## 2015
[12 empty] | Приложение №1 к ТЗ | Область контроля данных
“УТВЕРЖДАЮ”
Первый заместитель директора -
главный инженер филиала
ПАО «МРСК Центра» - «Брянскэнерго»
_______________________ /Капшуков Ф.А.
“_______” ___________________ 2019 г.
Детализация объемов работ по комплексному приведению охранных зон ВЛ к нормативному состоянию филиала ПАО "МРСК Центра" - "Брянскэнерго" на 2019 год
Филиал | Наименование РЭС/уч-ка СЛЭП | Диспетчерское наименование ВЛ | Класс U, кВ | № ТМ пролета в SAP | № пролета | Длинна пролета, м | Объем работ по расширению (по п. 4. ТЗ), га. | Объем работ по расчистке (по п. 5. ТЗ), га. | Способ выполнения расчистки (механизированный, ручной) | Месяц выполнения работ |  | Примечание | Проверка
[10 empty] | начало | окончание
1 | 2 | 3 | 4 | 5 | 6 | 7 | 8 | 9 | 10 | 13 | 14 | 15
2019 год
Брянскэнерго | СЛЭП УВС | ВЛ 110 кВ Жуковская - Дубровская I цепь | 110 | VL110-001430-001-3025 | Пролет: Опора № 24/24 - Опора № 25/25 | 233 | 0 | 0.28 | механизированный, ручной | Сентябрь | Сентябрь
Брянскэнерго | СЛЭП УВС | ВЛ 110 кВ Жуковская - Дубровская I цепь | 110 | VL110-001430-001-3026 | Пролет: Опора № 25/25 - Опора № 26/26 | 270 | 0 | 0.9 | механизированный, ручной | Сентябрь | Сентябрь
Брянскэнерго | СЛЭП УВС | ВЛ 110 кВ Жуковская - Дубровская I цепь | 110 | VL110-001430-001-3027 | Пролет: Опора № 26/26 - Опора № 27/27 | 270 | 0 | 0.67 | механизированный, ручной | Сентябрь | Сентябрь
Брянскэнерго | СЛЭП УВС | ВЛ 110 кВ Жуковская - Дубровская I цепь | 110 | VL110-001430-001-3029 | Пролет: Опора № 28/28 - Опора № 29/29 | 229 | 0 | 0.0025 | механизированный, ручной | Сентябрь | Сентябрь
Брянскэнерго | СЛЭП УВС | ВЛ 110 кВ Жуковская - Дубровская I цепь | 110 | VL110-001430-001-3048 | Пролет: Опора № 47/47 - Опора № 48/48 | 208 | 0 | 0.9 | механизированный, ручной | Сентябрь | Сентябрь
Брянскэнерго | СЛЭП УВС | ВЛ 110 кВ Жуковская - Дубровская I цепь | 110 | VL110-001430-001-3049 | Пролет: Опора № 48/48 - Опора № 49/49 | 173 | 0 | 0.9 | механизированный, ручной | Сентябрь | Сентябрь
Брянскэнерго | СЛЭП УВС | ВЛ 110 кВ Жуковская - Дубровская I цепь | 110 | VL110-001430-001-3050 | Пролет: Опора № 49/49 - Опора № 50/50 | 225 | 0 | 0.9 | механизированный, ручной | Сентябрь | Сентябрь
Брянскэнерго | СЛЭП УВС | ВЛ 110 кВ Жуковская - Дубровская I цепь | 110 | VL110-001430-001-3051 | Пролет: Опора № 50/50 - Опора № 51/51 | 185 | 0 | 0.315 | механизированный, ручной | Сентябрь | Сентябрь
Брянскэнерго | СЛЭП УВС | ВЛ 110 кВ Жуковская - Дубровская I цепь | 110 | VL110-001430-001-3052 | Пролет: Опора № 51/51 - Опора № 52/52 | 213 | 0 | 0.135 | механизированный, ручной | Сентябрь | Сентябрь
Брянскэнерго | СЛЭП УВС | ВЛ 110 кВ Жуковская - Дубровская I цепь | 110 | VL110-001430-001-3053 | Пролет: Опора № 52/52 - Опора № 53/53 | 188 | 0 | 0.3 | механизированный, ручной | Сентябрь | Сентябрь
Брянскэнерго | СЛЭП УВС | ВЛ 110 кВ Жуковская - Дубровская I цепь | 110 | VL110-001430-001-3054 | Пролет: Опора № 53/53 - Опора № 54/54 | 184 | 0 | 0.675 | механизированный, ручной | Сентябрь | Сентябрь
Брянскэнерго | СЛЭП УВС | ВЛ 110 кВ Жуковская - Дубровская I цепь | 110 | VL110-001430-001-3055 | Пролет: Опора № 54/54 - Опора № 55/55 | 149 | 0 | 0.72 | механизированный, ручной | Сентябрь | Сентябрь
Брянскэнерго | СЛЭП УВС | ВЛ 110 кВ Жуковская - Дубровская I цепь | 110 | VL110-001430-001-3056 | Пролет: Опора № 55/55 - Опора № 56/56 | 206 | 0 | 0.09 | механизированный, ручной | Сентябрь | Сентябрь
Брянскэнерго | СЛЭП УВС | ВЛ 110 кВ Жуковская - Дубровская I цепь | 110 | VL110-001430-001-3057 | Пролет: Опора № 56/56 - Опора № 57/57 | 257 | 0 | 0.13 | механизированный, ручной | Сентябрь | Сентябрь
Брянскэнерго | СЛЭП УВС | ВЛ 110 кВ Жуковская - Дубровская I цепь | 110 | VL110-001430-001-3095 | Пролет: Опора № 94/94 - Опора № 95/95 | 216 | 0 | 0.31 | механизированный, ручной | Сентябрь | Сентябрь
Брянскэнерго | СЛЭП УВС | ВЛ 110 кВ Жуковская - Дубровская I цепь | 110 | VL110-001430-001-3096 | Пролет: Опора № 95/95 - Опора № 96/96 | 247 | 0 | 0.99 | механизированный, ручной | Сентябрь | Сентябрь
Брянскэнерго | СЛЭП УВС | ВЛ 110 кВ Жуковская - Дубровская I цепь | 110 | VL110-001430-001-3097 | Пролет: Опора № 96/96 - Опора № 97/97 | 242 | 0 | 1.35 | механизированный, ручной | Сентябрь | Сентябрь
Брянскэнерго | СЛЭП УВС | ВЛ 110 кВ Жуковская - Дубровская I цепь | 110 | VL110-001430-001-3103 | Пролет: Опора № 102/102 - Опора №103/103 | 176 | 0 | 1.05 | механизированный, ручной | Сентябрь | Сентябрь
Брянскэнерго | СЛЭП УВС | ВЛ 110 кВ Жуковская - Дубровская I цепь | 110 | VL110-001430-001-3107 | Пролет: Опора № 106/106 - Опора №107/107 | 260 | 0 | 0.45 | механизированный, ручной | Сентябрь | Сентябрь
Брянскэнерго | СЛЭП УВС | ВЛ 110 кВ Жуковская - Дубровская I цепь | 110 | VL110-001430-001-3108 | Пролет: Опора № 107/107 - Опора №108/108 | 176 | 0 | 0.9 | механизированный, ручной | Сентябрь | Сентябрь
Брянскэнерго | СЛЭП УВС | ВЛ 110 кВ Жуковская - Дубровская I цепь | 110 | VL110-001430-001-3109 | Пролет: Опора № 108/108 - Опора №109/109 | 257 | 0 | 0.9 | механизированный, ручной | Сентябрь | Сентябрь
Брянскэнерго | СЛЭП УВС | ВЛ 110 кВ Жуковская - Дубровская I цепь | 110 | VL110-001430-001-3110 | Пролет: Опора № 109/109 - Опора №110/110 | 237 | 0 | 0.36 | механизированный, ручной | Сентябрь | Сентябрь
Брянскэнерго | СЛЭП УВС | ВЛ 110 кВ Жуковская - Дубровская I цепь | 110 | VL110-001430-001-3111 | Пролет: Опора № 110/110 - Опора №111/111 | 300 | 0 | 0.36 | механизированный, ручной | Сентябрь | Сентябрь
Брянскэнерго | СЛЭП УВС | ВЛ 110 кВ Жуковская - Дубровская I цепь | 110 | VL110-001430-001-3112 | Пролет: Опора № 111/111 - Опора №112/112 | 241 | 0 | 0.45 | механизированный, ручной | Сентябрь | Сентябрь
Брянскэнерго | СЛЭП УВС | ВЛ 110 кВ Жуковская - Дубровская I цепь | 110 | VL110-001430-001-3113 | Пролет: Опора № 112/112 - Опора №113/113 | 231 | 0 | 0.9 | механизированный, ручной | Сентябрь | Сентябрь
Брянскэнерго | СЛЭП УВС | ВЛ 110 кВ Жуковская - Дубровская I цепь | 110 | VL110-001430-001-3114 | Пролет: Опора № 113/113 - Опора №114/114 | 203 | 0 | 0.72 | механизированный, ручной | Сентябрь | Сентябрь
Брянскэнерго | СЛЭП УВС | ВЛ 110 кВ Жуковская - Дубровская I цепь | 110 | VL110-001430-001-3122 | Пролет: Опора № 121/121 - Опора №122/122 | 263 | 0 | 0.9 | механизированный, ручной | Сентябрь | Сентябрь
Брянскэнерго | СЛЭП УВС | ВЛ 110 кВ Жуковская - Дубровская I цепь | 110 | VL110-001430-001-3123 | Пролет: Опора № 122/122 - Опора №123/123 | 254 | 0 | 0.9 | механизированный, ручной | Сентябрь | Сентябрь
Брянскэнерго | СЛЭП УВС | ВЛ 110 кВ Жуковская - Дубровская I цепь | 110 |  |  |  | 0 | 17.4575 | механизированный, ручной | Сентябрь | Сентябрь
Брянскэнерго | СЛЭП УВС | ВЛ 110 кВ Суземка - Белая Березка | 110 | VL110-001440-001-3010 | Пролет: Опора № 9 - Опора № 10 | 220 | 0 | 0.097 | механизированный, ручной | Май | Август
Брянскэнерго | СЛЭП УВС | ВЛ 110 кВ Суземка - Белая Березка | 110 | VL110-001440-001-3011 | Пролет: Опора № 10 - Опора № 11 | 215 | 0 | 0.422 | механизированный, ручной | Май | Август
Брянскэнерго | СЛЭП УВС | ВЛ 110 кВ Суземка - Белая Березка | 110 | VL110-001440-001-3012 | Пролет: Опора № 11 - Опора № 12 | 275 | 0 | 0.491 | механизированный, ручной | Май | Август
Брянскэнерго | СЛЭП УВС | ВЛ 110 кВ Суземка - Белая Березка | 110 | VL110-001440-001-3013 | Пролет: Опора № 12 - Опора № 13 | 247 | 0 | 0.899 | механизированный, ручной | Май | Август
Брянскэнерго | СЛЭП УВС | ВЛ 110 кВ Суземка - Белая Березка | 110 | VL110-001440-001-3014 | Пролет: Опора № 13 - Опора № 14 | 238 | 0 | 0.75 | механизированный, ручной | Май | Август
Брянскэнерго | СЛЭП УВС | ВЛ 110 кВ Суземка - Белая Березка | 110 | VL110-001440-001-3015 | Пролет: Опора № 14 - Опора № 15 | 240 | 0 | 0.558 | механизированный, ручной | Май | Август
Брянскэнерго | СЛЭП УВС | ВЛ 110 кВ Суземка - Белая Березка | 110 | VL110-001440-001-3016 | Пролет: Опора № 15 - Опора № 16 | 243 | 0 | 0.653 | механизированный, ручной | Май | Август
Брянскэнерго | СЛЭП УВС | ВЛ 110 кВ Суземка - Белая Березка | 110 | VL110-001440-001-3017 | Пролет: Опора № 16 - Опора № 17 | 232 | 0 | 0.264 | механизированный, ручной | Май | Август
Брянскэнерго | СЛЭП УВС | ВЛ 110 кВ Суземка - Белая Березка | 110 | VL110-001440-001-3018 | Пролет: Опора № 17 - Опора № 18 | 240 | 0 | 0.251 | механизированный, ручной | Май | Август
Брянскэнерго | СЛЭП УВС | ВЛ 110 кВ Суземка - Белая Березка | 110 | VL110-001440-001-3019 | Пролет: Опора № 18 - Опора № 19 | 235 | 0 | 0.626 | механизированный, ручной | Май | Август
Брянскэнерго | СЛЭП УВС | ВЛ 110 кВ Суземка - Белая Березка | 110 | VL110-001440-001-3020 | Пролет: Опора № 19 - Опора № 20 | 205 | 0 | 0.691 | механизированный, ручной | Май | Август
Брянскэнерго | СЛЭП УВС | ВЛ 110 кВ Суземка - Белая Березка | 110 | VL110-001440-001-3021 | Пролет: Опора № 20 - Опора № 21 | 245 | 0 | 0.599 | механизированный, ручной | Май | Август
Брянскэнерго | СЛЭП УВС | ВЛ 110 кВ Суземка - Белая Березка | 110 | VL110-001440-001-3022 | Пролет: Опора № 21 - Опора № 22 | 240 | 0 | 0.713 | механизированный, ручной | Май | Август
Брянскэнерго | СЛЭП УВС | ВЛ 110 кВ Суземка - Белая Березка | 110 | VL110-001440-001-3023 | Пролет: Опора № 22 - Опора № 23 | 250 | 0 | 0.684 | механизированный, ручной | Май | Август
Брянскэнерго | СЛЭП УВС | ВЛ 110 кВ Суземка - Белая Березка | 110 | VL110-001440-001-3024 | Пролет: Опора № 23 - Опора № 24 | 260 | 0 | 0.696 | механизированный, ручной | Май | Август
Брянскэнерго | СЛЭП УВС | ВЛ 110 кВ Суземка - Белая Березка | 110 | VL110-001440-001-3025 | Пролет: Опора № 24 - Опора № 25 | 260 | 0 | 0.713 | механизированный, ручной | Май | Август
Брянскэнерго | СЛЭП УВС | ВЛ 110 кВ Суземка - Белая Березка | 110 | VL110-001440-001-3026 | Пролет: Опора № 25 - Опора № 26 | 250 | 0 | 0.57 | механизированный, ручной | Май | Август
Брянскэнерго | СЛЭП УВС | ВЛ 110 кВ Суземка - Белая Березка | 110 | VL110-001440-001-3027 | Пролет: Опора № 26 - Опора № 27 | 209 | 0 | 0.55 | механизированный, ручной | Май | Август
Брянскэнерго | СЛЭП УВС | ВЛ 110 кВ Суземка - Белая Березка | 110 | VL110-001440-001-3028 | Пролет: Опора № 27 - Опора № 28 | 215 | 0 | 0.455 | механизированный, ручной | Май | Август
Брянскэнерго | СЛЭП УВС | ВЛ 110 кВ Суземка - Белая Березка | 110 | VL110-001440-001-3029 | Пролет: Опора № 28 - Опора № 29 | 220 | 0 | 0.418 | механизированный, ручной | Май | Август
Брянскэнерго | СЛЭП УВС | ВЛ 110 кВ Суземка - Белая Березка | 110 | VL110-001440-001-3030 | Пролет: Опора № 29 - Опора № 30 | 220 | 0 | 0.449 | механизированный, ручной | Май | Август
Брянскэнерго | СЛЭП УВС | ВЛ 110 кВ Суземка - Белая Березка | 110 | VL110-001440-001-3031 | Пролет: Опора № 30 - Опора № 31 | 226 | 0 | 0.515 | механизированный, ручной | Май | Август
Брянскэнерго | СЛЭП УВС | ВЛ 110 кВ Суземка - Белая Березка | 110 | VL110-001440-001-3032 | Пролет: Опора № 31 - Опора № 32 | 210 | 0 | 0.51 | механизированный, ручной | Май | Август
Брянскэнерго | СЛЭП УВС | ВЛ 110 кВ Суземка - Белая Березка | 110 | VL110-001440-001-3033 | Пролет: Опора № 32 - Опора № 33 | 288 | 0 | 0.603 | механизированный, ручной | Май | Август
Брянскэнерго | СЛЭП УВС | ВЛ 110 кВ Суземка - Белая Березка | 110 | VL110-001440-001-3034 | Пролет: Опора № 33 - Опора № 34 | 345 | 0 | 0.695 | механизированный, ручной | Май | Август
Брянскэнерго | СЛЭП УВС | ВЛ 110 кВ Суземка - Белая Березка | 110 | VL110-001440-001-3035 | Пролет: Опора № 34 - Опора № 35 | 199 | 0 | 0.625 | механизированный, ручной | Май | Август
Брянскэнерго | СЛЭП УВС | ВЛ 110 кВ Суземка - Белая Березка | 110 | VL110-001440-001-3036 | Пролет: Опора № 35 - Опора № 36 | 195 | 0 | 0.584 | механизированный, ручной | Май | Август
Брянскэнерго | СЛЭП УВС | ВЛ 110 кВ Суземка - Белая Березка | 110 | VL110-001440-001-3037 | Пролет: Опора № 36 - Опора № 37 | 260 | 0 | 0.46 | механизированный, ручной | Май | Август
Брянскэнерго | СЛЭП УВС | ВЛ 110 кВ Суземка - Белая Березка | 110 | VL110-001440-001-3038 | Пролет: Опора № 37 - Опора № 38 | 240 | 0 | 0.6 | механизированный, ручной | Май | Август
Брянскэнерго | СЛЭП УВС | ВЛ 110 кВ Суземка - Белая Березка | 110 | VL110-001440-001-3039 | Пролет: Опора № 38 - Опора № 39 | 235 | 0 | 0.575 | механизированный, ручной | Май | Август
Брянскэнерго | СЛЭП УВС | ВЛ 110 кВ Суземка - Белая Березка | 110 | VL110-001440-001-3040 | Пролет: Опора № 39 - Опора № 40 | 250 | 0 | 0.605 | механизированный, ручной | Май | Август
Брянскэнерго | СЛЭП УВС | ВЛ 110 кВ Суземка - Белая Березка | 110 | VL110-001440-001-3076 | Пролет: Опора № 75 - Опора № 76 | 225 | 0 | 0.821 | механизированный, ручной | Май | Август
Брянскэнерго | СЛЭП УВС | ВЛ 110 кВ Суземка - Белая Березка | 110 | VL110-001440-001-3077 | Пролет: Опора № 76 - Опора № 77 | 225 | 0 | 1.03 | механизированный, ручной | Май | Август
Брянскэнерго | СЛЭП УВС | ВЛ 110 кВ Суземка - Белая Березка | 110 | VL110-001440-001-3078 | Пролет: Опора № 77 - Опора № 78 | 225 | 0 | 1.162 | механизированный, ручной | Май | Август
Брянскэнерго | СЛЭП УВС | ВЛ 110 кВ Суземка - Белая Березка | 110 | VL110-001440-001-3079 | Пролет: Опора № 78 - Опора № 79 | 221 | 0 | 0.856 | механизированный, ручной | Май | Август
Брянскэнерго | СЛЭП УВС | ВЛ 110 кВ Суземка - Белая Березка | 110 | VL110-001440-001-3080 | Пролет: Опора № 79 - Опора № 80 | 228 | 0 | 1.04 | механизированный, ручной | Май | Август
Брянскэнерго | СЛЭП УВС | ВЛ 110 кВ Суземка - Белая Березка | 110 | VL110-001440-001-3081 | Пролет: Опора № 80 - Опора № 81 | 230 | 0 | 1.003 | механизированный, ручной | Май | Август
Брянскэнерго | СЛЭП УВС | ВЛ 110 кВ Суземка - Белая Березка | 110 | VL110-001440-001-3082 | Пролет: Опора № 81 - Опора № 82 | 230 | 0 | 0.936 | механизированный, ручной | Май | Август
Брянскэнерго | СЛЭП УВС | ВЛ 110 кВ Суземка - Белая Березка | 110 | VL110-001440-001-3083 | Пролет: Опора № 82 - Опора № 83 | 235 | 0 | 0.944 | механизированный, ручной | Май | Август
Брянскэнерго | СЛЭП УВС | ВЛ 110 кВ Суземка - Белая Березка | 110 | VL110-001440-001-3084 | Пролет: Опора № 83 - Опора № 84 | 250 | 0 | 1.094 | механизированный, ручной | Май | Август
Брянскэнерго | СЛЭП УВС | ВЛ 110 кВ Суземка - Белая Березка | 110 | VL110-001440-001-3085 | Пролет: Опора № 84 - Опора № 85 | 260 | 0 | 1.152 | механизированный, ручной | Май | Август
Брянскэнерго | СЛЭП УВС | ВЛ 110 кВ Суземка - Белая Березка | 110 | VL110-001440-001-3086 | Пролет: Опора № 85 - Опора № 86 | 250 | 0 | 1.35 | механизированный, ручной | Май | Август
Брянскэнерго | СЛЭП УВС | ВЛ 110 кВ Суземка - Белая Березка | 110 | VL110-001440-001-3087 | Пролет: Опора № 86 - Опора № 87 | 240 | 0 | 1.382 | механизированный, ручной | Май | Август
Брянскэнерго | СЛЭП УВС | ВЛ 110 кВ Суземка - Белая Березка | 110 | VL110-001440-001-3088 | Пролет: Опора № 87 - Опора № 88 | 250 | 0 | 1.373 | механизированный, ручной | Май | Август
Брянскэнерго | СЛЭП УВС | ВЛ 110 кВ Суземка - Белая Березка | 110 | VL110-001440-001-3089 | Пролет: Опора № 88 - Опора № 89 | 240 | 0 | 1.269 | механизированный, ручной | Май | Август
Брянскэнерго | СЛЭП УВС | ВЛ 110 кВ Суземка - Белая Березка | 110 | VL110-001440-001-3090 | Пролет: Опора № 89 - Опора № 90 | 240 | 0 | 1.478 | механизированный, ручной | Май | Август
Брянскэнерго | СЛЭП УВС | ВЛ 110 кВ Суземка - Белая Березка | 110 | VL110-001440-001-3091 | Пролет: Опора № 90 - Опора № 91 | 104 | 0 | 1.266 | механизированный, ручной | Май | Август
Брянскэнерго | СЛЭП УВС | ВЛ 110 кВ Суземка - Белая Березка | 110 | VL110-001440-001-3092 | Пролет: Опора № 91 - Опора № 92 | 240 | 0 | 0.515 | механизированный, ручной | Май | Август
Брянскэнерго | СЛЭП УВС | ВЛ 110 кВ Суземка - Белая Березка | 110 | VL110-001440-001-3093 | Пролет: Опора № 92 - Опора № 93 | 183 | 0 | 1.2 | механизированный, ручной | Май | Август
Брянскэнерго | СЛЭП УВС | ВЛ 110 кВ Суземка - Белая Березка | 110 | VL110-001440-001-3094 | Пролет: Опора № 93 - Опора № 94 | 261 | 0 | 0.748 | механизированный, ручной | Май | Август
Брянскэнерго | СЛЭП УВС | ВЛ 110 кВ Суземка - Белая Березка | 110 | VL110-001440-001-3095 | Пролет: Опора № 94 - Опора № 95 | 255 | 0 | 0.51 | механизированный, ручной | Май | Август
Брянскэнерго | СЛЭП УВС | ВЛ 110 кВ Суземка - Белая Березка | 110 | VL110-001440-001-3096 | Пролет: Опора № 95 - Опора № 96 | 255 | 0 | 0.34 | механизированный, ручной | Май | Август
Брянскэнерго | СЛЭП УВС | ВЛ 110 кВ Суземка - Белая Березка | 110 | VL110-001440-001-3097 | Пролет: Опора № 96 - Опора № 97 | 260 | 0 | 0.364 | механизированный, ручной | Май | Август
Брянскэнерго | СЛЭП УВС | ВЛ 110 кВ Суземка - Белая Березка | 110 | VL110-001440-001-3098 | Пролет: Опора № 97 - Опора № 98 | 280 | 0 | 0.472 | механизированный, ручной | Май | Август
Брянскэнерго | СЛЭП УВС | ВЛ 110 кВ Суземка - Белая Березка | 110 | VL110-001440-001-3099 | Пролет: Опора № 98 - Опора № 99 | 200 | 0 | 0.45 | механизированный, ручной | Май | Август
Брянскэнерго | СЛЭП УВС | ВЛ 110 кВ Суземка - Белая Березка | 110 | VL110-001440-001-3100 | Пролет: Опора № 99 - Опора № 100 | 190 | 0 | 0.997 | механизированный, ручной | Май | Август
Брянскэнерго | СЛЭП УВС | ВЛ 110 кВ Суземка - Белая Березка | 110 | VL110-001440-001-3101 | Пролет: Опора № 100 - Опора № 101 | 188 | 0 | 0.986 | механизированный, ручной | Май | Август
Брянскэнерго | СЛЭП УВС | ВЛ 110 кВ Суземка - Белая Березка | 110 | VL110-001440-001-3102 | Пролет: Опора № 101 - Опора № 102 | 166 | 0 | 0.862 | механизированный, ручной | Май | Август
Брянскэнерго | СЛЭП УВС | ВЛ 110 кВ Суземка - Белая Березка | 110 | VL110-001440-001-3103 | Пролет: Опора № 102 - Опора № 103 | 240 | 0 | 0.905 | механизированный, ручной | Май | Август
Брянскэнерго | СЛЭП УВС | ВЛ 110 кВ Суземка - Белая Березка | 110 | VL110-001440-001-3104 | Пролет: Опора № 103 - Опора № 104 | 235 | 0 | 1.392 | механизированный, ручной | Май | Август
Брянскэнерго | СЛЭП УВС | ВЛ 110 кВ Суземка - Белая Березка | 110 | VL110-001440-001-3105 | Пролет: Опора № 104 - Опора № 105 | 235 | 0 | 1.404 | механизированный, ручной | Май | Август
Брянскэнерго | СЛЭП УВС | ВЛ 110 кВ Суземка - Белая Березка | 110 | VL110-001440-001-3106 | Пролет: Опора № 105 - Опора № 106 | 225 | 0 | 1.38 | механизированный, ручной | Май | Август
Брянскэнерго | СЛЭП УВС | ВЛ 110 кВ Суземка - Белая Березка | 110 | VL110-001440-001-3107 | Пролет: Опора № 106 - Опора № 107 | 245 | 0 | 0.899 | механизированный, ручной | Май | Август
Брянскэнерго | СЛЭП УВС | ВЛ 110 кВ Суземка - Белая Березка | 110 | VL110-001440-001-3108 | Пролет: Опора № 107 - Опора № 108 | 240 | 0 | 1.168 | механизированный, ручной | Май | Август
Брянскэнерго | СЛЭП УВС | ВЛ 110 кВ Суземка - Белая Березка | 110 | VL110-001440-001-3109 | Пролет: Опора № 108 - Опора № 109 | 245 | 0 | 1.053 | механизированный, ручной | Май | Август
Брянскэнерго | СЛЭП УВС | ВЛ 110 кВ Суземка - Белая Березка | 110 | VL110-001440-001-3110 | Пролет: Опора № 109 - Опора № 110 | 250 | 0 | 1.2 | механизированный, ручной | Май | Август
Брянскэнерго | СЛЭП УВС | ВЛ 110 кВ Суземка - Белая Березка | 110 | VL110-001440-001-3111 | Пролет: Опора № 110 - Опора № 111 | 255 | 0 | 1.25 | механизированный, ручной | Май | Август
Брянскэнерго | СЛЭП УВС | ВЛ 110 кВ Суземка - Белая Березка | 110 | VL110-001440-001-3112 | Пролет: Опора № 111 - Опора № 112 | 250 | 0 | 1.269 | механизированный, ручной | Май | Август
Брянскэнерго | СЛЭП УВС | ВЛ 110 кВ Суземка - Белая Березка | 110 | VL110-001440-001-3113 | Пролет: Опора № 112 - Опора № 113 | 250 | 0 | 1.15 | механизированный, ручной | Май | Август
Брянскэнерго | СЛЭП УВС | ВЛ 110 кВ Суземка - Белая Березка | 110 | VL110-001440-001-3114 | Пролет: Опора № 113 - Опора № 114 | 245 | 0 | 1.166 | механизированный, ручной | Май | Август
Брянскэнерго | СЛЭП УВС | ВЛ 110 кВ Суземка - Белая Березка | 110 | VL110-001440-001-3115 | Пролет: Опора № 114 - Опора № 115 | 235 | 0 | 1.095 | механизированный, ручной | Май | Август
Брянскэнерго | СЛЭП УВС | ВЛ 110 кВ Суземка - Белая Березка | 110 | VL110-001440-001-3116 | Пролет: Опора № 115 - Опора № 116 | 235 | 0 | 1.058 | механизированный, ручной | Май | Август
Брянскэнерго | СЛЭП УВС | ВЛ 110 кВ Суземка - Белая Березка | 110 | VL110-001440-001-3117 | Пролет: Опора № 116 - Опора № 117 | 235 | 0 | 1.104 | механизированный, ручной | Май | Август
Брянскэнерго | СЛЭП УВС | ВЛ 110 кВ Суземка - Белая Березка | 110 | VL110-001440-001-3118 | Пролет: Опора № 117 - Опора № 118 | 240 | 0 | 1.152 | механизированный, ручной | Май | Август
Брянскэнерго | СЛЭП УВС | ВЛ 110 кВ Суземка - Белая Березка | 110 | VL110-001440-001-3119 | Пролет: Опора № 118 - Опора № 119 | 245 | 0 | 1.15 | механизированный, ручной | Май | Август
Брянскэнерго | СЛЭП УВС | ВЛ 110 кВ Суземка - Белая Березка | 110 | VL110-001440-001-3120 | Пролет: Опора № 119 - Опора № 120 | 236 | 0 | 1.15 | механизированный, ручной | Май | Август
Брянскэнерго | СЛЭП УВС | ВЛ 110 кВ Суземка - Белая Березка | 110 | VL110-001440-001-3121 | Пролет: Опора № 120 - Опора № 121 | 226 | 0 | 1.122 | механизированный, ручной | Май | Август
Брянскэнерго | СЛЭП УВС | ВЛ 110 кВ Суземка - Белая Березка | 110 | VL110-001440-001-3122 | Пролет: Опора № 121 - Опора № 122 | 226 | 0 | 1.086 | механизированный, ручной | Май | Август
Брянскэнерго | СЛЭП УВС | ВЛ 110 кВ Суземка - Белая Березка | 110 | VL110-001440-001-3123 | Пролет: Опора № 122 - Опора № 123 | 226 | 0 | 1.113 | механизированный, ручной | Май | Август
Брянскэнерго | СЛЭП УВС | ВЛ 110 кВ Суземка - Белая Березка | 110 | VL110-001440-001-3124 | Пролет: Опора № 123 - Опора № 124 | 226 | 0 | 1.162 | механизированный, ручной | Май | Август
Брянскэнерго | СЛЭП УВС | ВЛ 110 кВ Суземка - Белая Березка | 110 | VL110-001440-001-3125 | Пролет: Опора № 124 - Опора № 125 | 226 | 0 | 1.008 | механизированный, ручной | Май | Август
Брянскэнерго | СЛЭП УВС | ВЛ 110 кВ Суземка - Белая Березка | 110 | VL110-001440-001-3126 | Пролет: Опора № 125 - Опора № 126 | 231 | 0 | 1.066 | механизированный, ручной | Май | Август
Брянскэнерго | СЛЭП УВС | ВЛ 110 кВ Суземка - Белая Березка | 110 | VL110-001440-001-3127 | Пролет: Опора № 126 - Опора № 127 | 230 | 0 | 0.95 | механизированный, ручной | Май | Август
Брянскэнерго | СЛЭП УВС | ВЛ 110 кВ Суземка - Белая Березка | 110 | VL110-001440-001-3128 | Пролет: Опора № 127 - Опора № 128 | 237 | 0 | 1.021 | механизированный, ручной | Май | Август
Брянскэнерго | СЛЭП УВС | ВЛ 110 кВ Суземка - Белая Березка | 110 | VL110-001440-001-3129 | Пролет: Опора № 128 - Опора № 129 | 235 | 0 | 1.03 | механизированный, ручной | Май | Август
Брянскэнерго | СЛЭП УВС | ВЛ 110 кВ Суземка - Белая Березка | 110 | VL110-001440-001-3130 | Пролет: Опора № 129 - Опора № 130 | 235 | 0 | 1.049 | механизированный, ручной | Май | Август
Брянскэнерго | СЛЭП УВС | ВЛ 110 кВ Суземка - Белая Березка | 110 | VL110-001440-001-3131 | Пролет: Опора № 130 - Опора № 131 | 230 | 0 | 1.081 | механизированный, ручной | Май | Август
Брянскэнерго | СЛЭП УВС | ВЛ 110 кВ Суземка - Белая Березка | 110 | VL110-001440-001-3132 | Пролет: Опора № 131 - Опора № 132 | 230 | 0 | 1.196 | механизированный, ручной | Май | Август
Брянскэнерго | СЛЭП УВС | ВЛ 110 кВ Суземка - Белая Березка | 110 | VL110-001440-001-3133 | Пролет: Опора № 132 - Опора № 133 | 230 | 0 | 1.196 | механизированный, ручной | Май | Август
Брянскэнерго | СЛЭП УВС | ВЛ 110 кВ Суземка - Белая Березка | 110 | VL110-001440-001-3134 | Пролет: Опора № 133 - Опора № 134 | 241 | 0 | 1.178 | механизированный, ручной | Май | Август
Брянскэнерго | СЛЭП УВС | ВЛ 110 кВ Суземка - Белая Березка | 110 | VL110-001440-001-3135 | Пролет: Опора № 134 - Опора № 135 | 242 | 0 | 1.315 | механизированный, ручной | Май | Август
Брянскэнерго | СЛЭП УВС | ВЛ 110 кВ Суземка - Белая Березка | 110 | VL110-001440-001-3136 | Пролет: Опора № 135 - Опора № 136 | 237 | 0 | 1.264 | механизированный, ручной | Май | Август
Брянскэнерго | СЛЭП УВС | ВЛ 110 кВ Суземка - Белая Березка | 110 | VL110-001440-001-3137 | Пролет: Опора № 136 - Опора № 137 | 225 | 0 | 1.213 | механизированный, ручной | Май | Август
Брянскэнерго | СЛЭП УВС | ВЛ 110 кВ Суземка - Белая Березка | 110 | VL110-001440-001-3138 | Пролет: Опора № 137 - Опора № 138 | 225 | 0 | 1.27 | механизированный, ручной | Май | Август
Брянскэнерго | СЛЭП УВС | ВЛ 110 кВ Суземка - Белая Березка | 110 | VL110-001440-001-3139 | Пролет: Опора № 138 - Опора № 139 | 223 | 0 | 1.168 | механизированный, ручной | Май | Август
Брянскэнерго | СЛЭП УВС | ВЛ 110 кВ Суземка - Белая Березка | 110 | VL110-001440-001-3140 | Пролет: Опора № 139 - Опора № 140 | 224 | 0 | 1.137 | механизированный, ручной | Май | Август
Брянскэнерго | СЛЭП УВС | ВЛ 110 кВ Суземка - Белая Березка | 110 | VL110-001440-001-3141 | Пролет: Опора № 140 - Опора № 141 | 220 | 0 | 1.141 | механизированный, ручной | Май | Август
Брянскэнерго | СЛЭП УВС | ВЛ 110 кВ Суземка - Белая Березка | 110 | VL110-001440-001-3142 | Пролет: Опора № 141 - Опора № 142 | 227 | 0 | 1.248 | механизированный, ручной | Май | Август
Брянскэнерго | СЛЭП УВС | ВЛ 110 кВ Суземка - Белая Березка | 110 | VL110-001440-001-3143 | Пролет: Опора № 142 - Опора № 143 | 230 | 0 | 1.15 | механизированный, ручной | Май | Август
Брянскэнерго | СЛЭП УВС | ВЛ 110 кВ Суземка - Белая Березка | 110 | VL110-001440-001-3144 | Пролет: Опора № 143 - Опора № 144 | 235 | 0 | 1.133 | механизированный, ручной | Май | Август
Брянскэнерго | СЛЭП УВС | ВЛ 110 кВ Суземка - Белая Березка | 110 | VL110-001440-001-3145 | Пролет: Опора № 144 - Опора № 145 | 240 | 0 | 1.053 | механизированный, ручной | Май | Август
Брянскэнерго | СЛЭП УВС | ВЛ 110 кВ Суземка - Белая Березка | 110 | VL110-001440-001-3146 | Пролет: Опора № 145 - Опора № 146 | 250 | 0 | 1.122 | механизированный, ручной | Май | Август
Брянскэнерго | СЛЭП УВС | ВЛ 110 кВ Суземка - Белая Березка | 110 | VL110-001440-001-3147 | Пролет: Опора № 146 - Опора № 147 | 247 | 0 | 1.181 | механизированный, ручной | Май | Август
Брянскэнерго | СЛЭП УВС | ВЛ 110 кВ Суземка - Белая Березка | 110 | VL110-001440-001-3148 | Пролет: Опора № 147 - Опора № 148 | 236 | 0 | 1.171 | механизированный, ручной | Май | Август
Брянскэнерго | СЛЭП УВС | ВЛ 110 кВ Суземка - Белая Березка | 110 | VL110-001440-001-3149 | Пролет: Опора № 148 - Опора № 149 | 236 | 0 | 1.147 | механизированный, ручной | Май | Август
Брянскэнерго | СЛЭП УВС | ВЛ 110 кВ Суземка - Белая Березка | 110 | VL110-001440-001-3150 | Пролет: Опора № 149 - Опора № 150 | 230 | 0 | 1.109 | механизированный, ручной | Май | Август
Брянскэнерго | СЛЭП УВС | ВЛ 110 кВ Суземка - Белая Березка | 110 | VL110-001440-001-3151 | Пролет: Опора № 150 - Опора № 151 | 231 | 0 | 1.09 | механизированный, ручной | Май | Август
Брянскэнерго | СЛЭП УВС | ВЛ 110 кВ Суземка - Белая Березка | 110 | VL110-001440-001-3152 | Пролет: Опора № 151 - Опора № 152 | 226 | 0 | 1.128 | механизированный, ручной | Май | Август
Брянскэнерго | СЛЭП УВС | ВЛ 110 кВ Суземка - Белая Березка | 110 | VL110-001440-001-3153 | Пролет: Опора № 152 - Опора № 153 | 225 | 0 | 1.058 | механизированный, ручной | Май | Август
Брянскэнерго | СЛЭП УВС | ВЛ 110 кВ Суземка - Белая Березка | 110 | VL110-001440-001-3154 | Пролет: Опора № 153 - Опора № 154 | 225 | 0 | 1.091 | механизированный, ручной | Май | Август
Брянскэнерго | СЛЭП УВС | ВЛ 110 кВ Суземка - Белая Березка | 110 | VL110-001440-001-3155 | Пролет: Опора № 154 - Опора № 155 | 226 | 0 | 1.012 | механизированный, ручной | Май | Август
Брянскэнерго | СЛЭП УВС | ВЛ 110 кВ Суземка - Белая Березка | 110 | VL110-001440-001-3156 | Пролет: Опора № 155 - Опора № 156 | 220 | 0 | 1.012 | механизированный, ручной | Май | Август
Брянскэнерго | СЛЭП УВС | ВЛ 110 кВ Суземка - Белая Березка | 110 | VL110-001440-001-3157 | Пролет: Опора № 156 - Опора № 157 | 220 | 0 | 1.196 | механизированный, ручной | Май | Август
Брянскэнерго | СЛЭП УВС | ВЛ 110 кВ Суземка - Белая Березка | 110 | VL110-001440-001-3158 | Пролет: Опора № 157 - Опора № 158 | 220 | 0 | 0.968 | механизированный, ручной | Май | Август
Брянскэнерго | СЛЭП УВС | ВЛ 110 кВ Суземка - Белая Березка | 110 | VL110-001440-001-3159 | Пролет: Опора № 158 - Опора № 159 | 220 | 0 | 0.897 | механизированный, ручной | Май | Август
Брянскэнерго | СЛЭП УВС | ВЛ 110 кВ Суземка - Белая Березка | 110 | VL110-001440-001-3160 | Пролет: Опора № 159 - Опора № 160 | 223 | 0 | 1.03 | механизированный, ручной | Май | Август
Брянскэнерго | СЛЭП УВС | ВЛ 110 кВ Суземка - Белая Березка | 110 | VL110-001440-001-3161 | Пролет: Опора № 160 - Опора № 161 | 220 | 0 | 1.085 | механизированный, ручной | Май | Август
Брянскэнерго | СЛЭП УВС | ВЛ 110 кВ Суземка - Белая Березка | 110 | VL110-001440-001-3162 | Пролет: Опора № 161 - Опора № 162 | 220 | 0 | 0.896 | механизированный, ручной | Май | Август
Брянскэнерго | СЛЭП УВС | ВЛ 110 кВ Суземка - Белая Березка | 110 | VL110-001440-001-3163 | Пролет: Опора № 162 - Опора № 163 | 220 | 0 | 0.955 | механизированный, ручной | Май | Август
Брянскэнерго | СЛЭП УВС | ВЛ 110 кВ Суземка - Белая Березка | 110 | VL110-001440-001-3164 | Пролет: Опора № 163 - Опора № 164 | 225 | 0 | 0.924 | механизированный, ручной | Май | Август
Брянскэнерго | СЛЭП УВС | ВЛ 110 кВ Суземка - Белая Березка | 110 | VL110-001440-001-3165 | Пролет: Опора № 164 - Опора № 165 | 219 | 0 | 1.034 | механизированный, ручной | Май | Август
Брянскэнерго | СЛЭП УВС | ВЛ 110 кВ Суземка - Белая Березка | 110 | VL110-001440-001-3166 | Пролет: Опора № 165 - Опора № 166 | 240 | 0 | 0.293 | механизированный, ручной | Май | Август
Брянскэнерго | СЛЭП УВС | ВЛ 110 кВ Суземка - Белая Березка | 110 | VL110-001440-001-3167 | Пролет: Опора № 166 - Опора № 167 | 235 | 0 | 0.539 | механизированный, ручной | Май | Август
Брянскэнерго | СЛЭП УВС | ВЛ 110 кВ Суземка - Белая Березка | 110 | VL110-001440-001-3168 | Пролет: Опора № 167 - Опора № 168 | 265 | 0 | 1.303 | механизированный, ручной | Май | Август
Брянскэнерго | СЛЭП УВС | ВЛ 110 кВ Суземка - Белая Березка | 110 | VL110-001440-001-3169 | Пролет: Опора № 168 - Опора № 169 | 260 | 0 | 1.178 | механизированный, ручной | Май | Август
Брянскэнерго | СЛЭП УВС | ВЛ 110 кВ Суземка - Белая Березка | 110 | VL110-001440-001-3170 | Пролет: Опора № 169 - Опора № 170 | 265 | 0 | 1.306 | механизированный, ручной | Май | Август
Брянскэнерго | СЛЭП УВС | ВЛ 110 кВ Суземка - Белая Березка | 110 | VL110-001440-001-3171 | Пролет: Опора № 170 - Опора № 171 | 250 | 0 | 1.229 | механизированный, ручной | Май | Август
Брянскэнерго | СЛЭП УВС | ВЛ 110 кВ Суземка - Белая Березка | 110 | VL110-001440-001-3172 | Пролет: Опора № 171 - Опора № 172 | 255 | 0 | 1.26 | механизированный, ручной | Май | Август
Брянскэнерго | СЛЭП УВС | ВЛ 110 кВ Суземка - Белая Березка | 110 | VL110-001440-001-3173 | Пролет: Опора № 172 - Опора № 173 | 255 | 0 | 1.315 | механизированный, ручной | Май | Август
Брянскэнерго | СЛЭП УВС | ВЛ 110 кВ Суземка - Белая Березка | 110 | VL110-001440-001-3174 | Пролет: Опора № 173 - Опора № 174 | 255 | 0 | 1.176 | механизированный, ручной | Май | Август
Брянскэнерго | СЛЭП УВС | ВЛ 110 кВ Суземка - Белая Березка | 110 | VL110-001440-001-3175 | Пролет: Опора № 174 - Опора № 175 | 240 | 0 | 1.235 | механизированный, ручной | Май | Август
Брянскэнерго | СЛЭП УВС | ВЛ 110 кВ Суземка - Белая Березка | 110 | VL110-001440-001-3176 | Пролет: Опора № 175 - Опора № 176 | 240 | 0 | 1.19 | механизированный, ручной | Май | Август
Брянскэнерго | СЛЭП УВС | ВЛ 110 кВ Суземка - Белая Березка | 110 | VL110-001440-001-3177 | Пролет: Опора № 176 - Опора № 177 | 240 | 0 | 1.28 | механизированный, ручной | Май | Август
Брянскэнерго | СЛЭП УВС | ВЛ 110 кВ Суземка - Белая Березка | 110 | VL110-001440-001-3178 | Пролет: Опора № 177 - Опора № 178 | 240 | 0 | 1.264 | механизированный, ручной | Май | Август
Брянскэнерго | СЛЭП УВС | ВЛ 110 кВ Суземка - Белая Березка | 110 | VL110-001440-001-3179 | Пролет: Опора № 178 - Опора № 179 | 240 | 0 | 1.504 | механизированный, ручной | Май | Август
Брянскэнерго | СЛЭП УВС | ВЛ 110 кВ Суземка - Белая Березка | 110 | VL110-001440-001-3180 | Пролет: Опора № 179 - Опора № 180 | 240 | 0 | 0.756 | механизированный, ручной | Май | Август
Брянскэнерго | СЛЭП УВС | ВЛ 110 кВ Суземка - Белая Березка | 110 | VL110-001440-001-3181 | Пролет: Опора № 180 - Опора № 181 | 260 | 0 | 0.742 | механизированный, ручной | Май | Август
Брянскэнерго | СЛЭП УВС | ВЛ 110 кВ Суземка - Белая Березка | 110 | VL110-001440-001-3182 | Пролет: Опора № 181 - Опора № 182 | 240 | 0 | 0.75 | механизированный, ручной | Май | Август
Брянскэнерго | СЛЭП УВС | ВЛ 110 кВ Суземка - Белая Березка | 110 | VL110-001440-001-3183 | Пролет: Опора № 182 - Опора № 183 | 240 | 0 | 0.726 | механизированный, ручной | Май | Август
Брянскэнерго | СЛЭП УВС | ВЛ 110 кВ Суземка - Белая Березка | 110 | VL110-001440-001-3184 | Пролет: Опора № 183 - Опора № 184 | 240 | 0 | 0.783 | механизированный, ручной | Май | Август
Брянскэнерго | СЛЭП УВС | ВЛ 110 кВ Суземка - Белая Березка | 110 | VL110-001440-001-3185 | Пролет: Опора № 184 - Опора № 185 | 245 | 0 | 0.684 | механизированный, ручной | Май | Август
Брянскэнерго | СЛЭП УВС | ВЛ 110 кВ Суземка - Белая Березка | 110 | VL110-001440-001-3186 | Пролет: Опора № 185 - Опора № 186 | 260 | 0 | 0.84 | механизированный, ручной | Май | Август
Брянскэнерго | СЛЭП УВС | ВЛ 110 кВ Суземка - Белая Березка | 110 | VL110-001440-001-3187 | Пролет: Опора № 186 - Опора № 187 | 240 | 0 | 0.752 | механизированный, ручной | Май | Август
Брянскэнерго | СЛЭП УВС | ВЛ 110 кВ Суземка - Белая Березка | 110 | VL110-001440-001-3188 | Пролет: Опора № 187 - Опора № 188 | 245 | 0 | 0.838 | механизированный, ручной | Май | Август
Брянскэнерго | СЛЭП УВС | ВЛ 110 кВ Суземка - Белая Березка | 110 | VL110-001440-001-3189 | Пролет: Опора № 188 - Опора № 189 | 240 | 0 | 0.858 | механизированный, ручной | Май | Август
Брянскэнерго | СЛЭП УВС | ВЛ 110 кВ Суземка - Белая Березка | 110 | VL110-001440-001-3190 | Пролет: Опора № 189 - Опора № 190 | 235 | 0 | 0.731 | механизированный, ручной | Май | Август
Брянскэнерго | СЛЭП УВС | ВЛ 110 кВ Суземка - Белая Березка | 110 | VL110-001440-001-3191 | Пролет: Опора № 190 - Опора № 191 | 250 | 0 | 0.731 | механизированный, ручной | Май | Август
Брянскэнерго | СЛЭП УВС | ВЛ 110 кВ Суземка - Белая Березка | 110 | VL110-001440-001-3192 | Пролет: Опора № 191 - Опора № 192 | 280 | 0 | 0.737 | механизированный, ручной | Май | Август
Брянскэнерго | СЛЭП УВС | ВЛ 110 кВ Суземка - Белая Березка | 110 | VL110-001440-001-3193 | Пролет: Опора № 192 - Опора № 193 | 260 | 0 | 1.056 | механизированный, ручной | Май | Август
Брянскэнерго | СЛЭП УВС | ВЛ 110 кВ Суземка - Белая Березка | 110 | VL110-001440-001-3194 | Пролет: Опора № 193 - Опора № 194 | 218 | 0 | 0.077 | механизированный, ручной | Май | Август
Брянскэнерго | СЛЭП УВС | ВЛ 110 кВ Суземка - Белая Березка | 110 | VL110-001440-001-3195 | Пролет: Опора № 194 - Опора № 195 | 230 | 0 | 0.768 | механизированный, ручной | Май | Август
Брянскэнерго | СЛЭП УВС | ВЛ 110 кВ Суземка - Белая Березка | 110 | VL110-001440-001-3196 | Пролет: Опора № 195 - Опора № 196 | 215 | 0 | 0.747 | механизированный, ручной | Май | Август
Брянскэнерго | СЛЭП УВС | ВЛ 110 кВ Суземка - Белая Березка | 110 | VL110-001440-001-3197 | Пролет: Опора № 196 - Опора № 197 | 225 | 0 | 0.707 | механизированный, ручной | Май | Август
Брянскэнерго | СЛЭП УВС | ВЛ 110 кВ Суземка - Белая Березка | 110 |  |  |  | 0 | 142.677 | механизированный, ручной | Май | Август
Брянскэнерго | СЛЭП УВС | ВЛ 110 кВ Брянская - Центральная Восточная с отпайкой на ПС Навля-тяговая | 110 | VL110-001445-001-3146 | Пролет: Опора № 145/147-Опора № 146/148 | 215 | 0 | 1.17 | механизированный, ручной | Сентябрь | Сентябрь
Брянскэнерго | СЛЭП УВС | ВЛ 110 кВ Брянская - Центральная Восточная с отпайкой на ПС Навля-тяговая | 110 | VL110-001445-001-3151 | Пролет: Опора № 150/152-Опора № 151/153 | 220 | 0 | 0.96 | механизированный, ручной | Сентябрь | Сентябрь
Брянскэнерго | СЛЭП УВС | ВЛ 110 кВ Брянская - Центральная Восточная с отпайкой на ПС Навля-тяговая | 110 | VL110-001445-001-3152 | Пролет: Опора № 151/153-Опора № 152/154 | 220 | 0 | 1 | механизированный, ручной | Сентябрь | Сентябрь
Брянскэнерго | СЛЭП УВС | ВЛ 110 кВ Брянская - Центральная Восточная с отпайкой на ПС Навля-тяговая | 110 | VL110-001445-001-3153 | Пролет: Опора № 152/154-Опора № 153/155 | 210 | 0 | 0.94 | механизированный, ручной | Сентябрь | Сентябрь
Брянскэнерго | СЛЭП УВС | ВЛ 110 кВ Брянская - Центральная Восточная с отпайкой на ПС Навля-тяговая | 110 | VL110-001445-001-3154 | Пролет: Опора № 153/155-Опора № 154/156 | 205 | 0 | 1 | механизированный, ручной | Сентябрь | Сентябрь
Брянскэнерго | СЛЭП УВС | ВЛ 110 кВ Брянская - Центральная Восточная с отпайкой на ПС Навля-тяговая | 110 | VL110-001445-001-3155 | Пролет: Опора № 154/156-Опора № 155/157 | 210 | 0 | 0.88 | механизированный, ручной | Сентябрь | Сентябрь
Брянскэнерго | СЛЭП УВС | ВЛ 110 кВ Брянская - Центральная Восточная с отпайкой на ПС Навля-тяговая | 110 | VL110-001445-001-3156 | Пролет: Опора № 155/157-Опора № 156/158 | 225 | 0 | 0.95 | механизированный, ручной | Сентябрь | Сентябрь
Брянскэнерго | СЛЭП УВС | ВЛ 110 кВ Брянская - Центральная Восточная с отпайкой на ПС Навля-тяговая | 110 | VL110-001445-001-3157 | Пролет: Опора № 156/158-Опора № 157/159 | 220 | 0 | 1.01 | механизированный, ручной | Сентябрь | Сентябрь
Брянскэнерго | СЛЭП УВС | ВЛ 110 кВ Брянская - Центральная Восточная с отпайкой на ПС Навля-тяговая | 110 | VL110-001445-001-3158 | Пролет: Опора № 157/159-Опора № 158/160 | 220 | 0 | 0.97 | механизированный, ручной | Сентябрь | Сентябрь
Брянскэнерго | СЛЭП УВС | ВЛ 110 кВ Брянская - Центральная Восточная с отпайкой на ПС Навля-тяговая | 110 | VL110-001445-001-3159 | Пролет: Опора № 158/160-Опора № 159/161 | 220 | 0 | 0.91 | механизированный, ручной | Сентябрь | Сентябрь
Брянскэнерго | СЛЭП УВС | ВЛ 110 кВ Брянская - Центральная Восточная с отпайкой на ПС Навля-тяговая | 110 |  |  |  | 0 | 9.79 | механизированный, ручной | Сентябрь | Сентябрь
Брянскэнерго | СЛЭП УВС | ВЛ 110 кВ Брянская ГРЭС - Аксинино с отпайкой на ПС Карачевская | 110 | VL110-001438-001-3060 | Пролет: Опора № 59 - Опора № 60 | 239 | 0 | 1.29 | механизированный, ручной | Сентябрь | Сентябрь
Брянскэнерго | СЛЭП УВС | ВЛ 110 кВ Брянская ГРЭС - Аксинино с отпайкой на ПС Карачевская | 110 | VL110-001438-001-3061 | Пролет: Опора № 60 - Опора № 61 | 268 | 0 | 0.9 | механизированный, ручной | Сентябрь | Сентябрь
Брянскэнерго | СЛЭП УВС | ВЛ 110 кВ Брянская ГРЭС - Аксинино с отпайкой на ПС Карачевская | 110 | VL110-001438-001-3062 | Пролет: Опора № 61 - Опора № 62 | 266 | 0 | 0.49 | механизированный, ручной | Сентябрь | Сентябрь
Брянскэнерго | СЛЭП УВС | ВЛ 110 кВ Брянская ГРЭС - Аксинино с отпайкой на ПС Карачевская | 110 |  |  |  | 0 | 2.68 | механизированный, ручной | Сентябрь | Сентябрь
Брянскэнерго | СЛЭП УВС | ВЛ 110 кВ Новобрянская - Энергоремонт | 110 | VL110-001410-001-3075 | Пролет: Опора № 74 - Опора № 75 | 250 | 0 | 1.1 | механизированный, ручной | Сентябрь | Сентябрь
Брянскэнерго | СЛЭП УВС | ВЛ 110 кВ Новобрянская - Энергоремонт | 110 | VL110-001410-001-3076 | Пролет: Опора № 75 - Опора № 76 | 260 | 0 | 0.54 | механизированный, ручной | Сентябрь | Сентябрь
Брянскэнерго | СЛЭП УВС | ВЛ 110 кВ Новобрянская - Энергоремонт | 110 | VL110-001410-001-3077 | Пролет: Опора № 76 - Опора № 77 | 250 | 0 | 0.78 | механизированный, ручной | Сентябрь | Сентябрь
Брянскэнерго | СЛЭП УВС | ВЛ 110 кВ Новобрянская - Энергоремонт | 110 | VL110-001410-001-3078 | Пролет: Опора № 77 - Опора № 78 | 265 | 0 | 1.12 | механизированный, ручной | Сентябрь | Сентябрь
Брянскэнерго | СЛЭП УВС | ВЛ 110 кВ Новобрянская - Энергоремонт | 110 | VL110-001410-001-3079 | Пролет: Опора № 78 - Опора № 79 | 220 | 0 | 1 | механизированный, ручной | Сентябрь | Сентябрь
Брянскэнерго | СЛЭП УВС | ВЛ 110 кВ Новобрянская - Энергоремонт | 110 | VL110-001410-001-3080 | Пролет: Опора № 79 - Опора № 80 | 240 | 0 | 0.75 | механизированный, ручной | Сентябрь | Сентябрь
Брянскэнерго | СЛЭП УВС | ВЛ 110 кВ Новобрянская - Энергоремонт | 110 | VL110-001410-001-3081 | Пролет: Опора № 80 - Опора № 81 | 220 | 0 | 0.72 | механизированный, ручной | Сентябрь | Сентябрь
Брянскэнерго | СЛЭП УВС | ВЛ 110 кВ Новобрянская - Энергоремонт | 110 | VL110-001410-001-3082 | Пролет: Опора № 81 - Опора № 82 | 235 | 0 | 0.78 | механизированный, ручной | Сентябрь | Сентябрь
Брянскэнерго | СЛЭП УВС | ВЛ 110 кВ Новобрянская - Энергоремонт | 110 | VL110-001410-001-3083 | Пролет: Опора № 82 - Опора № 83 | 230 | 0 | 0.84 | механизированный, ручной | Сентябрь | Сентябрь
Брянскэнерго | СЛЭП УВС | ВЛ 110 кВ Новобрянская - Энергоремонт | 110 | VL110-001410-001-3084 | Пролет: Опора № 83 - Опора № 84 | 260 | 0 | 1.16 | механизированный, ручной | Сентябрь | Сентябрь
Брянскэнерго | СЛЭП УВС | ВЛ 110 кВ Новобрянская - Энергоремонт | 110 | VL110-001410-001-3085 | Пролет: Опора № 84 - Опора № 85 | 230 | 0 | 0.75 | механизированный, ручной | Сентябрь | Сентябрь
Брянскэнерго | СЛЭП УВС | ВЛ 110 кВ Новобрянская - Энергоремонт | 110 | VL110-001410-001-3086 | Пролет: Опора № 85 - Опора № 86 | 235 | 0 | 0.8 | механизированный, ручной | Сентябрь | Сентябрь
Брянскэнерго | СЛЭП УВС | ВЛ 110 кВ Новобрянская - Энергоремонт | 110 | VL110-001410-001-3087 | Пролет: Опора № 86 - Опора № 87 | 220 | 0 | 0.78 | механизированный, ручной | Сентябрь | Сентябрь
Брянскэнерго | СЛЭП УВС | ВЛ 110 кВ Новобрянская - Энергоремонт | 110 | VL110-001410-001-3088 | Пролет: Опора № 87 - Опора № 88 | 250 | 0 | 0.78 | механизированный, ручной | Сентябрь | Сентябрь
Брянскэнерго | СЛЭП УВС | ВЛ 110 кВ Новобрянская - Энергоремонт | 110 | VL110-001410-001-3089 | Пролет: Опора № 88 - Опора № 89 | 260 | 0 | 0.81 | механизированный, ручной | Сентябрь | Сентябрь
Брянскэнерго | СЛЭП УВС | ВЛ 110 кВ Новобрянская - Энергоремонт | 110 | VL110-001410-001-3090 | Пролет: Опора № 89 - Опора № 90 | 255 | 0 | 1 | механизированный, ручной | Сентябрь | Сентябрь
Брянскэнерго | СЛЭП УВС | ВЛ 110 кВ Новобрянская - Энергоремонт | 110 | VL110-001410-001-3091 | Пролет: Опора № 90 - Опора № 91 | 230 | 0 | 0.5 | механизированный, ручной | Сентябрь | Сентябрь
Брянскэнерго | СЛЭП УВС | ВЛ 110 кВ Новобрянская - Энергоремонт | 110 | VL110-001410-001-3092 | Пролет: Опора № 91 - Опора № 92 | 255 | 0 | 1.26 | механизированный, ручной | Сентябрь | Сентябрь
Брянскэнерго | СЛЭП УВС | ВЛ 110 кВ Новобрянская - Энергоремонт | 110 | VL110-001410-001-3093 | Пролет: Опора № 92 - Опора № 93 | 240 | 0 | 1.08 | механизированный, ручной | Сентябрь | Сентябрь
Брянскэнерго | СЛЭП УВС | ВЛ 110 кВ Новобрянская - Энергоремонт | 110 | VL110-001410-001-3094 | Пролет: Опора № 93 - Опора № 94 | 225 | 0 | 0.96 | механизированный, ручной | Сентябрь | Сентябрь
Брянскэнерго | СЛЭП УВС | ВЛ 110 кВ Новобрянская - Энергоремонт | 110 | VL110-001410-001-3114 | Пролет: Опора № 113 - Опора № 114 | 150 | 0 | 0.6 | механизированный, ручной | Сентябрь | Сентябрь
Брянскэнерго | СЛЭП УВС | ВЛ 110 кВ Новобрянская - Энергоремонт | 110 | VL110-001410-001-3115 | Пролет: Опора № 114 - Опора № 115 | 245 | 0 | 0.9 | механизированный, ручной | Сентябрь | Сентябрь
Брянскэнерго | СЛЭП УВС | ВЛ 110 кВ Новобрянская - Энергоремонт | 110 | VL110-001410-001-3116 | Пролет: Опора № 115 - Опора № 116 | 245 | 0 | 0.8 | механизированный, ручной | Сентябрь | Сентябрь
Брянскэнерго | СЛЭП УВС | ВЛ 110 кВ Новобрянская - Энергоремонт | 110 | VL110-001410-001-3117 | Пролет: Опора № 116 - Опора № 117 | 235 | 0 | 0.76 | механизированный, ручной | Сентябрь | Сентябрь
Брянскэнерго | СЛЭП УВС | ВЛ 110 кВ Новобрянская - Энергоремонт | 110 | VL110-001410-001-3118 | Пролет: Опора № 117 - Опора № 118 | 255 | 0 | 0.76 | механизированный, ручной | Сентябрь | Сентябрь
Брянскэнерго | СЛЭП УВС | ВЛ 110 кВ Новобрянская - Энергоремонт | 110 | VL110-001410-001-3119 | Пролет: Опора № 118 - Опора № 119 | 225 | 0 | 0.9 | механизированный, ручной | Сентябрь | Сентябрь
Брянскэнерго | СЛЭП УВС | ВЛ 110 кВ Новобрянская - Энергоремонт | 110 | VL110-001410-001-3120 | Пролет: Опора № 119 - Опора № 120 | 116 | 0 | 0.15 | механизированный, ручной | Сентябрь | Сентябрь
Брянскэнерго | СЛЭП УВС | ВЛ 110 кВ Новобрянская - Энергоремонт | 110 | VL110-001410-001-3121 | Пролет: Опора № 120 - Опора № 121 | 249 | 0 | 0.75 | механизированный, ручной | Сентябрь | Сентябрь
Брянскэнерго | СЛЭП УВС | ВЛ 110 кВ Новобрянская - Энергоремонт | 110 | VL110-001410-001-3122 | Пролет: Опора № 121 - Опора № 122 | 250 | 0 | 0.6 | механизированный, ручной | Сентябрь | Сентябрь
Брянскэнерго | СЛЭП УВС | ВЛ 110 кВ Новобрянская - Энергоремонт | 110 | VL110-001410-001-3123 | Пролет: Опора № 122 - Опора № 123 | 245 | 0 | 0.7 | механизированный, ручной | Сентябрь | Сентябрь
Брянскэнерго | СЛЭП УВС | ВЛ 110 кВ Новобрянская - Энергоремонт | 110 | VL110-001410-001-3124 | Пролет: Опора № 123 - Опора № 124 | 240 | 0 | 0.8 | механизированный, ручной | Сентябрь | Сентябрь
Брянскэнерго | СЛЭП УВС | ВЛ 110 кВ Новобрянская - Энергоремонт | 110 | VL110-001410-001-3125 | Пролет: Опора № 124 - Опора № 125 | 250 | 0 | 1 | механизированный, ручной | Сентябрь | Сентябрь
Брянскэнерго | СЛЭП УВС | ВЛ 110 кВ Новобрянская - Энергоремонт | 110 | VL110-001410-001-3126 | Пролет: Опора № 125 - Опора № 126 | 265 | 0 | 0.84 | механизированный, ручной | Сентябрь | Сентябрь
Брянскэнерго | СЛЭП УВС | ВЛ 110 кВ Новобрянская - Энергоремонт | 110 | VL110-001410-001-3127 | Пролет: Опора № 126 - Опора № 127 | 265 | 0 | 0.52 | механизированный, ручной | Сентябрь | Сентябрь
Брянскэнерго | СЛЭП УВС | ВЛ 110 кВ Новобрянская - Энергоремонт | 110 | VL110-001410-001-3128 | Пролет: Опора № 127 - Опора № 128 | 245 | 0 | 0.88 | механизированный, ручной | Сентябрь | Сентябрь
Брянскэнерго | СЛЭП УВС | ВЛ 110 кВ Новобрянская - Энергоремонт | 110 | VL110-001410-001-3129 | Пролет: Опора № 128 - Опора № 129 | 255 | 0 | 0.96 | механизированный, ручной | Сентябрь | Сентябрь
Брянскэнерго | СЛЭП УВС | ВЛ 110 кВ Новобрянская - Энергоремонт | 110 | VL110-001410-001-3130 | Пролет: Опора № 129 - Опора № 130 | 260 | 0 | 0.88 | механизированный, ручной | Сентябрь | Сентябрь
Брянскэнерго | СЛЭП УВС | ВЛ 110 кВ Новобрянская - Энергоремонт | 110 | VL110-001410-001-3131 | Пролет: Опора № 130 - Опора № 131 | 240 | 0 | 1 | механизированный, ручной | Сентябрь | Сентябрь
Брянскэнерго | СЛЭП УВС | ВЛ 110 кВ Новобрянская - Энергоремонт | 110 | VL110-001410-001-3132 | Пролет: Опора № 131 - Опора № 132 | 240 | 0 | 0.75 | механизированный, ручной | Сентябрь | Сентябрь
Брянскэнерго | СЛЭП УВС | ВЛ 110 кВ Новобрянская - Энергоремонт | 110 | VL110-001410-001-3133 | Пролет: Опора № 132 - Опора № 133 | 240 | 0 | 0.69 | механизированный, ручной | Сентябрь | Сентябрь
Брянскэнерго | СЛЭП УВС | ВЛ 110 кВ Новобрянская - Энергоремонт | 110 | VL110-001410-001-3134 | Пролет: Опора № 133 - Опора № 134 | 245 | 0 | 0.96 | механизированный, ручной | Сентябрь | Сентябрь
Брянскэнерго | СЛЭП УВС | ВЛ 110 кВ Новобрянская - Энергоремонт | 110 | VL110-001410-001-3136 | Пролет: Опора № 135 - Опора № 136 | 255 | 0 | 0.88 | механизированный, ручной | Сентябрь | Сентябрь
Брянскэнерго | СЛЭП УВС | ВЛ 110 кВ Новобрянская - Энергоремонт | 110 | VL110-001410-001-3137 | Пролет: Опора № 136 - Опора № 137 | 265 | 0 | 0.96 | механизированный, ручной | Сентябрь | Сентябрь
Брянскэнерго | СЛЭП УВС | ВЛ 110 кВ Новобрянская - Энергоремонт | 110 | VL110-001410-001-3138 | Пролет: Опора № 137 - Опора № 138 | 250 | 0 | 0.96 | механизированный, ручной | Сентябрь | Сентябрь
Брянскэнерго | СЛЭП УВС | ВЛ 110 кВ Новобрянская - Энергоремонт | 110 | VL110-001410-001-3139 | Пролет: Опора № 138 - Опора № 139 | 265 | 0 | 0.96 | механизированный, ручной | Сентябрь | Сентябрь
Брянскэнерго | СЛЭП УВС | ВЛ 110 кВ Новобрянская - Энергоремонт | 110 | VL110-001410-001-3141 | Пролет: Опора № 140 - Опора № 141 | 250 | 0 | 0.69 | механизированный, ручной | Сентябрь | Сентябрь
Брянскэнерго | СЛЭП УВС | ВЛ 110 кВ Новобрянская - Энергоремонт | 110 | VL110-001410-001-3145 | Пролет: Опора № 144 - Опора № 145 | 235 | 0 | 0.72 | механизированный, ручной | Сентябрь | Сентябрь
Брянскэнерго | СЛЭП УВС | ВЛ 110 кВ Новобрянская - Энергоремонт | 110 | VL110-001410-001-3146 | Пролет: Опора № 145 - Опора № 146 | 235 | 0 | 0.72 | механизированный, ручной | Сентябрь | Сентябрь
Брянскэнерго | СЛЭП УВС | ВЛ 110 кВ Новобрянская - Энергоремонт | 110 | VL110-001410-001-3149 | Пролет: Опора № 148 - Опора № 149 | 275 | 0 | 0.64 | механизированный, ручной | Сентябрь | Сентябрь
Брянскэнерго | СЛЭП УВС | ВЛ 110 кВ Новобрянская - Энергоремонт | 110 | VL110-001410-001-3150 | Пролет: Опора № 149 - Опора № 150 | 245 | 0 | 1.08 | механизированный, ручной | Сентябрь | Сентябрь
Брянскэнерго | СЛЭП УВС | ВЛ 110 кВ Новобрянская - Энергоремонт | 110 | VL110-001410-001-3151 | Пролет: Опора № 150 - Опора № 151 | 245 | 0 | 0.92 | механизированный, ручной | Сентябрь | Сентябрь
Брянскэнерго | СЛЭП УВС | ВЛ 110 кВ Новобрянская - Энергоремонт | 110 | VL110-001410-001-3162 | Пролет: Опора № 161 - Опора № 162 | 275 | 0 | 0.56 | механизированный, ручной | Сентябрь | Сентябрь
Брянскэнерго | СЛЭП УВС | ВЛ 110 кВ Новобрянская - Энергоремонт | 110 | VL110-001410-001-3163 | Пролет: Опора № 162 - Опора № 163 | 237 | 0 | 0.64 | механизированный, ручной | Сентябрь | Сентябрь
Брянскэнерго | СЛЭП УВС | ВЛ 110 кВ Новобрянская - Энергоремонт | 110 | VL110-001410-001-3164 | Пролет: Опора № 163 - Опора № 164 | 275 | 0 | 0.48 | механизированный, ручной | Сентябрь | Сентябрь
Брянскэнерго | СЛЭП УВС | ВЛ 110 кВ Новобрянская - Энергоремонт | 110 |  |  |  | 0 | 43.92 | механизированный, ручной | Сентябрь | Сентябрь
Брянскэнерго | СЛЭП УВС | ВЛ 110 кВ Новобрянская - Советская с отпайкой на ПС Тепличная | 110 | VL110-001451-001-3029 | Пролет: Опора № 28/28 - Опора № 29/29 | 230 | 0 | 0.13 | механизированный, ручной | Сентябрь | Сентябрь
Брянскэнерго | СЛЭП УВС | ВЛ 110 кВ Новобрянская - Советская с отпайкой на ПС Тепличная | 110 | VL110-001451-001-3030 | Пролет: Опора № 29/29 - Опора № 30/30 | 240 | 0 | 0.28 | механизированный, ручной | Сентябрь | Сентябрь
Брянскэнерго | СЛЭП УВС | ВЛ 110 кВ Новобрянская - Советская с отпайкой на ПС Тепличная | 110 | VL110-001451-001-3031 | Пролет: Опора № 30/30 - Опора № 31/31 | 240 | 0 | 0.15 | механизированный, ручной | Сентябрь | Сентябрь
Брянскэнерго | СЛЭП УВС | ВЛ 110 кВ Новобрянская - Советская с отпайкой на ПС Тепличная | 110 | VL110-001451-001-3032 | Пролет: Опора № 31/31 - Опора № 32/32 | 230 | 0 | 0.28 | механизированный, ручной | Сентябрь | Сентябрь
Брянскэнерго | СЛЭП УВС | ВЛ 110 кВ Новобрянская - Советская с отпайкой на ПС Тепличная | 110 | VL110-001451-001-3035 | Пролет: Опора № 34/34 - Опора № 35/35 | 250 | 0 | 0.18 | механизированный, ручной | Сентябрь | Сентябрь
Брянскэнерго | СЛЭП УВС | ВЛ 110 кВ Новобрянская - Советская с отпайкой на ПС Тепличная | 110 | VL110-001451-001-3051 | Пролет: Опора № 50/50 - Опора № 51/51 | 290 | 0 | 0.12 | механизированный, ручной | Сентябрь | Сентябрь
Брянскэнерго | СЛЭП УВС | ВЛ 110 кВ Новобрянская - Советская с отпайкой на ПС Тепличная | 110 | VL110-001451-001-3052 | Пролет: Опора № 51/51 - Опора № 52/52 | 290 | 0 | 0.16 | механизированный, ручной | Сентябрь | Сентябрь
Брянскэнерго | СЛЭП УВС | ВЛ 110 кВ Новобрянская - Советская с отпайкой на ПС Тепличная | 110 | VL110-001451-001-3054 | Пролет: Опора № 53/53 - Опора № 54/54 | 280 | 0 | 0.2 | механизированный, ручной | Сентябрь | Сентябрь
Брянскэнерго | СЛЭП УВС | ВЛ 110 кВ Новобрянская - Советская с отпайкой на ПС Тепличная | 110 | VL110-001451-001-3056 | Пролет: Опора № 55/55 - Опора № 56/56 | 295 | 0 | 0.24 | механизированный, ручной | Сентябрь | Сентябрь
Брянскэнерго | СЛЭП УВС | ВЛ 110 кВ Новобрянская - Советская с отпайкой на ПС Тепличная | 110 | VL110-001451-001-3057 | Пролет: Опора № 56/56 - Опора № 57/57 | 290 | 0 | 0.48 | механизированный, ручной | Сентябрь | Сентябрь
Брянскэнерго | СЛЭП УВС | ВЛ 110 кВ Новобрянская - Советская с отпайкой на ПС Тепличная | 110 | VL110-001451-001-3058 | Пролет: Опора № 57/57 - Опора № 58/58 | 300 | 0 | 0.15 | механизированный, ручной | Сентябрь | Сентябрь
Брянскэнерго | СЛЭП УВС | ВЛ 110 кВ Новобрянская - Советская с отпайкой на ПС Тепличная | 110 | VL110-001451-001-3087 | Пролет: Опора № 86/12 - Опора № 87/13 | 260 | 0 | 0.12 | механизированный, ручной | Сентябрь | Сентябрь
Брянскэнерго | СЛЭП УВС | ВЛ 110 кВ Новобрянская - Советская с отпайкой на ПС Тепличная | 110 | VL110-001451-001-3088 | Пролет: Опора № 87/13 - Опора № 88/14 | 270 | 0 | 0.1 | механизированный, ручной | Сентябрь | Сентябрь
Брянскэнерго | СЛЭП УВС | ВЛ 110 кВ Новобрянская - Советская с отпайкой на ПС Тепличная | 110 | VL110-001451-001-3089 | Пролет: Опора № 88/14 - Опора № 89/15 | 255 | 0 | 0.2 | механизированный, ручной | Сентябрь | Сентябрь
Брянскэнерго | СЛЭП УВС | ВЛ 110 кВ Новобрянская - Советская с отпайкой на ПС Тепличная | 110 | VL110-001451-001-3091 | Пролет: Опора № 90/16 - Опора № 91/17 | 240 | 0 | 0.16 | механизированный, ручной | Сентябрь | Сентябрь
Брянскэнерго | СЛЭП УВС | ВЛ 110 кВ Новобрянская - Советская с отпайкой на ПС Тепличная | 110 | VL110-001451-001-3093 | Пролет: Опора № 92/18 - Опора № 93/19 | 235 | 0 | 0.4 | механизированный, ручной | Сентябрь | Сентябрь
Брянскэнерго | СЛЭП УВС | ВЛ 110 кВ Новобрянская - Советская с отпайкой на ПС Тепличная | 110 | VL110-001451-001-3100 | Пролет: Опора № 99/25 - Опора № 100 | 161 | 0 | 0.27 | механизированный, ручной | Сентябрь | Сентябрь
Брянскэнерго | СЛЭП УВС | ВЛ 110 кВ Новобрянская - Советская с отпайкой на ПС Тепличная | 110 | VL110-001451-001-3101 | Пролет: Опора № 100 - Опора № 101 | 184 | 0 | 0.08 | механизированный, ручной | Сентябрь | Сентябрь
Брянскэнерго | СЛЭП УВС | ВЛ 110 кВ Новобрянская - Советская с отпайкой на ПС Тепличная | 110 | VL110-001451-001-3104 | Пролет: Опора № 103 - Опора № 104 | 175 | 0 | 0.01 | механизированный, ручной | Сентябрь | Сентябрь
Брянскэнерго | СЛЭП УВС | ВЛ 110 кВ Новобрянская - Советская с отпайкой на ПС Тепличная | 110 | VL110-001451-001-3105 | Пролет: Опора № 104 - Опора № 105 | 215 | 0 | 0.01 | механизированный, ручной | Сентябрь | Сентябрь
Брянскэнерго | СЛЭП УВС | ВЛ 110 кВ Новобрянская - Советская с отпайкой на ПС Тепличная | 110 | VL110-001451-001-3117 | Пролет: Опора № 116/99 - Опора № 117/100 | 197 | 0 | 0.09 | механизированный, ручной | Сентябрь | Сентябрь
Брянскэнерго | СЛЭП УВС | ВЛ 110 кВ Новобрянская - Советская с отпайкой на ПС Тепличная | 110 | VL110-001451-001-3121 | Пролет: Оп. № 120/103 - Оп. № 121/104 | 165 | 0 | 0.15 | механизированный, ручной | Сентябрь | Сентябрь
Брянскэнерго | СЛЭП УВС | ВЛ 110 кВ Новобрянская - Советская с отпайкой на ПС Тепличная | 110 | VL110-001451-001-3122 | Пролет: Оп. № 121/104 - Опора № 122/105 | 147 | 0 | 0.18 | механизированный, ручной | Сентябрь | Сентябрь
Брянскэнерго | СЛЭП УВС | ВЛ 110 кВ Новобрянская - Советская с отпайкой на ПС Тепличная | 110 |  |  |  | 0 | 4.14 | механизированный, ручной | Сентябрь | Сентябрь
Брянскэнерго | СЛЭП УВС | ВЛ 110 кВ Добруньская-Южная с отпайками | 110 | VL110-001453-001-3007 | Пролет: Опора № 80/6 - Опора № 81/7 | 27 | 0 | 0.88 | механизированный, ручной | Сентябрь | Сентябрь
Брянскэнерго | СЛЭП УВС | ВЛ 110 кВ Добруньская-Южная с отпайками | 110 | VL110-001453-001-3015 | Пролет: Опора № 88/14 - Опора № 89/15 | 255 | 0 | 0.32 | механизированный, ручной | Сентябрь | Сентябрь
Брянскэнерго | СЛЭП УВС | ВЛ 110 кВ Добруньская-Южная с отпайками | 110 | VL110-001453-001-3020 | Пролет: Опора № 93/19 - Опора № 94/20 | 255 | 0 | 0.4 | механизированный, ручной | Сентябрь | Сентябрь
Брянскэнерго | СЛЭП УВС | ВЛ 110 кВ Добруньская-Южная с отпайками | 110 | VL110-001453-001-3025 | Пролет: Опора № 98/24 - Опора № 99/25 | 206 | 0 | 0.002 | механизированный, ручной | Сентябрь | Сентябрь
Брянскэнерго | СЛЭП УВС | ВЛ 110 кВ Добруньская-Южная с отпайками | 110 | VL110-001453-001-3026 | Пролет: Опора № 99/25 - Опора № 26 | 121 | 0 | 0.0065 | механизированный, ручной | Сентябрь | Сентябрь
Брянскэнерго | СЛЭП УВС | ВЛ 110 кВ Добруньская-Южная с отпайками | 110 | VL110-001453-001-3101 | Пролет: Опора № 26 - Опора № 27 | 156 | 0 | 0.0074 | механизированный, ручной | Сентябрь | Сентябрь
Брянскэнерго | СЛЭП УВС | ВЛ 110 кВ Добруньская-Южная с отпайками | 110 | VL110-001453-001-3102 | Пролет: Опора № 27 - Опора № 28 | 149 | 0 | 0.0104 | механизированный, ручной | Сентябрь | Сентябрь
Брянскэнерго | СЛЭП УВС | ВЛ 110 кВ Добруньская-Южная с отпайками | 110 | VL110-001453-001-3104 | Пролет: Опора № 29 - Опора № 30 | 191 | 0 | 0.992 | механизированный, ручной | Сентябрь | Сентябрь
Брянскэнерго | СЛЭП УВС | ВЛ 110 кВ Добруньская-Южная с отпайками | 110 | VL110-001453-001-3106 | Пролет: Опора № 31 - Опора № 32 | 143 | 0 | 0.0922 | механизированный, ручной | Сентябрь | Сентябрь
Брянскэнерго | СЛЭП УВС | ВЛ 110 кВ Добруньская-Южная с отпайками | 110 | VL110-001453-001-3110 | Пролет: Опора № 35 - Опора № 36 | 124 | 0 | 0.3082 | механизированный, ручной | Сентябрь | Сентябрь
Брянскэнерго | СЛЭП УВС | ВЛ 110 кВ Добруньская-Южная с отпайками | 110 | VL110-001453-001-3111 | Пролет: Опора № 36 - Опора № 37 | 163 | 0 | 0.5152 | механизированный, ручной | Сентябрь | Сентябрь
Брянскэнерго | СЛЭП УВС | ВЛ 110 кВ Добруньская-Южная с отпайками | 110 | VL110-001453-001-3112 | Пролет: Опора № 37 - Опора № 38 | 125 | 0 | 0.8 | механизированный, ручной | Сентябрь | Сентябрь
Брянскэнерго | СЛЭП УВС | ВЛ 110 кВ Добруньская-Южная с отпайками | 110 | VL110-001453-001-3113 | Пролет: Опора № 38 - Опора № 39 | 152 | 0 | 0.8 | механизированный, ручной | Сентябрь | Сентябрь
Брянскэнерго | СЛЭП УВС | ВЛ 110 кВ Добруньская-Южная с отпайками | 110 | VL110-001453-001-3114 | Пролет: Опора № 39 - Опора № 40 | 182 | 0 | 0.8 | механизированный, ручной | Сентябрь | Сентябрь
Брянскэнерго | СЛЭП УВС | ВЛ 110 кВ Добруньская-Южная с отпайками | 110 | VL110-001453-001-3115 | Пролет: Опора № 40 - Опора № 41 | 233 | 0 | 0.8 | механизированный, ручной | Сентябрь | Сентябрь
Брянскэнерго | СЛЭП УВС | ВЛ 110 кВ Добруньская-Южная с отпайками | 110 | VL110-001453-001-3116 | Пролет: Опора № 41 - Опора № 42 | 235 | 0 | 0.68 | механизированный, ручной | Сентябрь | Сентябрь
Брянскэнерго | СЛЭП УВС | ВЛ 110 кВ Добруньская-Южная с отпайками | 110 | VL110-001453-001-3117 | Пролет: Опора № 42 - Опора № 43 | 237 | 0 | 0.76 | механизированный, ручной | Сентябрь | Сентябрь
Брянскэнерго | СЛЭП УВС | ВЛ 110 кВ Добруньская-Южная с отпайками | 110 | VL110-001453-001-3128 | Пролет: Опора № 53 - Опора № 54 | 258 | 0 | 0.27 | механизированный, ручной | Сентябрь | Сентябрь
Брянскэнерго | СЛЭП УВС | ВЛ 110 кВ Добруньская-Южная с отпайками | 110 | VL110-001453-001-3129 | Пролет: Опора № 54 - Опора № 55 | 219 | 0 | 0.94 | механизированный, ручной | Сентябрь | Сентябрь
Брянскэнерго | СЛЭП УВС | ВЛ 110 кВ Добруньская-Южная с отпайками | 110 | VL110-001453-001-3130 | Пролет: Опора № 55 - Опора № 56 | 214 | 0 | 0.76 | механизированный, ручной | Сентябрь | Сентябрь
Брянскэнерго | СЛЭП УВС | ВЛ 110 кВ Добруньская-Южная с отпайками | 110 | VL110-001453-001-3131 | Пролет: Опора № 56 - Опора № 57 | 261 | 0 | 0.36 | механизированный, ручной | Сентябрь | Сентябрь
Брянскэнерго | СЛЭП УВС | ВЛ 110 кВ Добруньская-Южная с отпайками | 110 | VL110-001453-001-3133 | Пролет: Опора № 58 - Опора № 59 | 267 | 0 | 0.64 | механизированный, ручной | Сентябрь | Сентябрь
Брянскэнерго | СЛЭП УВС | ВЛ 110 кВ Добруньская-Южная с отпайками | 110 | VL110-001453-001-3134 | Пролет: Опора № 59 - Опора № 60 | 235 | 0 | 0.52 | механизированный, ручной | Сентябрь | Сентябрь
Брянскэнерго | СЛЭП УВС | ВЛ 110 кВ Добруньская-Южная с отпайками | 110 | VL110-001453-001-3135 | Пролет: Опора № 60 - Опора № 61 | 246 | 0 | 0.36 | механизированный, ручной | Сентябрь | Сентябрь
Брянскэнерго | СЛЭП УВС | ВЛ 110 кВ Добруньская-Южная с отпайками | 110 | VL110-001453-001-3136 | Пролет: Опора № 61 - Опора № 62 | 249 | 0 | 0.48 | механизированный, ручной | Сентябрь | Сентябрь
Брянскэнерго | СЛЭП УВС | ВЛ 110 кВ Добруньская-Южная с отпайками | 110 | VL110-001453-001-3137 | Пролет: Опора № 62 - Опора № 63 | 237 | 0 | 0.47 | механизированный, ручной | Сентябрь | Сентябрь
Брянскэнерго | СЛЭП УВС | ВЛ 110 кВ Добруньская-Южная с отпайками | 110 | VL110-001453-001-3138 | Пролет: Опора № 63 - Опора № 64 | 242 | 0 | 0.7751 | механизированный, ручной | Сентябрь | Сентябрь
Брянскэнерго | СЛЭП УВС | ВЛ 110 кВ Добруньская-Южная с отпайками | 110 | VL110-001453-001-3139 | Пролет: Опора № 64 - Опора № 65 | 25 | 0 | 1.2788 | механизированный, ручной | Сентябрь | Сентябрь
Брянскэнерго | СЛЭП УВС | ВЛ 110 кВ Добруньская-Южная с отпайками | 110 | VL110-001453-001-3140 | Пролет: Опора № 65 - Опора № 66 | 251 | 0 | 0.3611 | механизированный, ручной | Сентябрь | Сентябрь
Брянскэнерго | СЛЭП УВС | ВЛ 110 кВ Добруньская-Южная с отпайками | 110 | VL110-001453-001-3149 | Пролет: Опора № 168/74-0 - Опора № 75 | 186 | 0 | 0.4646 | механизированный, ручной | Сентябрь | Сентябрь
Брянскэнерго | СЛЭП УВС | ВЛ 110 кВ Добруньская-Южная с отпайками | 110 | VL110-001453-001-3150 | Пролет: Опора № 75 - Опора № 76 | 182 | 0 | 0.5267 | механизированный, ручной | Сентябрь | Сентябрь
Брянскэнерго | СЛЭП УВС | ВЛ 110 кВ Добруньская-Южная с отпайками | 110 | VL110-001453-001-3151 | Пролет: Опора № 76 - Опора № 77 | 182 | 0 | 0.8602 | механизированный, ручной | Сентябрь | Сентябрь
Брянскэнерго | СЛЭП УВС | ВЛ 110 кВ Добруньская-Южная с отпайками | 110 | VL110-001453-001-3152 | Пролет: Опора № 77 - Опора № 78 | 18 | 0 | 0.5638 | механизированный, ручной | Сентябрь | Сентябрь
Брянскэнерго | СЛЭП УВС | ВЛ 110 кВ Добруньская-Южная с отпайками | 110 | VL110-001453-001-3153 | Пролет: Опора № 78 - Опора № 79 | 105 | 0 | 0.5428 | механизированный, ручной | Сентябрь | Сентябрь
Брянскэнерго | СЛЭП УВС | ВЛ 110 кВ Добруньская-Южная с отпайками | 110 | VL110-001453-001-3154 | Пролет: Опора № 79 - Опора № 80/72 | 65 | 0 | 0.144 | механизированный, ручной | Сентябрь | Сентябрь
Брянскэнерго | СЛЭП УВС | ВЛ 110 кВ Добруньская-Южная с отпайками | 110 | VL110-001453-001-3155 | Пролет: Опора № 80/72 - Опора № 81/73 | 75 | 0 | 0.0192 | механизированный, ручной | Сентябрь | Сентябрь
Брянскэнерго | СЛЭП УВС | ВЛ 110 кВ Добруньская-Южная с отпайками | 110 | VL110-001453-502-3004 | Пролет: Опора № 50/3 - Опора № 50/4 | 19 | 0 | 0.3 | механизированный, ручной | Сентябрь | Сентябрь
Брянскэнерго | СЛЭП УВС | ВЛ 110 кВ Добруньская-Южная с отпайками | 110 | VL110-001453-502-3005 | Пролет: Опора № 50/4 - Опора № 50/5 | 18 | 0 | 0.45 | механизированный, ручной | Сентябрь | Сентябрь
Брянскэнерго | СЛЭП УВС | ВЛ 110 кВ Добруньская-Южная с отпайками | 110 | VL110-001453-502-3006 | Пролет: Опора № 50/5 - Опора № 50/6 | 175 | 0 | 0.45 | механизированный, ручной | Сентябрь | Сентябрь
Брянскэнерго | СЛЭП УВС | ВЛ 110 кВ Добруньская-Южная с отпайками | 110 | VL110-001453-502-3007 | Пролет: Опора № 50/6 - Опора № 50/7 | 217 | 0 | 0.48 | механизированный, ручной | Сентябрь | Сентябрь
Брянскэнерго | СЛЭП УВС | ВЛ 110 кВ Добруньская-Южная с отпайками | 110 | VL110-001453-502-3008 | Пролет: Опора № 50/7 - Опора № 50/8 | 187 | 0 | 0.5 | механизированный, ручной | Сентябрь | Сентябрь
Брянскэнерго | СЛЭП УВС | ВЛ 110 кВ Добруньская-Южная с отпайками | 110 | VL110-001453-502-3009 | Пролет: Опора № 50/8 - Опора № 50/9 | 228 | 0 | 0.6 | механизированный, ручной | Сентябрь | Сентябрь
Брянскэнерго | СЛЭП УВС | ВЛ 110 кВ Добруньская-Южная с отпайками | 110 |  |  |  | 0 | 21.2902 | механизированный, ручной | Сентябрь | Сентябрь
Брянскэнерго | СЛЭП УВС | ВЛ 110 кВ Цементная - Сталелитейная с отпайкой на ПС Камвольная I цепь | 110 | VL110-001422-001-3011 | Пролет: Опора № 10/10 - Опора № 11/11 | 230 | 0 | 0.368 | механизированный, ручной | Май | Май
Брянскэнерго | СЛЭП УВС | ВЛ 110 кВ Цементная - Сталелитейная с отпайкой на ПС Камвольная I цепь | 110 | VL110-001422-001-3012 | Пролет: Опора № 11/11 - Опора № 12/12 | 245 | 0 | 1.242 | механизированный, ручной | Май | Май
Брянскэнерго | СЛЭП УВС | ВЛ 110 кВ Цементная - Сталелитейная с отпайкой на ПС Камвольная I цепь | 110 | VL110-001422-001-3013 | Пролет: Опора № 12/12 - Опора № 13/13 | 250 | 0 | 1.15 | механизированный, ручной | Май | Май
Брянскэнерго | СЛЭП УВС | ВЛ 110 кВ Цементная - Сталелитейная с отпайкой на ПС Камвольная I цепь | 110 | VL110-001422-001-3014 | Пролет: Опора № 13/13 - Опора № 14/14 | 250 | 0 | 1.196 | механизированный, ручной | Май | Май
Брянскэнерго | СЛЭП УВС | ВЛ 110 кВ Цементная - Сталелитейная с отпайкой на ПС Камвольная I цепь | 110 | VL110-001422-001-3015 | Пролет: Опора № 14/14 - Опора № 15/15 | 250 | 0 | 1.242 | механизированный, ручной | Май | Май
Брянскэнерго | СЛЭП УВС | ВЛ 110 кВ Цементная - Сталелитейная с отпайкой на ПС Камвольная I цепь | 110 | VL110-001422-001-3016 | Пролет: Опора № 15/15 - Опора № 16/16 | 250 | 0 | 1.288 | механизированный, ручной | Май | Май
Брянскэнерго | СЛЭП УВС | ВЛ 110 кВ Цементная - Сталелитейная с отпайкой на ПС Камвольная I цепь | 110 | VL110-001422-001-3017 | Пролет: Опора № 16/16 - Опора № 17/17 | 305 | 0 | 1.196 | механизированный, ручной | Май | Май
Брянскэнерго | СЛЭП УВС | ВЛ 110 кВ Цементная - Сталелитейная с отпайкой на ПС Камвольная I цепь | 110 | VL110-001422-001-3018 | Пролет: Опора № 17/17 - Опора № 18/18 | 305 | 0 | 1.012 | механизированный, ручной | Май | Май
Брянскэнерго | СЛЭП УВС | ВЛ 110 кВ Цементная - Сталелитейная с отпайкой на ПС Камвольная I цепь | 110 | VL110-001422-001-3022 | Пролет: Опора № 21/21 - Опора № 22/22 | 229 | 0 | 0.874 | механизированный, ручной | Май | Май
Брянскэнерго | СЛЭП УВС | ВЛ 110 кВ Цементная - Сталелитейная с отпайкой на ПС Камвольная I цепь | 110 | VL110-001422-001-3023 | Пролет: Опора № 22/22 - Опора № 23/23 | 265 | 0 | 1.242 | механизированный, ручной | Май | Май
Брянскэнерго | СЛЭП УВС | ВЛ 110 кВ Цементная - Сталелитейная с отпайкой на ПС Камвольная I цепь | 110 | VL110-001422-001-3024 | Пролет: Опора № 23/23 - Опора № 24/24 | 275 | 0 | 1.242 | механизированный, ручной | Май | Май
Брянскэнерго | СЛЭП УВС | ВЛ 110 кВ Цементная - Сталелитейная с отпайкой на ПС Камвольная I цепь | 110 | VL110-001422-001-3025 | Пролет: Опора № 24/24 - Опора № 25/25 | 210 | 0 | 1.242 | механизированный, ручной | Май | Май
Брянскэнерго | СЛЭП УВС | ВЛ 110 кВ Цементная - Сталелитейная с отпайкой на ПС Камвольная I цепь | 110 | VL110-001422-001-3026 | Пролет: Опора № 25/25 - Опора № 26/26 | 210 | 0 | 0.598 | механизированный, ручной | Май | Май
Брянскэнерго | СЛЭП УВС | ВЛ 110 кВ Цементная - Сталелитейная с отпайкой на ПС Камвольная I цепь | 110 | VL110-001422-001-3046 | Пролет: Опора № 45/45 - Опора № 46/46 | 185 | 0 | 0.02 | механизированный, ручной | Май | Май
Брянскэнерго | СЛЭП УВС | ВЛ 110 кВ Цементная - Сталелитейная с отпайкой на ПС Камвольная I цепь | 110 | VL110-001422-001-3060 | Пролет: Опора № 59/61 - Опора № 60/62 | 205 | 0 | 0.412 | механизированный, ручной | Май | Май
Брянскэнерго | СЛЭП УВС | ВЛ 110 кВ Цементная - Сталелитейная с отпайкой на ПС Камвольная I цепь | 110 | VL110-001422-001-3051 | Пролет: Опора № 50/50 - Опора № 51/51 | 24 | 0 | 0.23 | механизированный, ручной | Май | Май
Брянскэнерго | СЛЭП УВС | ВЛ 110 кВ Цементная - Сталелитейная с отпайкой на ПС Камвольная I цепь | 110 | VL110-001422-001-3061 | Пролет: Опора № 60/62 - Опора № 61/63 | 200 | 0 | 0.883 | механизированный, ручной | Май | Май
Брянскэнерго | СЛЭП УВС | ВЛ 110 кВ Цементная - Сталелитейная с отпайкой на ПС Камвольная I цепь | 110 | VL110-001422-001-3062 | Пролет: Опора № 61/63 - Опора № 62/64-0 | 189 | 0 | 0.888 | механизированный, ручной | Май | Май
Брянскэнерго | СЛЭП УВС | ВЛ 110 кВ Цементная - Сталелитейная с отпайкой на ПС Камвольная I цепь | 110 | VL110-001422-001-3063 | Пролет: Опора № 62/64-0 - Опора № 63 | 63 | 0 | 0.189 | механизированный, ручной | Май | Май
Брянскэнерго | СЛЭП УВС | ВЛ 110 кВ Цементная - Сталелитейная с отпайкой на ПС Камвольная I цепь | 110 | VL110-001422-001-3064 | Пролет: Опора № 63 - Опора № 64 | 63 | 0 | 0.552 | механизированный, ручной | Май | Май
Брянскэнерго | СЛЭП УВС | ВЛ 110 кВ Цементная - Сталелитейная с отпайкой на ПС Камвольная I цепь | 110 | VL110-001422-001-3065 | Пролет: Опора № 64 - Опора № 65-0 | 64 | 0 | 0.207 | механизированный, ручной | Май | Май
Брянскэнерго | СЛЭП УВС | ВЛ 110 кВ Цементная - Сталелитейная с отпайкой на ПС Камвольная I цепь | 110 | VL110-001422-001-3066 | Пролет: Опора № 65-0 - Опора № 66 | 240 | 0 | 0.35 | механизированный, ручной | Май | Май
Брянскэнерго | СЛЭП УВС | ВЛ 110 кВ Цементная - Сталелитейная с отпайкой на ПС Камвольная I цепь | 110 | VL110-001422-001-3067 | Пролет: Опора № 66 - Опора № 67 | 239 | 0 | 0.067 | механизированный, ручной | Май | Май
Брянскэнерго | СЛЭП УВС | ВЛ 110 кВ Цементная - Сталелитейная с отпайкой на ПС Камвольная I цепь | 110 | VL110-001422-001-3068 | Пролет: Опора № 67 - Опора № 68 | 241 | 0 | 0.055 | механизированный, ручной | Май | Май
Брянскэнерго | СЛЭП УВС | ВЛ 110 кВ Цементная - Сталелитейная с отпайкой на ПС Камвольная I цепь | 110 | VL110-001422-001-3069 | Пролет: Опора № 68 - Опора № 69 | 240 | 0 | 0.313 | механизированный, ручной | Май | Май
Брянскэнерго | СЛЭП УВС | ВЛ 110 кВ Цементная - Сталелитейная с отпайкой на ПС Камвольная I цепь | 110 | VL110-001422-001-3070 | Пролет: Опора № 69 - Опора № 70 | 241 | 0 | 1.164 | механизированный, ручной | Май | Май
Брянскэнерго | СЛЭП УВС | ВЛ 110 кВ Цементная - Сталелитейная с отпайкой на ПС Камвольная I цепь | 110 | VL110-001422-001-3071 | Пролет: Опора № 70 - Опора № 71 | 244 | 0 | 1.145 | механизированный, ручной | Май | Май
Брянскэнерго | СЛЭП УВС | ВЛ 110 кВ Цементная - Сталелитейная с отпайкой на ПС Камвольная I цепь | 110 | VL110-001422-001-3072 | Пролет: Опора № 71 - Опора № 72 | 236 | 0 | 1.118 | механизированный, ручной | Май | Май
Брянскэнерго | СЛЭП УВС | ВЛ 110 кВ Цементная - Сталелитейная с отпайкой на ПС Камвольная I цепь | 110 | VL110-001422-001-3073 | Пролет: Опора № 72 - Опора № 73 | 231 | 0 | 1.141 | механизированный, ручной | Май | Май
Брянскэнерго | СЛЭП УВС | ВЛ 110 кВ Цементная - Сталелитейная с отпайкой на ПС Камвольная I цепь | 110 | VL110-001422-001-3074 | Пролет: Опора № 73 - Опора № 74 | 170 | 0 | 1.113 | механизированный, ручной | Май | Май
Брянскэнерго | СЛЭП УВС | ВЛ 110 кВ Цементная - Сталелитейная с отпайкой на ПС Камвольная I цепь | 110 | VL110-001422-001-3075 | Пролет: Опора № 74 - Опора № 75 | 225 | 0 | 1.136 | механизированный, ручной | Май | Май
Брянскэнерго | СЛЭП УВС | ВЛ 110 кВ Цементная - Сталелитейная с отпайкой на ПС Камвольная I цепь | 110 | VL110-001422-001-3076 | Пролет: Опора № 75 - Опора № 76 | 213 | 0 | 0.497 | механизированный, ручной | Май | Май
Брянскэнерго | СЛЭП УВС | ВЛ 110 кВ Цементная - Сталелитейная с отпайкой на ПС Камвольная I цепь | 110 | VL110-001422-001-3077 | Пролет: Опора № 76 - Опора № 77 | 248 | 0 | 0.496 | механизированный, ручной | Май | Май
Брянскэнерго | СЛЭП УВС | ВЛ 110 кВ Цементная - Сталелитейная с отпайкой на ПС Камвольная I цепь | 110 | VL110-001422-001-3078 | Пролет: Опора № 77 - Опора № 78 | 211 | 0 | 0.281 | механизированный, ручной | Май | Май
Брянскэнерго | СЛЭП УВС | ВЛ 110 кВ Цементная - Сталелитейная с отпайкой на ПС Камвольная I цепь | 110 | VL110-001422-001-3079 | Пролет: Опора № 78 - Опора № 79 | 152 | 0 | 0.094 | механизированный, ручной | Май | Май
Брянскэнерго | СЛЭП УВС | ВЛ 110 кВ Цементная - Сталелитейная с отпайкой на ПС Камвольная I цепь | 110 | VL110-001422-001-3080 | Пролет: Опора № 79 - Опора № 80 | 105 | 0 | 0.026 | механизированный, ручной | Май | Май
Брянскэнерго | СЛЭП УВС | ВЛ 110 кВ Цементная - Сталелитейная с отпайкой на ПС Камвольная I цепь | 110 | VL110-001422-001-3081 | Пролет: Опора № 80 - № 0 | 64 | 0 | 0.002 | механизированный, ручной | Май | Май
Брянскэнерго | СЛЭП УВС | ВЛ 110 кВ Цементная - Сталелитейная с отпайкой на ПС Камвольная I цепь | 110 | VL110-001422-501-3002 | Пролет: Опора № 65 - Опора № А2 | 120 | 0 | 0.258 | механизированный, ручной | Май | Май
Брянскэнерго | СЛЭП УВС | ВЛ 110 кВ Цементная - Сталелитейная с отпайкой на ПС Камвольная I цепь | 110 | VL110-001422-501-3003 | Пролет: Опора № А2 - 0 | 79 | 0 | 0.032 | механизированный, ручной | Май | Май
Брянскэнерго | СЛЭП УВС | ВЛ 110 кВ Цементная - Сталелитейная с отпайкой на ПС Камвольная I цепь | 110 |  |  |  | 0 | 26.561 | механизированный, ручной | Май | Май
Брянскэнерго | СЛЭП УВС | ВЛ 110 кВ Цементная - Сталелитейная с отпайкой на ПС Камвольная II цепь | 110 | VL110-001423-501-3001 | Пролет: Опора № 62/64-0 - Опора № 62/64-1 | 70 | 0 | 0.455 | механизированный, ручной | Сентябрь | Сентябрь
Брянскэнерго | СЛЭП УВС | ВЛ 110 кВ Цементная - Сталелитейная с отпайкой на ПС Камвольная II цепь | 110 | VL110-001423-501-3002 | Пролет: Опора № 62/64-1 - Опора № 62/64-2/65-1 | 101 | 0 | 0.382 | механизированный, ручной | Сентябрь | Сентябрь
Брянскэнерго | СЛЭП УВС | ВЛ 110 кВ Цементная - Сталелитейная с отпайкой на ПС Камвольная II цепь | 110 | VL110-001423-001-3065 | Пролет: Опора № 62/64-0 - Опора № 65 | 142 | 0 | 0.662 | механизированный, ручной | Сентябрь | Сентябрь
Брянскэнерго | СЛЭП УВС | ВЛ 110 кВ Цементная - Сталелитейная с отпайкой на ПС Камвольная II цепь | 110 | VL110-001423-001-3066 | Пролет: Опора № 65 - Опора № 66 | 169 | 0 | 0.285 | механизированный, ручной | Сентябрь | Сентябрь
Брянскэнерго | СЛЭП УВС | ВЛ 110 кВ Цементная - Сталелитейная с отпайкой на ПС Камвольная II цепь | 110 | VL110-001423-001-3067 | Пролет: Опора № 66 - Опора № 67 | 140 | 0 | 0.658 | механизированный, ручной | Сентябрь | Сентябрь
Брянскэнерго | СЛЭП УВС | ВЛ 110 кВ Цементная - Сталелитейная с отпайкой на ПС Камвольная II цепь | 110 | VL110-001423-001-3068 | Пролет: Опора № 67 - Опора № 68 | 240 | 0 | 0.248 | механизированный, ручной | Сентябрь | Сентябрь
Брянскэнерго | СЛЭП УВС | ВЛ 110 кВ Цементная - Сталелитейная с отпайкой на ПС Камвольная II цепь | 110 | VL110-001423-001-3069 | Пролет: Опора № 68 - Опора № 69 | 239 | 0 | 0.184 | механизированный, ручной | Сентябрь | Сентябрь
Брянскэнерго | СЛЭП УВС | ВЛ 110 кВ Цементная - Сталелитейная с отпайкой на ПС Камвольная II цепь | 110 | VL110-001423-001-3070 | Пролет: Опора № 69 - Опора № 70 | 241 | 0 | 1.099 | механизированный, ручной | Сентябрь | Сентябрь
Брянскэнерго | СЛЭП УВС | ВЛ 110 кВ Цементная - Сталелитейная с отпайкой на ПС Камвольная II цепь | 110 | VL110-001423-001-3071 | Пролет: Опора № 70 - Опора № 71 | 240 | 0 | 1.109 | механизированный, ручной | Сентябрь | Сентябрь
Брянскэнерго | СЛЭП УВС | ВЛ 110 кВ Цементная - Сталелитейная с отпайкой на ПС Камвольная II цепь | 110 | VL110-001423-001-3072 | Пролет: Опора № 71 - Опора № 72 | 241 | 0 | 1.113 | механизированный, ручной | Сентябрь | Сентябрь
Брянскэнерго | СЛЭП УВС | ВЛ 110 кВ Цементная - Сталелитейная с отпайкой на ПС Камвольная II цепь | 110 | VL110-001423-001-3073 | Пролет: Опора № 72 - Опора № 73 | 244 | 0 | 1.09 | механизированный, ручной | Сентябрь | Сентябрь
Брянскэнерго | СЛЭП УВС | ВЛ 110 кВ Цементная - Сталелитейная с отпайкой на ПС Камвольная II цепь | 110 | VL110-001423-001-3074 | Пролет: Опора № 73 - Опора № 74 | 236 | 0 | 1.113 | механизированный, ручной | Сентябрь | Сентябрь
Брянскэнерго | СЛЭП УВС | ВЛ 110 кВ Цементная - Сталелитейная с отпайкой на ПС Камвольная II цепь | 110 | VL110-001423-001-3075 | Пролет: Опора № 74 - Опора № 75 | 211 | 0 | 1.081 | механизированный, ручной | Сентябрь | Сентябрь
Брянскэнерго | СЛЭП УВС | ВЛ 110 кВ Цементная - Сталелитейная с отпайкой на ПС Камвольная II цепь | 110 | VL110-001423-001-3076 | Пролет: Опора № 75 - Опора № 76 | 140 | 0 | 0.865 | механизированный, ручной | Сентябрь | Сентябрь
Брянскэнерго | СЛЭП УВС | ВЛ 110 кВ Цементная - Сталелитейная с отпайкой на ПС Камвольная II цепь | 110 | VL110-001423-001-3077 | Пролет: Опора № 76 - Опора № 77 | 185 | 0 | 0.032 | механизированный, ручной | Сентябрь | Сентябрь
Брянскэнерго | СЛЭП УВС | ВЛ 110 кВ Цементная - Сталелитейная с отпайкой на ПС Камвольная II цепь | 110 | VL110-001423-001-3078 | Пролет: Опора № 77 - Опора № 78 | 174 | 0 | 0.658 | механизированный, ручной | Сентябрь | Сентябрь
Брянскэнерго | СЛЭП УВС | ВЛ 110 кВ Цементная - Сталелитейная с отпайкой на ПС Камвольная II цепь | 110 | VL110-001423-001-3079 | Пролет: Опора № 78 - Опора № 79 | 188 | 0 | 0.699 | механизированный, ручной | Сентябрь | Сентябрь
Брянскэнерго | СЛЭП УВС | ВЛ 110 кВ Цементная - Сталелитейная с отпайкой на ПС Камвольная II цепь | 110 | VL110-001423-001-3080 | Пролет: Опора № 79 - Опора № 80 | 170 | 0 | 0.011 | механизированный, ручной | Сентябрь | Сентябрь
Брянскэнерго | СЛЭП УВС | ВЛ 110 кВ Цементная - Сталелитейная с отпайкой на ПС Камвольная II цепь | 110 | VL110-001423-001-3081 | Пролет: Опора № 80 - Опора № 81 | 102 | 0 | 0.039 | механизированный, ручной | Сентябрь | Сентябрь
Брянскэнерго | СЛЭП УВС | ВЛ 110 кВ Цементная - Сталелитейная с отпайкой на ПС Камвольная II цепь | 110 | VL110-001423-001-3082 | Пролет: Опора № 81 - Опора № 82 | 105 | 0 | 0.023 | механизированный, ручной | Сентябрь | Сентябрь
Брянскэнерго | СЛЭП УВС | ВЛ 110 кВ Цементная - Сталелитейная с отпайкой на ПС Камвольная II цепь | 110 | VL110-001423-001-3083 | Пролет: Опора № 82 - № 0 | 93 | 0 | 0.013 | механизированный, ручной | Сентябрь | Сентябрь
Брянскэнерго | СЛЭП УВС | ВЛ 110 кВ Цементная - Сталелитейная с отпайкой на ПС Камвольная II цепь | 110 |  |  |  | 0 | 11.819 | механизированный, ручной | Сентябрь | Сентябрь
Брянскэнерго | СЛЭП УВС | ВЛ 110 кВ Найтоповичи - Стародуб | 110 | VL110-001142-001-3008 | Пролет: Опора № 2 - Опора № 3 | 168 | 0 | 0.004 | механизированный, ручной | Сентябрь | Сентябрь
Брянскэнерго | СЛЭП УВС | ВЛ 110 кВ Найтоповичи - Стародуб | 110 | VL110-001142-001-3009 | Пролет: Опора № 3 - Опора № 4 | 199 | 0 | 0.029 | механизированный, ручной | Сентябрь | Сентябрь
Брянскэнерго | СЛЭП УВС | ВЛ 110 кВ Найтоповичи - Стародуб | 110 | VL110-001142-001-3010 | Пролет: Опора № 4 - Опора № 5 | 177 | 0 | 0.2 | механизированный, ручной | Сентябрь | Сентябрь
Брянскэнерго | СЛЭП УВС | ВЛ 110 кВ Найтоповичи - Стародуб | 110 | VL110-001142-001-3011 | Пролет: Опора № 5 - Опора № 6 | 184 | 0 | 0.036 | механизированный, ручной | Сентябрь | Сентябрь
Брянскэнерго | СЛЭП УВС | ВЛ 110 кВ Найтоповичи - Стародуб | 110 | VL110-001142-001-3012 | Пролет: Опора № 6 - Опора № 7 | 159 | 0 | 0.01 | механизированный, ручной | Сентябрь | Сентябрь
Брянскэнерго | СЛЭП УВС | ВЛ 110 кВ Найтоповичи - Стародуб | 110 | VL110-001142-001-3014 | Пролет: Опора № 8 - Опора № 9 | 174 | 0 | 0.001 | механизированный, ручной | Сентябрь | Сентябрь
Брянскэнерго | СЛЭП УВС | ВЛ 110 кВ Найтоповичи - Стародуб | 110 | VL110-001142-001-3015 | Пролет: Опора № 9 - Опора № 10 | 211 | 0 | 0.14 | механизированный, ручной | Сентябрь | Сентябрь
Брянскэнерго | СЛЭП УВС | ВЛ 110 кВ Найтоповичи - Стародуб | 110 | VL110-001142-001-3017 | Пролет: Опора № 10 - Опора № 11 | 184 | 0 | 0.14 | механизированный, ручной | Сентябрь | Сентябрь
Брянскэнерго | СЛЭП УВС | ВЛ 110 кВ Найтоповичи - Стародуб | 110 | VL110-001142-001-3018 | Пролет: Опора № 12 - Опора № 13 | 146 | 0 | 0.224 | механизированный, ручной | Сентябрь | Сентябрь
Брянскэнерго | СЛЭП УВС | ВЛ 110 кВ Найтоповичи - Стародуб | 110 | VL110-001142-001-3019 | Пролет: Опора № 14 - Опора № 15 | 168 | 0 | 0.028 | механизированный, ручной | Сентябрь | Сентябрь
Брянскэнерго | СЛЭП УВС | ВЛ 110 кВ Найтоповичи - Стародуб | 110 | VL110-001142-001-3020 | Пролет: Опора № 15 - Опора № 16 | 172 | 0 | 0.147 | механизированный, ручной | Сентябрь | Сентябрь
Брянскэнерго | СЛЭП УВС | ВЛ 110 кВ Найтоповичи - Стародуб | 110 | VL110-001142-001-3021 | Пролет: Опора № 17 - Опора № 18 | 162 | 0 | 0.003 | механизированный, ручной | Сентябрь | Сентябрь
Брянскэнерго | СЛЭП УВС | ВЛ 110 кВ Найтоповичи - Стародуб | 110 | VL110-001142-001-3022 | Пролет: Опора № 18 - Опора № 19 | 186 | 0 | 0.137 | механизированный, ручной | Сентябрь | Сентябрь
Брянскэнерго | СЛЭП УВС | ВЛ 110 кВ Найтоповичи - Стародуб | 110 | VL110-001142-001-3023 | Пролет: Опора № 19 - Опора № 20 | 152 | 0 | 0.315 | механизированный, ручной | Сентябрь | Сентябрь
Брянскэнерго | СЛЭП УВС | ВЛ 110 кВ Найтоповичи - Стародуб | 110 | VL110-001142-001-3024 | Пролет: Опора № 20 - Опора № 21 | 276 | 0 | 0.168 | механизированный, ручной | Сентябрь | Сентябрь
Брянскэнерго | СЛЭП УВС | ВЛ 110 кВ Найтоповичи - Стародуб | 110 | VL110-001142-001-3025 | Пролет: Опора № 21 - Опора № 22 | 162 | 0 | 0.147 | механизированный, ручной | Сентябрь | Сентябрь
Брянскэнерго | СЛЭП УВС | ВЛ 110 кВ Найтоповичи - Стародуб | 110 | VL110-001142-001-3026 | Пролет: Опора № 22 - Опора № 23 | 198 | 0 | 0.179 | механизированный, ручной | Сентябрь | Сентябрь
Брянскэнерго | СЛЭП УВС | ВЛ 110 кВ Найтоповичи - Стародуб | 110 | VL110-001142-001-3027 | Пролет: Опора № 23 - Опора № 24 | 169 | 0 | 0.088 | механизированный, ручной | Сентябрь | Сентябрь
Брянскэнерго | СЛЭП УВС | ВЛ 110 кВ Найтоповичи - Стародуб | 110 | VL110-001142-001-3028 | Пролет: Опора № 24 - Опора № 25 | 186 | 0 | 0.053 | механизированный, ручной | Сентябрь | Сентябрь
Брянскэнерго | СЛЭП УВС | ВЛ 110 кВ Найтоповичи - Стародуб | 110 | VL110-001142-001-3029 | Пролет: Опора № 31 - Опора № 32 | 148 | 0 | 0.072 | механизированный, ручной | Сентябрь | Сентябрь
Брянскэнерго | СЛЭП УВС | ВЛ 110 кВ Найтоповичи - Стародуб | 110 | VL110-001142-001-3030 | Пролет: Опора № 33 - Опора № 34 | 197 | 0 | 0.12 | механизированный, ручной | Сентябрь | Сентябрь
Брянскэнерго | СЛЭП УВС | ВЛ 110 кВ Найтоповичи - Стародуб | 110 | VL110-001142-001-3031 | Пролет: Опора № 36 - Опора № 37 | 189 | 0 | 0.36 | механизированный, ручной | Сентябрь | Сентябрь
Брянскэнерго | СЛЭП УВС | ВЛ 110 кВ Найтоповичи - Стародуб | 110 | VL110-001142-001-3032 | Пролет: Опора № 37 - Опора № 38 | 174 | 0 | 0.264 | механизированный, ручной | Сентябрь | Сентябрь
Брянскэнерго | СЛЭП УВС | ВЛ 110 кВ Найтоповичи - Стародуб | 110 | VL110-001142-001-3033 | Пролет: Опора № 38 - Опора № 39 | 173 | 0 | 0.336 | механизированный, ручной | Сентябрь | Сентябрь
Брянскэнерго | СЛЭП УВС | ВЛ 110 кВ Найтоповичи - Стародуб | 110 | VL110-001142-001-3034 | Пролет: Опора № 39 - Опора № 40 | 244 | 0 | 0.288 | механизированный, ручной | Сентябрь | Сентябрь
Брянскэнерго | СЛЭП УВС | ВЛ 110 кВ Найтоповичи - Стародуб | 110 | VL110-001142-001-3035 | Пролет: Опора № 46 - Опора № 47 | 165 | 0 | 0.063 | механизированный, ручной | Сентябрь | Сентябрь
Брянскэнерго | СЛЭП УВС | ВЛ 110 кВ Найтоповичи - Стародуб | 110 | VL110-001142-001-3036 | Пролет: Опора № 47 - Опора № 48 | 193 | 0 | 0.216 | механизированный, ручной | Сентябрь | Сентябрь
Брянскэнерго | СЛЭП УВС | ВЛ 110 кВ Найтоповичи - Стародуб | 110 | VL110-001142-001-3037 | Пролет: Опора № 48 - Опора № 49 | 169 | 0 | 0.219 | механизированный, ручной | Сентябрь | Сентябрь
Брянскэнерго | СЛЭП УВС | ВЛ 110 кВ Найтоповичи - Стародуб | 110 | VL110-001142-001-3038 | Пролет: Опора № 49 - Опора № 50 | 173 | 0 | 0.248 | механизированный, ручной | Сентябрь | Сентябрь
Брянскэнерго | СЛЭП УВС | ВЛ 110 кВ Найтоповичи - Стародуб | 110 | VL110-001142-001-3039 | Пролет: Опора № 50 - Опора № 51 | 181 | 0 | 0.353 | механизированный, ручной | Сентябрь | Сентябрь
Брянскэнерго | СЛЭП УВС | ВЛ 110 кВ Найтоповичи - Стародуб | 110 | VL110-001142-001-3040 | Пролет: Опора № 51 - Опора № 52 | 177 | 0 | 0.394 | механизированный, ручной | Сентябрь | Сентябрь
Брянскэнерго | СЛЭП УВС | ВЛ 110 кВ Найтоповичи - Стародуб | 110 | VL110-001142-001-3041 | Пролет: Опора № 52 - Опора № 53 | 189 | 0 | 0.403 | механизированный, ручной | Сентябрь | Сентябрь
Брянскэнерго | СЛЭП УВС | ВЛ 110 кВ Найтоповичи - Стародуб | 110 | VL110-001142-001-3042 | Пролет: Опора № 53 - Опора № 54 | 176 | 0 | 0.168 | механизированный, ручной | Сентябрь | Сентябрь
Брянскэнерго | СЛЭП УВС | ВЛ 110 кВ Найтоповичи - Стародуб | 110 | VL110-001142-001-3043 | Пролет: Опора № 56 - Опора № 57 | 172 | 0 | 0.008 | механизированный, ручной | Сентябрь | Сентябрь
Брянскэнерго | СЛЭП УВС | ВЛ 110 кВ Найтоповичи - Стародуб | 110 | VL110-001142-001-3044 | Пролет: Опора № 63 - Опора № 64 | 235 | 0 | 0.048 | механизированный, ручной | Сентябрь | Сентябрь
Брянскэнерго | СЛЭП УВС | ВЛ 110 кВ Найтоповичи - Стародуб | 110 | VL110-001142-001-3045 | Пролет: Опора № 64 - Опора № 65 | 203 | 0 | 0.252 | механизированный, ручной | Сентябрь | Сентябрь
Брянскэнерго | СЛЭП УВС | ВЛ 110 кВ Найтоповичи - Стародуб | 110 | VL110-001142-001-3046 | Пролет: Опора № 65 - Опора № 66 | 161 | 0 | 0.02 | механизированный, ручной | Сентябрь | Сентябрь
Брянскэнерго | СЛЭП УВС | ВЛ 110 кВ Найтоповичи - Стародуб | 110 | VL110-001142-001-3047 | Пролет: Опора № 75 - Опора № 76 | 183 | 0 | 0.313 | механизированный, ручной | Сентябрь | Сентябрь
Брянскэнерго | СЛЭП УВС | ВЛ 110 кВ Найтоповичи - Стародуб | 110 | VL110-001142-001-3048 | Пролет: Опора № 81 - Опора № 82 | 175 | 0 | 0.1 | механизированный, ручной | Сентябрь | Сентябрь
Брянскэнерго | СЛЭП УВС | ВЛ 110 кВ Найтоповичи - Стародуб | 110 | VL110-001142-001-3049 | Пролет: Опора № 82 - Опора № 83 | 183 | 0 | 0.02 | механизированный, ручной | Сентябрь | Сентябрь
Брянскэнерго | СЛЭП УВС | ВЛ 110 кВ Найтоповичи - Стародуб | 110 | VL110-001142-001-3050 | Пролет: Опора № 84 - Опора № 85 | 173 | 0 | 0.003 | механизированный, ручной | Сентябрь | Сентябрь
Брянскэнерго | СЛЭП УВС | ВЛ 110 кВ Найтоповичи - Стародуб | 110 | VL110-001142-001-3051 | Пролет: Опора № 85 - Опора № 86 | 188 | 0 | 0.06 | механизированный, ручной | Сентябрь | Сентябрь
Брянскэнерго | СЛЭП УВС | ВЛ 110 кВ Найтоповичи - Стародуб | 110 | VL110-001142-001-3055 | Пролет: Опора № 86 - Опора № 87 | 179 | 0 | 0.001 | механизированный, ручной | Сентябрь | Сентябрь
Брянскэнерго | СЛЭП УВС | ВЛ 110 кВ Найтоповичи - Стародуб | 110 | VL110-001142-001-3056 | Пролет: Опора № 90 - Опора № 91 | 345 | 0 | 0.06 | механизированный, ручной | Сентябрь | Сентябрь
Брянскэнерго | СЛЭП УВС | ВЛ 110 кВ Найтоповичи - Стародуб | 110 | VL110-001142-001-3057 | Пролет: Опора № 91 - Опора № 92 | 124 | 0 | 0.414 | механизированный, ручной | Сентябрь | Сентябрь
Брянскэнерго | СЛЭП УВС | ВЛ 110 кВ Найтоповичи - Стародуб | 110 | VL110-001142-001-3058 | Пролет: Опора № 93 - Опора № 94 | 156 | 0 | 0.36 | механизированный, ручной | Сентябрь | Сентябрь
Брянскэнерго | СЛЭП УВС | ВЛ 110 кВ Найтоповичи - Стародуб | 110 | VL110-001142-001-3059 | Пролет: Опора № 94 - Опора № 95 | 174 | 0 | 0.023 | механизированный, ручной | Сентябрь | Сентябрь
Брянскэнерго | СЛЭП УВС | ВЛ 110 кВ Найтоповичи - Стародуб | 110 | VL110-001142-001-3060 | Пролет: Опора № 102 - Опора № 103 | 174 | 0 | 0.001 | механизированный, ручной | Сентябрь | Сентябрь
Брянскэнерго | СЛЭП УВС | ВЛ 110 кВ Найтоповичи - Стародуб | 110 | VL110-001142-001-3061 | Пролет: Опора № 104 - Опора № 105 | 115 | 0 | 0.48 | механизированный, ручной | Сентябрь | Сентябрь
Брянскэнерго | СЛЭП УВС | ВЛ 110 кВ Найтоповичи - Стародуб | 110 | VL110-001142-001-3062 | Пролет: Опора № 105 - Опора № 106 | 173 | 0 | 0.01 | механизированный, ручной | Сентябрь | Сентябрь
Брянскэнерго | СЛЭП УВС | ВЛ 110 кВ Найтоповичи - Стародуб | 110 | VL110-001142-001-3063 | Пролет: Опора № 110 - Опора № 111 | 142 | 0 | 0.029 | механизированный, ручной | Сентябрь | Сентябрь
Брянскэнерго | СЛЭП УВС | ВЛ 110 кВ Найтоповичи - Стародуб | 110 | VL110-001142-001-3064 | Пролет: Опора № 113 - Опора № 114 | 183 | 0 | 0.06 | механизированный, ручной | Сентябрь | Сентябрь
Брянскэнерго | СЛЭП УВС | ВЛ 110 кВ Найтоповичи - Стародуб | 110 | VL110-001142-001-3065 | Пролет: Опора № 114 - Опора № 115 | 172 | 0 | 0.06 | механизированный, ручной | Сентябрь | Сентябрь
Брянскэнерго | СЛЭП УВС | ВЛ 110 кВ Найтоповичи - Стародуб | 110 | VL110-001142-001-3066 | Пролет: Опора № 115 - Опора № 116 | 159 | 0 | 0.48 | механизированный, ручной | Сентябрь | Сентябрь
Брянскэнерго | СЛЭП УВС | ВЛ 110 кВ Найтоповичи - Стародуб | 110 | VL110-001142-001-3067 | Пролет: Опора № 117 - Опора № 118 | 142 | 0 | 0.15 | механизированный, ручной | Сентябрь | Сентябрь
Брянскэнерго | СЛЭП УВС | ВЛ 110 кВ Найтоповичи - Стародуб | 110 | VL110-001142-001-3068 | Пролет: Опора № 118 - Опора № 119 | 167 | 0 | 0.06 | механизированный, ручной | Сентябрь | Сентябрь
Брянскэнерго | СЛЭП УВС | ВЛ 110 кВ Найтоповичи - Стародуб | 110 | VL110-001142-001-3069 | Пролет: Опора № 119 - Опора № 120 | 191 | 0 | 0.096 | механизированный, ручной | Сентябрь | Сентябрь
Брянскэнерго | СЛЭП УВС | ВЛ 110 кВ Найтоповичи - Стародуб | 110 | VL110-001142-001-3070 | Пролет: Опора № 120 - Опора № 121 | 173 | 0 | 0.06 | механизированный, ручной | Сентябрь | Сентябрь
Брянскэнерго | СЛЭП УВС | ВЛ 110 кВ Найтоповичи - Стародуб | 110 | VL110-001142-001-3071 | Пролет: Опора № 128 - Опора № 129 | 130 | 0 | 0.029 | механизированный, ручной | Сентябрь | Сентябрь
Брянскэнерго | СЛЭП УВС | ВЛ 110 кВ Найтоповичи - Стародуб | 110 | VL110-001142-001-3072 | Пролет: Опора № 129 - Опора № 130 | 161 | 0 | 0.11 | механизированный, ручной | Сентябрь | Сентябрь
Брянскэнерго | СЛЭП УВС | ВЛ 110 кВ Найтоповичи - Стародуб | 110 | VL110-001142-001-3073 | Пролет: Опора № 134 - Опора № 135 | 177 | 0 | 0.218 | механизированный, ручной | Сентябрь | Сентябрь
Брянскэнерго | СЛЭП УВС | ВЛ 110 кВ Найтоповичи - Стародуб | 110 | VL110-001142-001-3074 | Пролет: Опора № 135 - Опора № 136 | 159 | 0 | 0.09 | механизированный, ручной | Сентябрь | Сентябрь
Брянскэнерго | СЛЭП УВС | ВЛ 110 кВ Найтоповичи - Стародуб | 110 | VL110-001142-001-3075 | Пролет: Опора № 136 - Опора № 137 | 154 | 0 | 0.03 | механизированный, ручной | Сентябрь | Сентябрь
Брянскэнерго | СЛЭП УВС | ВЛ 110 кВ Найтоповичи - Стародуб | 110 | VL110-001142-001-3076 | Пролет: Опора № 146/17 - Опора № 147/16 | 159 | 0 | 0.167 | механизированный, ручной | Сентябрь | Сентябрь
Брянскэнерго | СЛЭП УВС | ВЛ 110 кВ Найтоповичи - Стародуб | 110 | VL110-001142-001-3077 | Пролет: Опора № 147/16 - Опора № 148/15 | 161 | 0 | 0.21 | механизированный, ручной | Сентябрь | Сентябрь
Брянскэнерго | СЛЭП УВС | ВЛ 110 кВ Найтоповичи - Стародуб | 110 | VL110-001142-001-3078 | Пролет: Опора № 148/15 - Опора № 149/14 | 129 | 0 | 0.074 | механизированный, ручной | Сентябрь | Сентябрь
Брянскэнерго | СЛЭП УВС | ВЛ 110 кВ Найтоповичи - Стародуб | 110 | VL110-001142-001-3079 | Пролет: Опора № 149/14 - Опора № 150/13 | 126 | 0 | 0.128 | механизированный, ручной | Сентябрь | Сентябрь
Брянскэнерго | СЛЭП УВС | ВЛ 110 кВ Найтоповичи - Стародуб | 110 | VL110-001142-001-3080 | Пролет: Опора № 152/11 - Опора № 153/10 | 129 | 0 | 0.086 | механизированный, ручной | Сентябрь | Сентябрь
Брянскэнерго | СЛЭП УВС | ВЛ 110 кВ Найтоповичи - Стародуб | 110 | VL110-001142-001-3081 | Пролет: Опора № 155/8 - Опора № 156/7 | 140 | 0 | 0.114 | механизированный, ручной | Сентябрь | Сентябрь
Брянскэнерго | СЛЭП УВС | ВЛ 110 кВ Найтоповичи - Стародуб | 110 | VL110-001142-001-3082 | Пролет: Опора № 156/7 - Опора № 157/6 | 130 | 0 | 0.15 | механизированный, ручной | Сентябрь | Сентябрь
Брянскэнерго | СЛЭП УВС | ВЛ 110 кВ Найтоповичи - Стародуб | 110 | VL110-001142-001-3083 | Пролет: Опора № 157/6 - Опора № 158/5 | 120 | 0 | 0.048 | механизированный, ручной | Сентябрь | Сентябрь
Брянскэнерго | СЛЭП УВС | ВЛ 110 кВ Найтоповичи - Стародуб | 110 | VL110-001142-002-3084 | Пролет: Опора № 158/5 - Опора № 159/1 | 40 | 0 | 0.12 | механизированный, ручной | Сентябрь | Сентябрь
Брянскэнерго | СЛЭП УВС | ВЛ 110 кВ Найтоповичи - Стародуб | 110 | VL110-001142-002-3085 | Пролет: Опора № 159/1- № 0 | 10 | 0 | 0.01 | механизированный, ручной | Сентябрь | Сентябрь
Брянскэнерго | СЛЭП УВС | ВЛ 110 кВ Найтоповичи - Стародуб | 110 |  |  |  | 0 | 10.305 | механизированный, ручной | Сентябрь | Сентябрь
Брянскэнерго | СЛЭП УВС | ВЛ 110 кВ Новозыбков - Климово с отпайкой на ПС Новозыбков-2 II цепь | 110 | VL110-001139-001-3002 | Пролет: Опора № 1/1 - Опора № 2/2 | 216 | 0 | 0.179 | механизированный, ручной | Июнь | Июнь
Брянскэнерго | СЛЭП УВС | ВЛ 110 кВ Новозыбков - Климово с отпайкой на ПС Новозыбков-2 II цепь | 110 | VL110-001139-001-3003 | Пролет: Опора № 2/2 - Опора № 3/3 | 282 | 0 | 0.317 | механизированный, ручной | Июнь | Июнь
Брянскэнерго | СЛЭП УВС | ВЛ 110 кВ Новозыбков - Климово с отпайкой на ПС Новозыбков-2 II цепь | 110 | VL110-001139-001-3004 | Пролет: Опора № 3/3 - Опора № 4/4 | 220 | 0 | 0.263 | механизированный, ручной | Июнь | Июнь
Брянскэнерго | СЛЭП УВС | ВЛ 110 кВ Новозыбков - Климово с отпайкой на ПС Новозыбков-2 II цепь | 110 | VL110-001139-001-3005 | Пролет: Опора № 4/4 - Опора № 5/5 | 220 | 0 | 0.263 | механизированный, ручной | Июнь | Июнь
Брянскэнерго | СЛЭП УВС | ВЛ 110 кВ Новозыбков - Климово с отпайкой на ПС Новозыбков-2 II цепь | 110 | VL110-001139-001-3006 | Пролет: Опора № 5/5 - Опора № 6/6 | 273 | 0 | 0.025 | механизированный, ручной | Июнь | Июнь
Брянскэнерго | СЛЭП УВС | ВЛ 110 кВ Новозыбков - Климово с отпайкой на ПС Новозыбков-2 II цепь | 110 | VL110-001139-001-3007 | Пролет: Опора № 6/6 - Опора № 7/7 | 202 | 0 | 0.02 | механизированный, ручной | Июнь | Июнь
Брянскэнерго | СЛЭП УВС | ВЛ 110 кВ Новозыбков - Климово с отпайкой на ПС Новозыбков-2 II цепь | 110 | VL110-001139-001-3008 | Пролет: Опора № 7/7 - Опора № 8/8 | 153 | 0 | 0.01 | механизированный, ручной | Июнь | Июнь
Брянскэнерго | СЛЭП УВС | ВЛ 110 кВ Новозыбков - Климово с отпайкой на ПС Новозыбков-2 II цепь | 110 | VL110-001139-001-3009 | Пролет: Опора № 8/8 - Опора № 9/9 | 201 | 0 | 0.008 | механизированный, ручной | Июнь | Июнь
Брянскэнерго | СЛЭП УВС | ВЛ 110 кВ Новозыбков - Климово с отпайкой на ПС Новозыбков-2 II цепь | 110 | VL110-001139-001-3010 | Пролет: Опора № 9/9 - Опора № 10/10 | 182 | 0 | 0.09 | механизированный, ручной | Июнь | Июнь
Брянскэнерго | СЛЭП УВС | ВЛ 110 кВ Новозыбков - Климово с отпайкой на ПС Новозыбков-2 II цепь | 110 | VL110-001139-001-3011 | Пролет: Опора № 10/10 - Опора № 11/11 | 116 | 0 | 0.049 | механизированный, ручной | Июнь | Июнь
Брянскэнерго | СЛЭП УВС | ВЛ 110 кВ Новозыбков - Климово с отпайкой на ПС Новозыбков-2 II цепь | 110 | VL110-001139-001-3012 | Пролет: Опора № 11/11 - Опора № 12/12 | 218 | 0 | 0.094 | механизированный, ручной | Июнь | Июнь
Брянскэнерго | СЛЭП УВС | ВЛ 110 кВ Новозыбков - Климово с отпайкой на ПС Новозыбков-2 II цепь | 110 | VL110-001139-001-3013 | Пролет: Опора № 12/12 - Опора № 13/13 | 241 | 0 | 0.045 | механизированный, ручной | Июнь | Июнь
Брянскэнерго | СЛЭП УВС | ВЛ 110 кВ Новозыбков - Климово с отпайкой на ПС Новозыбков-2 II цепь | 110 | VL110-001139-001-3014 | Пролет: Опора № 13/13 - Опора № 14/14 | 308 | 0 | 0.07 | механизированный, ручной | Июнь | Июнь
Брянскэнерго | СЛЭП УВС | ВЛ 110 кВ Новозыбков - Климово с отпайкой на ПС Новозыбков-2 II цепь | 110 | VL110-001139-001-3015 | Пролет: Опора № 14/14 - Опора № 15/15 | 240 | 0 | 0.197 | механизированный, ручной | Июнь | Июнь
Брянскэнерго | СЛЭП УВС | ВЛ 110 кВ Новозыбков - Климово с отпайкой на ПС Новозыбков-2 II цепь | 110 | VL110-001139-001-3016 | Пролет: Опора № 15/15 - Опора № 16/16 | 232 | 0 | 0.616 | механизированный, ручной | Июнь | Июнь
Брянскэнерго | СЛЭП УВС | ВЛ 110 кВ Новозыбков - Климово с отпайкой на ПС Новозыбков-2 II цепь | 110 | VL110-001139-001-3017 | Пролет: Опора № 16/16 - Опора № 17/17 | 227 | 0 | 0.431 | механизированный, ручной | Июнь | Июнь
Брянскэнерго | СЛЭП УВС | ВЛ 110 кВ Новозыбков - Климово с отпайкой на ПС Новозыбков-2 II цепь | 110 | VL110-001139-001-3018 | Пролет: Опора № 17/17 - Опора № 18/18 | 275 | 0 | 0.666 | механизированный, ручной | Июнь | Июнь
Брянскэнерго | СЛЭП УВС | ВЛ 110 кВ Новозыбков - Климово с отпайкой на ПС Новозыбков-2 II цепь | 110 | VL110-001139-001-3019 | Пролет: Опора № 18/18 - Опора № 19/19 | 261 | 0 | 0.478 | механизированный, ручной | Июнь | Июнь
Брянскэнерго | СЛЭП УВС | ВЛ 110 кВ Новозыбков - Климово с отпайкой на ПС Новозыбков-2 II цепь | 110 | VL110-001139-001-3020 | Пролет: Опора № 19/19 - Опора № 20/20 | 299 | 0 | 0.473 | механизированный, ручной | Июнь | Июнь
Брянскэнерго | СЛЭП УВС | ВЛ 110 кВ Новозыбков - Климово с отпайкой на ПС Новозыбков-2 II цепь | 110 | VL110-001139-001-3021 | Пролет: Опора № 20/20 - Опора № 21/21 | 263 | 0 | 0.369 | механизированный, ручной | Июнь | Июнь
Брянскэнерго | СЛЭП УВС | ВЛ 110 кВ Новозыбков - Климово с отпайкой на ПС Новозыбков-2 II цепь | 110 | VL110-001139-001-3022 | Пролет: Опора № 21/21 - Опора № 22/22 | 253 | 0 | 0.684 | механизированный, ручной | Июнь | Июнь
Брянскэнерго | СЛЭП УВС | ВЛ 110 кВ Новозыбков - Климово с отпайкой на ПС Новозыбков-2 II цепь | 110 | VL110-001139-001-3023 | Пролет: Опора № 22/22 - Опора № 23/23 | 200 | 0 | 0.56 | механизированный, ручной | Июнь | Июнь
Брянскэнерго | СЛЭП УВС | ВЛ 110 кВ Новозыбков - Климово с отпайкой на ПС Новозыбков-2 II цепь | 110 | VL110-001139-001-3024 | Пролет: Опора № 23/23 - Опора № 24/24 | 270 | 0 | 0.326 | механизированный, ручной | Июнь | Июнь
Брянскэнерго | СЛЭП УВС | ВЛ 110 кВ Новозыбков - Климово с отпайкой на ПС Новозыбков-2 II цепь | 110 | VL110-001139-001-3025 | Пролет: Опора № 24/24 - Опора № 25/25 | 142 | 0 | 0.04 | механизированный, ручной | Июнь | Июнь
Брянскэнерго | СЛЭП УВС | ВЛ 110 кВ Новозыбков - Климово с отпайкой на ПС Новозыбков-2 II цепь | 110 | VL110-001139-001-3026 | Пролет: Опора № 25/25 - Опора № 26/26 | 153 | 0 | 0.324 | механизированный, ручной | Июнь | Июнь
Брянскэнерго | СЛЭП УВС | ВЛ 110 кВ Новозыбков - Климово с отпайкой на ПС Новозыбков-2 II цепь | 110 | VL110-001139-001-3027 | Пролет: Опора № 26/26 - Опора № 27/27 | 173 | 0 | 0.06 | механизированный, ручной | Июнь | Июнь
Брянскэнерго | СЛЭП УВС | ВЛ 110 кВ Новозыбков - Климово с отпайкой на ПС Новозыбков-2 II цепь | 110 | VL110-001139-001-3028 | Пролет: Опора № 27/27 - Опора № 28/28 | 226 | 0 | 0.12 | механизированный, ручной | Июнь | Июнь
Брянскэнерго | СЛЭП УВС | ВЛ 110 кВ Новозыбков - Климово с отпайкой на ПС Новозыбков-2 II цепь | 110 | VL110-001139-001-3030 | Пролет: Опора № 29/29 - Опора № 30/30 | 224 | 0 | 0.008 | механизированный, ручной | Июнь | Июнь
Брянскэнерго | СЛЭП УВС | ВЛ 110 кВ Новозыбков - Климово с отпайкой на ПС Новозыбков-2 II цепь | 110 | VL110-001139-001-3031 | Пролет: Опора № 30/30 - Опора № 31/31 | 262 | 0 | 0.27 | механизированный, ручной | Июнь | Июнь
Брянскэнерго | СЛЭП УВС | ВЛ 110 кВ Новозыбков - Климово с отпайкой на ПС Новозыбков-2 II цепь | 110 | VL110-001139-001-3032 | Пролет: Опора № 31/31 - Опора № 32/32 | 258 | 0 | 1.05 | механизированный, ручной | Июнь | Июнь
Брянскэнерго | СЛЭП УВС | ВЛ 110 кВ Новозыбков - Климово с отпайкой на ПС Новозыбков-2 II цепь | 110 | VL110-001139-001-3033 | Пролет: Опора № 32/32 - Опора № 33/33 | 252 | 0 | 0.83 | механизированный, ручной | Июнь | Июнь
Брянскэнерго | СЛЭП УВС | ВЛ 110 кВ Новозыбков - Климово с отпайкой на ПС Новозыбков-2 II цепь | 110 | VL110-001139-001-3035 | Пролет: Опора № 34/34 - Опора № 35/35-0 | 306 | 0 | 0.33 | механизированный, ручной | Июнь | Июнь
Брянскэнерго | СЛЭП УВС | ВЛ 110 кВ Новозыбков - Климово с отпайкой на ПС Новозыбков-2 II цепь | 110 | VL110-001139-001-3036 | Пролет: Опора № 35/35-0 - Опора № 36/36 | 212 | 0 | 0.584 | механизированный, ручной | Июнь | Июнь
Брянскэнерго | СЛЭП УВС | ВЛ 110 кВ Новозыбков - Климово с отпайкой на ПС Новозыбков-2 II цепь | 110 | VL110-001139-001-3037 | Пролет: Опора № 36/36 - Опора № 37/37 | 327 | 0 | 0.45 | механизированный, ручной | Июнь | Июнь
Брянскэнерго | СЛЭП УВС | ВЛ 110 кВ Новозыбков - Климово с отпайкой на ПС Новозыбков-2 II цепь | 110 | VL110-001139-001-3038 | Пролет: Опора № 37/37 - Опора № 38/38 | 327 | 0 | 0.6 | механизированный, ручной | Июнь | Июнь
Брянскэнерго | СЛЭП УВС | ВЛ 110 кВ Новозыбков - Климово с отпайкой на ПС Новозыбков-2 II цепь | 110 | VL110-001139-001-3039 | Пролет: Опора № 38/38 - Опора № 39/39 | 248 | 0 | 0.76 | механизированный, ручной | Июнь | Июнь
Брянскэнерго | СЛЭП УВС | ВЛ 110 кВ Новозыбков - Климово с отпайкой на ПС Новозыбков-2 II цепь | 110 | VL110-001139-001-3040 | Пролет: Опора № 39/39 - Опора № 40/40 | 196 | 0 | 0.67 | механизированный, ручной | Июнь | Июнь
Брянскэнерго | СЛЭП УВС | ВЛ 110 кВ Новозыбков - Климово с отпайкой на ПС Новозыбков-2 II цепь | 110 | VL110-001139-001-3041 | Пролет: Опора № 40/40 - Опора № 41/41 | 289 | 0 | 0.288 | механизированный, ручной | Июнь | Июнь
Брянскэнерго | СЛЭП УВС | ВЛ 110 кВ Новозыбков - Климово с отпайкой на ПС Новозыбков-2 II цепь | 110 | VL110-001139-001-3048 | Пролет: Опора № 47/47 - Опора № 48/48 | 285 | 0 | 0.24 | механизированный, ручной | Июнь | Июнь
Брянскэнерго | СЛЭП УВС | ВЛ 110 кВ Новозыбков - Климово с отпайкой на ПС Новозыбков-2 II цепь | 110 | VL110-001139-001-3052 | Пролет: Опора № 51/51 - Опора № 52/52 | 229 | 0 | 0.287 | механизированный, ручной | Июнь | Июнь
Брянскэнерго | СЛЭП УВС | ВЛ 110 кВ Новозыбков - Климово с отпайкой на ПС Новозыбков-2 II цепь | 110 | VL110-001139-001-3053 | Пролет: Опора № 52/52 - Опора № 53/53 | 286 | 0 | 1.05 | механизированный, ручной | Июнь | Июнь
Брянскэнерго | СЛЭП УВС | ВЛ 110 кВ Новозыбков - Климово с отпайкой на ПС Новозыбков-2 II цепь | 110 | VL110-001139-001-3054 | Пролет: Опора № 53/53 - Опора № 54/54 | 305 | 0 | 0.315 | механизированный, ручной | Июнь | Июнь
Брянскэнерго | СЛЭП УВС | ВЛ 110 кВ Новозыбков - Климово с отпайкой на ПС Новозыбков-2 II цепь | 110 | VL110-001139-001-3056 | Пролет: Опора № 55/55 - Опора № 56/56 | 287 | 0 | 0.656 | механизированный, ручной | Июнь | Июнь
Брянскэнерго | СЛЭП УВС | ВЛ 110 кВ Новозыбков - Климово с отпайкой на ПС Новозыбков-2 II цепь | 110 | VL110-001139-001-3057 | Пролет: Опора № 56/56 - Опора № 57/57 | 268 | 0 | 0.897 | механизированный, ручной | Июнь | Июнь
Брянскэнерго | СЛЭП УВС | ВЛ 110 кВ Новозыбков - Климово с отпайкой на ПС Новозыбков-2 II цепь | 110 | VL110-001139-001-3058 | Пролет: Опора № 57/57 - Опора № 58/58 | 245 | 0 | 1.05 | механизированный, ручной | Июнь | Июнь
Брянскэнерго | СЛЭП УВС | ВЛ 110 кВ Новозыбков - Климово с отпайкой на ПС Новозыбков-2 II цепь | 110 | VL110-001139-001-3059 | Пролет: Опора № 58/58 - Опора № 59/59 | 288 | 0 | 0.836 | механизированный, ручной | Июнь | Июнь
Брянскэнерго | СЛЭП УВС | ВЛ 110 кВ Новозыбков - Климово с отпайкой на ПС Новозыбков-2 II цепь | 110 | VL110-001139-001-3060 | Пролет: Опора № 59/59 - Опора № 60/60 | 260 | 0 | 0.792 | механизированный, ручной | Июнь | Июнь
Брянскэнерго | СЛЭП УВС | ВЛ 110 кВ Новозыбков - Климово с отпайкой на ПС Новозыбков-2 II цепь | 110 | VL110-001139-001-3061 | Пролет: Опора № 60/60 - Опора № 61/61 | 262 | 0 | 0.976 | механизированный, ручной | Июнь | Июнь
Брянскэнерго | СЛЭП УВС | ВЛ 110 кВ Новозыбков - Климово с отпайкой на ПС Новозыбков-2 II цепь | 110 | VL110-001139-001-3062 | Пролет: Опора № 61/61 - Опора № 62/62 | 282 | 0 | 0.88 | механизированный, ручной | Июнь | Июнь
Брянскэнерго | СЛЭП УВС | ВЛ 110 кВ Новозыбков - Климово с отпайкой на ПС Новозыбков-2 II цепь | 110 | VL110-001139-001-3063 | Пролет: Опора № 62/62 - Опора № 63/63 | 276 | 0 | 0.781 | механизированный, ручной | Июнь | Июнь
Брянскэнерго | СЛЭП УВС | ВЛ 110 кВ Новозыбков - Климово с отпайкой на ПС Новозыбков-2 II цепь | 110 | VL110-001139-001-3064 | Пролет: Опора № 63/63 - Опора № 64/64 | 295 | 0 | 0.817 | механизированный, ручной | Июнь | Июнь
Брянскэнерго | СЛЭП УВС | ВЛ 110 кВ Новозыбков - Климово с отпайкой на ПС Новозыбков-2 II цепь | 110 | VL110-001139-001-3065 | Пролет: Опора № 64/64 - Опора № 65/65 | 263 | 0 | 1 | механизированный, ручной | Июнь | Июнь
Брянскэнерго | СЛЭП УВС | ВЛ 110 кВ Новозыбков - Климово с отпайкой на ПС Новозыбков-2 II цепь | 110 | VL110-001139-001-3066 | Пролет: Опора № 65/65 - Опора № 66/66 | 258 | 0 | 1.19 | механизированный, ручной | Июнь | Июнь
Брянскэнерго | СЛЭП УВС | ВЛ 110 кВ Новозыбков - Климово с отпайкой на ПС Новозыбков-2 II цепь | 110 | VL110-001139-001-3067 | Пролет: Опора № 66/66 - Опора № 67/67 | 270 | 0 | 1.2 | механизированный, ручной | Июнь | Июнь
Брянскэнерго | СЛЭП УВС | ВЛ 110 кВ Новозыбков - Климово с отпайкой на ПС Новозыбков-2 II цепь | 110 | VL110-001139-001-3068 | Пролет: Опора № 67/67 - Опора № 68/68 | 236 | 0 | 1.16 | механизированный, ручной | Июнь | Июнь
Брянскэнерго | СЛЭП УВС | ВЛ 110 кВ Новозыбков - Климово с отпайкой на ПС Новозыбков-2 II цепь | 110 | VL110-001139-001-3069 | Пролет: Опора № 68/68 - Опора № 69/69 | 179 | 0 | 0.756 | механизированный, ручной | Июнь | Июнь
Брянскэнерго | СЛЭП УВС | ВЛ 110 кВ Новозыбков - Климово с отпайкой на ПС Новозыбков-2 II цепь | 110 | VL110-001139-001-3070 | Пролет: Опора № 69/69 - Опора № 70/70 | 262 | 0 | 1.21 | механизированный, ручной | Июнь | Июнь
Брянскэнерго | СЛЭП УВС | ВЛ 110 кВ Новозыбков - Климово с отпайкой на ПС Новозыбков-2 II цепь | 110 | VL110-001139-001-3071 | Пролет: Опора № 70/70 - Опора № 71/71 | 261 | 0 | 1.22 | механизированный, ручной | Июнь | Июнь
Брянскэнерго | СЛЭП УВС | ВЛ 110 кВ Новозыбков - Климово с отпайкой на ПС Новозыбков-2 II цепь | 110 | VL110-001139-001-3072 | Пролет: Опора № 71/71 - Опора № 72/72 | 259 | 0 | 1.18 | механизированный, ручной | Июнь | Июнь
Брянскэнерго | СЛЭП УВС | ВЛ 110 кВ Новозыбков - Климово с отпайкой на ПС Новозыбков-2 II цепь | 110 | VL110-001139-001-3073 | Пролет: Опора № 72/72 - Опора № 73/73 | 262 | 0 | 1.26 | механизированный, ручной | Июнь | Июнь
Брянскэнерго | СЛЭП УВС | ВЛ 110 кВ Новозыбков - Климово с отпайкой на ПС Новозыбков-2 II цепь | 110 | VL110-001139-001-3074 | Пролет: Опора № 73/73 - Опора № 74/74 | 269 | 0 | 1.25 | механизированный, ручной | Июнь | Июнь
Брянскэнерго | СЛЭП УВС | ВЛ 110 кВ Новозыбков - Климово с отпайкой на ПС Новозыбков-2 II цепь | 110 | VL110-001139-001-3075 | Пролет: Опора № 74/74 - Опора № 75/75 | 294 | 0 | 1.32 | механизированный, ручной | Июнь | Июнь
Брянскэнерго | СЛЭП УВС | ВЛ 110 кВ Новозыбков - Климово с отпайкой на ПС Новозыбков-2 II цепь | 110 | VL110-001139-001-3076 | Пролет: Опора № 75/75 - Опора № 76/76 | 238 | 0 | 1.28 | механизированный, ручной | Июнь | Июнь
Брянскэнерго | СЛЭП УВС | ВЛ 110 кВ Новозыбков - Климово с отпайкой на ПС Новозыбков-2 II цепь | 110 | VL110-001139-001-3077 | Пролет: Опора № 76/76 - Опора № 77/77 | 277 | 0 | 1.23 | механизированный, ручной | Июнь | Июнь
Брянскэнерго | СЛЭП УВС | ВЛ 110 кВ Новозыбков - Климово с отпайкой на ПС Новозыбков-2 II цепь | 110 | VL110-001139-001-3078 | Пролет: Опора № 77/77 - Опора № 78/78 | 276 | 0 | 1.3 | механизированный, ручной | Июнь | Июнь
Брянскэнерго | СЛЭП УВС | ВЛ 110 кВ Новозыбков - Климово с отпайкой на ПС Новозыбков-2 II цепь | 110 | VL110-001139-001-3079 | Пролет: Опора № 78/78 - Опора № 79/79 | 245 | 0 | 1.12 | механизированный, ручной | Июнь | Июнь
Брянскэнерго | СЛЭП УВС | ВЛ 110 кВ Новозыбков - Климово с отпайкой на ПС Новозыбков-2 II цепь | 110 | VL110-001139-001-3080 | Пролет: Опора № 79/79 - Опора № 80/80 | 295 | 0 | 1.35 | механизированный, ручной | Июнь | Июнь
Брянскэнерго | СЛЭП УВС | ВЛ 110 кВ Новозыбков - Климово с отпайкой на ПС Новозыбков-2 II цепь | 110 | VL110-001139-001-3081 | Пролет: Опора № 80/80 - Опора № 81/81 | 197 | 0 | 0.88 | механизированный, ручной | Июнь | Июнь
Брянскэнерго | СЛЭП УВС | ВЛ 110 кВ Новозыбков - Климово с отпайкой на ПС Новозыбков-2 II цепь | 110 | VL110-001139-001-3082 | Пролет: Опора № 81/81 - Опора № 82/82 | 295 | 0 | 1.36 | механизированный, ручной | Июнь | Июнь
Брянскэнерго | СЛЭП УВС | ВЛ 110 кВ Новозыбков - Климово с отпайкой на ПС Новозыбков-2 II цепь | 110 | VL110-001139-001-3083 | Пролет: Опора № 82/82 - Опора № 83/83 | 248 | 0 | 1.19 | механизированный, ручной | Июнь | Июнь
Брянскэнерго | СЛЭП УВС | ВЛ 110 кВ Новозыбков - Климово с отпайкой на ПС Новозыбков-2 II цепь | 110 | VL110-001139-001-3084 | Пролет: Опора № 83/83 - Опора № 84/84 | 260 | 0 | 1.23 | механизированный, ручной | Июнь | Июнь
Брянскэнерго | СЛЭП УВС | ВЛ 110 кВ Новозыбков - Климово с отпайкой на ПС Новозыбков-2 II цепь | 110 | VL110-001139-001-3085 | Пролет: Опора № 84/84 - Опора № 85/85 | 265 | 0 | 1.19 | механизированный, ручной | Июнь | Июнь
Брянскэнерго | СЛЭП УВС | ВЛ 110 кВ Новозыбков - Климово с отпайкой на ПС Новозыбков-2 II цепь | 110 | VL110-001139-001-3086 | Пролет: Опора № 85/85 - Опора № 86/86 | 265 | 0 | 1.24 | механизированный, ручной | Июнь | Июнь
Брянскэнерго | СЛЭП УВС | ВЛ 110 кВ Новозыбков - Климово с отпайкой на ПС Новозыбков-2 II цепь | 110 | VL110-001139-001-3087 | Пролет: Опора № 86/86 - Опора № 87/87 | 243 | 0 | 1.15 | механизированный, ручной | Июнь | Июнь
Брянскэнерго | СЛЭП УВС | ВЛ 110 кВ Новозыбков - Климово с отпайкой на ПС Новозыбков-2 II цепь | 110 | VL110-001139-001-3088 | Пролет: Опора № 87/87 - Опора № 88/88 | 212 | 0 | 1.03 | механизированный, ручной | Июнь | Июнь
Брянскэнерго | СЛЭП УВС | ВЛ 110 кВ Новозыбков - Климово с отпайкой на ПС Новозыбков-2 II цепь | 110 | VL110-001139-001-3089 | Пролет: Опора № 88/88 - Опора № 89/89 | 235 | 0 | 1.09 | механизированный, ручной | Июнь | Июнь
Брянскэнерго | СЛЭП УВС | ВЛ 110 кВ Новозыбков - Климово с отпайкой на ПС Новозыбков-2 II цепь | 110 | VL110-001139-001-3090 | Пролет: Опора № 89/89 - Опора № 90/90 | 207 | 0 | 0.99 | механизированный, ручной | Июнь | Июнь
Брянскэнерго | СЛЭП УВС | ВЛ 110 кВ Новозыбков - Климово с отпайкой на ПС Новозыбков-2 II цепь | 110 | VL110-001139-001-3091 | Пролет: Опора № 90/90 - Опора № 91/91 | 225 | 0 | 1.104 | механизированный, ручной | Июнь | Июнь
Брянскэнерго | СЛЭП УВС | ВЛ 110 кВ Новозыбков - Климово с отпайкой на ПС Новозыбков-2 II цепь | 110 | VL110-001139-001-3092 | Пролет: Опора № 91/91 - Опора № 92/92 | 245 | 0 | 1.17 | механизированный, ручной | Июнь | Июнь
Брянскэнерго | СЛЭП УВС | ВЛ 110 кВ Новозыбков - Климово с отпайкой на ПС Новозыбков-2 II цепь | 110 | VL110-001139-001-3093 | Пролет: Опора № 92/92 - Опора № 93/93 | 220 | 0 | 1.08 | механизированный, ручной | Июнь | Июнь
Брянскэнерго | СЛЭП УВС | ВЛ 110 кВ Новозыбков - Климово с отпайкой на ПС Новозыбков-2 II цепь | 110 | VL110-001139-001-3094 | Пролет: Опора № 93/93 - Опора № 94/94 | 258 | 0 | 1.21 | механизированный, ручной | Июнь | Июнь
Брянскэнерго | СЛЭП УВС | ВЛ 110 кВ Новозыбков - Климово с отпайкой на ПС Новозыбков-2 II цепь | 110 | VL110-001139-001-3095 | Пролет: Опора № 94/94 - Опора № 95/95 | 237 | 0 | 1.23 | механизированный, ручной | Июнь | Июнь
Брянскэнерго | СЛЭП УВС | ВЛ 110 кВ Новозыбков - Климово с отпайкой на ПС Новозыбков-2 II цепь | 110 | VL110-001139-001-3096 | Пролет: Опора № 95/95 - Опора № 96/96 | 236 | 0 | 1.22 | механизированный, ручной | Июнь | Июнь
Брянскэнерго | СЛЭП УВС | ВЛ 110 кВ Новозыбков - Климово с отпайкой на ПС Новозыбков-2 II цепь | 110 | VL110-001139-001-3097 | Пролет: Опора № 96/96 - Опора № 97/97 | 228 | 0 | 1.1 | механизированный, ручной | Июнь | Июнь
Брянскэнерго | СЛЭП УВС | ВЛ 110 кВ Новозыбков - Климово с отпайкой на ПС Новозыбков-2 II цепь | 110 | VL110-001139-001-3098 | Пролет: Опора № 97/97 - Опора № 98/98 | 119 | 0 | 0.38 | механизированный, ручной | Июнь | Июнь
Брянскэнерго | СЛЭП УВС | ВЛ 110 кВ Новозыбков - Климово с отпайкой на ПС Новозыбков-2 II цепь | 110 | VL110-001139-001-3099 | Пролет: Опора № 98/98 - Опора № 99/99 | 204 | 0 | 0.55 | механизированный, ручной | Июнь | Июнь
Брянскэнерго | СЛЭП УВС | ВЛ 110 кВ Новозыбков - Климово с отпайкой на ПС Новозыбков-2 II цепь | 110 | VL110-001139-001-3100 | Пролет:Опора № 99/99 - Опора № 100/100 | 224 | 0 | 0.9 | механизированный, ручной | Июнь | Июнь
Брянскэнерго | СЛЭП УВС | ВЛ 110 кВ Новозыбков - Климово с отпайкой на ПС Новозыбков-2 II цепь | 110 | VL110-001139-001-3101 | Пролет: Опора № 100/100 -Опора № 101/101 | 224 | 0 | 0.31 | механизированный, ручной | Июнь | Июнь
Брянскэнерго | СЛЭП УВС | ВЛ 110 кВ Новозыбков - Климово с отпайкой на ПС Новозыбков-2 II цепь | 110 | VL110-001139-001-3102 | Пролет: Опора № 101/101 -Опора № 102/102 | 243 | 0 | 0.31 | механизированный, ручной | Июнь | Июнь
Брянскэнерго | СЛЭП УВС | ВЛ 110 кВ Новозыбков - Климово с отпайкой на ПС Новозыбков-2 II цепь | 110 | VL110-001139-001-3103 | Пролет: Опора № 102/102 -Опора № 103/103 | 154 | 0 | 0.11 | механизированный, ручной | Июнь | Июнь
Брянскэнерго | СЛЭП УВС | ВЛ 110 кВ Новозыбков - Климово с отпайкой на ПС Новозыбков-2 II цепь | 110 | VL110-001139-001-3104 | Пролет: Опора № 103/103-Опора № 104/104 | 223 | 0 | 0.06 | механизированный, ручной | Июнь | Июнь
Брянскэнерго | СЛЭП УВС | ВЛ 110 кВ Новозыбков - Климово с отпайкой на ПС Новозыбков-2 II цепь | 110 | VL110-001139-001-3105 | Пролет: Опора № 104/104 -Опора № 105/105 | 307 | 0 | 0.05 | механизированный, ручной | Июнь | Июнь
Брянскэнерго | СЛЭП УВС | ВЛ 110 кВ Новозыбков - Климово с отпайкой на ПС Новозыбков-2 II цепь | 110 | VL110-001139-001-3106 | Пролет: Опора № 105/105 -Опора № 106/106 | 200 | 0 | 0.003 | механизированный, ручной | Июнь | Июнь
Брянскэнерго | СЛЭП УВС | ВЛ 110 кВ Новозыбков - Климово с отпайкой на ПС Новозыбков-2 II цепь | 110 | VL110-001139-001-3107 | Пролет: Опора № 106/106 -Опора № 107/107 | 201 | 0 | 0.004 | механизированный, ручной | Июнь | Июнь
Брянскэнерго | СЛЭП УВС | ВЛ 110 кВ Новозыбков - Климово с отпайкой на ПС Новозыбков-2 II цепь | 110 | VL110-001139-001-3108 | Пролет: Опора № 107/107 -Опора № 108/108 | 255 | 0 | 0.001 | механизированный, ручной | Июнь | Июнь
Брянскэнерго | СЛЭП УВС | ВЛ 110 кВ Новозыбков - Климово с отпайкой на ПС Новозыбков-2 II цепь | 110 | VL110-001139-001-3109 | Пролет: Опора № 108/108 -Опора № 109/109 | 233 | 0 | 0.04 | механизированный, ручной | Июнь | Июнь
Брянскэнерго | СЛЭП УВС | ВЛ 110 кВ Новозыбков - Климово с отпайкой на ПС Новозыбков-2 II цепь | 110 | VL110-001139-001-3110 | Пролет: Опора № 109/109 -Опора № 110/110 | 277 | 0 | 0.14 | механизированный, ручной | Июнь | Июнь
Брянскэнерго | СЛЭП УВС | ВЛ 110 кВ Новозыбков - Климово с отпайкой на ПС Новозыбков-2 II цепь | 110 | VL110-001139-001-3111 | Пролет: Опора № 110/110 -Опора № 111/111 | 257 | 0 | 0.008 | механизированный, ручной | Июнь | Июнь
Брянскэнерго | СЛЭП УВС | ВЛ 110 кВ Новозыбков - Климово с отпайкой на ПС Новозыбков-2 II цепь | 110 | VL110-001139-001-3112 | Пролет: Опора № 111/111 -Опора № 112/112 | 247 | 0 | 0.16 | механизированный, ручной | Июнь | Июнь
Брянскэнерго | СЛЭП УВС | ВЛ 110 кВ Новозыбков - Климово с отпайкой на ПС Новозыбков-2 II цепь | 110 | VL110-001139-001-3113 | Пролет: Опора № 112/112 -Опора № 113/113 | 148 | 0 | 0.2 | механизированный, ручной | Июнь | Июнь
Брянскэнерго | СЛЭП УВС | ВЛ 110 кВ Новозыбков - Климово с отпайкой на ПС Новозыбков-2 II цепь | 110 | VL110-001139-001-3114 | Пролет: Опора № 113/113 -Опора № 114/114 | 189 | 0 | 0.18 | механизированный, ручной | Июнь | Июнь
Брянскэнерго | СЛЭП УВС | ВЛ 110 кВ Новозыбков - Климово с отпайкой на ПС Новозыбков-2 II цепь | 110 | VL110-001139-001-3115 | Пролет: Опора № 114/114-Опора № 115/115 | 186 | 0 | 0.2 | механизированный, ручной | Июнь | Июнь
Брянскэнерго | СЛЭП УВС | ВЛ 110 кВ Новозыбков - Климово с отпайкой на ПС Новозыбков-2 II цепь | 110 | VL110-001139-001-3116 | Пролет: Опора № 115/115 -Опора № 116/116 | 209 | 0 | 0.14 | механизированный, ручной | Июнь | Июнь
Брянскэнерго | СЛЭП УВС | ВЛ 110 кВ Новозыбков - Климово с отпайкой на ПС Новозыбков-2 II цепь | 110 | VL110-001139-001-3117 | Пролет: Опора № 116/116 -Опора № 117/117 | 233 | 0 | 0.05 | механизированный, ручной | Июнь | Июнь
Брянскэнерго | СЛЭП УВС | ВЛ 110 кВ Новозыбков - Климово с отпайкой на ПС Новозыбков-2 II цепь | 110 | VL110-001139-001-3118 | Пролет: Опора № 117/117 -Опора № 118/118 | 67 | 0 | 0.05 | механизированный, ручной | Июнь | Июнь
Брянскэнерго | СЛЭП УВС | ВЛ 110 кВ Новозыбков - Климово с отпайкой на ПС Новозыбков-2 II цепь | 110 | VL110-001139-001-3120 | Пролет: Опора № 119/119 -Опора № 120/120 | 60 | 0 | 0.08 | механизированный, ручной | Июнь | Июнь
Брянскэнерго | СЛЭП УВС | ВЛ 110 кВ Новозыбков - Климово с отпайкой на ПС Новозыбков-2 II цепь | 110 | VL110-001139-501-3001 | Пролет: Опора № 35/35-0 -Опора № 35/35-1 | 230 | 0 | 0.08 | механизированный, ручной | Июнь | Июнь
Брянскэнерго | СЛЭП УВС | ВЛ 110 кВ Новозыбков - Климово с отпайкой на ПС Новозыбков-2 II цепь | 110 | VL110-001139-501-3002 | Пролет: Опора №35/35-1 -Опора № 35/35-2 | 216 | 0 | 0.52 | механизированный, ручной | Июнь | Июнь
Брянскэнерго | СЛЭП УВС | ВЛ 110 кВ Новозыбков - Климово с отпайкой на ПС Новозыбков-2 II цепь | 110 | VL110-001139-501-3003 | Пролет: Опора №35/35-2-Опора №35/35-3 | 160 | 0 | 0.54 | механизированный, ручной | Июнь | Июнь
Брянскэнерго | СЛЭП УВС | ВЛ 110 кВ Новозыбков - Климово с отпайкой на ПС Новозыбков-2 II цепь | 110 | VL110-001139-501-3004 | Пролет: Опора №35/35-3 -Опора № 35/35-4 | 220 | 0 | 0.64 | механизированный, ручной | Июнь | Июнь
Брянскэнерго | СЛЭП УВС | ВЛ 110 кВ Новозыбков - Климово с отпайкой на ПС Новозыбков-2 II цепь | 110 | VL110-001139-501-3005 | Пролет: Опора №35/35-4 -Опора № 35/35-5 | 220 | 0 | 0.44 | механизированный, ручной | Июнь | Июнь
Брянскэнерго | СЛЭП УВС | ВЛ 110 кВ Новозыбков - Климово с отпайкой на ПС Новозыбков-2 II цепь | 110 | VL110-001139-501-3007 | Пролет: Опора №35/35-6 -Опора № 35/35-7 | 150 | 0 | 0.15 | механизированный, ручной | Июнь | Июнь
Брянскэнерго | СЛЭП УВС | ВЛ 110 кВ Новозыбков - Климово с отпайкой на ПС Новозыбков-2 II цепь | 110 | VL110-001139-501-3008 | Пролет: Опора №35/35-7 -Опора № 35/35-8 | 124 | 0 | 0.12 | механизированный, ручной | Июнь | Июнь
Брянскэнерго | СЛЭП УВС | ВЛ 110 кВ Новозыбков - Климово с отпайкой на ПС Новозыбков-2 II цепь | 110 |  |  |  | 0 | 67.1 | механизированный, ручной | Июнь | Июнь
Брянскэнерго | СЛЭП УВС | ВЛ 35 кВ Суземка - Невдольская | 35 | VL035-002209-001-3002 | Пролет: Опора № 1 - Опора № 2 | 154 | 0 | 0.06 | механизированный, ручной | Июль | Июль
Брянскэнерго | СЛЭП УВС | ВЛ 35 кВ Суземка - Невдольская | 35 | VL035-002209-001-3011 | Пролет: Опора № 10 - Опора № 11 | 141 | 0 | 0.29 | механизированный, ручной | Июль | Июль
Брянскэнерго | СЛЭП УВС | ВЛ 35 кВ Суземка - Невдольская | 35 | VL035-002209-001-3012 | Пролет: Опора № 11 - Опора № 12 | 132 | 0 | 0.47 | механизированный, ручной | Июль | Июль
Брянскэнерго | СЛЭП УВС | ВЛ 35 кВ Суземка - Невдольская | 35 | VL035-002209-001-3013 | Пролет: Опора № 12 - Опора № 13 | 112 | 0 | 0.43 | механизированный, ручной | Июль | Июль
Брянскэнерго | СЛЭП УВС | ВЛ 35 кВ Суземка - Невдольская | 35 | VL035-002209-001-3014 | Пролет: Опора № 13 - Опора № 14 | 129 | 0 | 0.23 | механизированный, ручной | Июль | Июль
Брянскэнерго | СЛЭП УВС | ВЛ 35 кВ Суземка - Невдольская | 35 | VL035-002209-001-3020 | Пролет: Опора № 19 - Опора № 20 | 126 | 0 | 0.31 | механизированный, ручной | Июль | Июль
Брянскэнерго | СЛЭП УВС | ВЛ 35 кВ Суземка - Невдольская | 35 | VL035-002209-001-3021 | Пролет: Опора № 20 - Опора № 21 | 115 | 0 | 0.23 | механизированный, ручной | Июль | Июль
Брянскэнерго | СЛЭП УВС | ВЛ 35 кВ Суземка - Невдольская | 35 | VL035-002209-001-3022 | Пролет: Опора № 21 - Опора № 22 | 118 | 0 | 0.25 | механизированный, ручной | Июль | Июль
Брянскэнерго | СЛЭП УВС | ВЛ 35 кВ Суземка - Невдольская | 35 | VL035-002209-001-3023 | Пролет: Опора № 22 - Опора № 23 | 119 | 0 | 0.3 | механизированный, ручной | Июль | Июль
Брянскэнерго | СЛЭП УВС | ВЛ 35 кВ Суземка - Невдольская | 35 | VL035-002209-001-3024 | Пролет: Опора № 23 - Опора № 24 | 103 | 0 | 0.19 | механизированный, ручной | Июль | Июль
Брянскэнерго | СЛЭП УВС | ВЛ 35 кВ Суземка - Невдольская | 35 | VL035-002209-001-3025 | Пролет: Опора № 24 - Опора № 25 | 103 | 0 | 0.04 | механизированный, ручной | Июль | Июль
Брянскэнерго | СЛЭП УВС | ВЛ 35 кВ Суземка - Невдольская | 35 | VL035-002209-001-3026 | Пролет: Опора № 25 - Опора № 26 | 135 | 0 | 0.02 | механизированный, ручной | Июль | Июль
Брянскэнерго | СЛЭП УВС | ВЛ 35 кВ Суземка - Невдольская | 35 | VL035-002209-001-3027 | Пролет: Опора № 26 - Опора № 27 | 124 | 0 | 0.01 | механизированный, ручной | Июль | Июль
Брянскэнерго | СЛЭП УВС | ВЛ 35 кВ Суземка - Невдольская | 35 | VL035-002209-001-3028 | Пролет: Опора № 27 - Опора № 28 | 148 | 0 | 0.05 | механизированный, ручной | Июль | Июль
Брянскэнерго | СЛЭП УВС | ВЛ 35 кВ Суземка - Невдольская | 35 | VL035-002209-001-3029 | Пролет: Опора № 28 - Опора № 29 | 144 | 0 | 0.004 | механизированный, ручной | Июль | Июль
Брянскэнерго | СЛЭП УВС | ВЛ 35 кВ Суземка - Невдольская | 35 | VL035-002209-001-3030 | Пролет: Опора № 29 - Опора № 30 | 142 | 0 | 0.03 | механизированный, ручной | Июль | Июль
Брянскэнерго | СЛЭП УВС | ВЛ 35 кВ Суземка - Невдольская | 35 | VL035-002209-001-3031 | Пролет: Опора № 30 - Опора № 31 | 147 | 0 | 0.05 | механизированный, ручной | Июль | Июль
Брянскэнерго | СЛЭП УВС | ВЛ 35 кВ Суземка - Невдольская | 35 | VL035-002209-001-3032 | Пролет: Опора № 31 - Опора № 32 | 147 | 0 | 0.05 | механизированный, ручной | Июль | Июль
Брянскэнерго | СЛЭП УВС | ВЛ 35 кВ Суземка - Невдольская | 35 | VL035-002209-001-3033 | Пролет: Опора № 32 - Опора № 33 | 148 | 0 | 0.04 | механизированный, ручной | Июль | Июль
Брянскэнерго | СЛЭП УВС | ВЛ 35 кВ Суземка - Невдольская | 35 | VL035-002209-001-3034 | Пролет: Опора № 33 - Опора № 34 | 145 | 0 | 0.17 | механизированный, ручной | Июль | Июль
Брянскэнерго | СЛЭП УВС | ВЛ 35 кВ Суземка - Невдольская | 35 | VL035-002209-001-3035 | Пролет: Опора № 34 - Опора № 35 | 131 | 0 | 0.06 | механизированный, ручной | Июль | Июль
Брянскэнерго | СЛЭП УВС | ВЛ 35 кВ Суземка - Невдольская | 35 | VL035-002209-001-3036 | Пролет: Опора № 35 - Опора № 36 | 138 | 0 | 0.02 | механизированный, ручной | Июль | Июль
Брянскэнерго | СЛЭП УВС | ВЛ 35 кВ Суземка - Невдольская | 35 | VL035-002209-001-3037 | Пролет: Опора № 36 - Опора № 37 | 138 | 0 | 0.07 | механизированный, ручной | Июль | Июль
Брянскэнерго | СЛЭП УВС | ВЛ 35 кВ Суземка - Невдольская | 35 | VL035-002209-001-3045 | Пролет: Опора № 44 - Опора № 45 | 142 | 0 | 0.08 | механизированный, ручной | Июль | Июль
Брянскэнерго | СЛЭП УВС | ВЛ 35 кВ Суземка - Невдольская | 35 | VL035-002209-001-3046 | Пролет: Опора № 45 - Опора № 46 | 106 | 0 | 0.11 | механизированный, ручной | Июль | Июль
Брянскэнерго | СЛЭП УВС | ВЛ 35 кВ Суземка - Невдольская | 35 | VL035-002209-001-3047 | Пролет: Опора № 46 - Опора № 47 | 76 | 0 | 0.003 | механизированный, ручной | Июль | Июль
Брянскэнерго | СЛЭП УВС | ВЛ 35 кВ Суземка - Невдольская | 35 | VL035-002209-001-3048 | Пролет: Опора № 47 - Опора № 48 | 101 | 0 | 0.053 | механизированный, ручной | Июль | Июль
Брянскэнерго | СЛЭП УВС | ВЛ 35 кВ Суземка - Невдольская | 35 | VL035-002209-001-3053 | Пролет: Опора № 52 - Опора № 53 | 111 | 0 | 0.12 | механизированный, ручной | Июль | Июль
Брянскэнерго | СЛЭП УВС | ВЛ 35 кВ Суземка - Невдольская | 35 | VL035-002209-001-3070 | Пролет: Опора № 69 - Опора № 70 | 142 | 0 | 0.17 | механизированный, ручной | Июль | Июль
Брянскэнерго | СЛЭП УВС | ВЛ 35 кВ Суземка - Невдольская | 35 | VL035-002209-001-3071 | Пролет: Опора № 70 - Опора № 71 | 141 | 0 | 0.07 | механизированный, ручной | Июль | Июль
Брянскэнерго | СЛЭП УВС | ВЛ 35 кВ Суземка - Невдольская | 35 | VL035-002209-001-3075 | Пролет: Опора № 74 - Опора № 75 | 148 | 0 | 0.05 | механизированный, ручной | Июль | Июль
Брянскэнерго | СЛЭП УВС | ВЛ 35 кВ Суземка - Невдольская | 35 | VL035-002209-001-3076 | Пролет: Опора № 75 - Опора № 76 | 152 | 0 | 0.13 | механизированный, ручной | Июль | Июль
Брянскэнерго | СЛЭП УВС | ВЛ 35 кВ Суземка - Невдольская | 35 | VL035-002209-001-3077 | Пролет: Опора № 76 - Опора № 77 | 142 | 0 | 0.16 | механизированный, ручной | Июль | Июль
Брянскэнерго | СЛЭП УВС | ВЛ 35 кВ Суземка - Невдольская | 35 | VL035-002209-001-3078 | Пролет: Опора № 77 - Опора № 78 | 145 | 0 | 0.16 | механизированный, ручной | Июль | Июль
Брянскэнерго | СЛЭП УВС | ВЛ 35 кВ Суземка - Невдольская | 35 | VL035-002209-001-3079 | Пролет: Опора № 78 - Опора № 79 | 128 | 0 | 0.11 | механизированный, ручной | Июль | Июль
Брянскэнерго | СЛЭП УВС | ВЛ 35 кВ Суземка - Невдольская | 35 | VL035-002209-001-3080 | Пролет: Опора № 79 - Опора № 80 | 79 | 0 | 0.12 | механизированный, ручной | Июль | Июль
Брянскэнерго | СЛЭП УВС | ВЛ 35 кВ Суземка - Невдольская | 35 | VL035-002209-001-3081 | Пролет: Опора № 80 - Опора № 81 | 98 | 0 | 0.1 | механизированный, ручной | Июль | Июль
Брянскэнерго | СЛЭП УВС | ВЛ 35 кВ Суземка - Невдольская | 35 | VL035-002209-001-3082 | Пролет: Опора № 81 - Опора № 82 | 138 | 0 | 0.04 | механизированный, ручной | Июль | Июль
Брянскэнерго | СЛЭП УВС | ВЛ 35 кВ Суземка - Невдольская | 35 | VL035-002209-001-3083 | Пролет: Опора № 82 - Опора № 83 | 123 | 0 | 0.06 | механизированный, ручной | Июль | Июль
Брянскэнерго | СЛЭП УВС | ВЛ 35 кВ Суземка - Невдольская | 35 | VL035-002209-001-3084 | Пролет: Опора № 83 - Опора № 84 | 135 | 0 | 0.14 | механизированный, ручной | Июль | Июль
Брянскэнерго | СЛЭП УВС | ВЛ 35 кВ Суземка - Невдольская | 35 | VL035-002209-001-3085 | Пролет: Опора № 84 - Опора № 85 | 143 | 0 | 0.01 | механизированный, ручной | Июль | Июль
Брянскэнерго | СЛЭП УВС | ВЛ 35 кВ Суземка - Невдольская | 35 | VL035-002209-001-3086 | Пролет: Опора № 85 - Опора № 86 | 150 | 0 | 0.09 | механизированный, ручной | Июль | Июль
Брянскэнерго | СЛЭП УВС | ВЛ 35 кВ Суземка - Невдольская | 35 | VL035-002209-001-3087 | Пролет: Опора № 86 - Опора № 87 | 134 | 0 | 0.01 | механизированный, ручной | Июль | Июль
Брянскэнерго | СЛЭП УВС | ВЛ 35 кВ Суземка - Невдольская | 35 | VL035-002209-001-3100 | Пролет: Опора № 99 - Опора № 100 | 143 | 0 | 0.02 | механизированный, ручной | Июль | Июль
Брянскэнерго | СЛЭП УВС | ВЛ 35 кВ Суземка - Невдольская | 35 |  |  |  | 0 | 5.18 | механизированный, ручной | Июль | Июль
Брянскэнерго | СЛЭП УВС | ВЛ 35 кВ Брянская ГРЭС - Теплое | 35 | VL035-002197-001-3064 | Пролет: Опора № 63 - Опора № 64 | 147 | 0 | 0.55 | механизированный, ручной | Июль | Июль
Брянскэнерго | СЛЭП УВС | ВЛ 35 кВ Брянская ГРЭС - Теплое | 35 | VL035-002197-001-3065 | Пролет: Опора № 64 - Опора № 65 | 148 | 0 | 0.46 | механизированный, ручной | Июль | Июль
Брянскэнерго | СЛЭП УВС | ВЛ 35 кВ Брянская ГРЭС - Теплое | 35 | VL035-002197-001-3066 | Пролет: Опора № 65 - Опора № 66 | 147 | 0 | 0.49 | механизированный, ручной | Июль | Июль
Брянскэнерго | СЛЭП УВС | ВЛ 35 кВ Брянская ГРЭС - Теплое | 35 | VL035-002197-001-3067 | Пролет: Опора № 66 - Опора № 67 | 148 | 0 | 0.52 | механизированный, ручной | Июль | Июль
Брянскэнерго | СЛЭП УВС | ВЛ 35 кВ Брянская ГРЭС - Теплое | 35 | VL035-002197-001-3068 | Пролет: Опора № 67 - Опора № 68 | 147 | 0 | 0.58 | механизированный, ручной | Июль | Июль
Брянскэнерго | СЛЭП УВС | ВЛ 35 кВ Брянская ГРЭС - Теплое | 35 | VL035-002197-001-3069 | Пролет: Опора № 68 - Опора № 69 | 148 | 0 | 0.53 | механизированный, ручной | Июль | Июль
Брянскэнерго | СЛЭП УВС | ВЛ 35 кВ Брянская ГРЭС - Теплое | 35 | VL035-002197-001-3070 | Пролет: Опора № 69 - Опора № 70 | 141 | 0 | 0.48 | механизированный, ручной | Июль | Июль
Брянскэнерго | СЛЭП УВС | ВЛ 35 кВ Брянская ГРЭС - Теплое | 35 | VL035-002197-001-3071 | Пролет: Опора № 70 - Опора № 71 | 156 | 0 | 0.51 | механизированный, ручной | Июль | Июль
Брянскэнерго | СЛЭП УВС | ВЛ 35 кВ Брянская ГРЭС - Теплое | 35 | VL035-002197-001-3072 | Пролет: Опора № 71 - Опора № 72 | 157 | 0 | 0.6 | механизированный, ручной | Июль | Июль
Брянскэнерго | СЛЭП УВС | ВЛ 35 кВ Брянская ГРЭС - Теплое | 35 | VL035-002197-001-3073 | Пролет: Опора № 72 - Опора № 73 | 156 | 0 | 0.56 | механизированный, ручной | Июль | Июль
Брянскэнерго | СЛЭП УВС | ВЛ 35 кВ Брянская ГРЭС - Теплое | 35 | VL035-002197-001-3074 | Пролет: Опора № 73 - Опора № 74 | 147 | 0 | 0.6 | механизированный, ручной | Июль | Июль
Брянскэнерго | СЛЭП УВС | ВЛ 35 кВ Брянская ГРЭС - Теплое | 35 | VL035-002197-001-3075 | Пролет: Опора № 74 - Опора № 75 | 148 | 0 | 0.39 | механизированный, ручной | Июль | Июль
Брянскэнерго | СЛЭП УВС | ВЛ 35 кВ Брянская ГРЭС - Теплое | 35 | VL035-002197-001-3076 | Пролет: Опора № 75 - Опора № 76 | 135 | 0 | 0.51 | механизированный, ручной | Июль | Июль
Брянскэнерго | СЛЭП УВС | ВЛ 35 кВ Брянская ГРЭС - Теплое | 35 |  |  |  | 0 | 6.78 | механизированный, ручной | Июль | Июль
Брянскэнерго | СЛЭП УВС | ВЛ 35 кВ Светово - Хвощевская | 35 | VL035-002213-001-3009 | Пролет: Опора № 8 - Опора № 9 | 143 | 0 | 0.096 | механизированный, ручной | Июль | Июль
Брянскэнерго | СЛЭП УВС | ВЛ 35 кВ Светово - Хвощевская | 35 | VL035-002213-001-3034 | Пролет: Опора № 33 - Опора № 34 | 119 | 0 | 0.096 | механизированный, ручной | Июль | Июль
Брянскэнерго | СЛЭП УВС | ВЛ 35 кВ Светово - Хвощевская | 35 | VL035-002213-001-3035 | Пролет: Опора № 34 - Опора № 35 | 138 | 0 | 0.389 | механизированный, ручной | Июль | Июль
Брянскэнерго | СЛЭП УВС | ВЛ 35 кВ Светово - Хвощевская | 35 | VL035-002213-001-3036 | Пролет: Опора № 35 - Опора № 36 | 130 | 0 | 0.449 | механизированный, ручной | Июль | Июль
Брянскэнерго | СЛЭП УВС | ВЛ 35 кВ Светово - Хвощевская | 35 | VL035-002213-001-3037 | Пролет: Опора № 36 - Опора № 37 | 149 | 0 | 0.383 | механизированный, ручной | Июль | Июль
Брянскэнерго | СЛЭП УВС | ВЛ 35 кВ Светово - Хвощевская | 35 | VL035-002213-001-3038 | Пролет: Опора № 37 - Опора № 38 | 142 | 0 | 0.383 | механизированный, ручной | Июль | Июль
Брянскэнерго | СЛЭП УВС | ВЛ 35 кВ Светово - Хвощевская | 35 | VL035-002213-001-3039 | Пролет: Опора № 38 - Опора № 39 | 268 | 0 | 0.502 | механизированный, ручной | Июль | Июль
Брянскэнерго | СЛЭП УВС | ВЛ 35 кВ Светово - Хвощевская | 35 | VL035-002213-001-3040 | Пролет: Опора № 39 - Опора № 40 | 186 | 0 | 0.607 | механизированный, ручной | Июль | Июль
Брянскэнерго | СЛЭП УВС | ВЛ 35 кВ Светово - Хвощевская | 35 | VL035-002213-001-3041 | Пролет: Опора № 40 - Опора № 41 | 180 | 0 | 0.568 | механизированный, ручной | Июль | Июль
Брянскэнерго | СЛЭП УВС | ВЛ 35 кВ Светово - Хвощевская | 35 | VL035-002213-001-3042 | Пролет: Опора № 41 - Опора № 42 | 152 | 0 | 0.726 | механизированный, ручной | Июль | Июль
Брянскэнерго | СЛЭП УВС | ВЛ 35 кВ Светово - Хвощевская | 35 | VL035-002213-001-3043 | Пролет: Опора № 42 - Опора № 43 | 182 | 0 | 0.759 | механизированный, ручной | Июль | Июль
Брянскэнерго | СЛЭП УВС | ВЛ 35 кВ Светово - Хвощевская | 35 | VL035-002213-001-3044 | Пролет: Опора № 43 - Опора № 44 | 182 | 0 | 0.576 | механизированный, ручной | Июль | Июль
Брянскэнерго | СЛЭП УВС | ВЛ 35 кВ Светово - Хвощевская | 35 | VL035-002213-001-3045 | Пролет: Опора № 44 - Опора № 45 | 215 | 0 | 0.498 | механизированный, ручной | Июль | Июль
Брянскэнерго | СЛЭП УВС | ВЛ 35 кВ Светово - Хвощевская | 35 | VL035-002213-001-3046 | Пролет: Опора № 45 - Опора № 46 | 192 | 0 | 0.57 | механизированный, ручной | Июль | Июль
Брянскэнерго | СЛЭП УВС | ВЛ 35 кВ Светово - Хвощевская | 35 | VL035-002213-001-3047 | Пролет: Опора № 46 - Опора № 47 | 137 | 0 | 0.432 | механизированный, ручной | Июль | Июль
Брянскэнерго | СЛЭП УВС | ВЛ 35 кВ Светово - Хвощевская | 35 | VL035-002213-001-3048 | Пролет: Опора № 47 - Опора № 48 | 173 | 0 | 0.492 | механизированный, ручной | Июль | Июль
Брянскэнерго | СЛЭП УВС | ВЛ 35 кВ Светово - Хвощевская | 35 | VL035-002213-001-3049 | Пролет: Опора № 48 - Опора № 49 | 111 | 0 | 0.686 | механизированный, ручной | Июль | Июль
Брянскэнерго | СЛЭП УВС | ВЛ 35 кВ Светово - Хвощевская | 35 | VL035-002213-001-3050 | Пролет: Опора № 49 - Опора № 50 | 110 | 0 | 0.49 | механизированный, ручной | Июль | Июль
Брянскэнерго | СЛЭП УВС | ВЛ 35 кВ Светово - Хвощевская | 35 | VL035-002213-001-3051 | Пролет: Опора № 50 - Опора № 51 | 166 | 0 | 0.672 | механизированный, ручной | Июль | Июль
Брянскэнерго | СЛЭП УВС | ВЛ 35 кВ Светово - Хвощевская | 35 | VL035-002213-001-3052 | Пролет: Опора № 51 - Опора № 52 | 169 | 0 | 0.557 | механизированный, ручной | Июль | Июль
Брянскэнерго | СЛЭП УВС | ВЛ 35 кВ Светово - Хвощевская | 35 | VL035-002213-001-3053 | Пролет: Опора № 52 - Опора № 53 | 159 | 0 | 0.48 | механизированный, ручной | Июль | Июль
Брянскэнерго | СЛЭП УВС | ВЛ 35 кВ Светово - Хвощевская | 35 | VL035-002213-001-3054 | Пролет: Опора № 53 - Опора № 54 | 146 | 0 | 0.496 | механизированный, ручной | Июль | Июль
Брянскэнерго | СЛЭП УВС | ВЛ 35 кВ Светово - Хвощевская | 35 | VL035-002213-001-3055 | Пролет: Опора № 54 - Опора № 55 | 151 | 0 | 0.525 | механизированный, ручной | Июль | Июль
Брянскэнерго | СЛЭП УВС | ВЛ 35 кВ Светово - Хвощевская | 35 | VL035-002213-001-3056 | Пролет: Опора № 51 - Опора № 56 | 156 | 0 | 0.648 | механизированный, ручной | Июль | Июль
Брянскэнерго | СЛЭП УВС | ВЛ 35 кВ Светово - Хвощевская | 35 | VL035-002213-001-3057 | Пролет: Опора № 56 - Опора № 57 | 140 | 0 | 0.462 | механизированный, ручной | Июль | Июль
Брянскэнерго | СЛЭП УВС | ВЛ 35 кВ Светово - Хвощевская | 35 | VL035-002213-001-3058 | Пролет: Опора № 57 - Опора № 58 | 188 | 0 | 0.462 | механизированный, ручной | Июль | Июль
Брянскэнерго | СЛЭП УВС | ВЛ 35 кВ Светово - Хвощевская | 35 | VL035-002213-001-3059 | Пролет: Опора № 58 - Опора № 59 | 168 | 0 | 0.49 | механизированный, ручной | Июль | Июль
Брянскэнерго | СЛЭП УВС | ВЛ 35 кВ Светово - Хвощевская | 35 | VL035-002213-001-3060 | Пролет: Опора № 59 - Опора № 60 | 165 | 0 | 0.518 | механизированный, ручной | Июль | Июль
Брянскэнерго | СЛЭП УВС | ВЛ 35 кВ Светово - Хвощевская | 35 | VL035-002213-001-3061 | Пролет: Опора № 60 - Опора № 61 | 164 | 0 | 0.564 | механизированный, ручной | Июль | Июль
Брянскэнерго | СЛЭП УВС | ВЛ 35 кВ Светово - Хвощевская | 35 | VL035-002213-001-3062 | Пролет: Опора № 61 - Опора № 62 | 168 | 0 | 0.546 | механизированный, ручной | Июль | Июль
Брянскэнерго | СЛЭП УВС | ВЛ 35 кВ Светово - Хвощевская | 35 | VL035-002213-001-3063 | Пролет: Опора № 62 - Опора № 63 | 211 | 0 | 0.553 | механизированный, ручной | Июль | Июль
Брянскэнерго | СЛЭП УВС | ВЛ 35 кВ Светово - Хвощевская | 35 | VL035-002213-001-3064 | Пролет: Опора № 63 - Опора № 64 | 154 | 0 | 0.354 | механизированный, ручной | Июль | Июль
Брянскэнерго | СЛЭП УВС | ВЛ 35 кВ Светово - Хвощевская | 35 | VL035-002213-001-3065 | Пролет: Опора № 64 - Опора № 65 | 218 | 0 | 0.347 | механизированный, ручной | Июль | Июль
Брянскэнерго | СЛЭП УВС | ВЛ 35 кВ Светово - Хвощевская | 35 | VL035-002213-001-3066 | Пролет: Опора № 65 - Опора № 66 | 169 | 0 | 0.528 | механизированный, ручной | Июль | Июль
Брянскэнерго | СЛЭП УВС | ВЛ 35 кВ Светово - Хвощевская | 35 | VL035-002213-001-3067 | Пролет: Опора № 66 - Опора № 67 | 152 | 0 | 0.422 | механизированный, ручной | Июль | Июль
Брянскэнерго | СЛЭП УВС | ВЛ 35 кВ Светово - Хвощевская | 35 | VL035-002213-001-3068 | Пролет: Опора № 67 - Опора № 68 | 199 | 0 | 0.589 | механизированный, ручной | Июль | Июль
Брянскэнерго | СЛЭП УВС | ВЛ 35 кВ Светово - Хвощевская | 35 | VL035-002213-001-3069 | Пролет: Опора № 68 - Опора № 69 | 174 | 0 | 0.759 | механизированный, ручной | Июль | Июль
Брянскэнерго | СЛЭП УВС | ВЛ 35 кВ Светово - Хвощевская | 35 | VL035-002213-001-3070 | Пролет: Опора № 69 - Опора № 70 | 205 | 0 | 0.595 | механизированный, ручной | Июль | Июль
Брянскэнерго | СЛЭП УВС | ВЛ 35 кВ Светово - Хвощевская | 35 | VL035-002213-001-3071 | Пролет: Опора № 70 - Опора № 71 | 249 | 0 | 0.609 | механизированный, ручной | Июль | Июль
Брянскэнерго | СЛЭП УВС | ВЛ 35 кВ Светово - Хвощевская | 35 | VL035-002213-001-3072 | Пролет: Опора № 71 - Опора № 72 | 219 | 0 | 0.435 | механизированный, ручной | Июль | Июль
Брянскэнерго | СЛЭП УВС | ВЛ 35 кВ Светово - Хвощевская | 35 | VL035-002213-001-3073 | Пролет: Опора № 72 - Опора № 73 | 189 | 0 | 0.73 | механизированный, ручной | Июль | Июль
Брянскэнерго | СЛЭП УВС | ВЛ 35 кВ Светово - Хвощевская | 35 | VL035-002213-001-3074 | Пролет: Опора № 73 - Опора № 74 | 181 | 0 | 0.57 | механизированный, ручной | Июль | Июль
Брянскэнерго | СЛЭП УВС | ВЛ 35 кВ Светово - Хвощевская | 35 | VL035-002213-001-3075 | Пролет: Опора № 74 - Опора № 75 | 162 | 0 | 0.64 | механизированный, ручной | Июль | Июль
Брянскэнерго | СЛЭП УВС | ВЛ 35 кВ Светово - Хвощевская | 35 | VL035-002213-001-3076 | Пролет: Опора № 75 - Опора № 76 | 132 | 0 | 0.429 | механизированный, ручной | Июль | Июль
Брянскэнерго | СЛЭП УВС | ВЛ 35 кВ Светово - Хвощевская | 35 | VL035-002213-001-3077 | Пролет: Опора № 76 - Опора № 77 | 123 | 0 | 0.448 | механизированный, ручной | Июль | Июль
Брянскэнерго | СЛЭП УВС | ВЛ 35 кВ Светово - Хвощевская | 35 | VL035-002213-001-3078 | Пролет: Опора № 77 - Опора № 78 | 143 | 0 | 0.384 | механизированный, ручной | Июль | Июль
Брянскэнерго | СЛЭП УВС | ВЛ 35 кВ Светово - Хвощевская | 35 | VL035-002213-001-3079 | Пролет: Опора № 78 - Опора № 79 | 126 | 0 | 0.41 | механизированный, ручной | Июль | Июль
Брянскэнерго | СЛЭП УВС | ВЛ 35 кВ Светово - Хвощевская | 35 | VL035-002213-001-3080 | Пролет: Опора № 79 - Опора № 80 | 134 | 0 | 0.352 | механизированный, ручной | Июль | Июль
Брянскэнерго | СЛЭП УВС | ВЛ 35 кВ Светово - Хвощевская | 35 | VL035-002213-001-3081 | Пролет: Опора № 80 - Опора № 81 | 96 | 0 | 0.403 | механизированный, ручной | Июль | Июль
Брянскэнерго | СЛЭП УВС | ВЛ 35 кВ Светово - Хвощевская | 35 | VL035-002213-001-3082 | Пролет: Опора № 81 - Опора № 82 | 123 | 0 | 0.531 | механизированный, ручной | Июль | Июль
Брянскэнерго | СЛЭП УВС | ВЛ 35 кВ Светово - Хвощевская | 35 | VL035-002213-001-3083 | Пролет: Опора № 82 - Опора № 83 | 126 | 0 | 0.422 | механизированный, ручной | Июль | Июль
Брянскэнерго | СЛЭП УВС | ВЛ 35 кВ Светово - Хвощевская | 35 | VL035-002213-001-3084 | Пролет: Опора № 83 - Опора № 84 | 115 | 0 | 0.525 | механизированный, ручной | Июль | Июль
Брянскэнерго | СЛЭП УВС | ВЛ 35 кВ Светово - Хвощевская | 35 | VL035-002213-001-3085 | Пролет: Опора № 84 - Опора № 85 | 212 | 0 | 0.518 | механизированный, ручной | Июль | Июль
Брянскэнерго | СЛЭП УВС | ВЛ 35 кВ Светово - Хвощевская | 35 | VL035-002213-001-3086 | Пролет: Опора № 85 - Опора № 86 | 124 | 0 | 0.486 | механизированный, ручной | Июль | Июль
Брянскэнерго | СЛЭП УВС | ВЛ 35 кВ Светово - Хвощевская | 35 | VL035-002213-001-3087 | Пролет: Опора № 86 - Опора № 87 | 144 | 0 | 0.563 | механизированный, ручной | Июль | Июль
Брянскэнерго | СЛЭП УВС | ВЛ 35 кВ Светово - Хвощевская | 35 | VL035-002213-001-3088 | Пролет: Опора № 87 - Опора № 88 | 128 | 0 | 0.554 | механизированный, ручной | Июль | Июль
Брянскэнерго | СЛЭП УВС | ВЛ 35 кВ Светово - Хвощевская | 35 | VL035-002213-001-3089 | Пролет: Опора № 88 - Опора № 89 | 117 | 0 | 0.541 | механизированный, ручной | Июль | Июль
Брянскэнерго | СЛЭП УВС | ВЛ 35 кВ Светово - Хвощевская | 35 | VL035-002213-001-3090 | Пролет: Опора № 89 - Опора № 90 | 146 | 0 | 0.187 | механизированный, ручной | Июль | Июль
Брянскэнерго | СЛЭП УВС | ВЛ 35 кВ Светово - Хвощевская | 35 | VL035-002213-001-3110 | Пролет: Опора № 109 - Опора № 110 | 107 | 0 | 0.033 | механизированный, ручной | Июль | Июль
Брянскэнерго | СЛЭП УВС | ВЛ 35 кВ Светово - Хвощевская | 35 | VL035-002213-001-3112 | Пролет: Опора № 111 - Опора № 112 | 51 | 0 | 0.289 | механизированный, ручной | Июль | Июль
Брянскэнерго | СЛЭП УВС | ВЛ 35 кВ Светово - Хвощевская | 35 |  |  |  | 0 | 29.328 | механизированный, ручной | Июль | Июль
Брянскэнерго | СЛЭП УВС | ВЛ 35 кВ Брянская ГРЭС - Пальцо | 35 | VL035-002225-001-3002 | Пролет: Опора № 1 - Опора № 2 | 67 | 0 | 0.01 | механизированный, ручной | Август | Август
Брянскэнерго | СЛЭП УВС | ВЛ 35 кВ Брянская ГРЭС - Пальцо | 35 | VL035-002225-001-3003 | Пролет: Опора № 2 - Опора № 3 | 87 | 0 | 0.21 | механизированный, ручной | Август | Август
Брянскэнерго | СЛЭП УВС | ВЛ 35 кВ Брянская ГРЭС - Пальцо | 35 | VL035-002225-001-3004 | Пролет: Опора № 3 - Опора № 4 | 92 | 0 | 0.1 | механизированный, ручной | Август | Август
Брянскэнерго | СЛЭП УВС | ВЛ 35 кВ Брянская ГРЭС - Пальцо | 35 | VL035-002225-001-3005 | Пролет: Опора № 4 - Опора № 5 | 85 | 0 | 0.02 | механизированный, ручной | Август | Август
Брянскэнерго | СЛЭП УВС | ВЛ 35 кВ Брянская ГРЭС - Пальцо | 35 | VL035-002225-001-3006 | Пролет: Опора № 5 - Опора № 6 | 110 | 0 | 0.03 | механизированный, ручной | Август | Август
Брянскэнерго | СЛЭП УВС | ВЛ 35 кВ Брянская ГРЭС - Пальцо | 35 | VL035-002225-001-3007 | Пролет: Опора № 6 - Опора № 7 | 125 | 0 | 0.1 | механизированный, ручной | Август | Август
Брянскэнерго | СЛЭП УВС | ВЛ 35 кВ Брянская ГРЭС - Пальцо | 35 | VL035-002225-001-3008 | Пролет: Опора № 7 - Опора № 8 | 255 | 0 | 0.01 | механизированный, ручной | Август | Август
Брянскэнерго | СЛЭП УВС | ВЛ 35 кВ Брянская ГРЭС - Пальцо | 35 | VL035-002225-001-3009 | Пролет: Опора № 8 - Опора № 9 | 125 | 0 | 0.7 | механизированный, ручной | Август | Август
Брянскэнерго | СЛЭП УВС | ВЛ 35 кВ Брянская ГРЭС - Пальцо | 35 | VL035-002225-001-3010 | Пролет: Опора № 9 - Опора № 10 | 156 | 0 | 0.6 | механизированный, ручной | Август | Август
Брянскэнерго | СЛЭП УВС | ВЛ 35 кВ Брянская ГРЭС - Пальцо | 35 | VL035-002225-001-3011 | Пролет: Опора № 10 - Опора № 11 | 156 | 0 | 0.7 | механизированный, ручной | Август | Август
Брянскэнерго | СЛЭП УВС | ВЛ 35 кВ Брянская ГРЭС - Пальцо | 35 | VL035-002225-001-3012 | Пролет: Опора № 11 - Опора № 12 | 156 | 0 | 0.4 | механизированный, ручной | Август | Август
Брянскэнерго | СЛЭП УВС | ВЛ 35 кВ Брянская ГРЭС - Пальцо | 35 | VL035-002225-001-3037 | Пролет: Опора № 36 - Опора № 37 | 156 | 0 | 0.7 | механизированный, ручной | Август | Август
Брянскэнерго | СЛЭП УВС | ВЛ 35 кВ Брянская ГРЭС - Пальцо | 35 | VL035-002225-001-3038 | Пролет: Опора № 37 - Опора № 38 | 170 | 0 | 0.5 | механизированный, ручной | Август | Август
Брянскэнерго | СЛЭП УВС | ВЛ 35 кВ Брянская ГРЭС - Пальцо | 35 | VL035-002225-001-3039 | Пролет: Опора № 38 - Опора № 39 | 165 | 0 | 0.4 | механизированный, ручной | Август | Август
Брянскэнерго | СЛЭП УВС | ВЛ 35 кВ Брянская ГРЭС - Пальцо | 35 | VL035-002225-001-3069 | Пролет: Опора № 68 - Опора № 69 | 244 | 0 | 0.84 | механизированный, ручной | Август | Август
Брянскэнерго | СЛЭП УВС | ВЛ 35 кВ Брянская ГРЭС - Пальцо | 35 | VL035-002225-001-3070 | Пролет: Опора № 69 - Опора № 70 | 195 | 0 | 0.7 | механизированный, ручной | Август | Август
Брянскэнерго | СЛЭП УВС | ВЛ 35 кВ Брянская ГРЭС - Пальцо | 35 | VL035-002225-001-3080 | Пролет: Опора № 79 - Опора № 80 | 172 | 0 | 0.49 | механизированный, ручной | Август | Август
Брянскэнерго | СЛЭП УВС | ВЛ 35 кВ Брянская ГРЭС - Пальцо | 35 | VL035-002225-001-3081 | Пролет: Опора № 80 - Опора № 81 | 164 | 0 | 0.7 | механизированный, ручной | Август | Август
Брянскэнерго | СЛЭП УВС | ВЛ 35 кВ Брянская ГРЭС - Пальцо | 35 | VL035-002225-001-3090 | Пролет: Опора № 89 - Опора № 90 | 176 | 0 | 0.6 | механизированный, ручной | Август | Август
Брянскэнерго | СЛЭП УВС | ВЛ 35 кВ Брянская ГРЭС - Пальцо | 35 | VL035-002225-001-3091 | Пролет: Опора № 90 - Опора № 91 | 191 | 0 | 0.45 | механизированный, ручной | Август | Август
Брянскэнерго | СЛЭП УВС | ВЛ 35 кВ Брянская ГРЭС - Пальцо | 35 | VL035-002225-001-3092 | Пролет: Опора № 91 - Опора № 92 | 137 | 0 | 0.7 | механизированный, ручной | Август | Август
Брянскэнерго | СЛЭП УВС | ВЛ 35 кВ Брянская ГРЭС - Пальцо | 35 | VL035-002225-001-3093 | Пролет: Опора № 92 - Опора № 93 | 143 | 0 | 0.4 | механизированный, ручной | Август | Август
Брянскэнерго | СЛЭП УВС | ВЛ 35 кВ Брянская ГРЭС - Пальцо | 35 | VL035-002225-001-3102 | Пролет: Опора № 101 - Опора № 102 | 170 | 0 | 0.6 | механизированный, ручной | Август | Август
Брянскэнерго | СЛЭП УВС | ВЛ 35 кВ Брянская ГРЭС - Пальцо | 35 | VL035-002225-001-3103 | Пролет: Опора № 102 - Опора № 103 | 73 | 0 | 0.24 | механизированный, ручной | Август | Август
Брянскэнерго | СЛЭП УВС | ВЛ 35 кВ Брянская ГРЭС - Пальцо | 35 | VL035-002225-001-3104 | Пролет: Опора № 103 - Опора № 104 | 107 | 0 | 0.33 | механизированный, ручной | Август | Август
Брянскэнерго | СЛЭП УВС | ВЛ 35 кВ Брянская ГРЭС - Пальцо | 35 | VL035-002225-001-3105 | Пролет: Опора № 104 - Опора № 105 | 85 | 0 | 0.3 | механизированный, ручной | Август | Август
Брянскэнерго | СЛЭП УВС | ВЛ 35 кВ Брянская ГРЭС - Пальцо | 35 | VL035-002225-001-3106 | Пролет: Опора № 105 - Опора № 106 | 182 | 0 | 0.6 | механизированный, ручной | Август | Август
Брянскэнерго | СЛЭП УВС | ВЛ 35 кВ Брянская ГРЭС - Пальцо | 35 | VL035-002225-001-3107 | Пролет: Опора № 106 - Опора № 107 | 102 | 0 | 0.35 | механизированный, ручной | Август | Август
Брянскэнерго | СЛЭП УВС | ВЛ 35 кВ Брянская ГРЭС - Пальцо | 35 | VL035-002225-001-3108 | Пролет: Опора № 107 - Опора № 108 | 67 | 0 | 0.24 | механизированный, ручной | Август | Август
Брянскэнерго | СЛЭП УВС | ВЛ 35 кВ Брянская ГРЭС - Пальцо | 35 | VL035-002225-001-3109 | Пролет: Опора № 108 - Опора № 109 | 93 | 0 | 0.3 | механизированный, ручной | Август | Август
Брянскэнерго | СЛЭП УВС | ВЛ 35 кВ Брянская ГРЭС - Пальцо | 35 | VL035-002225-001-3110 | Пролет: Опора № 109 - Опора № 110 | 100 | 0 | 0.35 | механизированный, ручной | Август | Август
Брянскэнерго | СЛЭП УВС | ВЛ 35 кВ Брянская ГРЭС - Пальцо | 35 | VL035-002225-001-3111 | Пролет: Опора № 110 - Опора № 111 | 155 | 0 | 0.4 | механизированный, ручной | Август | Август
Брянскэнерго | СЛЭП УВС | ВЛ 35 кВ Брянская ГРЭС - Пальцо | 35 | VL035-002225-001-3112 | Пролет: Опора № 111 - Опора № 112 | 151 | 0 | 0.4 | механизированный, ручной | Август | Август
Брянскэнерго | СЛЭП УВС | ВЛ 35 кВ Брянская ГРЭС - Пальцо | 35 | VL035-002225-001-3113 | Пролет: Опора № 112 - Опора № 113 | 118 | 0 | 0.6 | механизированный, ручной | Август | Август
Брянскэнерго | СЛЭП УВС | ВЛ 35 кВ Брянская ГРЭС - Пальцо | 35 | VL035-002225-001-3131 | Пролет: Опора № 130 - Опора № 131 | 188 | 0 | 0.35 | механизированный, ручной | Август | Август
Брянскэнерго | СЛЭП УВС | ВЛ 35 кВ Брянская ГРЭС - Пальцо | 35 |  |  |  | 0 | 14.42 | механизированный, ручной | Август | Август
Брянскэнерго | СЛЭП УВС | ВЛ 35 кВ Ржаницкая - Сельцо-1 с отпайками | 35 | VL035-002226-001-3010 | Пролет: Опора № 9 - Опора № 10 | 209 | 0 | 0.31 | механизированный, ручной | Август | Август
Брянскэнерго | СЛЭП УВС | ВЛ 35 кВ Ржаницкая - Сельцо-1 с отпайками | 35 | VL035-002226-001-3011 | Пролет: Опора № 10 - Опора № 11 | 212 | 0 | 0.26 | механизированный, ручной | Август | Август
Брянскэнерго | СЛЭП УВС | ВЛ 35 кВ Ржаницкая - Сельцо-1 с отпайками | 35 | VL035-002226-001-3018 | Пролет: Опора № 17 - Опора № 18 | 190 | 0 | 0.64 | механизированный, ручной | Август | Август
Брянскэнерго | СЛЭП УВС | ВЛ 35 кВ Ржаницкая - Сельцо-1 с отпайками | 35 | VL035-002226-001-3019 | Пролет: Опора № 18 - Опора № 19 | 185 | 0 | 0.64 | механизированный, ручной | Август | Август
Брянскэнерго | СЛЭП УВС | ВЛ 35 кВ Ржаницкая - Сельцо-1 с отпайками | 35 | VL035-002226-001-3035 | Пролет: Опора № 34 - Опора № 35 | 199 | 0 | 0.64 | механизированный, ручной | Август | Август
Брянскэнерго | СЛЭП УВС | ВЛ 35 кВ Ржаницкая - Сельцо-1 с отпайками | 35 | VL035-002226-001-3036 | Пролет: Опора № 35 - Опора № 36 | 195 | 0 | 0.61 | механизированный, ручной | Август | Август
Брянскэнерго | СЛЭП УВС | ВЛ 35 кВ Ржаницкая - Сельцо-1 с отпайками | 35 | VL035-002226-001-3037 | Пролет: Опора № 36 - Опора № 37 | 195 | 0 | 0.7 | механизированный, ручной | Август | Август
Брянскэнерго | СЛЭП УВС | ВЛ 35 кВ Ржаницкая - Сельцо-1 с отпайками | 35 | VL035-002226-001-3038 | Пролет: Опора № 37 - Опора № 38 | 185 | 0 | 0.49 | механизированный, ручной | Август | Август
Брянскэнерго | СЛЭП УВС | ВЛ 35 кВ Ржаницкая - Сельцо-1 с отпайками | 35 | VL035-002226-001-3039 | Пролет: Опора № 38 - Опора № 39 | 195 | 0 | 0.73 | механизированный, ручной | Август | Август
Брянскэнерго | СЛЭП УВС | ВЛ 35 кВ Ржаницкая - Сельцо-1 с отпайками | 35 | VL035-002226-001-3040 | Пролет: Опора № 39 - Опора № 40 | 180 | 0 | 0.73 | механизированный, ручной | Август | Август
Брянскэнерго | СЛЭП УВС | ВЛ 35 кВ Ржаницкая - Сельцо-1 с отпайками | 35 | VL035-002226-001-3041 | Пролет: Опора № 40 - Опора № 41 | 195 | 0 | 0.73 | механизированный, ручной | Август | Август
Брянскэнерго | СЛЭП УВС | ВЛ 35 кВ Ржаницкая - Сельцо-1 с отпайками | 35 | VL035-002226-001-3042 | Пролет: Опора № 41 - Опора № 42 | 199 | 0 | 0.73 | механизированный, ручной | Август | Август
Брянскэнерго | СЛЭП УВС | ВЛ 35 кВ Ржаницкая - Сельцо-1 с отпайками | 35 | VL035-002226-001-3043 | Пролет: Опора № 42 - Опора № 43 | 185 | 0 | 0.73 | механизированный, ручной | Август | Август
Брянскэнерго | СЛЭП УВС | ВЛ 35 кВ Ржаницкая - Сельцо-1 с отпайками | 35 | VL035-002226-001-3044 | Пролет: Опора № 43 - Опора № 44 | 198 | 0 | 0.73 | механизированный, ручной | Август | Август
Брянскэнерго | СЛЭП УВС | ВЛ 35 кВ Ржаницкая - Сельцо-1 с отпайками | 35 | VL035-002226-001-3045 | Пролет: Опора № 44 - Опора № 45 | 197 | 0 | 0.73 | механизированный, ручной | Август | Август
Брянскэнерго | СЛЭП УВС | ВЛ 35 кВ Ржаницкая - Сельцо-1 с отпайками | 35 | VL035-002226-001-3046 | Пролет: Опора № 45 - Опора № 46 | 198 | 0 | 0.64 | механизированный, ручной | Август | Август
Брянскэнерго | СЛЭП УВС | ВЛ 35 кВ Ржаницкая - Сельцо-1 с отпайками | 35 | VL035-002226-001-3047 | Пролет: Опора № 46 - Опора № 47 | 190 | 0 | 0.7 | механизированный, ручной | Август | Август
Брянскэнерго | СЛЭП УВС | ВЛ 35 кВ Ржаницкая - Сельцо-1 с отпайками | 35 | VL035-002226-001-3048 | Пролет: Опора № 47 - Опора № 48 | 185 | 0 | 0.73 | механизированный, ручной | Август | Август
Брянскэнерго | СЛЭП УВС | ВЛ 35 кВ Ржаницкая - Сельцо-1 с отпайками | 35 | VL035-002226-001-3049 | Пролет: Опора № 48 - Опора № 49 | 195 | 0 | 0.73 | механизированный, ручной | Август | Август
Брянскэнерго | СЛЭП УВС | ВЛ 35 кВ Ржаницкая - Сельцо-1 с отпайками | 35 | VL035-002226-001-3050 | Пролет: Опора № 49 - Опора № 50 | 211 | 0 | 0.73 | механизированный, ручной | Август | Август
Брянскэнерго | СЛЭП УВС | ВЛ 35 кВ Ржаницкая - Сельцо-1 с отпайками | 35 | VL035-002226-001-3051 | Пролет: Опора № 50 - Опора № 51 | 215 | 0 | 0.63 | механизированный, ручной | Август | Август
Брянскэнерго | СЛЭП УВС | ВЛ 35 кВ Ржаницкая - Сельцо-1 с отпайками | 35 | VL035-002226-001-3052 | Пролет: Опора № 51 - Опора № 52 | 195 | 0 | 0.63 | механизированный, ручной | Август | Август
Брянскэнерго | СЛЭП УВС | ВЛ 35 кВ Ржаницкая - Сельцо-1 с отпайками | 35 | VL035-002226-001-3053 | Пролет: Опора № 52 - Опора № 53 | 219 | 0 | 0.63 | механизированный, ручной | Август | Август
Брянскэнерго | СЛЭП УВС | ВЛ 35 кВ Ржаницкая - Сельцо-1 с отпайками | 35 | VL035-002226-001-3054 | Пролет: Опора № 53 - Опора № 54 | 195 | 0 | 0.42 | механизированный, ручной | Август | Август
Брянскэнерго | СЛЭП УВС | ВЛ 35 кВ Ржаницкая - Сельцо-1 с отпайками | 35 | VL035-002226-001-3057 | Пролет: Опора № 56 - Опора № 57 | 225 | 0 | 0.03 | механизированный, ручной | Август | Август
Брянскэнерго | СЛЭП УВС | ВЛ 35 кВ Ржаницкая - Сельцо-1 с отпайками | 35 | VL035-002226-001-3059 | Пролет: Опора № 58 - Опора № 59 | 217 | 0 | 0.45 | механизированный, ручной | Август | Август
Брянскэнерго | СЛЭП УВС | ВЛ 35 кВ Ржаницкая - Сельцо-1 с отпайками | 35 | VL035-002226-001-3060 | Пролет: Опора № 59 - Опора № 60 | 212 | 0 | 0.42 | механизированный, ручной | Август | Август
Брянскэнерго | СЛЭП УВС | ВЛ 35 кВ Ржаницкая - Сельцо-1 с отпайками | 35 | VL035-002226-001-3063 | Пролет: Опора № 62 - Опора № 63 | 225 | 0 | 0.14 | механизированный, ручной | Август | Август
Брянскэнерго | СЛЭП УВС | ВЛ 35 кВ Ржаницкая - Сельцо-1 с отпайками | 35 | VL035-002226-001-3064 | Пролет: Опора № 63 - Опора № 64 | 226 | 0 | 0.49 | механизированный, ручной | Август | Август
Брянскэнерго | СЛЭП УВС | ВЛ 35 кВ Ржаницкая - Сельцо-1 с отпайками | 35 | VL035-002226-001-3065 | Пролет: Опора № 64 - Опора № 65 | 236 | 0 | 0.01 | механизированный, ручной | Август | Август
Брянскэнерго | СЛЭП УВС | ВЛ 35 кВ Ржаницкая - Сельцо-1 с отпайками | 35 | VL035-002226-001-3066 | Пролет: Опора № 65 - Опора № 66 | 242 | 0 | 0.42 | механизированный, ручной | Август | Август
Брянскэнерго | СЛЭП УВС | ВЛ 35 кВ Ржаницкая - Сельцо-1 с отпайками | 35 | VL035-002226-001-3067 | Пролет: Опора № 66 - Опора № 67 | 250 | 0 | 0.24 | механизированный, ручной | Август | Август
Брянскэнерго | СЛЭП УВС | ВЛ 35 кВ Ржаницкая - Сельцо-1 с отпайками | 35 | VL035-002226-001-3068 | Пролет: Опора № 67 - Опора № 68 | 255 | 0 | 0.1 | механизированный, ручной | Август | Август
Брянскэнерго | СЛЭП УВС | ВЛ 35 кВ Ржаницкая - Сельцо-1 с отпайками | 35 | VL035-002226-001-3069 | Пролет: Опора № 68 - Опора № 69 | 250 | 0 | 0.1 | механизированный, ручной | Август | Август
Брянскэнерго | СЛЭП УВС | ВЛ 35 кВ Ржаницкая - Сельцо-1 с отпайками | 35 | VL035-002226-001-3070 | Пролет: Опора № 69 - Опора № 70 | 232 | 0 | 0.56 | механизированный, ручной | Август | Август
Брянскэнерго | СЛЭП УВС | ВЛ 35 кВ Ржаницкая - Сельцо-1 с отпайками | 35 | VL035-002226-001-3071 | Пролет: Опора № 70 - Опора № 71 | 233 | 0 | 0.17 | механизированный, ручной | Август | Август
Брянскэнерго | СЛЭП УВС | ВЛ 35 кВ Ржаницкая - Сельцо-1 с отпайками | 35 | VL035-002226-001-3072 | Пролет: Опора № 71 - Опора № 72 | 245 | 0 | 0.35 | механизированный, ручной | Август | Август
Брянскэнерго | СЛЭП УВС | ВЛ 35 кВ Ржаницкая - Сельцо-1 с отпайками | 35 | VL035-002226-001-3073 | Пролет: Опора № 72 - Опора № 73 | 226 | 0 | 0.56 | механизированный, ручной | Август | Август
Брянскэнерго | СЛЭП УВС | ВЛ 35 кВ Ржаницкая - Сельцо-1 с отпайками | 35 | VL035-002226-001-3074 | Пролет: Опора № 73 - Опора № 74 | 226 | 0 | 0.7 | механизированный, ручной | Август | Август
Брянскэнерго | СЛЭП УВС | ВЛ 35 кВ Ржаницкая - Сельцо-1 с отпайками | 35 | VL035-002226-001-3075 | Пролет: Опора № 74 - Опора № 75 | 258 | 0 | 0.01 | механизированный, ручной | Август | Август
Брянскэнерго | СЛЭП УВС | ВЛ 35 кВ Ржаницкая - Сельцо-1 с отпайками | 35 | VL035-002226-001-3077 | Пролет: Опора № 76 - Опора № 77 | 231 | 0 | 0.04 | механизированный, ручной | Август | Август
Брянскэнерго | СЛЭП УВС | ВЛ 35 кВ Ржаницкая - Сельцо-1 с отпайками | 35 | VL035-002226-001-3078 | Пролет: Опора № 77 - Опора № 78 | 238 | 0 | 0.14 | механизированный, ручной | Август | Август
Брянскэнерго | СЛЭП УВС | ВЛ 35 кВ Ржаницкая - Сельцо-1 с отпайками | 35 |  |  |  | 0 | 20.17 | механизированный, ручной | Август | Август
Брянскэнерго | СЛЭП УВС | ВЛ 35 кВ Жуковская - Мареевская | 35 | VL035-002238-001-3028 | Пролет: Опора № 27 - Опора № 28 | 150 | 0 | 0.36 | механизированный, ручной | Август | Август
Брянскэнерго | СЛЭП УВС | ВЛ 35 кВ Жуковская - Мареевская | 35 | VL035-002238-001-3029 | Пролет: Опора № 28 - Опора № 29 | 145 | 0 | 0.48 | механизированный, ручной | Август | Август
Брянскэнерго | СЛЭП УВС | ВЛ 35 кВ Жуковская - Мареевская | 35 | VL035-002238-001-3030 | Пролет: Опора № 29 - Опора № 30 | 15 | 0 | 0.16 | механизированный, ручной | Август | Август
Брянскэнерго | СЛЭП УВС | ВЛ 35 кВ Жуковская - Мареевская | 35 | VL035-002238-001-3031 | Пролет: Опора № 30 - Опора № 31 | 135 | 0 | 0.15 | механизированный, ручной | Август | Август
Брянскэнерго | СЛЭП УВС | ВЛ 35 кВ Жуковская - Мареевская | 35 | VL035-002238-001-3032 | Пролет: Опора № 31 - Опора № 32 | 145 | 0 | 0.03 | механизированный, ручной | Август | Август
Брянскэнерго | СЛЭП УВС | ВЛ 35 кВ Жуковская - Мареевская | 35 | VL035-002238-001-3035 | Пролет: Опора № 34 - Опора № 35 | 130 | 0 | 0.3 | механизированный, ручной | Август | Август
Брянскэнерго | СЛЭП УВС | ВЛ 35 кВ Жуковская - Мареевская | 35 | VL035-002238-001-3036 | Пролет: Опора № 35 - Опора № 36 | 159 | 0 | 0.6 | механизированный, ручной | Август | Август
Брянскэнерго | СЛЭП УВС | ВЛ 35 кВ Жуковская - Мареевская | 35 | VL035-002238-001-3037 | Пролет: Опора № 36 - Опора № 37 | 160 | 0 | 0.6 | механизированный, ручной | Август | Август
Брянскэнерго | СЛЭП УВС | ВЛ 35 кВ Жуковская - Мареевская | 35 | VL035-002238-001-3038 | Пролет: Опора № 37 - Опора № 38 | 145 | 0 | 0.15 | механизированный, ручной | Август | Август
Брянскэнерго | СЛЭП УВС | ВЛ 35 кВ Жуковская - Мареевская | 35 | VL035-002238-001-3039 | Пролет: Опора № 38 - Опора № 39 | 155 | 0 | 0.05 | механизированный, ручной | Август | Август
Брянскэнерго | СЛЭП УВС | ВЛ 35 кВ Жуковская - Мареевская | 35 | VL035-002238-001-3044 | Пролет: Опора № 43 - Опора № 44 | 140 | 0 | 0.03 | механизированный, ручной | Август | Август
Брянскэнерго | СЛЭП УВС | ВЛ 35 кВ Жуковская - Мареевская | 35 | VL035-002238-001-3045 | Пролет: Опора № 44 - Опора № 45 | 156 | 0 | 0.06 | механизированный, ручной | Август | Август
Брянскэнерго | СЛЭП УВС | ВЛ 35 кВ Жуковская - Мареевская | 35 | VL035-002238-001-3047 | Пролет: Опора № 46 - Опора № 47 | 160 | 0 | 0.064 | механизированный, ручной | Август | Август
Брянскэнерго | СЛЭП УВС | ВЛ 35 кВ Жуковская - Мареевская | 35 | VL035-002238-001-3048 | Пролет: Опора № 47 - Опора № 48 | 160 | 0 | 0.32 | механизированный, ручной | Август | Август
Брянскэнерго | СЛЭП УВС | ВЛ 35 кВ Жуковская - Мареевская | 35 | VL035-002238-001-3049 | Пролет: Опора № 48 - Опора № 49 | 160 | 0 | 0.05 | механизированный, ручной | Август | Август
Брянскэнерго | СЛЭП УВС | ВЛ 35 кВ Жуковская - Мареевская | 35 | VL035-002238-001-3053 | Пролет: Опора № 52 - Опора № 53 | 150 | 0 | 0.19 | механизированный, ручной | Август | Август
Брянскэнерго | СЛЭП УВС | ВЛ 35 кВ Жуковская - Мареевская | 35 | VL035-002238-001-3054 | Пролет: Опора № 53 - Опора № 54 | 150 | 0 | 0.48 | механизированный, ручной | Август | Август
Брянскэнерго | СЛЭП УВС | ВЛ 35 кВ Жуковская - Мареевская | 35 | VL035-002238-001-3061 | Пролет: Опора № 60 - Опора № 61 | 160 | 0 | 0.08 | механизированный, ручной | Август | Август
Брянскэнерго | СЛЭП УВС | ВЛ 35 кВ Жуковская - Мареевская | 35 | VL035-002238-001-3063 | Пролет: Опора № 62 - Опора № 63 | 145 | 0 | 0.02 | механизированный, ручной | Август | Август
Брянскэнерго | СЛЭП УВС | ВЛ 35 кВ Жуковская - Мареевская | 35 | VL035-002238-001-3065 | Пролет: Опора № 64 - Опора № 65 | 140 | 0 | 0.01 | механизированный, ручной | Август | Август
Брянскэнерго | СЛЭП УВС | ВЛ 35 кВ Жуковская - Мареевская | 35 | VL035-002238-001-3066 | Пролет: Опора № 65 - Опора № 66 | 140 | 0 | 0.06 | механизированный, ручной | Август | Август
Брянскэнерго | СЛЭП УВС | ВЛ 35 кВ Жуковская - Мареевская | 35 | VL035-002238-001-3067 | Пролет: Опора № 66 - Опора № 67 | 149 | 0 | 0.06 | механизированный, ручной | Август | Август
Брянскэнерго | СЛЭП УВС | ВЛ 35 кВ Жуковская - Мареевская | 35 | VL035-002238-001-3068 | Пролет: Опора № 67 - Опора № 68 | 145 | 0 | 0.42 | механизированный, ручной | Август | Август
Брянскэнерго | СЛЭП УВС | ВЛ 35 кВ Жуковская - Мареевская | 35 | VL035-002238-001-3069 | Пролет: Опора № 68 - Опора № 69 | 145 | 0 | 0.51 | механизированный, ручной | Август | Август
Брянскэнерго | СЛЭП УВС | ВЛ 35 кВ Жуковская - Мареевская | 35 | VL035-002238-001-3070 | Пролет: Опора № 69 - Опора № 70 | 159 | 0 | 0.51 | механизированный, ручной | Август | Август
Брянскэнерго | СЛЭП УВС | ВЛ 35 кВ Жуковская - Мареевская | 35 | VL035-002238-001-3071 | Пролет: Опора № 70 - Опора № 71 | 145 | 0 | 0.06 | механизированный, ручной | Август | Август
Брянскэнерго | СЛЭП УВС | ВЛ 35 кВ Жуковская - Мареевская | 35 | VL035-002238-001-3072 | Пролет: Опора № 71 - Опора № 72 | 145 | 0 | 0.06 | механизированный, ручной | Август | Август
Брянскэнерго | СЛЭП УВС | ВЛ 35 кВ Жуковская - Мареевская | 35 | VL035-002238-001-3073 | Пролет: Опора № 72 - Опора № 73 | 145 | 0 | 0.05 | механизированный, ручной | Август | Август
Брянскэнерго | СЛЭП УВС | ВЛ 35 кВ Жуковская - Мареевская | 35 | VL035-002238-001-3076 | Пролет: Опора № 75 - Опора № 76 | 150 | 0 | 0.12 | механизированный, ручной | Август | Август
Брянскэнерго | СЛЭП УВС | ВЛ 35 кВ Жуковская - Мареевская | 35 | VL035-002238-001-3090 | Пролет: Опора № 89 - Опора № 90 | 131 | 0 | 0.19 | механизированный, ручной | Август | Август
Брянскэнерго | СЛЭП УВС | ВЛ 35 кВ Жуковская - Мареевская | 35 | VL035-002238-001-3091 | Пролет: Опора № 90 - Опора № 91 | 121 | 0 | 0.16 | механизированный, ручной | Август | Август
Брянскэнерго | СЛЭП УВС | ВЛ 35 кВ Жуковская - Мареевская | 35 | VL035-002238-001-3093 | Пролет: Опора № 92 - Опора № 93 | 140 | 0 | 0.51 | механизированный, ручной | Август | Август
Брянскэнерго | СЛЭП УВС | ВЛ 35 кВ Жуковская - Мареевская | 35 | VL035-002238-001-3094 | Пролет: Опора № 93 - Опора № 94 | 140 | 0 | 0.51 | механизированный, ручной | Август | Август
Брянскэнерго | СЛЭП УВС | ВЛ 35 кВ Жуковская - Мареевская | 35 | VL035-002238-001-3095 | Пролет: Опора № 94 - Опора № 95 | 145 | 0 | 0.51 | механизированный, ручной | Август | Август
Брянскэнерго | СЛЭП УВС | ВЛ 35 кВ Жуковская - Мареевская | 35 | VL035-002238-001-3096 | Пролет: Опора № 95 - Опора № 96 | 145 | 0 | 0.51 | механизированный, ручной | Август | Август
Брянскэнерго | СЛЭП УВС | ВЛ 35 кВ Жуковская - Мареевская | 35 | VL035-002238-001-3097 | Пролет: Опора № 96 - Опора № 97 | 145 | 0 | 0.51 | механизированный, ручной | Август | Август
Брянскэнерго | СЛЭП УВС | ВЛ 35 кВ Жуковская - Мареевская | 35 | VL035-002238-001-3098 | Пролет: Опора № 97 - Опора № 98 | 134 | 0 | 0.32 | механизированный, ручной | Август | Август
Брянскэнерго | СЛЭП УВС | ВЛ 35 кВ Жуковская - Мареевская | 35 | VL035-002238-001-3099 | Пролет: Опора № 98 - Опора № 99 | 132 | 0 | 0.25 | механизированный, ручной | Август | Август
Брянскэнерго | СЛЭП УВС | ВЛ 35 кВ Жуковская - Мареевская | 35 | VL035-002238-001-3100 | Пролет: Опора № 99 - Опора № 100 | 146 | 0 | 0.3 | механизированный, ручной | Август | Август
Брянскэнерго | СЛЭП УВС | ВЛ 35 кВ Жуковская - Мареевская | 35 | VL035-002238-001-3101 | Пролет: Опора № 100 - Опора № 101 | 146 | 0 | 0.25 | механизированный, ручной | Август | Август
Брянскэнерго | СЛЭП УВС | ВЛ 35 кВ Жуковская - Мареевская | 35 | VL035-002238-001-3102 | Пролет: Опора № 101 - Опора № 102 | 146 | 0 | 0.38 | механизированный, ручной | Август | Август
Брянскэнерго | СЛЭП УВС | ВЛ 35 кВ Жуковская - Мареевская | 35 | VL035-002238-001-3103 | Пролет: Опора № 102 - Опора № 103 | 131 | 0 | 0.51 | механизированный, ручной | Август | Август
Брянскэнерго | СЛЭП УВС | ВЛ 35 кВ Жуковская - Мареевская | 35 | VL035-002238-001-3104 | Пролет: Опора № 103 - Опора № 104 | 140 | 0 | 0.51 | механизированный, ручной | Август | Август
Брянскэнерго | СЛЭП УВС | ВЛ 35 кВ Жуковская - Мареевская | 35 | VL035-002238-001-3105 | Пролет: Опора № 104 - Опора № 105 | 140 | 0 | 0.51 | механизированный, ручной | Август | Август
Брянскэнерго | СЛЭП УВС | ВЛ 35 кВ Жуковская - Мареевская | 35 | VL035-002238-001-3106 | Пролет: Опора № 105 - Опора № 106 | 145 | 0 | 0.51 | механизированный, ручной | Август | Август
Брянскэнерго | СЛЭП УВС | ВЛ 35 кВ Жуковская - Мареевская | 35 | VL035-002238-001-3107 | Пролет: Опора № 106 - Опора № 107 | 149 | 0 | 0.4 | механизированный, ручной | Август | Август
Брянскэнерго | СЛЭП УВС | ВЛ 35 кВ Жуковская - Мареевская | 35 | VL035-002238-001-3108 | Пролет: Опора № 107 - Опора № 108 | 157 | 0 | 0.4 | механизированный, ручной | Август | Август
Брянскэнерго | СЛЭП УВС | ВЛ 35 кВ Жуковская - Мареевская | 35 | VL035-002238-001-3109 | Пролет: Опора № 108 - Опора № 109 | 159 | 0 | 0.4 | механизированный, ручной | Август | Август
Брянскэнерго | СЛЭП УВС | ВЛ 35 кВ Жуковская - Мареевская | 35 | VL035-002238-001-3124 | Пролет: Опора № 123 - Опора № 124 | 162 | 0 | 0.4 | механизированный, ручной | Август | Август
Брянскэнерго | СЛЭП УВС | ВЛ 35 кВ Жуковская - Мареевская | 35 | VL035-002238-001-3125 | Пролет: Опора № 124 - Опора № 125 | 163 | 0 | 0.4 | механизированный, ручной | Август | Август
Брянскэнерго | СЛЭП УВС | ВЛ 35 кВ Жуковская - Мареевская | 35 | VL035-002238-001-3129 | Пролет: Опора № 128 - Опора № 129 | 168 | 0 | 0.4 | механизированный, ручной | Август | Август
Брянскэнерго | СЛЭП УВС | ВЛ 35 кВ Жуковская - Мареевская | 35 | VL035-002238-002-3004 | Пролет: Опора № 134/132 -Опора № 135/133 | 126 | 0 | 0.14 | механизированный, ручной | Август | Август
Брянскэнерго | СЛЭП УВС | ВЛ 35 кВ Жуковская - Мареевская | 35 |  |  |  | 0 | 15.014 | механизированный, ручной | Август | Август
Брянскэнерго | СЛЭП УВС | ВЛ 35 кВ Клетнянская - Мареевская | 35 | VL035-002240-001-3002 | Пролет: Опора № 1 - Опора № 2 | 140 | 0 | 0.32 | механизированный, ручной | Сентябрь | Сентябрь
Брянскэнерго | СЛЭП УВС | ВЛ 35 кВ Клетнянская - Мареевская | 35 | VL035-002240-001-3003 | Пролет: Опора № 2 - Опора № 3 | 160 | 0 | 0.32 | механизированный, ручной | Сентябрь | Сентябрь
Брянскэнерго | СЛЭП УВС | ВЛ 35 кВ Клетнянская - Мареевская | 35 | VL035-002240-001-3004 | Пролет: Опора № 3 - Опора № 4 | 162 | 0 | 0.28 | механизированный, ручной | Сентябрь | Сентябрь
Брянскэнерго | СЛЭП УВС | ВЛ 35 кВ Клетнянская - Мареевская | 35 | VL035-002240-001-3011 | Пролет: Опора № 10 - Опора № 11 | 162 | 0 | 0.25 | механизированный, ручной | Сентябрь | Сентябрь
Брянскэнерго | СЛЭП УВС | ВЛ 35 кВ Клетнянская - Мареевская | 35 | VL035-002240-001-3012 | Пролет: Опора № 11 - Опора № 12 | 161 | 0 | 0.4 | механизированный, ручной | Сентябрь | Сентябрь
Брянскэнерго | СЛЭП УВС | ВЛ 35 кВ Клетнянская - Мареевская | 35 | VL035-002240-001-3013 | Пролет: Опора № 12 - Опора № 13 | 160 | 0 | 0.4 | механизированный, ручной | Сентябрь | Сентябрь
Брянскэнерго | СЛЭП УВС | ВЛ 35 кВ Клетнянская - Мареевская | 35 | VL035-002240-001-3014 | Пролет: Опора № 13 - Опора № 14 | 160 | 0 | 0.4 | механизированный, ручной | Сентябрь | Сентябрь
Брянскэнерго | СЛЭП УВС | ВЛ 35 кВ Клетнянская - Мареевская | 35 | VL035-002240-001-3015 | Пролет: Опора № 14 - Опора № 15 | 165 | 0 | 0.4 | механизированный, ручной | Сентябрь | Сентябрь
Брянскэнерго | СЛЭП УВС | ВЛ 35 кВ Клетнянская - Мареевская | 35 | VL035-002240-001-3016 | Пролет: Опора № 15 - Опора № 16 | 165 | 0 | 0.4 | механизированный, ручной | Сентябрь | Сентябрь
Брянскэнерго | СЛЭП УВС | ВЛ 35 кВ Клетнянская - Мареевская | 35 | VL035-002240-001-3017 | Пролет: Опора № 16 - Опора № 17 | 162 | 0 | 0.17 | механизированный, ручной | Сентябрь | Сентябрь
Брянскэнерго | СЛЭП УВС | ВЛ 35 кВ Клетнянская - Мареевская | 35 | VL035-002240-001-3018 | Пролет: Опора № 17 - Опора № 18 | 165 | 0 | 0.4 | механизированный, ручной | Сентябрь | Сентябрь
Брянскэнерго | СЛЭП УВС | ВЛ 35 кВ Клетнянская - Мареевская | 35 | VL035-002240-001-3019 | Пролет: Опора № 18 - Опора № 19 | 157 | 0 | 0.48 | механизированный, ручной | Сентябрь | Сентябрь
Брянскэнерго | СЛЭП УВС | ВЛ 35 кВ Клетнянская - Мареевская | 35 | VL035-002240-001-3020 | Пролет: Опора № 19 - Опора № 20 | 162 | 0 | 0.48 | механизированный, ручной | Сентябрь | Сентябрь
Брянскэнерго | СЛЭП УВС | ВЛ 35 кВ Клетнянская - Мареевская | 35 | VL035-002240-001-3021 | Пролет: Опора № 20 - Опора № 21 | 164 | 0 | 0.48 | механизированный, ручной | Сентябрь | Сентябрь
Брянскэнерго | СЛЭП УВС | ВЛ 35 кВ Клетнянская - Мареевская | 35 | VL035-002240-001-3022 | Пролет: Опора № 21 - Опора № 22 | 170 | 0 | 0.48 | механизированный, ручной | Сентябрь | Сентябрь
Брянскэнерго | СЛЭП УВС | ВЛ 35 кВ Клетнянская - Мареевская | 35 | VL035-002240-001-3023 | Пролет: Опора № 22 - Опора № 23 | 172 | 0 | 0.45 | механизированный, ручной | Сентябрь | Сентябрь
Брянскэнерго | СЛЭП УВС | ВЛ 35 кВ Клетнянская - Мареевская | 35 | VL035-002240-001-3024 | Пролет: Опора № 23 - Опора № 24 | 176 | 0 | 0.48 | механизированный, ручной | Сентябрь | Сентябрь
Брянскэнерго | СЛЭП УВС | ВЛ 35 кВ Клетнянская - Мареевская | 35 | VL035-002240-001-3025 | Пролет: Опора № 24 - Опора № 25 | 176 | 0 | 0.48 | механизированный, ручной | Сентябрь | Сентябрь
Брянскэнерго | СЛЭП УВС | ВЛ 35 кВ Клетнянская - Мареевская | 35 | VL035-002240-001-3026 | Пролет: Опора № 25 - Опора № 26 | 172 | 0 | 0.48 | механизированный, ручной | Сентябрь | Сентябрь
Брянскэнерго | СЛЭП УВС | ВЛ 35 кВ Клетнянская - Мареевская | 35 | VL035-002240-001-3027 | Пролет: Опора № 26 - Опора № 27 | 173 | 0 | 0.48 | механизированный, ручной | Сентябрь | Сентябрь
Брянскэнерго | СЛЭП УВС | ВЛ 35 кВ Клетнянская - Мареевская | 35 | VL035-002240-001-3028 | Пролет: Опора № 27 - Опора № 28 | 171 | 0 | 0.48 | механизированный, ручной | Сентябрь | Сентябрь
Брянскэнерго | СЛЭП УВС | ВЛ 35 кВ Клетнянская - Мареевская | 35 | VL035-002240-001-3048 | Пролет: Опора № 47 - Опора № 48 | 176 | 0 | 0.4 | механизированный, ручной | Сентябрь | Сентябрь
Брянскэнерго | СЛЭП УВС | ВЛ 35 кВ Клетнянская - Мареевская | 35 | VL035-002240-001-3049 | Пролет: Опора № 48 - Опора № 49 | 176 | 0 | 0.4 | механизированный, ручной | Сентябрь | Сентябрь
Брянскэнерго | СЛЭП УВС | ВЛ 35 кВ Клетнянская - Мареевская | 35 | VL035-002240-001-3050 | Пролет: Опора № 49 - Опора № 50 | 176 | 0 | 0.4 | механизированный, ручной | Сентябрь | Сентябрь
Брянскэнерго | СЛЭП УВС | ВЛ 35 кВ Клетнянская - Мареевская | 35 | VL035-002240-001-3086 | Пролет: Опора № 85 - Опора № 86 | 168 | 0 | 0.15 | механизированный, ручной | Сентябрь | Сентябрь
Брянскэнерго | СЛЭП УВС | ВЛ 35 кВ Клетнянская - Мареевская | 35 | VL035-002240-001-3087 | Пролет: Опора № 86 - Опора № 87 | 167 | 0 | 0.03 | механизированный, ручной | Сентябрь | Сентябрь
Брянскэнерго | СЛЭП УВС | ВЛ 35 кВ Клетнянская - Мареевская | 35 | VL035-002240-001-3089 | Пролет: Опора № 88 - Опора № 89 | 168 | 0 | 0.19 | механизированный, ручной | Сентябрь | Сентябрь
Брянскэнерго | СЛЭП УВС | ВЛ 35 кВ Клетнянская - Мареевская | 35 | VL035-002240-001-3090 | Пролет: Опора № 89 - Опора № 90 | 158 | 0 | 0.51 | механизированный, ручной | Сентябрь | Сентябрь
Брянскэнерго | СЛЭП УВС | ВЛ 35 кВ Клетнянская - Мареевская | 35 | VL035-002240-001-3091 | Пролет: Опора № 90 - Опора № 91 | 156 | 0 | 0.51 | механизированный, ручной | Сентябрь | Сентябрь
Брянскэнерго | СЛЭП УВС | ВЛ 35 кВ Клетнянская - Мареевская | 35 | VL035-002240-001-3092 | Пролет: Опора № 91 - Опора № 92 | 156 | 0 | 0.51 | механизированный, ручной | Сентябрь | Сентябрь
Брянскэнерго | СЛЭП УВС | ВЛ 35 кВ Клетнянская - Мареевская | 35 | VL035-002240-001-3093 | Пролет: Опора № 92 - Опора № 93 | 130 | 0 | 0.51 | механизированный, ручной | Сентябрь | Сентябрь
Брянскэнерго | СЛЭП УВС | ВЛ 35 кВ Клетнянская - Мареевская | 35 | VL035-002240-001-3094 | Пролет: Опора № 93 - Опора № 94 | 136 | 0 | 0.51 | механизированный, ручной | Сентябрь | Сентябрь
Брянскэнерго | СЛЭП УВС | ВЛ 35 кВ Клетнянская - Мареевская | 35 | VL035-002240-001-3095 | Пролет: Опора № 94 - Опора № 95 | 161 | 0 | 0.51 | механизированный, ручной | Сентябрь | Сентябрь
Брянскэнерго | СЛЭП УВС | ВЛ 35 кВ Клетнянская - Мареевская | 35 | VL035-002240-001-3096 | Пролет: Опора № 95 - Опора № 96 | 160 | 0 | 0.51 | механизированный, ручной | Сентябрь | Сентябрь
Брянскэнерго | СЛЭП УВС | ВЛ 35 кВ Клетнянская - Мареевская | 35 | VL035-002240-001-3097 | Пролет: Опора № 96 - Опора № 97 | 161 | 0 | 0.51 | механизированный, ручной | Сентябрь | Сентябрь
Брянскэнерго | СЛЭП УВС | ВЛ 35 кВ Клетнянская - Мареевская | 35 | VL035-002240-001-3098 | Пролет: Опора № 97 - Опора № 98 | 153 | 0 | 0.51 | механизированный, ручной | Сентябрь | Сентябрь
Брянскэнерго | СЛЭП УВС | ВЛ 35 кВ Клетнянская - Мареевская | 35 | VL035-002240-001-3099 | Пролет: Опора № 98 - Опора № 99 | 167 | 0 | 0.51 | механизированный, ручной | Сентябрь | Сентябрь
Брянскэнерго | СЛЭП УВС | ВЛ 35 кВ Клетнянская - Мареевская | 35 | VL035-002240-001-3100 | Пролет: Опора № 99 - Опора № 100 | 160 | 0 | 0.51 | механизированный, ручной | Сентябрь | Сентябрь
Брянскэнерго | СЛЭП УВС | ВЛ 35 кВ Клетнянская - Мареевская | 35 | VL035-002240-001-3101 | Пролет: Опора № 100 - Опора № 101 | 158 | 0 | 0.51 | механизированный, ручной | Сентябрь | Сентябрь
Брянскэнерго | СЛЭП УВС | ВЛ 35 кВ Клетнянская - Мареевская | 35 | VL035-002240-001-3102 | Пролет: Опора № 101 - Опора № 102 | 170 | 0 | 0.51 | механизированный, ручной | Сентябрь | Сентябрь
Брянскэнерго | СЛЭП УВС | ВЛ 35 кВ Клетнянская - Мареевская | 35 | VL035-002240-001-3103 | Пролет: Опора № 102 - Опора № 103 | 156 | 0 | 0.51 | механизированный, ручной | Сентябрь | Сентябрь
Брянскэнерго | СЛЭП УВС | ВЛ 35 кВ Клетнянская - Мареевская | 35 | VL035-002240-001-3104 | Пролет: Опора № 103 - Опора № 104 | 162 | 0 | 0.51 | механизированный, ручной | Сентябрь | Сентябрь
Брянскэнерго | СЛЭП УВС | ВЛ 35 кВ Клетнянская - Мареевская | 35 | VL035-002240-001-3105 | Пролет: Опора № 104 - Опора № 105 | 156 | 0 | 0.51 | механизированный, ручной | Сентябрь | Сентябрь
Брянскэнерго | СЛЭП УВС | ВЛ 35 кВ Клетнянская - Мареевская | 35 | VL035-002240-001-3106 | Пролет: Опора № 105 - Опора № 106 | 155 | 0 | 0.51 | механизированный, ручной | Сентябрь | Сентябрь
Брянскэнерго | СЛЭП УВС | ВЛ 35 кВ Клетнянская - Мареевская | 35 | VL035-002240-001-3118 | Пролет: Опора № 117 - Опора № 118 | 159 | 0 | 0.43 | механизированный, ручной | Сентябрь | Сентябрь
Брянскэнерго | СЛЭП УВС | ВЛ 35 кВ Клетнянская - Мареевская | 35 | VL035-002240-001-3119 | Пролет: Опора № 118 - Опора № 119 | 158 | 0 | 0.43 | механизированный, ручной | Сентябрь | Сентябрь
Брянскэнерго | СЛЭП УВС | ВЛ 35 кВ Клетнянская - Мареевская | 35 | VL035-002240-001-3120 | Пролет: Опора № 119 - Опора № 120 | 156 | 0 | 0.43 | механизированный, ручной | Сентябрь | Сентябрь
Брянскэнерго | СЛЭП УВС | ВЛ 35 кВ Клетнянская - Мареевская | 35 | VL035-002240-001-3121 | Пролет: Опора № 120 - Опора № 121 | 160 | 0 | 0.08 | механизированный, ручной | Сентябрь | Сентябрь
Брянскэнерго | СЛЭП УВС | ВЛ 35 кВ Клетнянская - Мареевская | 35 | VL035-002240-001-3122 | Пролет: Опора № 121 - Опора № 122 | 162 | 0 | 0.01 | механизированный, ручной | Сентябрь | Сентябрь
Брянскэнерго | СЛЭП УВС | ВЛ 35 кВ Клетнянская - Мареевская | 35 | VL035-002240-001-3123 | Пролет: Опора № 122 - Опора № 123 | 161 | 0 | 0.43 | механизированный, ручной | Сентябрь | Сентябрь
Брянскэнерго | СЛЭП УВС | ВЛ 35 кВ Клетнянская - Мареевская | 35 | VL035-002240-001-3124 | Пролет: Опора № 123 - Опора № 124 | 162 | 0 | 0.27 | механизированный, ручной | Сентябрь | Сентябрь
Брянскэнерго | СЛЭП УВС | ВЛ 35 кВ Клетнянская - Мареевская | 35 | VL035-002240-001-3125 | Пролет: Опора № 124 - Опора № 125 | 161 | 0 | 0.5 | механизированный, ручной | Сентябрь | Сентябрь
Брянскэнерго | СЛЭП УВС | ВЛ 35 кВ Клетнянская - Мареевская | 35 | VL035-002240-002-3001 | Пролет: Опора № 131/129 - Опора № 132/130 | 126 | 0 | 0.29 | механизированный, ручной | Сентябрь | Сентябрь
Брянскэнерго | СЛЭП УВС | ВЛ 35 кВ Клетнянская - Мареевская | 35 | VL035-002240-002-3002 | Пролет: Опора № 132/130 - Опора № 133/131 | 110 | 0 | 0.29 | механизированный, ручной | Сентябрь | Сентябрь
Брянскэнерго | СЛЭП УВС | ВЛ 35 кВ Клетнянская - Мареевская | 35 | VL035-002240-002-3003 | Пролет: Опора № 133/131 - Опора № 134/132 | 110 | 0 | 0.29 | механизированный, ручной | Сентябрь | Сентябрь
Брянскэнерго | СЛЭП УВС | ВЛ 35 кВ Клетнянская - Мареевская | 35 | VL035-002240-002-3004 | Пролет: Опора № 134/132 - Опора № 135/133 | 126 | 0 | 0.29 | механизированный, ручной | Сентябрь | Сентябрь
Брянскэнерго | СЛЭП УВС | ВЛ 35 кВ Клетнянская - Мареевская | 35 | VL035-002240-002-3005 | Пролет: Опора № 135/133 - Опора № 136/134 | 110 | 0 | 0.01 | механизированный, ручной | Сентябрь | Сентябрь
Брянскэнерго | СЛЭП УВС | ВЛ 35 кВ Клетнянская - Мареевская | 35 | VL035-002240-002-3006 | Пролет: Опора № 136/134 - Опора №137/135 | 110 | 0 | 0.15 | механизированный, ручной | Сентябрь | Сентябрь
Брянскэнерго | СЛЭП УВС | ВЛ 35 кВ Клетнянская - Мареевская | 35 | VL035-002240-002-3007 | Пролет: Опора № 137/135 - Опора №138/136 | 113 | 0 | 0.02 | механизированный, ручной | Сентябрь | Сентябрь
Брянскэнерго | СЛЭП УВС | ВЛ 35 кВ Клетнянская - Мареевская | 35 | VL035-002240-002-3015 | Пролет: Опора № 145/143 - Опора №146/144 | 128 | 0 | 0.03 | механизированный, ручной | Сентябрь | Сентябрь
Брянскэнерго | СЛЭП УВС | ВЛ 35 кВ Клетнянская - Мареевская | 35 | VL035-002240-002-3017 | Пролет: Опора № 147/145 - Опора №148/146 | 128 | 0 | 0.01 | механизированный, ручной | Сентябрь | Сентябрь
Брянскэнерго | СЛЭП УВС | ВЛ 35 кВ Клетнянская - Мареевская | 35 | VL035-002240-002-3026 | Пролет: Опора № 156/154 - Опора №157/155 | 78 | 0 | 0.13 | механизированный, ручной | Сентябрь | Сентябрь
Брянскэнерго | СЛЭП УВС | ВЛ 35 кВ Клетнянская - Мареевская | 35 | VL035-002240-002-3027 | Пролет: Опора № 157/155 - Опора № 0 | 32 | 0 | 0.03 | механизированный, ручной | Сентябрь | Сентябрь
Брянскэнерго | СЛЭП УВС | ВЛ 35 кВ Клетнянская - Мареевская | 35 |  |  |  | 0 | 22.87 | механизированный, ручной | Сентябрь | Сентябрь
Брянскэнерго | СЛЭП УВС | ВЛ 35 кВ Ржаницкая - Луна | 35 | VL035-002239-001-3010 | Пролет: Опора № 9 - Опора № 10 | 209 | 0 | 0.39 | механизированный, ручной | Сентябрь | Сентябрь
Брянскэнерго | СЛЭП УВС | ВЛ 35 кВ Ржаницкая - Луна | 35 | VL035-002239-001-3011 | Пролет: Опора № 10 - Опора № 11 | 212 | 0 | 0.3 | механизированный, ручной | Сентябрь | Сентябрь
Брянскэнерго | СЛЭП УВС | ВЛ 35 кВ Ржаницкая - Луна | 35 | VL035-002239-001-3012 | Пролет: Опора № 11 - Опора № 12 | 209 | 0 | 0.18 | механизированный, ручной | Сентябрь | Сентябрь
Брянскэнерго | СЛЭП УВС | ВЛ 35 кВ Ржаницкая - Луна | 35 | VL035-002239-001-3013 | Пролет: Опора № 12 - Опора № 13 | 182 | 0 | 0.21 | механизированный, ручной | Сентябрь | Сентябрь
Брянскэнерго | СЛЭП УВС | ВЛ 35 кВ Ржаницкая - Луна | 35 | VL035-002239-001-3014 | Пролет: Опора № 13 - Опора № 14 | 175 | 0 | 0.32 | механизированный, ручной | Сентябрь | Сентябрь
Брянскэнерго | СЛЭП УВС | ВЛ 35 кВ Ржаницкая - Луна | 35 | VL035-002239-001-3015 | Пролет: Опора № 14 - Опора № 15 | 180 | 0 | 0.58 | механизированный, ручной | Сентябрь | Сентябрь
Брянскэнерго | СЛЭП УВС | ВЛ 35 кВ Ржаницкая - Луна | 35 | VL035-002239-001-3016 | Пролет: Опора № 15 - Опора № 16 | 185 | 0 | 0.58 | механизированный, ручной | Сентябрь | Сентябрь
Брянскэнерго | СЛЭП УВС | ВЛ 35 кВ Ржаницкая - Луна | 35 | VL035-002239-001-3017 | Пролет: Опора № 16 - Опора № 17 | 209 | 0 | 0.58 | механизированный, ручной | Сентябрь | Сентябрь
Брянскэнерго | СЛЭП УВС | ВЛ 35 кВ Ржаницкая - Луна | 35 | VL035-002239-001-3018 | Пролет: Опора № 17 - Опора № 18 | 190 | 0 | 0.19 | механизированный, ручной | Сентябрь | Сентябрь
Брянскэнерго | СЛЭП УВС | ВЛ 35 кВ Ржаницкая - Луна | 35 | VL035-002239-001-3019 | Пролет: Опора № 18 - Опора № 19 | 185 | 0 | 0.35 | механизированный, ручной | Сентябрь | Сентябрь
Брянскэнерго | СЛЭП УВС | ВЛ 35 кВ Ржаницкая - Луна | 35 | VL035-002239-001-3020 | Пролет: Опора № 19 - Опора № 20 | 170 | 0 | 0.32 | механизированный, ручной | Сентябрь | Сентябрь
Брянскэнерго | СЛЭП УВС | ВЛ 35 кВ Ржаницкая - Луна | 35 | VL035-002239-001-3021 | Пролет: Опора № 20 - Опора № 21 | 202 | 0 | 0.67 | механизированный, ручной | Сентябрь | Сентябрь
Брянскэнерго | СЛЭП УВС | ВЛ 35 кВ Ржаницкая - Луна | 35 | VL035-002239-001-3022 | Пролет: Опора № 21 - Опора № 22 | 195 | 0 | 0.67 | механизированный, ручной | Сентябрь | Сентябрь
Брянскэнерго | СЛЭП УВС | ВЛ 35 кВ Ржаницкая - Луна | 35 | VL035-002239-001-3023 | Пролет: Опора № 22 - Опора № 23 | 180 | 0 | 0.67 | механизированный, ручной | Сентябрь | Сентябрь
Брянскэнерго | СЛЭП УВС | ВЛ 35 кВ Ржаницкая - Луна | 35 | VL035-002239-001-3024 | Пролет: Опора № 23 - Опора № 24 | 187 | 0 | 0.67 | механизированный, ручной | Сентябрь | Сентябрь
Брянскэнерго | СЛЭП УВС | ВЛ 35 кВ Ржаницкая - Луна | 35 | VL035-002239-001-3025 | Пролет: Опора № 24 - Опора № 25 | 172 | 0 | 0.67 | механизированный, ручной | Сентябрь | Сентябрь
Брянскэнерго | СЛЭП УВС | ВЛ 35 кВ Ржаницкая - Луна | 35 | VL035-002239-001-3026 | Пролет: Опора № 25 - Опора № 26 | 195 | 0 | 0.67 | механизированный, ручной | Сентябрь | Сентябрь
Брянскэнерго | СЛЭП УВС | ВЛ 35 кВ Ржаницкая - Луна | 35 | VL035-002239-001-3027 | Пролет: Опора № 26 - Опора № 27 | 183 | 0 | 0.67 | механизированный, ручной | Сентябрь | Сентябрь
Брянскэнерго | СЛЭП УВС | ВЛ 35 кВ Ржаницкая - Луна | 35 | VL035-002239-001-3028 | Пролет: Опора № 27 - Опора № 28 | 166 | 0 | 0.67 | механизированный, ручной | Сентябрь | Сентябрь
Брянскэнерго | СЛЭП УВС | ВЛ 35 кВ Ржаницкая - Луна | 35 | VL035-002239-001-3029 | Пролет: Опора № 28 - Опора № 29 | 190 | 0 | 0.64 | механизированный, ручной | Сентябрь | Сентябрь
Брянскэнерго | СЛЭП УВС | ВЛ 35 кВ Ржаницкая - Луна | 35 | VL035-002239-001-3030 | Пролет: Опора № 29 - Опора № 30 | 175 | 0 | 0.64 | механизированный, ручной | Сентябрь | Сентябрь
Брянскэнерго | СЛЭП УВС | ВЛ 35 кВ Ржаницкая - Луна | 35 | VL035-002239-001-3031 | Пролет: Опора № 30 - Опора № 31 | 188 | 0 | 0.64 | механизированный, ручной | Сентябрь | Сентябрь
Брянскэнерго | СЛЭП УВС | ВЛ 35 кВ Ржаницкая - Луна | 35 | VL035-002239-001-3032 | Пролет: Опора № 31 - Опора № 32 | 180 | 0 | 0.64 | механизированный, ручной | Сентябрь | Сентябрь
Брянскэнерго | СЛЭП УВС | ВЛ 35 кВ Ржаницкая - Луна | 35 | VL035-002239-001-3033 | Пролет: Опора № 32 - Опора № 33 | 175 | 0 | 0.64 | механизированный, ручной | Сентябрь | Сентябрь
Брянскэнерго | СЛЭП УВС | ВЛ 35 кВ Ржаницкая - Луна | 35 | VL035-002239-001-3034 | Пролет: Опора № 33 - Опора № 34 | 193 | 0 | 0.64 | механизированный, ручной | Сентябрь | Сентябрь
Брянскэнерго | СЛЭП УВС | ВЛ 35 кВ Ржаницкая - Луна | 35 | VL035-002239-001-3035 | Пролет: Опора № 34 - Опора № 35 | 182 | 0 | 0.64 | механизированный, ручной | Сентябрь | Сентябрь
Брянскэнерго | СЛЭП УВС | ВЛ 35 кВ Ржаницкая - Луна | 35 | VL035-002239-001-3036 | Пролет: Опора № 35 - Опора № 36 | 191 | 0 | 0.64 | механизированный, ручной | Сентябрь | Сентябрь
Брянскэнерго | СЛЭП УВС | ВЛ 35 кВ Ржаницкая - Луна | 35 | VL035-002239-001-3037 | Пролет: Опора № 36 - Опора № 37 | 178 | 0 | 0.64 | механизированный, ручной | Сентябрь | Сентябрь
Брянскэнерго | СЛЭП УВС | ВЛ 35 кВ Ржаницкая - Луна | 35 | VL035-002239-001-3038 | Пролет: Опора № 37 - Опора № 38 | 185 | 0 | 0.64 | механизированный, ручной | Сентябрь | Сентябрь
Брянскэнерго | СЛЭП УВС | ВЛ 35 кВ Ржаницкая - Луна | 35 | VL035-002239-001-3039 | Пролет: Опора № 38 - Опора № 39 | 170 | 0 | 0.64 | механизированный, ручной | Сентябрь | Сентябрь
Брянскэнерго | СЛЭП УВС | ВЛ 35 кВ Ржаницкая - Луна | 35 | VL035-002239-001-3040 | Пролет: Опора № 39 - Опора № 40 | 180 | 0 | 0.64 | механизированный, ручной | Сентябрь | Сентябрь
Брянскэнерго | СЛЭП УВС | ВЛ 35 кВ Ржаницкая - Луна | 35 | VL035-002239-001-3041 | Пролет: Опора № 40 - Опора № 41 | 165 | 0 | 0.64 | механизированный, ручной | Сентябрь | Сентябрь
Брянскэнерго | СЛЭП УВС | ВЛ 35 кВ Ржаницкая - Луна | 35 | VL035-002239-001-3042 | Пролет: Опора № 41 - Опора № 42 | 173 | 0 | 0.64 | механизированный, ручной | Сентябрь | Сентябрь
Брянскэнерго | СЛЭП УВС | ВЛ 35 кВ Ржаницкая - Луна | 35 | VL035-002239-001-3043 | Пролет: Опора № 42 - Опора № 43 | 185 | 0 | 0.36 | механизированный, ручной | Сентябрь | Сентябрь
Брянскэнерго | СЛЭП УВС | ВЛ 35 кВ Ржаницкая - Луна | 35 | VL035-002239-001-3044 | Пролет: Опора № 43 - Опора № 44 | 198 | 0 | 0.4 | механизированный, ручной | Сентябрь | Сентябрь
Брянскэнерго | СЛЭП УВС | ВЛ 35 кВ Ржаницкая - Луна | 35 | VL035-002239-001-3045 | Пролет: Опора № 44 - Опора № 45 | 185 | 0 | 0.36 | механизированный, ручной | Сентябрь | Сентябрь
Брянскэнерго | СЛЭП УВС | ВЛ 35 кВ Ржаницкая - Луна | 35 | VL035-002239-001-3046 | Пролет: Опора № 45 - Опора № 46 | 187 | 0 | 0.3 | механизированный, ручной | Сентябрь | Сентябрь
Брянскэнерго | СЛЭП УВС | ВЛ 35 кВ Ржаницкая - Луна | 35 | VL035-002239-001-3047 | Пролет: Опора № 46 - Опора № 47 | 190 | 0 | 0.26 | механизированный, ручной | Сентябрь | Сентябрь
Брянскэнерго | СЛЭП УВС | ВЛ 35 кВ Ржаницкая - Луна | 35 | VL035-002239-001-3048 | Пролет: Опора № 47 - Опора № 48 | 185 | 0 | 0.02 | механизированный, ручной | Сентябрь | Сентябрь
Брянскэнерго | СЛЭП УВС | ВЛ 35 кВ Ржаницкая - Луна | 35 |  |  |  | 0 | 20.02 | механизированный, ручной | Сентябрь | Сентябрь
Брянскэнерго | СЛЭП УВС | ВЛ 35 кВ Вербежичи - Бытошская | 35 | VL035-002817-001-3019 | Пролет: Опора № 18 - Опора № 19 | 152 | 0 | 0.066 | механизированный, ручной | Июль | Июль
Брянскэнерго | СЛЭП УВС | ВЛ 35 кВ Вербежичи - Бытошская | 35 | VL035-002817-001-3020 | Пролет: Опора № 19 - Опора № 20 | 151 | 0 | 0.281 | механизированный, ручной | Июль | Июль
Брянскэнерго | СЛЭП УВС | ВЛ 35 кВ Вербежичи - Бытошская | 35 | VL035-002817-001-3022 | Пролет: Опора № 21 - Опора № 22 | 152 | 0 | 0.248 | механизированный, ручной | Июль | Июль
Брянскэнерго | СЛЭП УВС | ВЛ 35 кВ Вербежичи - Бытошская | 35 | VL035-002817-001-3023 | Пролет: Опора № 22 - Опора № 23 | 151 | 0 | 0.521 | механизированный, ручной | Июль | Июль
Брянскэнерго | СЛЭП УВС | ВЛ 35 кВ Вербежичи - Бытошская | 35 | VL035-002817-001-3024 | Пролет: Опора № 23 - Опора № 24 | 155 | 0 | 0.512 | механизированный, ручной | Июль | Июль
Брянскэнерго | СЛЭП УВС | ВЛ 35 кВ Вербежичи - Бытошская | 35 | VL035-002817-001-3025 | Пролет: Опора № 24 - Опора № 25 | 152 | 0 | 0.512 | механизированный, ручной | Июль | Июль
Брянскэнерго | СЛЭП УВС | ВЛ 35 кВ Вербежичи - Бытошская | 35 | VL035-002817-001-3026 | Пролет: Опора № 25 - Опора № 26 | 151 | 0 | 0.512 | механизированный, ручной | Июль | Июль
Брянскэнерго | СЛЭП УВС | ВЛ 35 кВ Вербежичи - Бытошская | 35 | VL035-002817-001-3027 | Пролет: Опора № 26 - Опора № 27 | 163 | 0 | 0.528 | механизированный, ручной | Июль | Июль
Брянскэнерго | СЛЭП УВС | ВЛ 35 кВ Вербежичи - Бытошская | 35 | VL035-002817-001-3028 | Пролет: Опора № 27 - Опора № 28 | 136 | 0 | 0.512 | механизированный, ручной | Июль | Июль
Брянскэнерго | СЛЭП УВС | ВЛ 35 кВ Вербежичи - Бытошская | 35 | VL035-002817-001-3029 | Пролет: Опора № 28 - Опора № 29 | 139 | 0 | 0.512 | механизированный, ручной | Июль | Июль
Брянскэнерго | СЛЭП УВС | ВЛ 35 кВ Вербежичи - Бытошская | 35 | VL035-002817-001-3030 | Пролет: Опора № 29 - Опора № 30 | 132 | 0 | 0.512 | механизированный, ручной | Июль | Июль
Брянскэнерго | СЛЭП УВС | ВЛ 35 кВ Вербежичи - Бытошская | 35 | VL035-002817-001-3031 | Пролет: Опора № 30 - Опора № 31 | 129 | 0 | 0.512 | механизированный, ручной | Июль | Июль
Брянскэнерго | СЛЭП УВС | ВЛ 35 кВ Вербежичи - Бытошская | 35 | VL035-002817-001-3032 | Пролет: Опора № 31 - Опора № 32 | 126 | 0 | 0.512 | механизированный, ручной | Июль | Июль
Брянскэнерго | СЛЭП УВС | ВЛ 35 кВ Вербежичи - Бытошская | 35 | VL035-002817-001-3033 | Пролет: Опора № 32 - Опора № 33 | 128 | 0 | 0.15 | механизированный, ручной | Июль | Июль
Брянскэнерго | СЛЭП УВС | ВЛ 35 кВ Вербежичи - Бытошская | 35 | VL035-002817-001-3034 | Пролет: Опора № 33 - Опора № 34 | 126 | 0 | 0.15 | механизированный, ручной | Июль | Июль
Брянскэнерго | СЛЭП УВС | ВЛ 35 кВ Вербежичи - Бытошская | 35 | VL035-002817-001-3035 | Пролет: Опора № 34 - Опора № 35 | 127 | 0 | 0.187 | механизированный, ручной | Июль | Июль
Брянскэнерго | СЛЭП УВС | ВЛ 35 кВ Вербежичи - Бытошская | 35 | VL035-002817-001-3036 | Пролет: Опора № 35 - Опора № 36 | 129 | 0 | 0.512 | механизированный, ручной | Июль | Июль
Брянскэнерго | СЛЭП УВС | ВЛ 35 кВ Вербежичи - Бытошская | 35 | VL035-002817-001-3037 | Пролет: Опора № 36 - Опора № 37 | 137 | 0 | 0.512 | механизированный, ручной | Июль | Июль
Брянскэнерго | СЛЭП УВС | ВЛ 35 кВ Вербежичи - Бытошская | 35 | VL035-002817-001-3038 | Пролет: Опора № 37 - Опора № 38 | 142 | 0 | 0.512 | механизированный, ручной | Июль | Июль
Брянскэнерго | СЛЭП УВС | ВЛ 35 кВ Вербежичи - Бытошская | 35 | VL035-002817-001-3039 | Пролет: Опора № 38 - Опора № 39 | 126 | 0 | 0.512 | механизированный, ручной | Июль | Июль
Брянскэнерго | СЛЭП УВС | ВЛ 35 кВ Вербежичи - Бытошская | 35 | VL035-002817-001-3040 | Пролет: Опора № 39 - Опора № 40 | 128 | 0 | 0.512 | механизированный, ручной | Июль | Июль
Брянскэнерго | СЛЭП УВС | ВЛ 35 кВ Вербежичи - Бытошская | 35 | VL035-002817-001-3041 | Пролет: Опора № 40 - Опора № 41 | 126 | 0 | 0.512 | механизированный, ручной | Июль | Июль
Брянскэнерго | СЛЭП УВС | ВЛ 35 кВ Вербежичи - Бытошская | 35 | VL035-002817-001-3042 | Пролет: Опора № 41 - Опора № 42 | 117 | 0 | 0.512 | механизированный, ручной | Июль | Июль
Брянскэнерго | СЛЭП УВС | ВЛ 35 кВ Вербежичи - Бытошская | 35 | VL035-002817-001-3043 | Пролет: Опора № 42 - Опора № 43 | 143 | 0 | 0.512 | механизированный, ручной | Июль | Июль
Брянскэнерго | СЛЭП УВС | ВЛ 35 кВ Вербежичи - Бытошская | 35 | VL035-002817-001-3044 | Пролет: Опора № 43 - Опора № 44 | 145 | 0 | 0.396 | механизированный, ручной | Июль | Июль
Брянскэнерго | СЛЭП УВС | ВЛ 35 кВ Вербежичи - Бытошская | 35 | VL035-002817-001-3045 | Пролет: Опора № 44 - Опора № 45 | 147 | 0 | 0.512 | механизированный, ручной | Июль | Июль
Брянскэнерго | СЛЭП УВС | ВЛ 35 кВ Вербежичи - Бытошская | 35 | VL035-002817-001-3046 | Пролет: Опора № 45 - Опора № 46 | 150 | 0 | 0.363 | механизированный, ручной | Июль | Июль
Брянскэнерго | СЛЭП УВС | ВЛ 35 кВ Вербежичи - Бытошская | 35 | VL035-002817-001-3047 | Пролет: Опора № 46 - Опора № 47 | 161 | 0 | 0.462 | механизированный, ручной | Июль | Июль
Брянскэнерго | СЛЭП УВС | ВЛ 35 кВ Вербежичи - Бытошская | 35 | VL035-002817-001-3048 | Пролет: Опора № 47 - Опора № 48 | 120 | 0 | 0.508 | механизированный, ручной | Июль | Июль
Брянскэнерго | СЛЭП УВС | ВЛ 35 кВ Вербежичи - Бытошская | 35 | VL035-002817-001-3072 | Пролет: Опора № 71 - Опора № 72 | 145 | 0 | 0.667 | механизированный, ручной | Июль | Июль
Брянскэнерго | СЛЭП УВС | ВЛ 35 кВ Вербежичи - Бытошская | 35 | VL035-002817-001-3073 | Пролет: Опора № 72 - Опора № 73 | 150 | 0 | 0.667 | механизированный, ручной | Июль | Июль
Брянскэнерго | СЛЭП УВС | ВЛ 35 кВ Вербежичи - Бытошская | 35 | VL035-002817-001-3074 | Пролет: Опора № 73 - Опора № 74 | 148 | 0 | 0.667 | механизированный, ручной | Июль | Июль
Брянскэнерго | СЛЭП УВС | ВЛ 35 кВ Вербежичи - Бытошская | 35 | VL035-002817-001-3075 | Пролет: Опора № 74 - Опора № 75 | 143 | 0 | 0.667 | механизированный, ручной | Июль | Июль
Брянскэнерго | СЛЭП УВС | ВЛ 35 кВ Вербежичи - Бытошская | 35 | VL035-002817-001-3076 | Пролет: Опора № 75 - Опора № 76 | 124 | 0 | 0.667 | механизированный, ручной | Июль | Июль
Брянскэнерго | СЛЭП УВС | ВЛ 35 кВ Вербежичи - Бытошская | 35 | VL035-002817-001-3077 | Пролет: Опора № 76 - Опора № 77 | 165 | 0 | 0.667 | механизированный, ручной | Июль | Июль
Брянскэнерго | СЛЭП УВС | ВЛ 35 кВ Вербежичи - Бытошская | 35 | VL035-002817-001-3078 | Пролет: Опора № 77 - Опора № 78 | 166 | 0 | 0.667 | механизированный, ручной | Июль | Июль
Брянскэнерго | СЛЭП УВС | ВЛ 35 кВ Вербежичи - Бытошская | 35 | VL035-002817-001-3079 | Пролет: Опора № 78 - Опора № 79 | 142 | 0 | 0.512 | механизированный, ручной | Июль | Июль
Брянскэнерго | СЛЭП УВС | ВЛ 35 кВ Вербежичи - Бытошская | 35 | VL035-002817-001-3080 | Пролет: Опора № 79 - Опора № 80 | 146 | 0 | 0.512 | механизированный, ручной | Июль | Июль
Брянскэнерго | СЛЭП УВС | ВЛ 35 кВ Вербежичи - Бытошская | 35 | VL035-002817-001-3081 | Пролет: Опора № 80 - Опора № 81 | 157 | 0 | 0.512 | механизированный, ручной | Июль | Июль
Брянскэнерго | СЛЭП УВС | ВЛ 35 кВ Вербежичи - Бытошская | 35 | VL035-002817-001-3093 | Пролет: Опора № 92 - Опора № 93 | 138 | 0 | 0.512 | механизированный, ручной | Июль | Июль
Брянскэнерго | СЛЭП УВС | ВЛ 35 кВ Вербежичи - Бытошская | 35 | VL035-002817-001-3094 | Пролет: Опора № 93 - Опора № 94 | 141 | 0 | 0.512 | механизированный, ручной | Июль | Июль
Брянскэнерго | СЛЭП УВС | ВЛ 35 кВ Вербежичи - Бытошская | 35 | VL035-002817-001-3095 | Пролет: Опора № 94 - Опора № 95 | 136 | 0 | 0.512 | механизированный, ручной | Июль | Июль
Брянскэнерго | СЛЭП УВС | ВЛ 35 кВ Вербежичи - Бытошская | 35 | VL035-002817-001-3096 | Пролет: Опора № 95 - Опора № 96 | 136 | 0 | 0.512 | механизированный, ручной | Июль | Июль
Брянскэнерго | СЛЭП УВС | ВЛ 35 кВ Вербежичи - Бытошская | 35 | VL035-002817-001-3097 | Пролет: Опора № 96 - Опора № 97 | 141 | 0 | 0.512 | механизированный, ручной | Июль | Июль
Брянскэнерго | СЛЭП УВС | ВЛ 35 кВ Вербежичи - Бытошская | 35 |  |  |  | 0 | 21.329 | механизированный, ручной | Июль | Июль
Брянскэнерго | СЛЭП УВС | ВЛ 35 кВ Влазовичи - Гордеевка | 35 | VL035-001717-001-3003 | Пролет: Опора № 2/57 - Опора № 3/56 | 148 | 0 | 0.06 | механизированный, ручной | Май | Май
Брянскэнерго | СЛЭП УВС | ВЛ 35 кВ Влазовичи - Гордеевка | 35 | VL035-001717-001-3004 | Пролет: Опора № 3/56 - Опора № 4 | 220 | 0 | 0.243 | механизированный, ручной | Май | Май
Брянскэнерго | СЛЭП УВС | ВЛ 35 кВ Влазовичи - Гордеевка | 35 | VL035-001717-001-3005 | Пролет: Опора № 4 - Опора № 5 | 221 | 0 | 0.195 | механизированный, ручной | Май | Май
Брянскэнерго | СЛЭП УВС | ВЛ 35 кВ Влазовичи - Гордеевка | 35 | VL035-001717-001-3006 | Пролет: Опора № 5 - Опора № 6 | 244 | 0 | 0.08 | механизированный, ручной | Май | Май
Брянскэнерго | СЛЭП УВС | ВЛ 35 кВ Влазовичи - Гордеевка | 35 | VL035-001717-001-3007 | Пролет: Опора № 6 - Опора № 7 | 198 | 0 | 0.171 | механизированный, ручной | Май | Май
Брянскэнерго | СЛЭП УВС | ВЛ 35 кВ Влазовичи - Гордеевка | 35 | VL035-001717-001-3008 | Пролет: Опора № 7 - Опора № 8 | 254 | 0 | 0.494 | механизированный, ручной | Май | Май
Брянскэнерго | СЛЭП УВС | ВЛ 35 кВ Влазовичи - Гордеевка | 35 | VL035-001717-001-3009 | Пролет: Опора № 8 - Опора № 9 | 230 | 0 | 0.352 | механизированный, ручной | Май | Май
Брянскэнерго | СЛЭП УВС | ВЛ 35 кВ Влазовичи - Гордеевка | 35 | VL035-001717-001-3010 | Пролет: Опора № 9 - Опора № 10 | 199 | 0 | 0.414 | механизированный, ручной | Май | Май
Брянскэнерго | СЛЭП УВС | ВЛ 35 кВ Влазовичи - Гордеевка | 35 | VL035-001717-001-3011 | Пролет: Опора № 10 - Опора № 11 | 241 | 0 | 0.323 | механизированный, ручной | Май | Май
Брянскэнерго | СЛЭП УВС | ВЛ 35 кВ Влазовичи - Гордеевка | 35 | VL035-001717-001-3012 | Пролет: Опора № 11 - Опора № 12 | 265 | 0 | 0.374 | механизированный, ручной | Май | Май
Брянскэнерго | СЛЭП УВС | ВЛ 35 кВ Влазовичи - Гордеевка | 35 | VL035-001717-001-3013 | Пролет: Опора № 12 - Опора № 13 | 256 | 0 | 0.648 | механизированный, ручной | Май | Май
Брянскэнерго | СЛЭП УВС | ВЛ 35 кВ Влазовичи - Гордеевка | 35 | VL035-001717-001-3014 | Пролет: Опора № 13 - Опора № 14 | 275 | 0 | 0.552 | механизированный, ручной | Май | Май
Брянскэнерго | СЛЭП УВС | ВЛ 35 кВ Влазовичи - Гордеевка | 35 | VL035-001717-001-3015 | Пролет: Опора № 14 - Опора № 15 | 255 | 0 | 0.273 | механизированный, ручной | Май | Май
Брянскэнерго | СЛЭП УВС | ВЛ 35 кВ Влазовичи - Гордеевка | 35 | VL035-001717-001-3016 | Пролет: Опора № 15 - Опора № 16 | 235 | 0 | 0.05 | механизированный, ручной | Май | Май
Брянскэнерго | СЛЭП УВС | ВЛ 35 кВ Влазовичи - Гордеевка | 35 | VL035-001717-001-3018 | Пролет: Опора № 17 - Опора № 18 | 240 | 0 | 0.013 | механизированный, ручной | Май | Май
Брянскэнерго | СЛЭП УВС | ВЛ 35 кВ Влазовичи - Гордеевка | 35 | VL035-001717-001-3019 | Пролет: Опора № 18 - Опора № 19 | 240 | 0 | 0.008 | механизированный, ручной | Май | Май
Брянскэнерго | СЛЭП УВС | ВЛ 35 кВ Влазовичи - Гордеевка | 35 | VL035-001717-001-3021 | Пролет: Опора № 20 - Опора № 21 | 238 | 0 | 0.313 | механизированный, ручной | Май | Май
Брянскэнерго | СЛЭП УВС | ВЛ 35 кВ Влазовичи - Гордеевка | 35 | VL035-001717-001-3022 | Пролет: Опора № 21 - Опора № 22 | 240 | 0 | 0.16 | механизированный, ручной | Май | Май
Брянскэнерго | СЛЭП УВС | ВЛ 35 кВ Влазовичи - Гордеевка | 35 | VL035-001717-001-3023 | Пролет: Опора № 22 - Опора № 23 | 240 | 0 | 0.26 | механизированный, ручной | Май | Май
Брянскэнерго | СЛЭП УВС | ВЛ 35 кВ Влазовичи - Гордеевка | 35 | VL035-001717-001-3024 | Пролет: Опора № 23 - Опора № 24 | 159 | 0 | 0.091 | механизированный, ручной | Май | Май
Брянскэнерго | СЛЭП УВС | ВЛ 35 кВ Влазовичи - Гордеевка | 35 | VL035-001717-001-3025 | Пролет: Опора № 24 - Опора № 25 | 200 | 0 | 0.015 | механизированный, ручной | Май | Май
Брянскэнерго | СЛЭП УВС | ВЛ 35 кВ Влазовичи - Гордеевка | 35 | VL035-001717-001-3026 | Пролет: Опора № 25 - Опора № 26 | 204 | 0 | 0.075 | механизированный, ручной | Май | Май
Брянскэнерго | СЛЭП УВС | ВЛ 35 кВ Влазовичи - Гордеевка | 35 | VL035-001717-001-3027 | Пролет: Опора № 26 - Опора № 27 | 228 | 0 | 0.16 | механизированный, ручной | Май | Май
Брянскэнерго | СЛЭП УВС | ВЛ 35 кВ Влазовичи - Гордеевка | 35 | VL035-001717-001-3028 | Пролет: Опора № 27 - Опора № 28 | 234 | 0 | 0.128 | механизированный, ручной | Май | Май
Брянскэнерго | СЛЭП УВС | ВЛ 35 кВ Влазовичи - Гордеевка | 35 | VL035-001717-001-3029 | Пролет: Опора № 28 - Опора № 29 | 227 | 0 | 0.01 | механизированный, ручной | Май | Май
Брянскэнерго | СЛЭП УВС | ВЛ 35 кВ Влазовичи - Гордеевка | 35 | VL035-001717-001-3030 | Пролет: Опора № 29 - Опора № 30 | 242 | 0 | 0.018 | механизированный, ручной | Май | Май
Брянскэнерго | СЛЭП УВС | ВЛ 35 кВ Влазовичи - Гордеевка | 35 | VL035-001717-001-3033 | Пролет: Опора № 32 - Опора № 33 | 257 | 0 | 0.15 | механизированный, ручной | Май | Май
Брянскэнерго | СЛЭП УВС | ВЛ 35 кВ Влазовичи - Гордеевка | 35 | VL035-001717-001-3034 | Пролет: Опора № 33 - Опора № 34 | 240 | 0 | 0.144 | механизированный, ручной | Май | Май
Брянскэнерго | СЛЭП УВС | ВЛ 35 кВ Влазовичи - Гордеевка | 35 | VL035-001717-001-3035 | Пролет: Опора № 34 - Опора № 35 | 227 | 0 | 0.192 | механизированный, ручной | Май | Май
Брянскэнерго | СЛЭП УВС | ВЛ 35 кВ Влазовичи - Гордеевка | 35 | VL035-001717-001-3036 | Пролет: Опора № 35 - Опора № 36 | 239 | 0 | 0.238 | механизированный, ручной | Май | Май
Брянскэнерго | СЛЭП УВС | ВЛ 35 кВ Влазовичи - Гордеевка | 35 | VL035-001717-001-3037 | Пролет: Опора № 36 - Опора № 37 | 237 | 0 | 0.182 | механизированный, ручной | Май | Май
Брянскэнерго | СЛЭП УВС | ВЛ 35 кВ Влазовичи - Гордеевка | 35 | VL035-001717-001-3038 | Пролет: Опора № 37 - Опора № 38 | 290 | 0 | 0.189 | механизированный, ручной | Май | Май
Брянскэнерго | СЛЭП УВС | ВЛ 35 кВ Влазовичи - Гордеевка | 35 | VL035-001717-001-3041 | Пролет: Опора № 40 - Опора № 41 | 241 | 0 | 0.075 | механизированный, ручной | Май | Май
Брянскэнерго | СЛЭП УВС | ВЛ 35 кВ Влазовичи - Гордеевка | 35 | VL035-001717-001-3042 | Пролет: Опора № 41 - Опора № 42 | 230 | 0 | 0.068 | механизированный, ручной | Май | Май
Брянскэнерго | СЛЭП УВС | ВЛ 35 кВ Влазовичи - Гордеевка | 35 | VL035-001717-001-3049 | Пролет: Опора № 48 - Опора № 49 | 227 | 0 | 0.032 | механизированный, ручной | Май | Май
Брянскэнерго | СЛЭП УВС | ВЛ 35 кВ Влазовичи - Гордеевка | 35 | VL035-001717-001-3050 | Пролет: Опора № 49 - Опора № 50 | 226 | 0 | 0.04 | механизированный, ручной | Май | Май
Брянскэнерго | СЛЭП УВС | ВЛ 35 кВ Влазовичи - Гордеевка | 35 | VL035-001717-001-3051 | Пролет: Опора № 50 - Опора № 51 | 240 | 0 | 0.036 | механизированный, ручной | Май | Май
Брянскэнерго | СЛЭП УВС | ВЛ 35 кВ Влазовичи - Гордеевка | 35 | VL035-001717-001-3052 | Пролет: Опора № 51 - Опора № 52 | 229 | 0 | 0.256 | механизированный, ручной | Май | Май
Брянскэнерго | СЛЭП УВС | ВЛ 35 кВ Влазовичи - Гордеевка | 35 | VL035-001717-001-3053 | Пролет: Опора № 52 - Опора № 53 | 238 | 0 | 0.1 | механизированный, ручной | Май | Май
Брянскэнерго | СЛЭП УВС | ВЛ 35 кВ Влазовичи - Гордеевка | 35 | VL035-001717-001-3054 | Пролет: Опора № 53 - Опора № 54 | 235 | 0 | 0.082 | механизированный, ручной | Май | Май
Брянскэнерго | СЛЭП УВС | ВЛ 35 кВ Влазовичи - Гордеевка | 35 | VL035-001717-001-3055 | Пролет: Опора № 54 - Опора № 55 | 258 | 0 | 0.164 | механизированный, ручной | Май | Май
Брянскэнерго | СЛЭП УВС | ВЛ 35 кВ Влазовичи - Гордеевка | 35 | VL035-001717-001-3056 | Пролет: Опора № 55 - Опора № 56 | 254 | 0 | 0.051 | механизированный, ручной | Май | Май
Брянскэнерго | СЛЭП УВС | ВЛ 35 кВ Влазовичи - Гордеевка | 35 | VL035-001717-001-3060 | Пролет: Опора № 59 - Опора № 60 | 250 | 0 | 0.001 | механизированный, ручной | Май | Май
Брянскэнерго | СЛЭП УВС | ВЛ 35 кВ Влазовичи - Гордеевка | 35 | VL035-001717-001-3061 | Пролет: Опора № 60 - Опора № 61 | 261 | 0 | 0.001 | механизированный, ручной | Май | Май
Брянскэнерго | СЛЭП УВС | ВЛ 35 кВ Влазовичи - Гордеевка | 35 | VL035-001717-001-3062 | Пролет: Опора № 61 - Опора № 62 | 257 | 0 | 0.21 | механизированный, ручной | Май | Май
Брянскэнерго | СЛЭП УВС | ВЛ 35 кВ Влазовичи - Гордеевка | 35 | VL035-001717-001-3063 | Пролет: Опора № 62 - Опора № 63 | 260 | 0 | 0.2 | механизированный, ручной | Май | Май
Брянскэнерго | СЛЭП УВС | ВЛ 35 кВ Влазовичи - Гордеевка | 35 | VL035-001717-001-3064 | Пролет: Опора № 63 - Опора № 64 | 261 | 0 | 0.032 | механизированный, ручной | Май | Май
Брянскэнерго | СЛЭП УВС | ВЛ 35 кВ Влазовичи - Гордеевка | 35 | VL035-001717-001-3065 | Пролет: Опора № 64 - Опора № 65 | 204 | 0 | 0.069 | механизированный, ручной | Май | Май
Брянскэнерго | СЛЭП УВС | ВЛ 35 кВ Влазовичи - Гордеевка | 35 | VL035-001717-001-3066 | Пролет: Опора № 65 - Опора № 66 | 216 | 0 | 0.024 | механизированный, ручной | Май | Май
Брянскэнерго | СЛЭП УВС | ВЛ 35 кВ Влазовичи - Гордеевка | 35 | VL035-001717-001-3067 | Пролет: Опора № 66 - Опора № 67 | 155 | 0 | 0.002 | механизированный, ручной | Май | Май
Брянскэнерго | СЛЭП УВС | ВЛ 35 кВ Влазовичи - Гордеевка | 35 | VL035-001717-001-3068 | Пролет: Опора № 67 - Опора № 68 | 180 | 0 | 0.014 | механизированный, ручной | Май | Май
Брянскэнерго | СЛЭП УВС | ВЛ 35 кВ Влазовичи - Гордеевка | 35 | VL035-001717-001-3069 | Пролет: Опора № 68 - Опора № 69 | 272 | 0 | 0.025 | механизированный, ручной | Май | Май
Брянскэнерго | СЛЭП УВС | ВЛ 35 кВ Влазовичи - Гордеевка | 35 | VL035-001717-001-3071 | Пролет: Опора № 70 - Опора № 71 | 237 | 0 | 0.029 | механизированный, ручной | Май | Май
Брянскэнерго | СЛЭП УВС | ВЛ 35 кВ Влазовичи - Гордеевка | 35 | VL035-001717-001-3072 | Пролет: Опора № 71 - Опора № 72 | 248 | 0 | 0.018 | механизированный, ручной | Май | Май
Брянскэнерго | СЛЭП УВС | ВЛ 35 кВ Влазовичи - Гордеевка | 35 | VL035-001717-001-3073 | Пролет: Опора № 72 - Опора № 73 | 258 | 0 | 0.094 | механизированный, ручной | Май | Май
Брянскэнерго | СЛЭП УВС | ВЛ 35 кВ Влазовичи - Гордеевка | 35 | VL035-001717-001-3074 | Пролет: Опора № 73 - Опора № 74 | 258 | 0 | 0.01 | механизированный, ручной | Май | Май
Брянскэнерго | СЛЭП УВС | ВЛ 35 кВ Влазовичи - Гордеевка | 35 | VL035-001717-001-3075 | Пролет: Опора № 74 - Опора № 75 | 233 | 0 | 0.001 | механизированный, ручной | Май | Май
Брянскэнерго | СЛЭП УВС | ВЛ 35 кВ Влазовичи - Гордеевка | 35 | VL035-001717-001-3080 | Пролет: Опора № 79 - Опора № 80 | 103 | 0 | 0.002 | механизированный, ручной | Май | Май
Брянскэнерго | СЛЭП УВС | ВЛ 35 кВ Влазовичи - Гордеевка | 35 | VL035-001717-001-3081 | Пролет: Опора № 80 - Опора № 81 | 248 | 0 | 0.2 | механизированный, ручной | Май | Май
Брянскэнерго | СЛЭП УВС | ВЛ 35 кВ Влазовичи - Гордеевка | 35 | VL035-001717-002-3082 | Пролет:Опора № 81 - Опора № 82 | 235 | 0 | 0.375 | механизированный, ручной | Май | Май
Брянскэнерго | СЛЭП УВС | ВЛ 35 кВ Влазовичи - Гордеевка | 35 | VL035-001717-002-3083 | Пролет: Опора № 82 - Опора № 83 | 249 | 0 | 0.32 | механизированный, ручной | Май | Май
Брянскэнерго | СЛЭП УВС | ВЛ 35 кВ Влазовичи - Гордеевка | 35 | VL035-001717-002-3084 | Пролет: Опора № 83 - Опора № 84 | 238 | 0 | 0.324 | механизированный, ручной | Май | Май
Брянскэнерго | СЛЭП УВС | ВЛ 35 кВ Влазовичи - Гордеевка | 35 | VL035-001717-002-3085 | Пролет: Опора № 84 - Опора № 85 | 245 | 0 | 0.42 | механизированный, ручной | Май | Май
Брянскэнерго | СЛЭП УВС | ВЛ 35 кВ Влазовичи - Гордеевка | 35 | VL035-001717-002-3086 | Пролет: Опора № 85 - Опора № 86 | 252 | 0 | 0.47 | механизированный, ручной | Май | Май
Брянскэнерго | СЛЭП УВС | ВЛ 35 кВ Влазовичи - Гордеевка | 35 | VL035-001717-002-3087 | Пролет: Опора № 86 - Опора № 87 | 246 | 0 | 0.264 | механизированный, ручной | Май | Май
Брянскэнерго | СЛЭП УВС | ВЛ 35 кВ Влазовичи - Гордеевка | 35 | VL035-001717-002-3088 | Пролет: Опора № 87 - Опора № 88 | 249 | 0 | 0.192 | механизированный, ручной | Май | Май
Брянскэнерго | СЛЭП УВС | ВЛ 35 кВ Влазовичи - Гордеевка | 35 | VL035-001717-002-3090 | Пролет: Опора № 89 - Опора № 90 | 250 | 0 | 0.45 | механизированный, ручной | Май | Май
Брянскэнерго | СЛЭП УВС | ВЛ 35 кВ Влазовичи - Гордеевка | 35 | VL035-001717-002-3091 | Пролет: Опора № 90 - Опора № 91 | 252 | 0 | 0.414 | механизированный, ручной | Май | Май
Брянскэнерго | СЛЭП УВС | ВЛ 35 кВ Влазовичи - Гордеевка | 35 | VL035-001717-002-3092 | Пролет: Опора № 91 - Опора № 92 | 250 | 0 | 0.14 | механизированный, ручной | Май | Май
Брянскэнерго | СЛЭП УВС | ВЛ 35 кВ Влазовичи - Гордеевка | 35 | VL035-001717-002-3093 | Пролет: Опора № 92 - Опора № 93 | 175 | 0 | 0.26 | механизированный, ручной | Май | Май
Брянскэнерго | СЛЭП УВС | ВЛ 35 кВ Влазовичи - Гордеевка | 35 | VL035-001717-002-3095 | Пролет: Опора № 94 - Опора № 95 | 215 | 0 | 0.08 | механизированный, ручной | Май | Май
Брянскэнерго | СЛЭП УВС | ВЛ 35 кВ Влазовичи - Гордеевка | 35 | VL035-001717-002-3096 | Пролет: Опора № 95 - Опора № 96 | 240 | 0 | 0.03 | механизированный, ручной | Май | Май
Брянскэнерго | СЛЭП УВС | ВЛ 35 кВ Влазовичи - Гордеевка | 35 | VL035-001717-002-3097 | Пролет: Опора № 96 - Опора № 97 | 217 | 0 | 0.066 | механизированный, ручной | Май | Май
Брянскэнерго | СЛЭП УВС | ВЛ 35 кВ Влазовичи - Гордеевка | 35 | VL035-001717-002-3098 | Пролет: Опора № 97 - Опора № 98 | 214 | 0 | 0.34 | механизированный, ручной | Май | Май
Брянскэнерго | СЛЭП УВС | ВЛ 35 кВ Влазовичи - Гордеевка | 35 | VL035-001717-002-3099 | Пролет: Опора № 98 - Опора № 99 | 189 | 0 | 0.555 | механизированный, ручной | Май | Май
Брянскэнерго | СЛЭП УВС | ВЛ 35 кВ Влазовичи - Гордеевка | 35 | VL035-001717-002-3100 | Пролет: Опора № 99 - Опора № 100 | 254 | 0 | 0.625 | механизированный, ручной | Май | Май
Брянскэнерго | СЛЭП УВС | ВЛ 35 кВ Влазовичи - Гордеевка | 35 | VL035-001717-002-3101 | Пролет: Опора № 100 - Опора № 101 | 215 | 0 | 0.175 | механизированный, ручной | Май | Май
Брянскэнерго | СЛЭП УВС | ВЛ 35 кВ Влазовичи - Гордеевка | 35 | VL035-001717-002-3102 | Пролет: Опора № 101 - Опора № 102 | 195 | 0 | 0.15 | механизированный, ручной | Май | Май
Брянскэнерго | СЛЭП УВС | ВЛ 35 кВ Влазовичи - Гордеевка | 35 | VL035-001717-002-3103 | Пролет: Опора № 102 - Опора № 103 | 218 | 0 | 0.052 | механизированный, ручной | Май | Май
Брянскэнерго | СЛЭП УВС | ВЛ 35 кВ Влазовичи - Гордеевка | 35 | VL035-001717-002-3104 | Пролет: Опора № 103 - Опора № 104 | 191 | 0 | 0.006 | механизированный, ручной | Май | Май
Брянскэнерго | СЛЭП УВС | ВЛ 35 кВ Влазовичи - Гордеевка | 35 | VL035-001717-002-3105 | Пролет: Опора № 104 - Опора № 105 | 211 | 0 | 0.106 | механизированный, ручной | Май | Май
Брянскэнерго | СЛЭП УВС | ВЛ 35 кВ Влазовичи - Гордеевка | 35 | VL035-001717-002-3106 | Пролет: Опора № 105 - Опора № 106 | 245 | 0 | 0.215 | механизированный, ручной | Май | Май
Брянскэнерго | СЛЭП УВС | ВЛ 35 кВ Влазовичи - Гордеевка | 35 | VL035-001717-002-3107 | Пролет: Опора № 106 - Опора № 107 | 264 | 0 | 0.2 | механизированный, ручной | Май | Май
Брянскэнерго | СЛЭП УВС | ВЛ 35 кВ Влазовичи - Гордеевка | 35 | VL035-001717-002-3108 | Пролет: Опора № 107 - Опора № 108 | 205 | 0 | 0.225 | механизированный, ручной | Май | Май
Брянскэнерго | СЛЭП УВС | ВЛ 35 кВ Влазовичи - Гордеевка | 35 | VL035-001717-002-3109 | Пролет: Опора № 108 - Опора № 109 | 240 | 0 | 0.571 | механизированный, ручной | Май | Май
Брянскэнерго | СЛЭП УВС | ВЛ 35 кВ Влазовичи - Гордеевка | 35 | VL035-001717-002-3110 | Пролет: Опора № 109 - Опора № 110 | 150 | 0 | 0.042 | механизированный, ручной | Май | Май
Брянскэнерго | СЛЭП УВС | ВЛ 35 кВ Влазовичи - Гордеевка | 35 | VL035-001717-002-3112 | Пролет: Опора № 111 - Опора № 112 | 135 | 0 | 0.03 | механизированный, ручной | Май | Май
Брянскэнерго | СЛЭП УВС | ВЛ 35 кВ Влазовичи - Гордеевка | 35 | VL035-001717-002-3113 | Пролет: Опора № 112 - Опора № 113 | 121 | 0 | 0.043 | механизированный, ручной | Май | Май
Брянскэнерго | СЛЭП УВС | ВЛ 35 кВ Влазовичи - Гордеевка | 35 |  |  |  | 0 | 15.551 | механизированный, ручной | Май | Май
Брянскэнерго | СЛЭП УВС | ВЛ 35 кВ Найтоповичи - Гриденки с отпайкой на ПС Путевая II цепь | 35 | VL035-001719-001-3002 | Пролет: Опора № 1/1 - Опора № 2-А | 174 | 0 | 0.04 | механизированный, ручной | Май | Май
Брянскэнерго | СЛЭП УВС | ВЛ 35 кВ Найтоповичи - Гриденки с отпайкой на ПС Путевая II цепь | 35 | VL035-001719-001-3003 | Пролет: Опора № 2-А - Опора № 3/3 | 234 | 0 | 0.003 | механизированный, ручной | Май | Май
Брянскэнерго | СЛЭП УВС | ВЛ 35 кВ Найтоповичи - Гриденки с отпайкой на ПС Путевая II цепь | 35 | VL035-001719-001-3004 | Пролет: Опора № 3/3 - Опора № 4/4 | 157 | 0 | 0.338 | механизированный, ручной | Май | Май
Брянскэнерго | СЛЭП УВС | ВЛ 35 кВ Найтоповичи - Гриденки с отпайкой на ПС Путевая II цепь | 35 | VL035-001719-001-3005 | Пролет: Опора № 4/4 - Опора № 5/5 | 140 | 0 | 0.008 | механизированный, ручной | Май | Май
Брянскэнерго | СЛЭП УВС | ВЛ 35 кВ Найтоповичи - Гриденки с отпайкой на ПС Путевая II цепь | 35 | VL035-001719-001-3006 | Пролет: Опора № 5/5 - Опора № 6/6 | 108 | 0 | 0.005 | механизированный, ручной | Май | Май
Брянскэнерго | СЛЭП УВС | ВЛ 35 кВ Найтоповичи - Гриденки с отпайкой на ПС Путевая II цепь | 35 | VL035-001719-001-3007 | Пролет: Опора № 6/6 - Опора № 7/7 | 127 | 0 | 0.008 | механизированный, ручной | Май | Май
Брянскэнерго | СЛЭП УВС | ВЛ 35 кВ Найтоповичи - Гриденки с отпайкой на ПС Путевая II цепь | 35 | VL035-001719-001-3009 | Пролет: Опора № 8/8 - Опора № 9/9 | 244 | 0 | 0.003 | механизированный, ручной | Май | Май
Брянскэнерго | СЛЭП УВС | ВЛ 35 кВ Найтоповичи - Гриденки с отпайкой на ПС Путевая II цепь | 35 | VL035-001719-001-3010 | Пролет: Опора № 9/9 - Опора № 10/10 | 191 | 0 | 0.144 | механизированный, ручной | Май | Май
Брянскэнерго | СЛЭП УВС | ВЛ 35 кВ Найтоповичи - Гриденки с отпайкой на ПС Путевая II цепь | 35 | VL035-001719-001-3011 | Пролет: Опора № 10/10 - Опора № 11/11 | 248 | 0 | 0.001 | механизированный, ручной | Май | Май
Брянскэнерго | СЛЭП УВС | ВЛ 35 кВ Найтоповичи - Гриденки с отпайкой на ПС Путевая II цепь | 35 | VL035-001719-001-3012 | Пролет: Опора № 11/11 - Опора № 12/12 | 210 | 0 | 0.324 | механизированный, ручной | Май | Май
Брянскэнерго | СЛЭП УВС | ВЛ 35 кВ Найтоповичи - Гриденки с отпайкой на ПС Путевая II цепь | 35 | VL035-001719-001-3014 | Пролет: Опора № 13/13 - Опора № 14/14 | 210 | 0 | 0.112 | механизированный, ручной | Май | Май
Брянскэнерго | СЛЭП УВС | ВЛ 35 кВ Найтоповичи - Гриденки с отпайкой на ПС Путевая II цепь | 35 | VL035-001719-001-3016 | Пролет: Опора № 15/15 - Опора № 16/16 | 195 | 0 | 0.09 | механизированный, ручной | Май | Май
Брянскэнерго | СЛЭП УВС | ВЛ 35 кВ Найтоповичи - Гриденки с отпайкой на ПС Путевая II цепь | 35 | VL035-001719-001-3017 | Пролет: Опора № 16/16 - Опора № 17/17 | 216 | 0 | 0.324 | механизированный, ручной | Май | Май
Брянскэнерго | СЛЭП УВС | ВЛ 35 кВ Найтоповичи - Гриденки с отпайкой на ПС Путевая II цепь | 35 | VL035-001719-001-3018 | Пролет: Опора № 17/17 - Опора № 18/18 | 251 | 0 | 0.27 | механизированный, ручной | Май | Май
Брянскэнерго | СЛЭП УВС | ВЛ 35 кВ Найтоповичи - Гриденки с отпайкой на ПС Путевая II цепь | 35 | VL035-001719-001-3021 | Пролет: Опора № 20/20 - Опора № 21/21 | 200 | 0 | 0.019 | механизированный, ручной | Май | Май
Брянскэнерго | СЛЭП УВС | ВЛ 35 кВ Найтоповичи - Гриденки с отпайкой на ПС Путевая II цепь | 35 | VL035-001719-001-3025 | Пролет: Опора № 24/24 - Опора № 25/25 | 144 | 0 | 0.041 | механизированный, ручной | Май | Май
Брянскэнерго | СЛЭП УВС | ВЛ 35 кВ Найтоповичи - Гриденки с отпайкой на ПС Путевая II цепь | 35 | VL035-001719-001-3027 | Пролет: Опора № 26/26 - Опора № 27/27 | 78 | 0 | 0.265 | механизированный, ручной | Май | Май
Брянскэнерго | СЛЭП УВС | ВЛ 35 кВ Найтоповичи - Гриденки с отпайкой на ПС Путевая II цепь | 35 | VL035-001719-001-3031 | Пролет: Опора № 30/30 - Опора № 31/31 | 148 | 0 | 0.108 | механизированный, ручной | Май | Май
Брянскэнерго | СЛЭП УВС | ВЛ 35 кВ Найтоповичи - Гриденки с отпайкой на ПС Путевая II цепь | 35 | VL035-001719-001-3034 | Пролет: Опора № 33/33 - Опора № 34/34 | 127 | 0 | 0.088 | механизированный, ручной | Май | Май
Брянскэнерго | СЛЭП УВС | ВЛ 35 кВ Найтоповичи - Гриденки с отпайкой на ПС Путевая II цепь | 35 | VL035-001719-001-3035 | Пролет: Опора № 34/34 - Опора № 35/35 | 152 | 0 | 0.594 | механизированный, ручной | Май | Май
Брянскэнерго | СЛЭП УВС | ВЛ 35 кВ Найтоповичи - Гриденки с отпайкой на ПС Путевая II цепь | 35 | VL035-001719-001-3036 | Пролет: Опора № 35/35 - Опора № 36/36 | 128 | 0 | 0.065 | механизированный, ручной | Май | Май
Брянскэнерго | СЛЭП УВС | ВЛ 35 кВ Найтоповичи - Гриденки с отпайкой на ПС Путевая II цепь | 35 | VL035-001719-001-3037 | Пролет: Опора № 36/36 - Опора № 37/37 | 161 | 0 | 0.21 | механизированный, ручной | Май | Май
Брянскэнерго | СЛЭП УВС | ВЛ 35 кВ Найтоповичи - Гриденки с отпайкой на ПС Путевая II цепь | 35 | VL035-001719-001-3038 | Пролет: Опора № 37/37 - Опора № 38/38 | 140 | 0 | 0.096 | механизированный, ручной | Май | Май
Брянскэнерго | СЛЭП УВС | ВЛ 35 кВ Найтоповичи - Гриденки с отпайкой на ПС Путевая II цепь | 35 | VL035-001719-001-3039 | Пролет: Опора № 38/38 - Опора № 39/39 | 123 | 0 | 0.06 | механизированный, ручной | Май | Май
Брянскэнерго | СЛЭП УВС | ВЛ 35 кВ Найтоповичи - Гриденки с отпайкой на ПС Путевая II цепь | 35 | VL035-001719-001-3047 | Пролет: Опора № 46/46 - Опора № 47/47 | 169 | 0 | 0.2 | механизированный, ручной | Май | Май
Брянскэнерго | СЛЭП УВС | ВЛ 35 кВ Найтоповичи - Гриденки с отпайкой на ПС Путевая II цепь | 35 | VL035-001719-001-3048 | Пролет: Опора № 47/47 - Опора № 48/48 | 154 | 0 | 0.173 | механизированный, ручной | Май | Май
Брянскэнерго | СЛЭП УВС | ВЛ 35 кВ Найтоповичи - Гриденки с отпайкой на ПС Путевая II цепь | 35 | VL035-001719-001-3049 | Пролет: Опора № 48/48 - Опора № 49/49 | 143 | 0 | 0.21 | механизированный, ручной | Май | Май
Брянскэнерго | СЛЭП УВС | ВЛ 35 кВ Найтоповичи - Гриденки с отпайкой на ПС Путевая II цепь | 35 | VL035-001719-001-3050 | Пролет: Опора № 49/49 - Опора № 50/50 | 172 | 0 | 0.252 | механизированный, ручной | Май | Май
Брянскэнерго | СЛЭП УВС | ВЛ 35 кВ Найтоповичи - Гриденки с отпайкой на ПС Путевая II цепь | 35 | VL035-001719-001-3051 | Пролет: Опора № 50/50 - Опора № 51/51 | 120 | 0 | 0.274 | механизированный, ручной | Май | Май
Брянскэнерго | СЛЭП УВС | ВЛ 35 кВ Найтоповичи - Гриденки с отпайкой на ПС Путевая II цепь | 35 | VL035-001719-001-3052 | Пролет: Опора № 51/51 - Опора № 52/52 | 145 | 0 | 0.292 | механизированный, ручной | Май | Май
Брянскэнерго | СЛЭП УВС | ВЛ 35 кВ Найтоповичи - Гриденки с отпайкой на ПС Путевая II цепь | 35 | VL035-001719-001-3053 | Пролет: Опора № 52/52 - Опора № 53/53 | 138 | 0 | 0.294 | механизированный, ручной | Май | Май
Брянскэнерго | СЛЭП УВС | ВЛ 35 кВ Найтоповичи - Гриденки с отпайкой на ПС Путевая II цепь | 35 | VL035-001719-001-3054 | Пролет: Опора № 53/53 - Опора № 54/54 | 170 | 0 | 0.355 | механизированный, ручной | Май | Май
Брянскэнерго | СЛЭП УВС | ВЛ 35 кВ Найтоповичи - Гриденки с отпайкой на ПС Путевая II цепь | 35 | VL035-001719-001-3055 | Пролет: Опора № 54/54 - Опора № 55/55 | 119 | 0 | 0.165 | механизированный, ручной | Май | Май
Брянскэнерго | СЛЭП УВС | ВЛ 35 кВ Найтоповичи - Гриденки с отпайкой на ПС Путевая II цепь | 35 | VL035-001719-001-3058 | Пролет: Опора № 57/57 - Опора № 58/58 | 157 | 0 | 0.046 | механизированный, ручной | Май | Май
Брянскэнерго | СЛЭП УВС | ВЛ 35 кВ Найтоповичи - Гриденки с отпайкой на ПС Путевая II цепь | 35 | VL035-001719-001-3064 | Пролет: Опора № 63/63 - Опора № 64/64 | 179 | 0 | 0.042 | механизированный, ручной | Май | Май
Брянскэнерго | СЛЭП УВС | ВЛ 35 кВ Найтоповичи - Гриденки с отпайкой на ПС Путевая II цепь | 35 | VL035-001719-001-3066 | Пролет: Опора № 65/65 - Опора № 66/66 | 122 | 0 | 0.066 | механизированный, ручной | Май | Май
Брянскэнерго | СЛЭП УВС | ВЛ 35 кВ Найтоповичи - Гриденки с отпайкой на ПС Путевая II цепь | 35 | VL035-001719-001-3068 | Пролет: Опора № 67-0/67 - Опора № 68/68 | 113 | 0 | 0.518 | механизированный, ручной | Май | Май
Брянскэнерго | СЛЭП УВС | ВЛ 35 кВ Найтоповичи - Гриденки с отпайкой на ПС Путевая II цепь | 35 | VL035-001719-001-3069 | Пролет: Опора № 68/68 - Опора № 69/69 | 112 | 0 | 0.038 | механизированный, ручной | Май | Май
Брянскэнерго | СЛЭП УВС | ВЛ 35 кВ Найтоповичи - Гриденки с отпайкой на ПС Путевая II цепь | 35 | VL035-001719-001-3071 | Пролет: Опора № 70/70 - Опора № 71/71 | 113 | 0 | 0.001 | механизированный, ручной | Май | Май
Брянскэнерго | СЛЭП УВС | ВЛ 35 кВ Найтоповичи - Гриденки с отпайкой на ПС Путевая II цепь | 35 | VL035-001719-001-3072 | Пролет: Опора № 71/71 - Опора № 72/72 | 134 | 0 | 0.001 | механизированный, ручной | Май | Май
Брянскэнерго | СЛЭП УВС | ВЛ 35 кВ Найтоповичи - Гриденки с отпайкой на ПС Путевая II цепь | 35 | VL035-001719-001-3073 | Пролет: Опора № 72/72 - Опора № 73/73 | 111 | 0 | 0.003 | механизированный, ручной | Май | Май
Брянскэнерго | СЛЭП УВС | ВЛ 35 кВ Найтоповичи - Гриденки с отпайкой на ПС Путевая II цепь | 35 | VL035-001719-001-3075 | Пролет: Опора № 74/74 - Опора № 75/75 | 116 | 0 | 0.001 | механизированный, ручной | Май | Май
Брянскэнерго | СЛЭП УВС | ВЛ 35 кВ Найтоповичи - Гриденки с отпайкой на ПС Путевая II цепь | 35 | VL035-001719-001-3076 | Пролет: Опора № 75/75 - Опора № 76/76 | 121 | 0 | 0.004 | механизированный, ручной | Май | Май
Брянскэнерго | СЛЭП УВС | ВЛ 35 кВ Найтоповичи - Гриденки с отпайкой на ПС Путевая II цепь | 35 | VL035-001719-001-3077 | Пролет: Опора № 76/76 - Опора № 77/77 | 132 | 0 | 0.003 | механизированный, ручной | Май | Май
Брянскэнерго | СЛЭП УВС | ВЛ 35 кВ Найтоповичи - Гриденки с отпайкой на ПС Путевая II цепь | 35 | VL035-001719-001-3078 | Пролет: Опора № 77/77 - Опора № 78/78 | 94 | 0 | 0.002 | механизированный, ручной | Май | Май
Брянскэнерго | СЛЭП УВС | ВЛ 35 кВ Найтоповичи - Гриденки с отпайкой на ПС Путевая II цепь | 35 | VL035-001719-001-3079 | Пролет: Опора № 78/78 - Опора № 79/79 | 133 | 0 | 0.008 | механизированный, ручной | Май | Май
Брянскэнерго | СЛЭП УВС | ВЛ 35 кВ Найтоповичи - Гриденки с отпайкой на ПС Путевая II цепь | 35 | VL035-001719-001-3080 | Пролет: Опора № 79/79 - Опора № 80/80 | 95 | 0 | 0.009 | механизированный, ручной | Май | Май
Брянскэнерго | СЛЭП УВС | ВЛ 35 кВ Найтоповичи - Гриденки с отпайкой на ПС Путевая II цепь | 35 | VL035-001719-001-3081 | Пролет: Опора № 80/80 - Опора № 81/81 | 120 | 0 | 0.001 | механизированный, ручной | Май | Май
Брянскэнерго | СЛЭП УВС | ВЛ 35 кВ Найтоповичи - Гриденки с отпайкой на ПС Путевая II цепь | 35 | VL035-001719-001-3083 | Пролет: Опора № 82/82 - Опора № 83/83 | 103 | 0 | 0.001 | механизированный, ручной | Май | Май
Брянскэнерго | СЛЭП УВС | ВЛ 35 кВ Найтоповичи - Гриденки с отпайкой на ПС Путевая II цепь | 35 | VL035-001719-001-3084 | Пролет: Опора № 83/83 - Опора № 84/84 | 108 | 0 | 0.001 | механизированный, ручной | Май | Май
Брянскэнерго | СЛЭП УВС | ВЛ 35 кВ Найтоповичи - Гриденки с отпайкой на ПС Путевая II цепь | 35 | VL035-001719-001-3085 | Пролет: Опора № 84/84 - Опора № 85/85 | 111 | 0 | 0.008 | механизированный, ручной | Май | Май
Брянскэнерго | СЛЭП УВС | ВЛ 35 кВ Найтоповичи - Гриденки с отпайкой на ПС Путевая II цепь | 35 | VL035-001719-001-3086 | Пролет: Опора № 85/85 - Опора № 86/86 | 112 | 0 | 0.001 | механизированный, ручной | Май | Май
Брянскэнерго | СЛЭП УВС | ВЛ 35 кВ Найтоповичи - Гриденки с отпайкой на ПС Путевая II цепь | 35 | VL035-001719-001-3087 | Пролет: Опора № 86/86 - Опора № 87/87 | 125 | 0 | 0.001 | механизированный, ручной | Май | Май
Брянскэнерго | СЛЭП УВС | ВЛ 35 кВ Найтоповичи - Гриденки с отпайкой на ПС Путевая II цепь | 35 | VL035-001719-001-3088 | Пролет: Опора № 87/87 - Опора № 88/88 | 112 | 0 | 0.002 | механизированный, ручной | Май | Май
Брянскэнерго | СЛЭП УВС | ВЛ 35 кВ Найтоповичи - Гриденки с отпайкой на ПС Путевая II цепь | 35 | VL035-001719-001-3089 | Пролет: Опора № 88/88 - Опора № 89/89 | 110 | 0 | 0.009 | механизированный, ручной | Май | Май
Брянскэнерго | СЛЭП УВС | ВЛ 35 кВ Найтоповичи - Гриденки с отпайкой на ПС Путевая II цепь | 35 | VL035-001719-001-3090 | Пролет: Опора № 89/89 - Опора № 90/90 | 116 | 0 | 0.019 | механизированный, ручной | Май | Май
Брянскэнерго | СЛЭП УВС | ВЛ 35 кВ Найтоповичи - Гриденки с отпайкой на ПС Путевая II цепь | 35 | VL035-001719-001-3091 | Пролет: Опора № 90/90 - Опора № 91/91 | 125 | 0 | 0.023 | механизированный, ручной | Май | Май
Брянскэнерго | СЛЭП УВС | ВЛ 35 кВ Найтоповичи - Гриденки с отпайкой на ПС Путевая II цепь | 35 | VL035-001719-001-3092 | Пролет: Опора № 91/91 - Опора № 92/92 | 108 | 0 | 0.013 | механизированный, ручной | Май | Май
Брянскэнерго | СЛЭП УВС | ВЛ 35 кВ Найтоповичи - Гриденки с отпайкой на ПС Путевая II цепь | 35 | VL035-001719-001-3094 | Пролет: Опора № 93/93 - Опора № 94/94 | 112 | 0 | 0.002 | механизированный, ручной | Май | Май
Брянскэнерго | СЛЭП УВС | ВЛ 35 кВ Найтоповичи - Гриденки с отпайкой на ПС Путевая II цепь | 35 | VL035-001719-001-3095 | Пролет: Опора № 94/94 - Опора № 95/95 | 126 | 0 | 0.002 | механизированный, ручной | Май | Май
Брянскэнерго | СЛЭП УВС | ВЛ 35 кВ Найтоповичи - Гриденки с отпайкой на ПС Путевая II цепь | 35 | VL035-001719-001-3096 | Пролет: Опора № 95/95 - Опора № 96/96 | 119 | 0 | 0.002 | механизированный, ручной | Май | Май
Брянскэнерго | СЛЭП УВС | ВЛ 35 кВ Найтоповичи - Гриденки с отпайкой на ПС Путевая II цепь | 35 | VL035-001719-001-3097 | Пролет: Опора № 96/96 - Опора № 97/97 | 111 | 0 | 0.001 | механизированный, ручной | Май | Май
Брянскэнерго | СЛЭП УВС | ВЛ 35 кВ Найтоповичи - Гриденки с отпайкой на ПС Путевая II цепь | 35 | VL035-001719-001-3098 | Пролет: Опора № 97/97 - Опора № 98/98 | 120 | 0 | 0.001 | механизированный, ручной | Май | Май
Брянскэнерго | СЛЭП УВС | ВЛ 35 кВ Найтоповичи - Гриденки с отпайкой на ПС Путевая II цепь | 35 | VL035-001719-001-3099 | Пролет: Опора № 98/98 - Опора № 99/99 | 116 | 0 | 0.001 | механизированный, ручной | Май | Май
Брянскэнерго | СЛЭП УВС | ВЛ 35 кВ Найтоповичи - Гриденки с отпайкой на ПС Путевая II цепь | 35 | VL035-001719-001-3100 | Пролет: Опора № 99/99 - Опора № 100/100 | 109 | 0 | 0.001 | механизированный, ручной | Май | Май
Брянскэнерго | СЛЭП УВС | ВЛ 35 кВ Найтоповичи - Гриденки с отпайкой на ПС Путевая II цепь | 35 | VL035-001719-001-3102 | Пролет: Опора № 101/101- Опора № 102/102 | 121 | 0 | 0.002 | механизированный, ручной | Май | Май
Брянскэнерго | СЛЭП УВС | ВЛ 35 кВ Найтоповичи - Гриденки с отпайкой на ПС Путевая II цепь | 35 | VL035-001719-001-3103 | Пролет: Опора № 102/102- Опора № 103/103 | 124 | 0 | 0.001 | механизированный, ручной | Май | Май
Брянскэнерго | СЛЭП УВС | ВЛ 35 кВ Найтоповичи - Гриденки с отпайкой на ПС Путевая II цепь | 35 | VL035-001719-001-3105 | Пролет: Опора № 104/104- Опора № 105/105 | 123 | 0 | 0.004 | механизированный, ручной | Май | Май
Брянскэнерго | СЛЭП УВС | ВЛ 35 кВ Найтоповичи - Гриденки с отпайкой на ПС Путевая II цепь | 35 | VL035-001719-001-3107 | Пролет: Опора № 106/106- Опора № 107/107 | 116 | 0 | 0.075 | механизированный, ручной | Май | Май
Брянскэнерго | СЛЭП УВС | ВЛ 35 кВ Найтоповичи - Гриденки с отпайкой на ПС Путевая II цепь | 35 | VL035-001719-001-3108 | Пролет: Опора № 107/107- Опора № 108/108 | 110 | 0 | 0.042 | механизированный, ручной | Май | Май
Брянскэнерго | СЛЭП УВС | ВЛ 35 кВ Найтоповичи - Гриденки с отпайкой на ПС Путевая II цепь | 35 | VL035-001719-001-3109 | Пролет: Опора № 108/108- Опора № 109/109 | 114 | 0 | 0.056 | механизированный, ручной | Май | Май
Брянскэнерго | СЛЭП УВС | ВЛ 35 кВ Найтоповичи - Гриденки с отпайкой на ПС Путевая II цепь | 35 | VL035-001719-001-3110 | Пролет: Опора № 109/109- Опора № 110/110 | 116 | 0 | 0.07 | механизированный, ручной | Май | Май
Брянскэнерго | СЛЭП УВС | ВЛ 35 кВ Найтоповичи - Гриденки с отпайкой на ПС Путевая II цепь | 35 | VL035-001719-001-3111 | Пролет: Опора № 110/110- Опора № 111/111 | 110 | 0 | 0.115 | механизированный, ручной | Май | Май
Брянскэнерго | СЛЭП УВС | ВЛ 35 кВ Найтоповичи - Гриденки с отпайкой на ПС Путевая II цепь | 35 | VL035-001719-001-3112 | Пролет: Опора № 111/111- Опора № 112/112 | 114 | 0 | 0.08 | механизированный, ручной | Май | Май
Брянскэнерго | СЛЭП УВС | ВЛ 35 кВ Найтоповичи - Гриденки с отпайкой на ПС Путевая II цепь | 35 | VL035-001719-001-3113 | Пролет: Опора № 112/112- Опора № 113/113 | 87 | 0 | 0.104 | механизированный, ручной | Май | Май
Брянскэнерго | СЛЭП УВС | ВЛ 35 кВ Найтоповичи - Гриденки с отпайкой на ПС Путевая II цепь | 35 | VL035-001719-001-3114 | Пролет: Опора № 113/113- Опора № 114/114 | 95 | 0 | 0.098 | механизированный, ручной | Май | Май
Брянскэнерго | СЛЭП УВС | ВЛ 35 кВ Найтоповичи - Гриденки с отпайкой на ПС Путевая II цепь | 35 | VL035-001719-001-3115 | Пролет: Опора № 114/114- Опора № 115/115 | 105 | 0 | 0.017 | механизированный, ручной | Май | Май
Брянскэнерго | СЛЭП УВС | ВЛ 35 кВ Найтоповичи - Гриденки с отпайкой на ПС Путевая II цепь | 35 | VL035-001719-001-3116 | Пролет: Опора № 115/115- Опора № 116/116 | 121 | 0 | 0.007 | механизированный, ручной | Май | Май
Брянскэнерго | СЛЭП УВС | ВЛ 35 кВ Найтоповичи - Гриденки с отпайкой на ПС Путевая II цепь | 35 | VL035-001719-001-3117 | Пролет: Опора № 116/116- Опора № 117/117 | 117 | 0 | 0.003 | механизированный, ручной | Май | Май
Брянскэнерго | СЛЭП УВС | ВЛ 35 кВ Найтоповичи - Гриденки с отпайкой на ПС Путевая II цепь | 35 | VL035-001719-001-3118 | Пролет: Опора № 117/117- Опора № 118/118 | 109 | 0 | 0.01 | механизированный, ручной | Май | Май
Брянскэнерго | СЛЭП УВС | ВЛ 35 кВ Найтоповичи - Гриденки с отпайкой на ПС Путевая II цепь | 35 | VL035-001719-001-3119 | Пролет: Опора № 118/118- Опора № 119/119 | 174 | 0 | 0.18 | механизированный, ручной | Май | Май
Брянскэнерго | СЛЭП УВС | ВЛ 35 кВ Найтоповичи - Гриденки с отпайкой на ПС Путевая II цепь | 35 | VL035-001719-001-3120 | Пролет: Опора № 119/119- Опора № 120/120 | 159 | 0 | 0.002 | механизированный, ручной | Май | Май
Брянскэнерго | СЛЭП УВС | ВЛ 35 кВ Найтоповичи - Гриденки с отпайкой на ПС Путевая II цепь | 35 | VL035-001719-001-3121 | Пролет: Опора № 120/120- Опора № 121/121 | 153 | 0 | 0.005 | механизированный, ручной | Май | Май
Брянскэнерго | СЛЭП УВС | ВЛ 35 кВ Найтоповичи - Гриденки с отпайкой на ПС Путевая II цепь | 35 | VL035-001719-001-3122 | Пролет: Опора № 121/121- Опора № 122/122 | 150 | 0 | 0.005 | механизированный, ручной | Май | Май
Брянскэнерго | СЛЭП УВС | ВЛ 35 кВ Найтоповичи - Гриденки с отпайкой на ПС Путевая II цепь | 35 | VL035-001719-001-3123 | Пролет: Опора № 122/122- Опора № 123/123 | 107 | 0 | 0.028 | механизированный, ручной | Май | Май
Брянскэнерго | СЛЭП УВС | ВЛ 35 кВ Найтоповичи - Гриденки с отпайкой на ПС Путевая II цепь | 35 | VL035-001719-001-3124 | Пролет: Опора № 123/123- Опора № 124/124 | 223 | 0 | 0.08 | механизированный, ручной | Май | Май
Брянскэнерго | СЛЭП УВС | ВЛ 35 кВ Найтоповичи - Гриденки с отпайкой на ПС Путевая II цепь | 35 | VL035-001719-001-3125 | Пролет: Опора № 124/124- Опора № 125/125 | 132 | 0 | 0.399 | механизированный, ручной | Май | Май
Брянскэнерго | СЛЭП УВС | ВЛ 35 кВ Найтоповичи - Гриденки с отпайкой на ПС Путевая II цепь | 35 | VL035-001719-001-3128 | Пролет: Опора № 127/127- Опора № 128/128 | 166 | 0 | 0.005 | механизированный, ручной | Май | Май
Брянскэнерго | СЛЭП УВС | ВЛ 35 кВ Найтоповичи - Гриденки с отпайкой на ПС Путевая II цепь | 35 | VL035-001719-001-3130 | Пролет: Опора № 129/129- Опора № 130/130 | 126 | 0 | 0.045 | механизированный, ручной | Май | Май
Брянскэнерго | СЛЭП УВС | ВЛ 35 кВ Найтоповичи - Гриденки с отпайкой на ПС Путевая II цепь | 35 | VL035-001719-001-3132 | Пролет: Опора № 131/131- Опора № 132/132 | 163 | 0 | 0.077 | механизированный, ручной | Май | Май
Брянскэнерго | СЛЭП УВС | ВЛ 35 кВ Найтоповичи - Гриденки с отпайкой на ПС Путевая II цепь | 35 | VL035-001719-001-3136 | Пролет: Опора № 135/135- Опора № 136/136 | 140 | 0 | 0.009 | механизированный, ручной | Май | Май
Брянскэнерго | СЛЭП УВС | ВЛ 35 кВ Найтоповичи - Гриденки с отпайкой на ПС Путевая II цепь | 35 | VL035-001719-001-3137 | Пролет: Опора № 136/136- Опора № 137/137 | 138 | 0 | 0.02 | механизированный, ручной | Май | Май
Брянскэнерго | СЛЭП УВС | ВЛ 35 кВ Найтоповичи - Гриденки с отпайкой на ПС Путевая II цепь | 35 | VL035-001719-001-3138 | Пролет: Опора № 137/137- Опора № 138/138 | 142 | 0 | 0.04 | механизированный, ручной | Май | Май
Брянскэнерго | СЛЭП УВС | ВЛ 35 кВ Найтоповичи - Гриденки с отпайкой на ПС Путевая II цепь | 35 | VL035-001719-001-3139 | Пролет: Опора № 138/138- Опора № 139/139 | 137 | 0 | 0.165 | механизированный, ручной | Май | Май
Брянскэнерго | СЛЭП УВС | ВЛ 35 кВ Найтоповичи - Гриденки с отпайкой на ПС Путевая II цепь | 35 | VL035-001719-001-3140 | Пролет: Опора № 139/139- Опора № 140/140 | 157 | 0 | 0.34 | механизированный, ручной | Май | Май
Брянскэнерго | СЛЭП УВС | ВЛ 35 кВ Найтоповичи - Гриденки с отпайкой на ПС Путевая II цепь | 35 | VL035-001719-001-3141 | Пролет: Опора № 140/140- Опора № 141/141 | 124 | 0 | 0.33 | механизированный, ручной | Май | Май
Брянскэнерго | СЛЭП УВС | ВЛ 35 кВ Найтоповичи - Гриденки с отпайкой на ПС Путевая II цепь | 35 | VL035-001719-001-3142 | Пролет: Опора № 141/141- Опора № 142/142 | 146 | 0 | 0.28 | механизированный, ручной | Май | Май
Брянскэнерго | СЛЭП УВС | ВЛ 35 кВ Найтоповичи - Гриденки с отпайкой на ПС Путевая II цепь | 35 | VL035-001719-001-3143 | Пролет: Опора № 142/142- Опора № 143/143 | 178 | 0 | 0.286 | механизированный, ручной | Май | Май
Брянскэнерго | СЛЭП УВС | ВЛ 35 кВ Найтоповичи - Гриденки с отпайкой на ПС Путевая II цепь | 35 | VL035-001719-001-3144 | Пролет: Опора № 143/143- Опора № 144/144 | 142 | 0 | 0.08 | механизированный, ручной | Май | Май
Брянскэнерго | СЛЭП УВС | ВЛ 35 кВ Найтоповичи - Гриденки с отпайкой на ПС Путевая II цепь | 35 | VL035-001719-001-3145 | Пролет: Опора № 144/144- Опора № 145/145 | 174 | 0 | 0.17 | механизированный, ручной | Май | Май
Брянскэнерго | СЛЭП УВС | ВЛ 35 кВ Найтоповичи - Гриденки с отпайкой на ПС Путевая II цепь | 35 | VL035-001719-001-3146 | Пролет: Опора № 145/145- Опора № 146/146 | 152 | 0 | 0.3 | механизированный, ручной | Май | Май
Брянскэнерго | СЛЭП УВС | ВЛ 35 кВ Найтоповичи - Гриденки с отпайкой на ПС Путевая II цепь | 35 | VL035-001719-001-3154 | Пролет: Опора № 153/153- Опора № 154/154 | 154 | 0 | 0.023 | механизированный, ручной | Май | Май
Брянскэнерго | СЛЭП УВС | ВЛ 35 кВ Найтоповичи - Гриденки с отпайкой на ПС Путевая II цепь | 35 | VL035-001719-001-3156 | Пролет: Опора № 155/155- Опора № 156/156 | 145 | 0 | 0.12 | механизированный, ручной | Май | Май
Брянскэнерго | СЛЭП УВС | ВЛ 35 кВ Найтоповичи - Гриденки с отпайкой на ПС Путевая II цепь | 35 | VL035-001719-001-3157 | Пролет: Опора № 156/156- Опора № 157/157 | 143 | 0 | 0.26 | механизированный, ручной | Май | Май
Брянскэнерго | СЛЭП УВС | ВЛ 35 кВ Найтоповичи - Гриденки с отпайкой на ПС Путевая II цепь | 35 | VL035-001719-001-3158 | Пролет: Опора № 157/157- Опора № 158/158 | 150 | 0 | 0.195 | механизированный, ручной | Май | Май
Брянскэнерго | СЛЭП УВС | ВЛ 35 кВ Найтоповичи - Гриденки с отпайкой на ПС Путевая II цепь | 35 | VL035-001719-001-3159 | Пролет: Опора № 158/158- Опора № 159/159 | 136 | 0 | 0.096 | механизированный, ручной | Май | Май
Брянскэнерго | СЛЭП УВС | ВЛ 35 кВ Найтоповичи - Гриденки с отпайкой на ПС Путевая II цепь | 35 | VL035-001719-001-3160 | Пролет: Опора № 159/159- Опора № 160/160 | 194 | 0 | 0.462 | механизированный, ручной | Май | Май
Брянскэнерго | СЛЭП УВС | ВЛ 35 кВ Найтоповичи - Гриденки с отпайкой на ПС Путевая II цепь | 35 | VL035-001719-001-3161 | Пролет: Опора № 160/160- Опора № 161/161 | 149 | 0 | 0.13 | механизированный, ручной | Май | Май
Брянскэнерго | СЛЭП УВС | ВЛ 35 кВ Найтоповичи - Гриденки с отпайкой на ПС Путевая II цепь | 35 | VL035-001719-001-3162 | Пролет: Опора № 161/161- Опора № 162/162 | 164 | 0 | 0.104 | механизированный, ручной | Май | Май
Брянскэнерго | СЛЭП УВС | ВЛ 35 кВ Найтоповичи - Гриденки с отпайкой на ПС Путевая II цепь | 35 | VL035-001719-001-3163 | Пролет: Опора № 162/162- Опора № 163/163 | 153 | 0 | 0.396 | механизированный, ручной | Май | Май
Брянскэнерго | СЛЭП УВС | ВЛ 35 кВ Найтоповичи - Гриденки с отпайкой на ПС Путевая II цепь | 35 | VL035-001719-001-3170 | Пролет: Опора № 169/169- Опора № 170/170 | 125 | 0 | 0.165 | механизированный, ручной | Май | Май
Брянскэнерго | СЛЭП УВС | ВЛ 35 кВ Найтоповичи - Гриденки с отпайкой на ПС Путевая II цепь | 35 | VL035-001719-001-3179 | Пролет Опора № 178 / 17 - Опора № 0 | 44 | 0 | 0.132 | механизированный, ручной | Май | Май
Брянскэнерго | СЛЭП УВС | ВЛ 35 кВ Найтоповичи - Гриденки с отпайкой на ПС Путевая II цепь | 35 | VL035-001719-501-3003 | Пролет: Опора №67-2/67-Опора № 67-3/67 | 199 | 0 | 0.01 | механизированный, ручной | Май | Май
Брянскэнерго | СЛЭП УВС | ВЛ 35 кВ Найтоповичи - Гриденки с отпайкой на ПС Путевая II цепь | 35 | VL035-001719-501-3013 | Пролет: Опора №67-11/67-Опора № 67-12/67 | 196 | 0 | 0.005 | механизированный, ручной | Май | Май
Брянскэнерго | СЛЭП УВС | ВЛ 35 кВ Найтоповичи - Гриденки с отпайкой на ПС Путевая II цепь | 35 | VL035-001719-501-3016 | Пролет: Опора №67-14/67-Опора № 67-15/67 | 196 | 0 | 0.09 | механизированный, ручной | Май | Май
Брянскэнерго | СЛЭП УВС | ВЛ 35 кВ Найтоповичи - Гриденки с отпайкой на ПС Путевая II цепь | 35 | VL035-001719-501-3018 | Пролет: Опора №67-16/67-Опора № 67-17/67 | 219 | 0 | 0.001 | механизированный, ручной | Май | Май
Брянскэнерго | СЛЭП УВС | ВЛ 35 кВ Найтоповичи - Гриденки с отпайкой на ПС Путевая II цепь | 35 | VL035-001719-501-3025 | Пролет: Опора №67-23/67-Опора № 67-24/67 | 169 | 0 | 0.012 | механизированный, ручной | Май | Май
Брянскэнерго | СЛЭП УВС | ВЛ 35 кВ Найтоповичи - Гриденки с отпайкой на ПС Путевая II цепь | 35 | VL035-001719-501-3028 | Пролет: Опора №67-26/67-Опора № 67-27/67 | 198 | 0 | 0.001 | механизированный, ручной | Май | Май
Брянскэнерго | СЛЭП УВС | ВЛ 35 кВ Найтоповичи - Гриденки с отпайкой на ПС Путевая II цепь | 35 | VL035-001719-501-3030 | Пролет: Опора №67-28/67-Опора № 67-29/67 | 210 | 0 | 0.003 | механизированный, ручной | Май | Май
Брянскэнерго | СЛЭП УВС | ВЛ 35 кВ Найтоповичи - Гриденки с отпайкой на ПС Путевая II цепь | 35 | VL035-001719-501-3031 | Пролет: Опора №67-29/67-Опора № 67-30/67 | 203 | 0 | 0.3 | механизированный, ручной | Май | Май
Брянскэнерго | СЛЭП УВС | ВЛ 35 кВ Найтоповичи - Гриденки с отпайкой на ПС Путевая II цепь | 35 | VL035-001719-501-3032 | Пролет: Опора №67-30/67-Опора № 67-31/67 | 197 | 0 | 0.001 | механизированный, ручной | Май | Май
Брянскэнерго | СЛЭП УВС | ВЛ 35 кВ Найтоповичи - Гриденки с отпайкой на ПС Путевая II цепь | 35 | VL035-001719-501-3034 | Пролет: Опора №67-32/67-Опора № 67-33/67 | 225 | 0 | 0.001 | механизированный, ручной | Май | Май
Брянскэнерго | СЛЭП УВС | ВЛ 35 кВ Найтоповичи - Гриденки с отпайкой на ПС Путевая II цепь | 35 | VL035-001719-501-3035 | Пролет: Опора №67-33/67-Опора № 67-34/67 | 218 | 0 | 0.008 | механизированный, ручной | Май | Май
Брянскэнерго | СЛЭП УВС | ВЛ 35 кВ Найтоповичи - Гриденки с отпайкой на ПС Путевая II цепь | 35 | VL035-001719-501-3036 | Пролет: Опора №67-34/67-Опора № 67-35/67 | 211 | 0 | 0.174 | механизированный, ручной | Май | Май
Брянскэнерго | СЛЭП УВС | ВЛ 35 кВ Найтоповичи - Гриденки с отпайкой на ПС Путевая II цепь | 35 | VL035-001719-501-3037 | Пролет: Опора №67-35/67-Опора № 67-36/67 | 209 | 0 | 0.12 | механизированный, ручной | Май | Май
Брянскэнерго | СЛЭП УВС | ВЛ 35 кВ Найтоповичи - Гриденки с отпайкой на ПС Путевая II цепь | 35 | VL035-001719-501-3038 | Пролет: Опора №67-36/67-Опора № 67-37/67 | 207 | 0 | 0.001 | механизированный, ручной | Май | Май
Брянскэнерго | СЛЭП УВС | ВЛ 35 кВ Найтоповичи - Гриденки с отпайкой на ПС Путевая II цепь | 35 | VL035-001719-501-3039 | Пролет: Опора №67-37/67-Опора № 67-38/67 | 377 | 0 | 0.144 | механизированный, ручной | Май | Май
Брянскэнерго | СЛЭП УВС | ВЛ 35 кВ Найтоповичи - Гриденки с отпайкой на ПС Путевая II цепь | 35 | VL035-001719-501-3040 | Пролет: Опора №67-38/67-Опора № 67-39/67 | 205 | 0 | 0.01 | механизированный, ручной | Май | Май
Брянскэнерго | СЛЭП УВС | ВЛ 35 кВ Найтоповичи - Гриденки с отпайкой на ПС Путевая II цепь | 35 | VL035-001719-501-3055 | Пролет: Опора №67-53/67-Опора № 67-54/67 | 200 | 0 | 0.18 | механизированный, ручной | Май | Май
Брянскэнерго | СЛЭП УВС | ВЛ 35 кВ Найтоповичи - Гриденки с отпайкой на ПС Путевая II цепь | 35 | VL035-001719-501-3056 | Пролет: Опора №67-54/67-Опора № 67-55/67 | 216 | 0 | 0.02 | механизированный, ручной | Май | Май
Брянскэнерго | СЛЭП УВС | ВЛ 35 кВ Найтоповичи - Гриденки с отпайкой на ПС Путевая II цепь | 35 | VL035-001719-501-3060 | Пролет: Опора №67-58/67-Опора № 67-59/67 | 222 | 0 | 0.057 | механизированный, ручной | Май | Май
Брянскэнерго | СЛЭП УВС | ВЛ 35 кВ Найтоповичи - Гриденки с отпайкой на ПС Путевая II цепь | 35 | VL035-001719-501-3064 | Пролет: Опора №67-62/67-Опора № 67-63/67 | 218 | 0 | 0.003 | механизированный, ручной | Май | Май
Брянскэнерго | СЛЭП УВС | ВЛ 35 кВ Найтоповичи - Гриденки с отпайкой на ПС Путевая II цепь | 35 | VL035-001719-501-3065 | Пролет: Опора №67-63/67-Опора № 67-64/67 | 224 | 0 | 0.476 | механизированный, ручной | Май | Май
Брянскэнерго | СЛЭП УВС | ВЛ 35 кВ Найтоповичи - Гриденки с отпайкой на ПС Путевая II цепь | 35 | VL035-001719-501-3067 | Пролет: Опора №67-65/67-Опора № 67-66/67 | 201 | 0 | 0.196 | механизированный, ручной | Май | Май
Брянскэнерго | СЛЭП УВС | ВЛ 35 кВ Найтоповичи - Гриденки с отпайкой на ПС Путевая II цепь | 35 | VL035-001719-501-3073 | Пролет: Опора №67-71/67-Опора № 67-72/67 | 203 | 0 | 0.125 | механизированный, ручной | Май | Май
Брянскэнерго | СЛЭП УВС | ВЛ 35 кВ Найтоповичи - Гриденки с отпайкой на ПС Путевая II цепь | 35 | VL035-001719-501-3077 | Пролет: Опора №67-75/67-Опора № 67-76/67 | 192 | 0 | 0.085 | механизированный, ручной | Май | Май
Брянскэнерго | СЛЭП УВС | ВЛ 35 кВ Найтоповичи - Гриденки с отпайкой на ПС Путевая II цепь | 35 | VL035-001719-501-3078 | Пролет: Опора №67-76/67-Опора № 67-77/67 | 211 | 0 | 0.102 | механизированный, ручной | Май | Май
Брянскэнерго | СЛЭП УВС | ВЛ 35 кВ Найтоповичи - Гриденки с отпайкой на ПС Путевая II цепь | 35 | VL035-001719-501-3079 | Пролет: Опора №67-77/67-Опора № 67-78/67 | 196 | 0 | 0.218 | механизированный, ручной | Май | Май
Брянскэнерго | СЛЭП УВС | ВЛ 35 кВ Найтоповичи - Гриденки с отпайкой на ПС Путевая II цепь | 35 | VL035-001719-501-3080 | Пролет: Опора №67-78/67-Опора № 67-79/67 | 206 | 0 | 0.26 | механизированный, ручной | Май | Май
Брянскэнерго | СЛЭП УВС | ВЛ 35 кВ Найтоповичи - Гриденки с отпайкой на ПС Путевая II цепь | 35 | VL035-001719-501-3081 | Пролет: Опора №67-79/67-Опора № 67-80/67 | 203 | 0 | 0.105 | механизированный, ручной | Май | Май
Брянскэнерго | СЛЭП УВС | ВЛ 35 кВ Найтоповичи - Гриденки с отпайкой на ПС Путевая II цепь | 35 | VL035-001719-501-3082 | Пролет: Опора №67-80/67-Опора № 67-81/67 | 193 | 0 | 0.272 | механизированный, ручной | Май | Май
Брянскэнерго | СЛЭП УВС | ВЛ 35 кВ Найтоповичи - Гриденки с отпайкой на ПС Путевая II цепь | 35 | VL035-001719-501-3084 | Пролет: Опора №67-82/67-Опора № 0 | 15 | 0 | 0.066 | механизированный, ручной | Май | Май
Брянскэнерго | СЛЭП УВС | ВЛ 35 кВ Найтоповичи - Гриденки с отпайкой на ПС Путевая II цепь | 35 |  |  |  | 0 | 14.921 | механизированный, ручной | Май | Май
Брянскэнерго | СЛЭП УВС | ВЛ 35 кВ Красная Гора - Заводская | 35 | VL035-001741-001-3008 | Пролет: Опора № 22 - Опора № 21 | 153 | 0 | 0.06 | механизированный, ручной | Май | Май
Брянскэнерго | СЛЭП УВС | ВЛ 35 кВ Красная Гора - Заводская | 35 | VL035-001741-001-3007 | Пролет: Опора № 23 - Опора № 22 | 184 | 0 | 0.386 | механизированный, ручной | Май | Май
Брянскэнерго | СЛЭП УВС | ВЛ 35 кВ Красная Гора - Заводская | 35 | VL035-001741-001-3005 | Пролет: Опора № 25 - Опора № 24 | 199 | 0 | 0.357 | механизированный, ручной | Май | Май
Брянскэнерго | СЛЭП УВС | ВЛ 35 кВ Красная Гора - Заводская | 35 | VL035-001741-001-3004 | Пролет: Опора № 26 - Опора № 25 | 227 | 0 | 0.247 | механизированный, ручной | Май | Май
Брянскэнерго | СЛЭП УВС | ВЛ 35 кВ Красная Гора - Заводская | 35 | VL035-001741-001-3003 | Пролет: Опора № 27 - Опора № 26 | 148 | 0 | 0.001 | механизированный, ручной | Май | Май
Брянскэнерго | СЛЭП УВС | ВЛ 35 кВ Красная Гора - Заводская | 35 |  |  |  | 0 | 1.051 | механизированный, ручной | Май | Май
Брянскэнерго | СЛЭП УВС | ВЛ 35 кВ Стародуб - Логоватое | 35 | VL035-001721-001-3010 | Пролет: Опора № 9 - Опора № 10 | 138 | 0 | 0.008 | механизированный, ручной | Май | Май
Брянскэнерго | СЛЭП УВС | ВЛ 35 кВ Стародуб - Логоватое | 35 | VL035-001721-001-3017 | Пролет: Опора № 16 - Опора № 17 | 107 | 0 | 0.001 | механизированный, ручной | Май | Май
Брянскэнерго | СЛЭП УВС | ВЛ 35 кВ Стародуб - Логоватое | 35 | VL035-001721-001-3018 | Пролет: Опора № 17 - Опора № 18 | 147 | 0 | 0.003 | механизированный, ручной | Май | Май
Брянскэнерго | СЛЭП УВС | ВЛ 35 кВ Стародуб - Логоватое | 35 | VL035-001721-001-3019 | Пролет: Опора № 18 - Опора № 19 | 129 | 0 | 0.002 | механизированный, ручной | Май | Май
Брянскэнерго | СЛЭП УВС | ВЛ 35 кВ Стародуб - Логоватое | 35 | VL035-001721-001-3020 | Пролет: Опора № 19 - Опора № 20 | 171 | 0 | 0.001 | механизированный, ручной | Май | Май
Брянскэнерго | СЛЭП УВС | ВЛ 35 кВ Стародуб - Логоватое | 35 | VL035-001721-001-3022 | Пролет: Опора № 21 - Опора № 22 | 172 | 0 | 0.149 | механизированный, ручной | Май | Май
Брянскэнерго | СЛЭП УВС | ВЛ 35 кВ Стародуб - Логоватое | 35 | VL035-001721-001-3029 | Пролет: Опора № 28 - Опора № 29 | 156 | 0 | 0.002 | механизированный, ручной | Май | Май
Брянскэнерго | СЛЭП УВС | ВЛ 35 кВ Стародуб - Логоватое | 35 | VL035-001721-001-3032 | Пролет: Опора № 31 - Опора № 32 | 170 | 0 | 0.001 | механизированный, ручной | Май | Май
Брянскэнерго | СЛЭП УВС | ВЛ 35 кВ Стародуб - Логоватое | 35 | VL035-001721-001-3033 | Пролет: Опора № 32 - Опора № 33 | 112 | 0 | 0.122 | механизированный, ручной | Май | Май
Брянскэнерго | СЛЭП УВС | ВЛ 35 кВ Стародуб - Логоватое | 35 | VL035-001721-001-3034 | Пролет: Опора № 33 - Опора № 34 | 157 | 0 | 0.101 | механизированный, ручной | Май | Май
Брянскэнерго | СЛЭП УВС | ВЛ 35 кВ Стародуб - Логоватое | 35 | VL035-001721-001-3039 | Пролет: Опора № 38 - Опора № 39 | 159 | 0 | 0.09 | механизированный, ручной | Май | Май
Брянскэнерго | СЛЭП УВС | ВЛ 35 кВ Стародуб - Логоватое | 35 | VL035-001721-001-3045 | Пролет: Опора № 44 - Опора № 45 | 154 | 0 | 0.001 | механизированный, ручной | Май | Май
Брянскэнерго | СЛЭП УВС | ВЛ 35 кВ Стародуб - Логоватое | 35 | VL035-001721-001-3046 | Пролет: Опора № 45 - Опора № 46 | 161 | 0 | 0.008 | механизированный, ручной | Май | Май
Брянскэнерго | СЛЭП УВС | ВЛ 35 кВ Стародуб - Логоватое | 35 | VL035-001721-001-3068 | Пролет: Опора № 67 - Опора № 68 | 155 | 0 | 0.015 | механизированный, ручной | Май | Май
Брянскэнерго | СЛЭП УВС | ВЛ 35 кВ Стародуб - Логоватое | 35 | VL035-001721-001-3079 | Пролет: Опора № 78 - Опора № 79 | 163 | 0 | 0.001 | механизированный, ручной | Май | Май
Брянскэнерго | СЛЭП УВС | ВЛ 35 кВ Стародуб - Логоватое | 35 | VL035-001721-001-3080 | Пролет: Опора № 79 - Опора № 80 | 163 | 0 | 0.001 | механизированный, ручной | Май | Май
Брянскэнерго | СЛЭП УВС | ВЛ 35 кВ Стародуб - Логоватое | 35 | VL035-001721-001-3081 | Пролет: Опора № 80 - Опора № 81 | 166 | 0 | 0.004 | механизированный, ручной | Май | Май
Брянскэнерго | СЛЭП УВС | ВЛ 35 кВ Стародуб - Логоватое | 35 | VL035-001721-001-3082 | Пролет: Опора № 81 - Опора № 82 | 137 | 0 | 0.004 | механизированный, ручной | Май | Май
Брянскэнерго | СЛЭП УВС | ВЛ 35 кВ Стародуб - Логоватое | 35 | VL035-001721-001-3087 | Пролет: Опора № 86 - Опора № 87 | 188 | 0 | 0.005 | механизированный, ручной | Май | Май
Брянскэнерго | СЛЭП УВС | ВЛ 35 кВ Стародуб - Логоватое | 35 | VL035-001721-001-3092 | Пролет: Опора № 90 - Опора № 91/101 | 136 | 0 | 0.001 | механизированный, ручной | Май | Май
Брянскэнерго | СЛЭП УВС | ВЛ 35 кВ Стародуб - Логоватое | 35 | VL035-001721-001-3093 | Пролет:Опора № 91/101- №0 | 15 | 0 | 0.015 | механизированный, ручной | Май | Май
Брянскэнерго | СЛЭП УВС | ВЛ 35 кВ Стародуб - Логоватое | 35 |  |  |  | 0 | 0.535 | механизированный, ручной | Май | Май
Брянскэнерго | СЛЭП УВС | ВЛ 35 кВ Мглин - Лопазна | 35 | VL035-001727-001-3002 | Пролет:Опора № 1/1 - Опора № 2 | 142 | 0 | 0.003 | механизированный, ручной | Май | Май
Брянскэнерго | СЛЭП УВС | ВЛ 35 кВ Мглин - Лопазна | 35 | VL035-001727-001-3003 | Пролет: Опора № 2 - Опора № 3 | 145 | 0 | 0.054 | механизированный, ручной | Май | Май
Брянскэнерго | СЛЭП УВС | ВЛ 35 кВ Мглин - Лопазна | 35 | VL035-001727-001-3004 | Пролет: Опора № 3 - Опора № 4 | 179 | 0 | 0.13 | механизированный, ручной | Май | Май
Брянскэнерго | СЛЭП УВС | ВЛ 35 кВ Мглин - Лопазна | 35 | VL035-001727-001-3005 | Пролет: Опора № 4 - Опора № 5 | 84 | 0 | 0.005 | механизированный, ручной | Май | Май
Брянскэнерго | СЛЭП УВС | ВЛ 35 кВ Мглин - Лопазна | 35 | VL035-001727-001-3006 | Пролет: Опора № 5 - Опора № 6 | 154 | 0 | 0.004 | механизированный, ручной | Май | Май
Брянскэнерго | СЛЭП УВС | ВЛ 35 кВ Мглин - Лопазна | 35 | VL035-001727-001-3007 | Пролет: Опора № 6 - Опора № 7 | 122 | 0 | 0.003 | механизированный, ручной | Май | Май
Брянскэнерго | СЛЭП УВС | ВЛ 35 кВ Мглин - Лопазна | 35 | VL035-001727-001-3008 | Пролет: Опора № 7 - Опора № 8 | 160 | 0 | 0.253 | механизированный, ручной | Май | Май
Брянскэнерго | СЛЭП УВС | ВЛ 35 кВ Мглин - Лопазна | 35 | VL035-001727-001-3009 | Пролет: Опора № 8 - Опора № 9 | 139 | 0 | 0.173 | механизированный, ручной | Май | Май
Брянскэнерго | СЛЭП УВС | ВЛ 35 кВ Мглин - Лопазна | 35 | VL035-001727-001-3010 | Пролет: Опора № 9 - Опора № 10 | 151 | 0 | 0.21 | механизированный, ручной | Май | Май
Брянскэнерго | СЛЭП УВС | ВЛ 35 кВ Мглин - Лопазна | 35 | VL035-001727-001-3016 | Пролет: Опора № 15 - Опора № 16 | 126 | 0 | 0.015 | механизированный, ручной | Май | Май
Брянскэнерго | СЛЭП УВС | ВЛ 35 кВ Мглин - Лопазна | 35 | VL035-001727-001-3017 | Пролет: Опора № 16 - Опора № 17 | 243 | 0 | 0.432 | механизированный, ручной | Май | Май
Брянскэнерго | СЛЭП УВС | ВЛ 35 кВ Мглин - Лопазна | 35 | VL035-001727-001-3021 | Пролет: Опора № 20 - Опора № 21 | 139 | 0 | 0.015 | механизированный, ручной | Май | Май
Брянскэнерго | СЛЭП УВС | ВЛ 35 кВ Мглин - Лопазна | 35 | VL035-001727-001-3022 | Пролет: Опора № 21 - Опора № 22 | 144 | 0 | 0.24 | механизированный, ручной | Май | Май
Брянскэнерго | СЛЭП УВС | ВЛ 35 кВ Мглин - Лопазна | 35 | VL035-001727-001-3027 | Пролет: Опора № 26 - Опора № 27 | 148 | 0 | 0.001 | механизированный, ручной | Май | Май
Брянскэнерго | СЛЭП УВС | ВЛ 35 кВ Мглин - Лопазна | 35 | VL035-001727-001-3030 | Пролет: Опора № 29 - Опора № 30 | 103 | 0 | 0.003 | механизированный, ручной | Май | Май
Брянскэнерго | СЛЭП УВС | ВЛ 35 кВ Мглин - Лопазна | 35 | VL035-001727-001-3033 | Пролет: Опора № 32 - Опора № 33 | 141 | 0 | 0.036 | механизированный, ручной | Май | Май
Брянскэнерго | СЛЭП УВС | ВЛ 35 кВ Мглин - Лопазна | 35 | VL035-001727-001-3034 | Пролет: Опора № 33 - Опора № 34 | 165 | 0 | 0.162 | механизированный, ручной | Май | Май
Брянскэнерго | СЛЭП УВС | ВЛ 35 кВ Мглин - Лопазна | 35 | VL035-001727-001-3035 | Пролет: Опора № 34 - Опора № 35 | 150 | 0 | 0.046 | механизированный, ручной | Май | Май
Брянскэнерго | СЛЭП УВС | ВЛ 35 кВ Мглин - Лопазна | 35 | VL035-001727-001-3036 | Пролет: Опора № 35 - Опора № 36 | 102 | 0 | 0.071 | механизированный, ручной | Май | Май
Брянскэнерго | СЛЭП УВС | ВЛ 35 кВ Мглин - Лопазна | 35 | VL035-001727-001-3037 | Пролет: Опора № 36 - Опора № 37 | 112 | 0 | 0.066 | механизированный, ручной | Май | Май
Брянскэнерго | СЛЭП УВС | ВЛ 35 кВ Мглин - Лопазна | 35 | VL035-001727-001-3048 | Пролет: Опора № 47 - Опора № 48 | 163 | 0 | 0.002 | механизированный, ручной | Май | Май
Брянскэнерго | СЛЭП УВС | ВЛ 35 кВ Мглин - Лопазна | 35 | VL035-001727-001-3063 | Пролет: Опора № 62 - Опора № 63 | 163 | 0 | 0.002 | механизированный, ручной | Май | Май
Брянскэнерго | СЛЭП УВС | ВЛ 35 кВ Мглин - Лопазна | 35 | VL035-001727-001-3064 | Пролет: Опора № 63 - Опора № 64 | 146 | 0 | 0.228 | механизированный, ручной | Май | Май
Брянскэнерго | СЛЭП УВС | ВЛ 35 кВ Мглин - Лопазна | 35 | VL035-001727-001-3065 | Пролет: Опора № 64 - Опора № 65 | 241 | 0 | 0.306 | механизированный, ручной | Май | Май
Брянскэнерго | СЛЭП УВС | ВЛ 35 кВ Мглин - Лопазна | 35 | VL035-001727-001-3066 | Пролет: Опора № 65 - Опора № 66 | 185 | 0 | 0.09 | механизированный, ручной | Май | Май
Брянскэнерго | СЛЭП УВС | ВЛ 35 кВ Мглин - Лопазна | 35 | VL035-001727-001-3070 | Пролет: Опора № 69 - Опора № 70 | 213 | 0 | 0.002 | механизированный, ручной | Май | Май
Брянскэнерго | СЛЭП УВС | ВЛ 35 кВ Мглин - Лопазна | 35 | VL035-001727-001-3071 | Пролет: Опора № 70 - Опора № 71 | 184 | 0 | 0.001 | механизированный, ручной | Май | Май
Брянскэнерго | СЛЭП УВС | ВЛ 35 кВ Мглин - Лопазна | 35 | VL035-001727-001-3076 | Пролет: Опора № 75 - Опора № 76 | 128 | 0 | 0.045 | механизированный, ручной | Май | Май
Брянскэнерго | СЛЭП УВС | ВЛ 35 кВ Мглин - Лопазна | 35 | VL035-001727-001-3078 | Пролет: Опора № 77 - Опора № 78 | 119 | 0 | 0.101 | механизированный, ручной | Май | Май
Брянскэнерго | СЛЭП УВС | ВЛ 35 кВ Мглин - Лопазна | 35 | VL035-001727-001-3079 | Пролет: Опора № 78 - Опора № 79 | 109 | 0 | 0.248 | механизированный, ручной | Май | Май
Брянскэнерго | СЛЭП УВС | ВЛ 35 кВ Мглин - Лопазна | 35 | VL035-001727-001-3080 | Пролет: Опора № 79 - Опора № 80 | 110 | 0 | 0.336 | механизированный, ручной | Май | Май
Брянскэнерго | СЛЭП УВС | ВЛ 35 кВ Мглин - Лопазна | 35 | VL035-001727-001-3081 | Пролет: Опора № 80 - Опора № 81 | 121 | 0 | 0.324 | механизированный, ручной | Май | Май
Брянскэнерго | СЛЭП УВС | ВЛ 35 кВ Мглин - Лопазна | 35 | VL035-001727-001-3082 | Пролет: Опора № 81 - Опора № 82 | 129 | 0 | 0.197 | механизированный, ручной | Май | Май
Брянскэнерго | СЛЭП УВС | ВЛ 35 кВ Мглин - Лопазна | 35 | VL035-001727-001-3083 | Пролет: Опора № 82 - Опора № 83 | 98 | 0 | 0.125 | механизированный, ручной | Май | Май
Брянскэнерго | СЛЭП УВС | ВЛ 35 кВ Мглин - Лопазна | 35 | VL035-001727-001-3084 | Пролет: Опора № 83 - Опора № 84 | 135 | 0 | 0.252 | механизированный, ручной | Май | Май
Брянскэнерго | СЛЭП УВС | ВЛ 35 кВ Мглин - Лопазна | 35 | VL035-001727-002-3090 | Пролет:Опора № 89 - Опора № 90 | 73 | 0 | 0.175 | механизированный, ручной | Май | Май
Брянскэнерго | СЛЭП УВС | ВЛ 35 кВ Мглин - Лопазна | 35 | VL035-001727-002-3091 | Пролет: Опора № 90 - Опора № 91 | 140 | 0 | 0.276 | механизированный, ручной | Май | Май
Брянскэнерго | СЛЭП УВС | ВЛ 35 кВ Мглин - Лопазна | 35 | VL035-001727-002-3092 | Пролет: Опора № 91 - Опора № 92 | 91 | 0 | 0.11 | механизированный, ручной | Май | Май
Брянскэнерго | СЛЭП УВС | ВЛ 35 кВ Мглин - Лопазна | 35 | VL035-001727-002-3093 | Пролет: Опора № 92 - Опора № 93 | 119 | 0 | 0.187 | механизированный, ручной | Май | Май
Брянскэнерго | СЛЭП УВС | ВЛ 35 кВ Мглин - Лопазна | 35 | VL035-001727-002-3094 | Пролет: Опора № 93 - Опора № 94 | 128 | 0 | 0.3 | механизированный, ручной | Май | Май
Брянскэнерго | СЛЭП УВС | ВЛ 35 кВ Мглин - Лопазна | 35 | VL035-001727-002-3095 | Пролет: Опора № 94 - Опора № 95 | 118 | 0 | 0.313 | механизированный, ручной | Май | Май
Брянскэнерго | СЛЭП УВС | ВЛ 35 кВ Мглин - Лопазна | 35 | VL035-001727-002-3096 | Пролет: Опора № 95 - Опора № 96 | 122 | 0 | 0.2 | механизированный, ручной | Май | Май
Брянскэнерго | СЛЭП УВС | ВЛ 35 кВ Мглин - Лопазна | 35 | VL035-001727-002-3097 | Пролет: Опора № 96 - Опора № 97 | 116 | 0 | 0.22 | механизированный, ручной | Май | Май
Брянскэнерго | СЛЭП УВС | ВЛ 35 кВ Мглин - Лопазна | 35 | VL035-001727-002-3098 | Пролет: Опора № 97 - Опора № 98 | 121 | 0 | 0.103 | механизированный, ручной | Май | Май
Брянскэнерго | СЛЭП УВС | ВЛ 35 кВ Мглин - Лопазна | 35 | VL035-001727-002-3104 | Пролет: Опора № 103 - Опора № 104 | 104 | 0 | 0.01 | механизированный, ручной | Май | Май
Брянскэнерго | СЛЭП УВС | ВЛ 35 кВ Мглин - Лопазна | 35 | VL035-001727-002-3105 | Пролет: Опора № 104 - Опора № 105 | 98 | 0 | 0.001 | механизированный, ручной | Май | Май
Брянскэнерго | СЛЭП УВС | ВЛ 35 кВ Мглин - Лопазна | 35 | VL035-001727-002-3106 | Пролет: Опора № 105 - Опора № 106 | 104 | 0 | 0.001 | механизированный, ручной | Май | Май
Брянскэнерго | СЛЭП УВС | ВЛ 35 кВ Мглин - Лопазна | 35 | VL035-001727-002-3107 | Пролет: Опора № 106 - Опора № 107 | 122 | 0 | 0.27 | механизированный, ручной | Май | Май
Брянскэнерго | СЛЭП УВС | ВЛ 35 кВ Мглин - Лопазна | 35 | VL035-001727-002-3108 | Пролет: Опора № 107 - Опора № 108 | 12 | 0 | 0.15 | механизированный, ручной | Май | Май
Брянскэнерго | СЛЭП УВС | ВЛ 35 кВ Мглин - Лопазна | 35 | VL035-001727-002-3109 | Пролет: Опора № 108 - Опора № 109 | 94 | 0 | 0.01 | механизированный, ручной | Май | Май
Брянскэнерго | СЛЭП УВС | ВЛ 35 кВ Мглин - Лопазна | 35 | VL035-001727-002-3110 | Пролет: Опора № 109 - Опора № 110 | 155 | 0 | 0.001 | механизированный, ручной | Май | Май
Брянскэнерго | СЛЭП УВС | ВЛ 35 кВ Мглин - Лопазна | 35 | VL035-001727-002-3111 | Пролет: Опора № 110 - Опора № 111 | 223 | 0 | 0.062 | механизированный, ручной | Май | Май
Брянскэнерго | СЛЭП УВС | ВЛ 35 кВ Мглин - Лопазна | 35 | VL035-001727-002-3112 | Пролет: Опора № 111 - Опора № 112 | 161 | 0 | 0.064 | механизированный, ручной | Май | Май
Брянскэнерго | СЛЭП УВС | ВЛ 35 кВ Мглин - Лопазна | 35 | VL035-001727-002-3113 | Пролет: Опора № 112 - Опора № 113 | 144 | 0 | 0.12 | механизированный, ручной | Май | Май
Брянскэнерго | СЛЭП УВС | ВЛ 35 кВ Мглин - Лопазна | 35 | VL035-001727-002-3114 | Пролет: Опора № 113 - Опора № 114 | 129 | 0 | 0.013 | механизированный, ручной | Май | Май
Брянскэнерго | СЛЭП УВС | ВЛ 35 кВ Мглин - Лопазна | 35 | VL035-001727-002-3115 | Пролет: Опора № 114 - Опора № 115 | 166 | 0 | 0.293 | механизированный, ручной | Май | Май
Брянскэнерго | СЛЭП УВС | ВЛ 35 кВ Мглин - Лопазна | 35 | VL035-001727-002-3116 | Пролет: Опора № 115 - Опора № 116 | 242 | 0 | 0.01 | механизированный, ручной | Май | Май
Брянскэнерго | СЛЭП УВС | ВЛ 35 кВ Мглин - Лопазна | 35 | VL035-001727-002-3117 | Пролет: Опора № 116 - Опора № 117 | 162 | 0 | 0.08 | механизированный, ручной | Май | Май
Брянскэнерго | СЛЭП УВС | ВЛ 35 кВ Мглин - Лопазна | 35 | VL035-001727-002-3118 | Пролет: Опора № 117 - Опора № 118 | 168 | 0 | 0.05 | механизированный, ручной | Май | Май
Брянскэнерго | СЛЭП УВС | ВЛ 35 кВ Мглин - Лопазна | 35 | VL035-001727-002-3125 | Пролет: Опора № 124 - Опора № 125 | 101 | 0 | 0.165 | механизированный, ручной | Май | Май
Брянскэнерго | СЛЭП УВС | ВЛ 35 кВ Мглин - Лопазна | 35 | VL035-001727-002-3128 | Пролет: Опора № 127 - Опора № 128 | 111 | 0 | 0.198 | механизированный, ручной | Май | Май
Брянскэнерго | СЛЭП УВС | ВЛ 35 кВ Мглин - Лопазна | 35 | VL035-001727-002-3131 | Пролет: Опора №104/130- №0 | 86 | 0 | 0.001 | механизированный, ручной | Май | Май
Брянскэнерго | СЛЭП УВС | ВЛ 35 кВ Мглин - Лопазна | 35 |  |  |  | 0 | 7.564 | механизированный, ручной | Май | Май
Брянскэнерго | СЛЭП УВС | ВЛ 35 кВ Климово - Щербиничи | 35 | VL035-001731-001-3002 | Пролет: Опора № 1/1 - Опора № 2/2 | 167 | 0 | 0.08 | механизированный, ручной | Июль | Июль
Брянскэнерго | СЛЭП УВС | ВЛ 35 кВ Климово - Щербиничи | 35 | VL035-001731-001-3003 | Пролет: Опора № 2/2 - Опора № 3/3 | 117 | 0 | 0.006 | механизированный, ручной | Июль | Июль
Брянскэнерго | СЛЭП УВС | ВЛ 35 кВ Климово - Щербиничи | 35 | VL035-001731-001-3004 | Пролет: Опора № 3/3 - Опора № 4/4 | 135 | 0 | 0.005 | механизированный, ручной | Июль | Июль
Брянскэнерго | СЛЭП УВС | ВЛ 35 кВ Климово - Щербиничи | 35 | VL035-001731-001-3005 | Пролет: Опора № 4/4 - Опора № 5/5 | 210 | 0 | 0.002 | механизированный, ручной | Июль | Июль
Брянскэнерго | СЛЭП УВС | ВЛ 35 кВ Климово - Щербиничи | 35 | VL035-001731-001-3006 | Пролет: Опора № 5/5 - Опора № 6/6 | 59 | 0 | 0.01 | механизированный, ручной | Июль | Июль
Брянскэнерго | СЛЭП УВС | ВЛ 35 кВ Климово - Щербиничи | 35 | VL035-001731-001-3007 | Пролет: Опора № 6/6 - Опора № 7/7 | 134 | 0 | 0.005 | механизированный, ручной | Июль | Июль
Брянскэнерго | СЛЭП УВС | ВЛ 35 кВ Климово - Щербиничи | 35 | VL035-001731-001-3009 | Пролет: Опора № 8/8 - Опора № 9/9 | 210 | 0 | 0.333 | механизированный, ручной | Июль | Июль
Брянскэнерго | СЛЭП УВС | ВЛ 35 кВ Климово - Щербиничи | 35 | VL035-001731-001-3010 | Пролет: Опора № 9/9 - Опора № 10/10 | 148 | 0 | 0.161 | механизированный, ручной | Июль | Июль
Брянскэнерго | СЛЭП УВС | ВЛ 35 кВ Климово - Щербиничи | 35 | VL035-001731-001-3020 | Пролет: Опора № 19/19 - Опора № 20/20 | 141 | 0 | 0.256 | механизированный, ручной | Июль | Июль
Брянскэнерго | СЛЭП УВС | ВЛ 35 кВ Климово - Щербиничи | 35 | VL035-001731-001-3021 | Пролет: Опора № 20/20 - Опора № 21/21 | 148 | 0 | 0.448 | механизированный, ручной | Июль | Июль
Брянскэнерго | СЛЭП УВС | ВЛ 35 кВ Климово - Щербиничи | 35 | VL035-001731-001-3022 | Пролет: Опора № 21/21 - Опора № 22/22 | 173 | 0 | 0.595 | механизированный, ручной | Июль | Июль
Брянскэнерго | СЛЭП УВС | ВЛ 35 кВ Климово - Щербиничи | 35 | VL035-001731-001-3023 | Пролет: Опора № 22/22 - Опора № 23/23 | 146 | 0 | 0.442 | механизированный, ручной | Июль | Июль
Брянскэнерго | СЛЭП УВС | ВЛ 35 кВ Климово - Щербиничи | 35 | VL035-001731-001-3024 | Пролет: Опора № 23/23 - Опора № 24/24 | 148 | 0 | 0.486 | механизированный, ручной | Июль | Июль
Брянскэнерго | СЛЭП УВС | ВЛ 35 кВ Климово - Щербиничи | 35 | VL035-001731-001-3025 | Пролет: Опора № 24/24 - Опора № 25/25 | 97 | 0 | 0.287 | механизированный, ручной | Июль | Июль
Брянскэнерго | СЛЭП УВС | ВЛ 35 кВ Климово - Щербиничи | 35 | VL035-001731-001-3026 | Пролет: Опора № 25/25 - Опора № 26/26 | 144 | 0 | 0.297 | механизированный, ручной | Июль | Июль
Брянскэнерго | СЛЭП УВС | ВЛ 35 кВ Климово - Щербиничи | 35 | VL035-001731-001-3027 | Пролет: Опора № 26/26 - Опора № 27/27 | 150 | 0 | 0.56 | механизированный, ручной | Июль | Июль
Брянскэнерго | СЛЭП УВС | ВЛ 35 кВ Климово - Щербиничи | 35 | VL035-001731-001-3028 | Пролет: Опора № 27/27 - Опора № 28/28 | 102 | 0 | 0.364 | механизированный, ручной | Июль | Июль
Брянскэнерго | СЛЭП УВС | ВЛ 35 кВ Климово - Щербиничи | 35 | VL035-001731-001-3029 | Пролет: Опора № 28/28 - Опора № 29/29 | 221 | 0 | 0.508 | механизированный, ручной | Июль | Июль
Брянскэнерго | СЛЭП УВС | ВЛ 35 кВ Климово - Щербиничи | 35 | VL035-001731-001-3030 | Пролет: Опора № 29/29 - Опора № 30/30 | 119 | 0 | 0.536 | механизированный, ручной | Июль | Июль
Брянскэнерго | СЛЭП УВС | ВЛ 35 кВ Климово - Щербиничи | 35 | VL035-001731-001-3031 | Пролет: Опора № 30/30 - Опора № 31/31 | 111 | 0 | 0.068 | механизированный, ручной | Июль | Июль
Брянскэнерго | СЛЭП УВС | ВЛ 35 кВ Климово - Щербиничи | 35 | VL035-001731-001-3033 | Пролет: Опора № 32/32 - Опора № 33/33 | 76 | 0 | 0.03 | механизированный, ручной | Июль | Июль
Брянскэнерго | СЛЭП УВС | ВЛ 35 кВ Климово - Щербиничи | 35 | VL035-001731-001-3034 | Пролет: Опора № 33/33 - Опора № 34/34 | 148 | 0 | 0.023 | механизированный, ручной | Июль | Июль
Брянскэнерго | СЛЭП УВС | ВЛ 35 кВ Климово - Щербиничи | 35 | VL035-001731-001-3039 | Пролет: Опора № 38/38 - Опора № 39/39 | 239 | 0 | 0.455 | механизированный, ручной | Июль | Июль
Брянскэнерго | СЛЭП УВС | ВЛ 35 кВ Климово - Щербиничи | 35 | VL035-001731-001-3040 | Пролет: Опора № 39/39 - Опора № 40/40 | 130 | 0 | 0.35 | механизированный, ручной | Июль | Июль
Брянскэнерго | СЛЭП УВС | ВЛ 35 кВ Климово - Щербиничи | 35 | VL035-001731-001-3041 | Пролет: Опора № 40/40 - Опора № 41/41 | 144 | 0 | 0.06 | механизированный, ручной | Июль | Июль
Брянскэнерго | СЛЭП УВС | ВЛ 35 кВ Климово - Щербиничи | 35 | VL035-001731-001-3042 | Пролет: Опора № 41/41 - Опора № 42/42 | 142 | 0 | 0.1 | механизированный, ручной | Июль | Июль
Брянскэнерго | СЛЭП УВС | ВЛ 35 кВ Климово - Щербиничи | 35 | VL035-001731-001-3045 | Пролет: Опора № 44/44 - Опора № 45/45 | 176 | 0 | 0.105 | механизированный, ручной | Июль | Июль
Брянскэнерго | СЛЭП УВС | ВЛ 35 кВ Климово - Щербиничи | 35 | VL035-001731-001-3046 | Пролет: Опора № 45/45 - Опора № 46/46 | 158 | 0 | 0.49 | механизированный, ручной | Июль | Июль
Брянскэнерго | СЛЭП УВС | ВЛ 35 кВ Климово - Щербиничи | 35 | VL035-001731-001-3047 | Пролет: Опора № 46/46 - Опора № 47/47 | 183 | 0 | 0.51 | механизированный, ручной | Июль | Июль
Брянскэнерго | СЛЭП УВС | ВЛ 35 кВ Климово - Щербиничи | 35 | VL035-001731-001-3048 | Пролет: Опора № 47/47 - Опора № 48/48 | 143 | 0 | 0.356 | механизированный, ручной | Июль | Июль
Брянскэнерго | СЛЭП УВС | ВЛ 35 кВ Климово - Щербиничи | 35 | VL035-001731-001-3049 | Пролет: Опора № 48/48 - Опора № 49/49 | 145 | 0 | 0.32 | механизированный, ручной | Июль | Июль
Брянскэнерго | СЛЭП УВС | ВЛ 35 кВ Климово - Щербиничи | 35 | VL035-001731-001-3050 | Пролет: Опора № 49/49 - Опора № 50/50 | 147 | 0 | 0.281 | механизированный, ручной | Июль | Июль
Брянскэнерго | СЛЭП УВС | ВЛ 35 кВ Климово - Щербиничи | 35 | VL035-001731-001-3051 | Пролет: Опора № 50/50 - Опора № 51/51 | 144 | 0 | 0.26 | механизированный, ручной | Июль | Июль
Брянскэнерго | СЛЭП УВС | ВЛ 35 кВ Климово - Щербиничи | 35 | VL035-001731-001-3052 | Пролет: Опора № 51/51 - Опора № 52/52 | 150 | 0 | 0.34 | механизированный, ручной | Июль | Июль
Брянскэнерго | СЛЭП УВС | ВЛ 35 кВ Климово - Щербиничи | 35 | VL035-001731-001-3053 | Пролет: Опора № 52/52 - Опора № 53/53 | 166 | 0 | 0.413 | механизированный, ручной | Июль | Июль
Брянскэнерго | СЛЭП УВС | ВЛ 35 кВ Климово - Щербиничи | 35 | VL035-001731-001-3054 | Пролет: Опора № 53/53 - Опора № 54/54 | 134 | 0 | 0.2 | механизированный, ручной | Июль | Июль
Брянскэнерго | СЛЭП УВС | ВЛ 35 кВ Климово - Щербиничи | 35 | VL035-001731-001-3055 | Пролет: Опора № 54/54 - Опора № 55/55 | 133 | 0 | 0.18 | механизированный, ручной | Июль | Июль
Брянскэнерго | СЛЭП УВС | ВЛ 35 кВ Климово - Щербиничи | 35 | VL035-001731-001-3056 | Пролет: Опора № 55/55 - Опора № 56/56 | 183 | 0 | 0.476 | механизированный, ручной | Июль | Июль
Брянскэнерго | СЛЭП УВС | ВЛ 35 кВ Климово - Щербиничи | 35 | VL035-001731-001-3057 | Пролет: Опора № 56/56 - Опора № 57/57 | 139 | 0 | 0.56 | механизированный, ручной | Июль | Июль
Брянскэнерго | СЛЭП УВС | ВЛ 35 кВ Климово - Щербиничи | 35 | VL035-001731-001-3058 | Пролет: Опора № 57/57 - Опора № 58/58 | 172 | 0 | 0.539 | механизированный, ручной | Июль | Июль
Брянскэнерго | СЛЭП УВС | ВЛ 35 кВ Климово - Щербиничи | 35 | VL035-001731-001-3059 | Пролет: Опора № 58/58 - Опора № 59/59 | 134 | 0 | 0.42 | механизированный, ручной | Июль | Июль
Брянскэнерго | СЛЭП УВС | ВЛ 35 кВ Климово - Щербиничи | 35 | VL035-001731-001-3060 | Пролет: Опора № 59/59 - Опора № 60/60 | 144 | 0 | 0.455 | механизированный, ручной | Июль | Июль
Брянскэнерго | СЛЭП УВС | ВЛ 35 кВ Климово - Щербиничи | 35 | VL035-001731-001-3061 | Пролет: Опора № 60/60 - Опора № 61/61 | 156 | 0 | 0.588 | механизированный, ручной | Июль | Июль
Брянскэнерго | СЛЭП УВС | ВЛ 35 кВ Климово - Щербиничи | 35 | VL035-001731-001-3062 | Пролет: Опора № 61/61 - Опора № 62/62 | 127 | 0 | 0.438 | механизированный, ручной | Июль | Июль
Брянскэнерго | СЛЭП УВС | ВЛ 35 кВ Климово - Щербиничи | 35 | VL035-001731-001-3063 | Пролет: Опора № 62/62 - Опора № 63/63 | 114 | 0 | 0.42 | механизированный, ручной | Июль | Июль
Брянскэнерго | СЛЭП УВС | ВЛ 35 кВ Климово - Щербиничи | 35 | VL035-001731-001-3064 | Пролет: Опора № 63/63 - Опора № 64/64 | 146 | 0 | 0.56 | механизированный, ручной | Июль | Июль
Брянскэнерго | СЛЭП УВС | ВЛ 35 кВ Климово - Щербиничи | 35 | VL035-001731-001-3065 | Пролет: Опора № 64/64 - Опора № 65/65 | 201 | 0 | 0.35 | механизированный, ручной | Июль | Июль
Брянскэнерго | СЛЭП УВС | ВЛ 35 кВ Климово - Щербиничи | 35 | VL035-001731-001-3066 | Пролет: Опора № 65/65 - Опора № 66/66 | 160 | 0 | 0.648 | механизированный, ручной | Июль | Июль
Брянскэнерго | СЛЭП УВС | ВЛ 35 кВ Климово - Щербиничи | 35 | VL035-001731-001-3067 | Пролет: Опора № 66/66 - Опора № 67/67 | 173 | 0 | 0.665 | механизированный, ручной | Июль | Июль
Брянскэнерго | СЛЭП УВС | ВЛ 35 кВ Климово - Щербиничи | 35 | VL035-001731-001-3068 | Пролет: Опора № 67/67 - Опора № 68/68 | 173 | 0 | 0.42 | механизированный, ручной | Июль | Июль
Брянскэнерго | СЛЭП УВС | ВЛ 35 кВ Климово - Щербиничи | 35 | VL035-001731-001-3073 | Пролет: Опора № 72 - Опора № 73 | 190 | 0 | 0.02 | механизированный, ручной | Июль | Июль
Брянскэнерго | СЛЭП УВС | ВЛ 35 кВ Климово - Щербиничи | 35 | VL035-001731-001-3074 | Пролет: Опора № 73 - Опора № 74 | 104 | 0 | 0.198 | механизированный, ручной | Июль | Июль
Брянскэнерго | СЛЭП УВС | ВЛ 35 кВ Климово - Щербиничи | 35 | VL035-001731-001-3075 | Пролет: Опора № 74 - Опора № 75 | 183 | 0 | 0.535 | механизированный, ручной | Июль | Июль
Брянскэнерго | СЛЭП УВС | ВЛ 35 кВ Климово - Щербиничи | 35 | VL035-001731-001-3076 | Пролет: Опора № 75 - Опора № 76 | 171 | 0 | 0.525 | механизированный, ручной | Июль | Июль
Брянскэнерго | СЛЭП УВС | ВЛ 35 кВ Климово - Щербиничи | 35 | VL035-001731-001-3077 | Пролет: Опора № 76 - Опора № 77 | 189 | 0 | 0.545 | механизированный, ручной | Июль | Июль
Брянскэнерго | СЛЭП УВС | ВЛ 35 кВ Климово - Щербиничи | 35 | VL035-001731-001-3078 | Пролет: Опора № 77 - Опора № 78 | 189 | 0 | 0.601 | механизированный, ручной | Июль | Июль
Брянскэнерго | СЛЭП УВС | ВЛ 35 кВ Климово - Щербиничи | 35 | VL035-001731-001-3079 | Пролет: Опора № 78 - Опора № 79 | 170 | 0 | 0.482 | механизированный, ручной | Июль | Июль
Брянскэнерго | СЛЭП УВС | ВЛ 35 кВ Климово - Щербиничи | 35 | VL035-001731-001-3080 | Пролет: Опора № 79 - Опора № 80 | 226 | 0 | 0.415 | механизированный, ручной | Июль | Июль
Брянскэнерго | СЛЭП УВС | ВЛ 35 кВ Климово - Щербиничи | 35 | VL035-001731-001-3081 | Пролет: Опора № 80 - Опора № 81 | 159 | 0 | 0.512 | механизированный, ручной | Июль | Июль
Брянскэнерго | СЛЭП УВС | ВЛ 35 кВ Климово - Щербиничи | 35 | VL035-001731-001-3082 | Пролет: Опора № 81 - Опора № 82 | 174 | 0 | 0.548 | механизированный, ручной | Июль | Июль
Брянскэнерго | СЛЭП УВС | ВЛ 35 кВ Климово - Щербиничи | 35 | VL035-001731-001-3083 | Пролет: Опора № 82 - Опора № 83 | 206 | 0 | 0.568 | механизированный, ручной | Июль | Июль
Брянскэнерго | СЛЭП УВС | ВЛ 35 кВ Климово - Щербиничи | 35 | VL035-001731-001-3084 | Пролет: Опора № 83 - Опора № 84 | 184 | 0 | 0.15 | механизированный, ручной | Июль | Июль
Брянскэнерго | СЛЭП УВС | ВЛ 35 кВ Климово - Щербиничи | 35 | VL035-001731-001-3085 | Пролет: Опора № 84 - Опора № 85 | 182 | 0 | 0.338 | механизированный, ручной | Июль | Июль
Брянскэнерго | СЛЭП УВС | ВЛ 35 кВ Климово - Щербиничи | 35 | VL035-001731-001-3086 | Пролет: Опора № 85 - Опора № 86 | 185 | 0 | 0.326 | механизированный, ручной | Июль | Июль
Брянскэнерго | СЛЭП УВС | ВЛ 35 кВ Климово - Щербиничи | 35 | VL035-001731-001-3087 | Пролет: Опора № 86 - Опора № 87 | 187 | 0 | 0.468 | механизированный, ручной | Июль | Июль
Брянскэнерго | СЛЭП УВС | ВЛ 35 кВ Климово - Щербиничи | 35 | VL035-001731-001-3088 | Пролет: Опора № 87 - Опора № 88 | 224 | 0 | 0.03 | механизированный, ручной | Июль | Июль
Брянскэнерго | СЛЭП УВС | ВЛ 35 кВ Климово - Щербиничи | 35 | VL035-001731-001-3089 | Пролет: Опора № 88 - Опора № 89 | 171 | 0 | 0.023 | механизированный, ручной | Июль | Июль
Брянскэнерго | СЛЭП УВС | ВЛ 35 кВ Климово - Щербиничи | 35 | VL035-001731-001-3090 | Пролет: Опора № 89 - Опора № 90 | 137 | 0 | 0.03 | механизированный, ручной | Июль | Июль
Брянскэнерго | СЛЭП УВС | ВЛ 35 кВ Климово - Щербиничи | 35 | VL035-001731-001-3091 | Пролет: Опора № 90 - Опора № 91 | 215 | 0 | 0.09 | механизированный, ручной | Июль | Июль
Брянскэнерго | СЛЭП УВС | ВЛ 35 кВ Климово - Щербиничи | 35 | VL035-001731-001-3092 | Пролет: Опора № 91 - Опора № 92 | 173 | 0 | 0.42 | механизированный, ручной | Июль | Июль
Брянскэнерго | СЛЭП УВС | ВЛ 35 кВ Климово - Щербиничи | 35 | VL035-001731-001-3093 | Пролет: Опора № 92 - Опора № 93 | 189 | 0 | 0.504 | механизированный, ручной | Июль | Июль
Брянскэнерго | СЛЭП УВС | ВЛ 35 кВ Климово - Щербиничи | 35 | VL035-001731-001-3094 | Пролет: Опора № 93 - Опора № 94 | 177 | 0 | 0.42 | механизированный, ручной | Июль | Июль
Брянскэнерго | СЛЭП УВС | ВЛ 35 кВ Климово - Щербиничи | 35 | VL035-001731-001-3095 | Пролет: Опора № 94 - Опора № 95 | 144 | 0 | 0.125 | механизированный, ручной | Июль | Июль
Брянскэнерго | СЛЭП УВС | ВЛ 35 кВ Климово - Щербиничи | 35 | VL035-001731-001-3096 | Пролет: Опора № 95 - Опора № 96 | 176 | 0 | 0.12 | механизированный, ручной | Июль | Июль
Брянскэнерго | СЛЭП УВС | ВЛ 35 кВ Климово - Щербиничи | 35 | VL035-001731-001-3097 | Пролет: Опора № 96 - Опора № 97 | 164 | 0 | 0.075 | механизированный, ручной | Июль | Июль
Брянскэнерго | СЛЭП УВС | ВЛ 35 кВ Климово - Щербиничи | 35 | VL035-001731-001-3098 | Пролет: Опора № 97 - Опора № 98 | 159 | 0 | 0.5025 | механизированный, ручной | Июль | Июль
Брянскэнерго | СЛЭП УВС | ВЛ 35 кВ Климово - Щербиничи | 35 | VL035-001731-001-3099 | Пролет: Опора № 98 - Опора № 99 | 169 | 0 | 0.42 | механизированный, ручной | Июль | Июль
Брянскэнерго | СЛЭП УВС | ВЛ 35 кВ Климово - Щербиничи | 35 | VL035-001731-001-3100 | Пролет: Опора № 99 - Опора № 100 | 174 | 0 | 0.364 | механизированный, ручной | Июль | Июль
Брянскэнерго | СЛЭП УВС | ВЛ 35 кВ Климово - Щербиничи | 35 | VL035-001731-001-3102 | Пролет: Опора № 101 - Опора № 102 | 172 | 0 | 0.12 | механизированный, ручной | Июль | Июль
Брянскэнерго | СЛЭП УВС | ВЛ 35 кВ Климово - Щербиничи | 35 | VL035-001731-001-3103 | Пролет: Опора № 102 - Опора № 103 | 171 | 0 | 0.26 | механизированный, ручной | Июль | Июль
Брянскэнерго | СЛЭП УВС | ВЛ 35 кВ Климово - Щербиничи | 35 | VL035-001731-001-3104 | Пролет: Опора № 103 - Опора № 104 | 187 | 0 | 0.525 | механизированный, ручной | Июль | Июль
Брянскэнерго | СЛЭП УВС | ВЛ 35 кВ Климово - Щербиничи | 35 | VL035-001731-001-3105 | Пролет: Опора № 104 - Опора № 105 | 167 | 0 | 0.313 | механизированный, ручной | Июль | Июль
Брянскэнерго | СЛЭП УВС | ВЛ 35 кВ Климово - Щербиничи | 35 | VL035-001731-001-3106 | Пролет: Опора № 105 - Опора № 106 | 141 | 0 | 0.502 | механизированный, ручной | Июль | Июль
Брянскэнерго | СЛЭП УВС | ВЛ 35 кВ Климово - Щербиничи | 35 | VL035-001731-001-3107 | Пролет: Опора № 106 - Опора № 107 | 181 | 0 | 0.479 | механизированный, ручной | Июль | Июль
Брянскэнерго | СЛЭП УВС | ВЛ 35 кВ Климово - Щербиничи | 35 | VL035-001731-001-3108 | Пролет: Опора № 107 - Опора № 108 | 209 | 0 | 0.437 | механизированный, ручной | Июль | Июль
Брянскэнерго | СЛЭП УВС | ВЛ 35 кВ Климово - Щербиничи | 35 | VL035-001731-001-3109 | Пролет: Опора № 108 - Опора № 109 | 191 | 0 | 0.535 | механизированный, ручной | Июль | Июль
Брянскэнерго | СЛЭП УВС | ВЛ 35 кВ Климово - Щербиничи | 35 | VL035-001731-001-3110 | Пролет: Опора № 109 - Опора № 110 | 168 | 0 | 0.378 | механизированный, ручной | Июль | Июль
Брянскэнерго | СЛЭП УВС | ВЛ 35 кВ Климово - Щербиничи | 35 | VL035-001731-001-3111 | Пролет: Опора № 110 - Опора № 111 | 166 | 0 | 0.531 | механизированный, ручной | Июль | Июль
Брянскэнерго | СЛЭП УВС | ВЛ 35 кВ Климово - Щербиничи | 35 | VL035-001731-001-3112 | Пролет: Опора № 111 - Опора № 112 | 173 | 0 | 0.545 | механизированный, ручной | Июль | Июль
Брянскэнерго | СЛЭП УВС | ВЛ 35 кВ Климово - Щербиничи | 35 | VL035-001731-001-3113 | Пролет: Опора № 112 - Опора № 113 | 182 | 0 | 0.518 | механизированный, ручной | Июль | Июль
Брянскэнерго | СЛЭП УВС | ВЛ 35 кВ Климово - Щербиничи | 35 | VL035-001731-001-3114 | Пролет: Опора № 113 - Опора № 114 | 161 | 0 | 0.544 | механизированный, ручной | Июль | Июль
Брянскэнерго | СЛЭП УВС | ВЛ 35 кВ Климово - Щербиничи | 35 | VL035-001731-001-3115 | Пролет: Опора № 114 - Опора № 115 | 148 | 0 | 0.512 | механизированный, ручной | Июль | Июль
Брянскэнерго | СЛЭП УВС | ВЛ 35 кВ Климово - Щербиничи | 35 | VL035-001731-001-3116 | Пролет: Опора № 115 - Опора № 116 | 196 | 0 | 0.693 | механизированный, ручной | Июль | Июль
Брянскэнерго | СЛЭП УВС | ВЛ 35 кВ Климово - Щербиничи | 35 | VL035-001731-001-3117 | Пролет: Опора № 116 - Опора № 117 | 195 | 0 | 0.363 | механизированный, ручной | Июль | Июль
Брянскэнерго | СЛЭП УВС | ВЛ 35 кВ Климово - Щербиничи | 35 | VL035-001731-001-3118 | Пролет: Опора № 117 - Опора № 118 | 162 | 0 | 0.528 | механизированный, ручной | Июль | Июль
Брянскэнерго | СЛЭП УВС | ВЛ 35 кВ Климово - Щербиничи | 35 | VL035-001731-001-3119 | Пролет: Опора № 118 - Опора № 119 | 163 | 0 | 0.584 | механизированный, ручной | Июль | Июль
Брянскэнерго | СЛЭП УВС | ВЛ 35 кВ Климово - Щербиничи | 35 | VL035-001731-001-3120 | Пролет: Опора № 119 - Опора № 120 | 142 | 0 | 0.538 | механизированный, ручной | Июль | Июль
Брянскэнерго | СЛЭП УВС | ВЛ 35 кВ Климово - Щербиничи | 35 | VL035-001731-001-3121 | Пролет: Опора № 120 - Опора № 121 | 217 | 0 | 0.66 | механизированный, ручной | Июль | Июль
Брянскэнерго | СЛЭП УВС | ВЛ 35 кВ Климово - Щербиничи | 35 | VL035-001731-001-3122 | Пролет: Опора № 121 - Опора № 122 | 167 | 0 | 0.561 | механизированный, ручной | Июль | Июль
Брянскэнерго | СЛЭП УВС | ВЛ 35 кВ Климово - Щербиничи | 35 | VL035-001731-001-3123 | Пролет: Опора № 122 - Опора № 123 | 204 | 0 | 0.66 | механизированный, ручной | Июль | Июль
Брянскэнерго | СЛЭП УВС | ВЛ 35 кВ Климово - Щербиничи | 35 | VL035-001731-001-3124 | Пролет: Опора № 123 - Опора № 124 | 188 | 0 | 0.601 | механизированный, ручной | Июль | Июль
Брянскэнерго | СЛЭП УВС | ВЛ 35 кВ Климово - Щербиничи | 35 | VL035-001731-001-3125 | Пролет: Опора № 124 - Опора № 125 | 169 | 0 | 0.356 | механизированный, ручной | Июль | Июль
Брянскэнерго | СЛЭП УВС | ВЛ 35 кВ Климово - Щербиничи | 35 | VL035-001731-001-3126 | Пролет: Опора № 125 - Опора № 126 | 162 | 0 | 0.132 | механизированный, ручной | Июль | Июль
Брянскэнерго | СЛЭП УВС | ВЛ 35 кВ Климово - Щербиничи | 35 | VL035-001731-002-3127 | Пролет:Опора № 126 - Опора № 127 | 189 | 0 | 0.294 | механизированный, ручной | Июль | Июль
Брянскэнерго | СЛЭП УВС | ВЛ 35 кВ Климово - Щербиничи | 35 | VL035-001731-002-3128 | Пролет: Опора № 127 - Опора № 128 | 173 | 0 | 0.099 | механизированный, ручной | Июль | Июль
Брянскэнерго | СЛЭП УВС | ВЛ 35 кВ Климово - Щербиничи | 35 | VL035-001731-002-3129 | Пролет: Опора № 128 - Опора № 129 | 142 | 0 | 0.106 | механизированный, ручной | Июль | Июль
Брянскэнерго | СЛЭП УВС | ВЛ 35 кВ Климово - Щербиничи | 35 | VL035-001731-002-3130 | Пролет: Опора № 129 - Опора № 130 | 162 | 0 | 0.587 | механизированный, ручной | Июль | Июль
Брянскэнерго | СЛЭП УВС | ВЛ 35 кВ Климово - Щербиничи | 35 | VL035-001731-002-3131 | Пролет: Опора № 130 - Опора № 131 | 153 | 0 | 0.416 | механизированный, ручной | Июль | Июль
Брянскэнерго | СЛЭП УВС | ВЛ 35 кВ Климово - Щербиничи | 35 | VL035-001731-002-3132 | Пролет: Опора № 131 - Опора № 132 | 159 | 0 | 0.479 | механизированный, ручной | Июль | Июль
Брянскэнерго | СЛЭП УВС | ВЛ 35 кВ Климово - Щербиничи | 35 | VL035-001731-002-3133 | Пролет: Опора № 132 - Опора № 133 | 116 | 0 | 0.413 | механизированный, ручной | Июль | Июль
Брянскэнерго | СЛЭП УВС | ВЛ 35 кВ Климово - Щербиничи | 35 | VL035-001731-002-3134 | Пролет: Опора № 133 - Опора № 134 | 132 | 0 | 0.462 | механизированный, ручной | Июль | Июль
Брянскэнерго | СЛЭП УВС | ВЛ 35 кВ Климово - Щербиничи | 35 | VL035-001731-002-3135 | Пролет: Опора № 134 - Опора № 135 | 131 | 0 | 0.495 | механизированный, ручной | Июль | Июль
Брянскэнерго | СЛЭП УВС | ВЛ 35 кВ Климово - Щербиничи | 35 | VL035-001731-002-3136 | Пролет: Опора № 135 - Опора № 136 | 133 | 0 | 0.449 | механизированный, ручной | Июль | Июль
Брянскэнерго | СЛЭП УВС | ВЛ 35 кВ Климово - Щербиничи | 35 | VL035-001731-002-3137 | Пролет: Опора № 136 - Опора № 137 | 168 | 0 | 0.611 | механизированный, ручной | Июль | Июль
Брянскэнерго | СЛЭП УВС | ВЛ 35 кВ Климово - Щербиничи | 35 | VL035-001731-002-3138 | Пролет: Опора № 137 - Опора № 138 | 142 | 0 | 0.505 | механизированный, ручной | Июль | Июль
Брянскэнерго | СЛЭП УВС | ВЛ 35 кВ Климово - Щербиничи | 35 | VL035-001731-002-3139 | Пролет: Опора № 138 - Опора № 139 | 206 | 0 | 0.743 | механизированный, ручной | Июль | Июль
Брянскэнерго | СЛЭП УВС | ВЛ 35 кВ Климово - Щербиничи | 35 | VL035-001731-002-3140 | Пролет: Опора № 139 - Опора № 140 | 171 | 0 | 0.66 | механизированный, ручной | Июль | Июль
Брянскэнерго | СЛЭП УВС | ВЛ 35 кВ Климово - Щербиничи | 35 | VL035-001731-002-3141 | Пролет: Опора № 140 - Опора № 141 | 173 | 0 | 0.637 | механизированный, ручной | Июль | Июль
Брянскэнерго | СЛЭП УВС | ВЛ 35 кВ Климово - Щербиничи | 35 | VL035-001731-002-3142 | Пролет: Опора № 141 - Опора № 142 | 172 | 0 | 0.637 | механизированный, ручной | Июль | Июль
Брянскэнерго | СЛЭП УВС | ВЛ 35 кВ Климово - Щербиничи | 35 | VL035-001731-002-3143 | Пролет: Опора № 142 - Опора № 143 | 173 | 0 | 0.62 | механизированный, ручной | Июль | Июль
Брянскэнерго | СЛЭП УВС | ВЛ 35 кВ Климово - Щербиничи | 35 | VL035-001731-002-3144 | Пролет: Опора № 143 - Опора № 144 | 166 | 0 | 0.561 | механизированный, ручной | Июль | Июль
Брянскэнерго | СЛЭП УВС | ВЛ 35 кВ Климово - Щербиничи | 35 | VL035-001731-002-3145 | Пролет: Опора № 144 - Опора № 145 | 161 | 0 | 0.462 | механизированный, ручной | Июль | Июль
Брянскэнерго | СЛЭП УВС | ВЛ 35 кВ Климово - Щербиничи | 35 | VL035-001731-002-3146 | Пролет: Опора № 145 - Опора № 146 | 175 | 0 | 0.594 | механизированный, ручной | Июль | Июль
Брянскэнерго | СЛЭП УВС | ВЛ 35 кВ Климово - Щербиничи | 35 | VL035-001731-002-3147 | Пролет: Опора № 146 - Опора № 147 | 171 | 0 | 0.604 | механизированный, ручной | Июль | Июль
Брянскэнерго | СЛЭП УВС | ВЛ 35 кВ Климово - Щербиничи | 35 | VL035-001731-002-3148 | Пролет: Опора № 147 - Опора № 148 | 172 | 0 | 0.578 | механизированный, ручной | Июль | Июль
Брянскэнерго | СЛЭП УВС | ВЛ 35 кВ Климово - Щербиничи | 35 | VL035-001731-002-3149 | Пролет: Опора № 148 - Опора № 149 | 176 | 0 | 0.578 | механизированный, ручной | Июль | Июль
Брянскэнерго | СЛЭП УВС | ВЛ 35 кВ Климово - Щербиничи | 35 | VL035-001731-002-3150 | Пролет: Опора № 149 - Опора № 150 | 163 | 0 | 0.571 | механизированный, ручной | Июль | Июль
Брянскэнерго | СЛЭП УВС | ВЛ 35 кВ Климово - Щербиничи | 35 | VL035-001731-002-3151 | Пролет: Опора № 150 - Опора № 151 | 162 | 0 | 0.594 | механизированный, ручной | Июль | Июль
Брянскэнерго | СЛЭП УВС | ВЛ 35 кВ Климово - Щербиничи | 35 | VL035-001731-002-3152 | Пролет: Опора № 151 - Опора № 152 | 164 | 0 | 0.571 | механизированный, ручной | Июль | Июль
Брянскэнерго | СЛЭП УВС | ВЛ 35 кВ Климово - Щербиничи | 35 | VL035-001731-002-3153 | Пролет: Опора № 152 - Опора № 153 | 165 | 0 | 0.594 | механизированный, ручной | Июль | Июль
Брянскэнерго | СЛЭП УВС | ВЛ 35 кВ Климово - Щербиничи | 35 | VL035-001731-002-3154 | Пролет: Опора № 153 - Опора № 154 | 163 | 0 | 0.604 | механизированный, ручной | Июль | Июль
Брянскэнерго | СЛЭП УВС | ВЛ 35 кВ Климово - Щербиничи | 35 | VL035-001731-002-3155 | Пролет: Опора № 154 - Опора № 155 | 142 | 0 | 0.419 | механизированный, ручной | Июль | Июль
Брянскэнерго | СЛЭП УВС | ВЛ 35 кВ Климово - Щербиничи | 35 | VL035-001731-002-3156 | Пролет: Опора № 155 - Опора № 156 | 139 | 0 | 0.495 | механизированный, ручной | Июль | Июль
Брянскэнерго | СЛЭП УВС | ВЛ 35 кВ Климово - Щербиничи | 35 | VL035-001731-002-3157 | Пролет: Опора № 156 - Опора № 157 | 173 | 0 | 0.512 | механизированный, ручной | Июль | Июль
Брянскэнерго | СЛЭП УВС | ВЛ 35 кВ Климово - Щербиничи | 35 | VL035-001731-002-3158 | Пролет: Опора № 157 - Опора № 158 | 94 | 0 | 0.018 | механизированный, ручной | Июль | Июль
Брянскэнерго | СЛЭП УВС | ВЛ 35 кВ Климово - Щербиничи | 35 | VL035-001731-002-3165 | Пролет: Опора № 164 - Опора № 165 | 147 | 0 | 0.33 | механизированный, ручной | Июль | Июль
Брянскэнерго | СЛЭП УВС | ВЛ 35 кВ Климово - Щербиничи | 35 | VL035-001731-002-3168 | Пролет: Опора № 167 - Опора № 168 | 125 | 0 | 0.248 | механизированный, ручной | Июль | Июль
Брянскэнерго | СЛЭП УВС | ВЛ 35 кВ Климово - Щербиничи | 35 | VL035-001731-002-3169 | Пролет: Опора № 168 - Опора № 169 | 154 | 0 | 0.066 | механизированный, ручной | Июль | Июль
Брянскэнерго | СЛЭП УВС | ВЛ 35 кВ Климово - Щербиничи | 35 | VL035-001731-002-3170 | Пролет: Опора № 169 - Опора № 170 | 179 | 0 | 0.198 | механизированный, ручной | Июль | Июль
Брянскэнерго | СЛЭП УВС | ВЛ 35 кВ Климово - Щербиничи | 35 | VL035-001731-002-3171 | Пролет: Опора № 170 - Опора № 171 | 186 | 0 | 0.337 | механизированный, ручной | Июль | Июль
Брянскэнерго | СЛЭП УВС | ВЛ 35 кВ Климово - Щербиничи | 35 | VL035-001731-002-3179 | Пролет: Опора № 178 - Опора № 179 | 211 | 0 | 0.479 | механизированный, ручной | Июль | Июль
Брянскэнерго | СЛЭП УВС | ВЛ 35 кВ Климово - Щербиничи | 35 | VL035-001731-002-3180 | Пролет: Опора № 179 - Опора № 180 | 193 | 0 | 0.165 | механизированный, ручной | Июль | Июль
Брянскэнерго | СЛЭП УВС | ВЛ 35 кВ Климово - Щербиничи | 35 | VL035-001731-002-3182 | Пролет: Опора № 181 - Опора № 182 | 188 | 0 | 0.363 | механизированный, ручной | Июль | Июль
Брянскэнерго | СЛЭП УВС | ВЛ 35 кВ Климово - Щербиничи | 35 | VL035-001731-002-3183 | Пролет: Опора № 182 - Опора № 183 | 159 | 0 | 0.627 | механизированный, ручной | Июль | Июль
Брянскэнерго | СЛЭП УВС | ВЛ 35 кВ Климово - Щербиничи | 35 | VL035-001731-002-3184 | Пролет: Опора № 183 - Опора № 184 | 207 | 0 | 0.495 | механизированный, ручной | Июль | Июль
Брянскэнерго | СЛЭП УВС | ВЛ 35 кВ Климово - Щербиничи | 35 | VL035-001731-002-3186 | Пролет: Опора № 185 - Опора № 186 | 138 | 0 | 0.036 | механизированный, ручной | Июль | Июль
Брянскэнерго | СЛЭП УВС | ВЛ 35 кВ Климово - Щербиничи | 35 | VL035-001731-002-3187 | Пролет: Опора № 186 - Опора № 187 | 209 | 0 | 0.462 | механизированный, ручной | Июль | Июль
Брянскэнерго | СЛЭП УВС | ВЛ 35 кВ Климово - Щербиничи | 35 | VL035-001731-002-3188 | Пролет: Опора № 187 - Опора № 188 | 177 | 0 | 0.036 | механизированный, ручной | Июль | Июль
Брянскэнерго | СЛЭП УВС | ВЛ 35 кВ Климово - Щербиничи | 35 | VL035-001731-002-3189 | Пролет: Опора № 188 - Опора № 189 | 150 | 0 | 0.396 | механизированный, ручной | Июль | Июль
Брянскэнерго | СЛЭП УВС | ВЛ 35 кВ Климово - Щербиничи | 35 | VL035-001731-002-3190 | Пролет: Опора № 189 - Опора № 190 | 136 | 0 | 0.396 | механизированный, ручной | Июль | Июль
Брянскэнерго | СЛЭП УВС | ВЛ 35 кВ Климово - Щербиничи | 35 | VL035-001731-002-3191 | Пролет: Опора № 190 - Опора № 191 | 194 | 0 | 0.495 | механизированный, ручной | Июль | Июль
Брянскэнерго | СЛЭП УВС | ВЛ 35 кВ Климово - Щербиничи | 35 | VL035-001731-002-3192 | Пролет: Опора № 191 - Опора № 192 | 149 | 0 | 0.446 | механизированный, ручной | Июль | Июль
Брянскэнерго | СЛЭП УВС | ВЛ 35 кВ Климово - Щербиничи | 35 | VL035-001731-002-3193 | Пролет: Опора № 192 - Опора № 193 | 201 | 0 | 0.396 | механизированный, ручной | Июль | Июль
Брянскэнерго | СЛЭП УВС | ВЛ 35 кВ Климово - Щербиничи | 35 | VL035-001731-002-3194 | Пролет: Опора № 193 - Опора № 194 | 202 | 0 | 0.482 | механизированный, ручной | Июль | Июль
Брянскэнерго | СЛЭП УВС | ВЛ 35 кВ Климово - Щербиничи | 35 | VL035-001731-002-3195 | Пролет: Опора № 194 - Опора № 195 | 156 | 0 | 0.143 | механизированный, ручной | Июль | Июль
Брянскэнерго | СЛЭП УВС | ВЛ 35 кВ Климово - Щербиничи | 35 | VL035-001731-002-3200 | Пролет: Опора № 199 - Опора № 200 | 152 | 0 | 0.02 | механизированный, ручной | Июль | Июль
Брянскэнерго | СЛЭП УВС | ВЛ 35 кВ Климово - Щербиничи | 35 | VL035-001731-002-3202 | Пролет: Опора № 201 - Опора № 202 | 166 | 0 | 0.025 | механизированный, ручной | Июль | Июль
Брянскэнерго | СЛЭП УВС | ВЛ 35 кВ Климово - Щербиничи | 35 | VL035-001731-002-3203 | Пролет: Опора № 202 - Опора № 203 | 197 | 0 | 0.14 | механизированный, ручной | Июль | Июль
Брянскэнерго | СЛЭП УВС | ВЛ 35 кВ Климово - Щербиничи | 35 | VL035-001731-002-3204 | Пролет: Опора № 203 - Опора № 204 | 156 | 0 | 0.013 | механизированный, ручной | Июль | Июль
Брянскэнерго | СЛЭП УВС | ВЛ 35 кВ Климово - Щербиничи | 35 | VL035-001731-002-3205 | Пролет: Опора № 204 - Опора № 205 | 176 | 0 | 0.036 | механизированный, ручной | Июль | Июль
Брянскэнерго | СЛЭП УВС | ВЛ 35 кВ Климово - Щербиничи | 35 | VL035-001731-002-3206 | Пролет: Опора № 205 - Опора № 206 | 171 | 0 | 0.25 | механизированный, ручной | Июль | Июль
Брянскэнерго | СЛЭП УВС | ВЛ 35 кВ Климово - Щербиничи | 35 | VL035-001731-002-3207 | Пролет: Опора № 206 - Опора № 207 | 146 | 0 | 0.245 | механизированный, ручной | Июль | Июль
Брянскэнерго | СЛЭП УВС | ВЛ 35 кВ Климово - Щербиничи | 35 | VL035-001731-002-3208 | Пролет: Опора № 207 - Опора № 208 | 152 | 0 | 0.02 | механизированный, ручной | Июль | Июль
Брянскэнерго | СЛЭП УВС | ВЛ 35 кВ Климово - Щербиничи | 35 | VL035-001731-002-3209 | Пролет: Опора № 208 - Опора № 209 | 151 | 0 | 0.235 | механизированный, ручной | Июль | Июль
Брянскэнерго | СЛЭП УВС | ВЛ 35 кВ Климово - Щербиничи | 35 | VL035-001731-002-3210 | Пролет: Опора № 209 - Опора № 210 | 150 | 0 | 0.363 | механизированный, ручной | Июль | Июль
Брянскэнерго | СЛЭП УВС | ВЛ 35 кВ Климово - Щербиничи | 35 | VL035-001731-002-3211 | Пролет: Опора № 210 - Опора № 211 | 137 | 0 | 0.238 | механизированный, ручной | Июль | Июль
Брянскэнерго | СЛЭП УВС | ВЛ 35 кВ Климово - Щербиничи | 35 | VL035-001731-002-3214 | Пролет: Опора № 213 - Опора № 214 | 74 | 0 | 0.003 | механизированный, ручной | Июль | Июль
Брянскэнерго | СЛЭП УВС | ВЛ 35 кВ Климово - Щербиничи | 35 | VL035-001731-002-3215 | Пролет: Опора № 214 - Опора № 215 | 127 | 0 | 0.021 | механизированный, ручной | Июль | Июль
Брянскэнерго | СЛЭП УВС | ВЛ 35 кВ Климово - Щербиничи | 35 | VL035-001731-002-3216 | Пролет: Опора № 215- № 0 | 40 | 0 | 0.036 | механизированный, ручной | Июль | Июль
Брянскэнерго | СЛЭП УВС | ВЛ 35 кВ Климово - Щербиничи | 35 |  |  |  | 0 | 61.8995 | механизированный, ручной | Июль | Июль
Брянскэнерго | СЛЭП УВС | ВЛ 35 кВ Логоватое - Киваи | 35 | VL035-001710-001-3002 | Пролет: Опора № 1/121 - Опора № 2 | 141 | 0 | 0.03 | механизированный, ручной | Июнь | Июнь
Брянскэнерго | СЛЭП УВС | ВЛ 35 кВ Логоватое - Киваи | 35 | VL035-001710-001-3005 | Пролет: Опора № 4 - Опора № 5 | 204 | 0 | 0.39 | механизированный, ручной | Июнь | Июнь
Брянскэнерго | СЛЭП УВС | ВЛ 35 кВ Логоватое - Киваи | 35 | VL035-001710-001-3006 | Пролет: Опора № 5 - Опора № 6 | 154 | 0 | 0.208 | механизированный, ручной | Июнь | Июнь
Брянскэнерго | СЛЭП УВС | ВЛ 35 кВ Логоватое - Киваи | 35 | VL035-001710-001-3007 | Пролет: Опора № 6 - Опора № 7 | 152 | 0 | 0.39 | механизированный, ручной | Июнь | Июнь
Брянскэнерго | СЛЭП УВС | ВЛ 35 кВ Логоватое - Киваи | 35 | VL035-001710-001-3008 | Пролет: Опора № 7 - Опора № 8 | 154 | 0 | 0.419 | механизированный, ручной | Июнь | Июнь
Брянскэнерго | СЛЭП УВС | ВЛ 35 кВ Логоватое - Киваи | 35 | VL035-001710-001-3009 | Пролет: Опора № 8 - Опора № 9 | 157 | 0 | 0.287 | механизированный, ручной | Июнь | Июнь
Брянскэнерго | СЛЭП УВС | ВЛ 35 кВ Логоватое - Киваи | 35 | VL035-001710-001-3012 | Пролет: Опора № 11 - Опора № 12 | 161 | 0 | 0.03 | механизированный, ручной | Июнь | Июнь
Брянскэнерго | СЛЭП УВС | ВЛ 35 кВ Логоватое - Киваи | 35 | VL035-001710-001-3013 | Пролет: Опора № 12 - Опора № 13 | 161 | 0 | 0.03 | механизированный, ручной | Июнь | Июнь
Брянскэнерго | СЛЭП УВС | ВЛ 35 кВ Логоватое - Киваи | 35 | VL035-001710-001-3016 | Пролет: Опора № 15 - Опора № 16 | 155 | 0 | 0.143 | механизированный, ручной | Июнь | Июнь
Брянскэнерго | СЛЭП УВС | ВЛ 35 кВ Логоватое - Киваи | 35 | VL035-001710-001-3019 | Пролет: Опора № 18 - Опора № 19 | 166 | 0 | 0.038 | механизированный, ручной | Июнь | Июнь
Брянскэнерго | СЛЭП УВС | ВЛ 35 кВ Логоватое - Киваи | 35 | VL035-001710-001-3020 | Пролет: Опора № 19 - Опора № 20 | 151 | 0 | 0.26 | механизированный, ручной | Июнь | Июнь
Брянскэнерго | СЛЭП УВС | ВЛ 35 кВ Логоватое - Киваи | 35 | VL035-001710-001-3021 | Пролет: Опора № 20 - Опора № 21 | 178 | 0 | 0.236 | механизированный, ручной | Июнь | Июнь
Брянскэнерго | СЛЭП УВС | ВЛ 35 кВ Логоватое - Киваи | 35 | VL035-001710-001-3022 | Пролет: Опора № 21 - Опора № 22 | 165 | 0 | 0.001 | механизированный, ручной | Июнь | Июнь
Брянскэнерго | СЛЭП УВС | ВЛ 35 кВ Логоватое - Киваи | 35 | VL035-001710-001-3025 | Пролет: Опора № 24 - Опора № 25 | 193 | 0 | 0.001 | механизированный, ручной | Июнь | Июнь
Брянскэнерго | СЛЭП УВС | ВЛ 35 кВ Логоватое - Киваи | 35 | VL035-001710-001-3030 | Пролет: Опора № 29 - Опора № 30 | 17 | 0 | 0.001 | механизированный, ручной | Июнь | Июнь
Брянскэнерго | СЛЭП УВС | ВЛ 35 кВ Логоватое - Киваи | 35 | VL035-001710-001-3034 | Пролет: Опора № 33 - Опора № 34 | 172 | 0 | 0.001 | механизированный, ручной | Июнь | Июнь
Брянскэнерго | СЛЭП УВС | ВЛ 35 кВ Логоватое - Киваи | 35 | VL035-001710-001-3038 | Пролет: Опора № 37 - Опора № 38 | 181 | 0 | 0.067 | механизированный, ручной | Июнь | Июнь
Брянскэнерго | СЛЭП УВС | ВЛ 35 кВ Логоватое - Киваи | 35 | VL035-001710-001-3039 | Пролет: Опора № 38 - Опора № 39 | 167 | 0 | 0.048 | механизированный, ручной | Июнь | Июнь
Брянскэнерго | СЛЭП УВС | ВЛ 35 кВ Логоватое - Киваи | 35 | VL035-001710-001-3042 | Пролет: Опора № 41 - Опора № 42 | 176 | 0 | 0.001 | механизированный, ручной | Июнь | Июнь
Брянскэнерго | СЛЭП УВС | ВЛ 35 кВ Логоватое - Киваи | 35 | VL035-001710-001-3043 | Пролет: Опора № 42 - Опора № 43 | 203 | 0 | 0.023 | механизированный, ручной | Июнь | Июнь
Брянскэнерго | СЛЭП УВС | ВЛ 35 кВ Логоватое - Киваи | 35 | VL035-001710-002-3066 | Пролет: Опора № 65 - Опора № 66 | 159 | 0 | 0.04 | механизированный, ручной | Июнь | Июнь
Брянскэнерго | СЛЭП УВС | ВЛ 35 кВ Логоватое - Киваи | 35 | VL035-001710-002-3067 | Пролет: Опора № 66 - Опора № 67 | 161 | 0 | 0.026 | механизированный, ручной | Июнь | Июнь
Брянскэнерго | СЛЭП УВС | ВЛ 35 кВ Логоватое - Киваи | 35 | VL035-001710-002-3068 | Пролет: Опора № 67 - Опора № 68 | 160 | 0 | 0.187 | механизированный, ручной | Июнь | Июнь
Брянскэнерго | СЛЭП УВС | ВЛ 35 кВ Логоватое - Киваи | 35 | VL035-001710-002-3069 | Пролет: Опора № 68 - Опора № 69 | 154 | 0 | 0.075 | механизированный, ручной | Июнь | Июнь
Брянскэнерго | СЛЭП УВС | ВЛ 35 кВ Логоватое - Киваи | 35 | VL035-001710-002-3070 | Пролет: Опора № 69 - Опора № 70 | 148 | 0 | 0.239 | механизированный, ручной | Июнь | Июнь
Брянскэнерго | СЛЭП УВС | ВЛ 35 кВ Логоватое - Киваи | 35 | VL035-001710-002-3071 | Пролет: Опора № 70 - Опора № 71 | 162 | 0 | 0.275 | механизированный, ручной | Июнь | Июнь
Брянскэнерго | СЛЭП УВС | ВЛ 35 кВ Логоватое - Киваи | 35 | VL035-001710-002-3072 | Пролет: Опора № 71 - Опора № 72 | 192 | 0 | 0.242 | механизированный, ручной | Июнь | Июнь
Брянскэнерго | СЛЭП УВС | ВЛ 35 кВ Логоватое - Киваи | 35 | VL035-001710-002-3073 | Пролет: Опора № 72 - Опора № 73 | 191 | 0 | 0.36 | механизированный, ручной | Июнь | Июнь
Брянскэнерго | СЛЭП УВС | ВЛ 35 кВ Логоватое - Киваи | 35 | VL035-001710-002-3074 | Пролет: Опора № 73 - Опора № 74 | 143 | 0 | 0.403 | механизированный, ручной | Июнь | Июнь
Брянскэнерго | СЛЭП УВС | ВЛ 35 кВ Логоватое - Киваи | 35 | VL035-001710-002-3075 | Пролет: Опора № 74 - Опора № 75 | 138 | 0 | 0.34 | механизированный, ручной | Июнь | Июнь
Брянскэнерго | СЛЭП УВС | ВЛ 35 кВ Логоватое - Киваи | 35 | VL035-001710-002-3076 | Пролет: Опора № 75 - Опора № 76 | 141 | 0 | 0.32 | механизированный, ручной | Июнь | Июнь
Брянскэнерго | СЛЭП УВС | ВЛ 35 кВ Логоватое - Киваи | 35 | VL035-001710-002-3077 | Пролет: Опора № 76 - Опора № 77 | 141 | 0 | 0.24 | механизированный, ручной | Июнь | Июнь
Брянскэнерго | СЛЭП УВС | ВЛ 35 кВ Логоватое - Киваи | 35 | VL035-001710-002-3078 | Пролет: Опора № 77 - Опора № 78 | 94 | 0 | 0.337 | механизированный, ручной | Июнь | Июнь
Брянскэнерго | СЛЭП УВС | ВЛ 35 кВ Логоватое - Киваи | 35 | VL035-001710-002-3079 | Пролет: Опора № 78 - Опора № 79 | 166 | 0 | 0.116 | механизированный, ручной | Июнь | Июнь
Брянскэнерго | СЛЭП УВС | ВЛ 35 кВ Логоватое - Киваи | 35 | VL035-001710-002-3080 | Пролет: Опора № 79 - Опора № 80 | 179 | 0 | 0.12 | механизированный, ручной | Июнь | Июнь
Брянскэнерго | СЛЭП УВС | ВЛ 35 кВ Логоватое - Киваи | 35 | VL035-001710-002-3081 | Пролет: Опора № 80 - Опора № 81 | 183 | 0 | 0.04 | механизированный, ручной | Июнь | Июнь
Брянскэнерго | СЛЭП УВС | ВЛ 35 кВ Логоватое - Киваи | 35 | VL035-001710-002-3082 | Пролет: Опора № 81 - Опора № 82 | 152 | 0 | 0.08 | механизированный, ручной | Июнь | Июнь
Брянскэнерго | СЛЭП УВС | ВЛ 35 кВ Логоватое - Киваи | 35 | VL035-001710-002-3088 | Пролет: Опора № 87 - Опора № 88 | 101 | 0 | 0.04 | механизированный, ручной | Июнь | Июнь
Брянскэнерго | СЛЭП УВС | ВЛ 35 кВ Логоватое - Киваи | 35 | VL035-001710-002-3089 | Пролет: Опора № 88 - Опора № 89 | 185 | 0 | 0.25 | механизированный, ручной | Июнь | Июнь
Брянскэнерго | СЛЭП УВС | ВЛ 35 кВ Логоватое - Киваи | 35 | VL035-001710-002-3090 | Пролет: Опора № 89 - Опора № 90 | 144 | 0 | 0.24 | механизированный, ручной | Июнь | Июнь
Брянскэнерго | СЛЭП УВС | ВЛ 35 кВ Логоватое - Киваи | 35 | VL035-001710-002-3091 | Пролет: Опора № 90 - Опора № 91 | 191 | 0 | 0.253 | механизированный, ручной | Июнь | Июнь
Брянскэнерго | СЛЭП УВС | ВЛ 35 кВ Логоватое - Киваи | 35 | VL035-001710-002-3092 | Пролет: Опора № 91 - Опора № 92 | 128 | 0 | 0.06 | механизированный, ручной | Июнь | Июнь
Брянскэнерго | СЛЭП УВС | ВЛ 35 кВ Логоватое - Киваи | 35 | VL035-001710-002-3093 | Пролет: Опора № 92 - Опора № 93 | 87 | 0 | 0.264 | механизированный, ручной | Июнь | Июнь
Брянскэнерго | СЛЭП УВС | ВЛ 35 кВ Логоватое - Киваи | 35 | VL035-001710-002-3094 | Пролет: Опора № 93 - Опора № 94 | 118 | 0 | 0.02 | механизированный, ручной | Июнь | Июнь
Брянскэнерго | СЛЭП УВС | ВЛ 35 кВ Логоватое - Киваи | 35 | VL035-001710-002-3095 | Пролет: Опора № 94 - Опора № 95 | 185 | 0 | 0.168 | механизированный, ручной | Июнь | Июнь
Брянскэнерго | СЛЭП УВС | ВЛ 35 кВ Логоватое - Киваи | 35 | VL035-001710-002-3096 | Пролет: Опора № 95 - Опора № 96 | 190 | 0 | 0.11 | механизированный, ручной | Июнь | Июнь
Брянскэнерго | СЛЭП УВС | ВЛ 35 кВ Логоватое - Киваи | 35 | VL035-001710-002-3098 | Пролет: Опора № 97 - Опора № 98 | 111 | 0 | 0.02 | механизированный, ручной | Июнь | Июнь
Брянскэнерго | СЛЭП УВС | ВЛ 35 кВ Логоватое - Киваи | 35 | VL035-001710-002-3099 | Пролет: Опора № 98 - Опора № 99 | 155 | 0 | 0.066 | механизированный, ручной | Июнь | Июнь
Брянскэнерго | СЛЭП УВС | ВЛ 35 кВ Логоватое - Киваи | 35 | VL035-001710-002-3101 | Пролет: Опора № 100 - Опора №92/101 | 113 | 0 | 0.38 | механизированный, ручной | Июнь | Июнь
Брянскэнерго | СЛЭП УВС | ВЛ 35 кВ Логоватое - Киваи | 35 | VL035-001710-002-3102 | Пролет № Опора № 92/101 - № 0 | 17 | 0 | 0.08 | механизированный, ручной | Июнь | Июнь
Брянскэнерго | СЛЭП УВС | ВЛ 35 кВ Логоватое - Киваи | 35 |  |  |  | 0 | 7.995 | механизированный, ручной | Июнь | Июнь
Брянскэнерго | СЛЭП УВС | ВЛ 35 кВ Плюсково - Яковская | 35 | VL035-001747-001-3002 | Пролет: Опора № 1 - Опора № 2 | 138 | 0 | 0.0001 | механизированный, ручной | Июнь | Июнь
Брянскэнерго | СЛЭП УВС | ВЛ 35 кВ Плюсково - Яковская | 35 | VL035-001747-001-3032 | Пролет: Опора № 31 - Опора № 32 | 174 | 0 | 0.063 | механизированный, ручной | Июнь | Июнь
Брянскэнерго | СЛЭП УВС | ВЛ 35 кВ Плюсково - Яковская | 35 | VL035-001747-001-3033 | Пролет: Опора № 32 - Опора № 33 | 172 | 0 | 0.483 | механизированный, ручной | Июнь | Июнь
Брянскэнерго | СЛЭП УВС | ВЛ 35 кВ Плюсково - Яковская | 35 | VL035-001747-001-3034 | Пролет: Опора № 33 - Опора № 34 | 162 | 0 | 0.543 | механизированный, ручной | Июнь | Июнь
Брянскэнерго | СЛЭП УВС | ВЛ 35 кВ Плюсково - Яковская | 35 | VL035-001747-001-3035 | Пролет: Опора № 34 - Опора № 35 | 152 | 0 | 0.513 | механизированный, ручной | Июнь | Июнь
Брянскэнерго | СЛЭП УВС | ВЛ 35 кВ Плюсково - Яковская | 35 | VL035-001747-001-3036 | Пролет: Опора № 35 - Опора № 36 | 146 | 0 | 0.42 | механизированный, ручной | Июнь | Июнь
Брянскэнерго | СЛЭП УВС | ВЛ 35 кВ Плюсково - Яковская | 35 | VL035-001747-001-3037 | Пролет: Опора № 36 - Опора № 37 | 192 | 0 | 0.58 | механизированный, ручной | Июнь | Июнь
Брянскэнерго | СЛЭП УВС | ВЛ 35 кВ Плюсково - Яковская | 35 | VL035-001747-001-3038 | Пролет: Опора № 37 - Опора № 38 | 166 | 0 | 0.486 | механизированный, ручной | Июнь | Июнь
Брянскэнерго | СЛЭП УВС | ВЛ 35 кВ Плюсково - Яковская | 35 | VL035-001747-001-3039 | Пролет: Опора № 38 - Опора № 39 | 157 | 0 | 0.457 | механизированный, ручной | Июнь | Июнь
Брянскэнерго | СЛЭП УВС | ВЛ 35 кВ Плюсково - Яковская | 35 | VL035-001747-001-3040 | Пролет: Опора № 39 - Опора № 40 | 152 | 0 | 0.468 | механизированный, ручной | Июнь | Июнь
Брянскэнерго | СЛЭП УВС | ВЛ 35 кВ Плюсково - Яковская | 35 | VL035-001747-001-3041 | Пролет: Опора № 40 - Опора № 41 | 172 | 0 | 0.51 | механизированный, ручной | Июнь | Июнь
Брянскэнерго | СЛЭП УВС | ВЛ 35 кВ Плюсково - Яковская | 35 | VL035-001747-001-3042 | Пролет: Опора № 41 - Опора № 42 | 196 | 0 | 0.477 | механизированный, ручной | Июнь | Июнь
Брянскэнерго | СЛЭП УВС | ВЛ 35 кВ Плюсково - Яковская | 35 | VL035-001747-001-3043 | Пролет: Опора № 42 - Опора № 43 | 157 | 0 | 0.459 | механизированный, ручной | Июнь | Июнь
Брянскэнерго | СЛЭП УВС | ВЛ 35 кВ Плюсково - Яковская | 35 | VL035-001747-001-3044 | Пролет: Опора № 43 - Опора № 44 | 159 | 0 | 0.486 | механизированный, ручной | Июнь | Июнь
Брянскэнерго | СЛЭП УВС | ВЛ 35 кВ Плюсково - Яковская | 35 | VL035-001747-001-3045 | Пролет: Опора № 44 - Опора № 45 | 176 | 0 | 0.414 | механизированный, ручной | Июнь | Июнь
Брянскэнерго | СЛЭП УВС | ВЛ 35 кВ Плюсково - Яковская | 35 | VL035-001747-001-3046 | Пролет: Опора № 45 - Опора № 46 | 170 | 0 | 0.567 | механизированный, ручной | Июнь | Июнь
Брянскэнерго | СЛЭП УВС | ВЛ 35 кВ Плюсково - Яковская | 35 | VL035-001747-001-3047 | Пролет: Опора № 46 - Опора № 47 | 200 | 0 | 0.6 | механизированный, ручной | Июнь | Июнь
Брянскэнерго | СЛЭП УВС | ВЛ 35 кВ Плюсково - Яковская | 35 | VL035-001747-001-3048 | Пролет: Опора № 47 - Опора № 48 | 160 | 0 | 0.42 | механизированный, ручной | Июнь | Июнь
Брянскэнерго | СЛЭП УВС | ВЛ 35 кВ Плюсково - Яковская | 35 | VL035-001747-001-3049 | Пролет: Опора № 48 - Опора № 49 | 166 | 0 | 0.48 | механизированный, ручной | Июнь | Июнь
Брянскэнерго | СЛЭП УВС | ВЛ 35 кВ Плюсково - Яковская | 35 | VL035-001747-001-3050 | Пролет: Опора № 49 - Опора № 50 | 169 | 0 | 0.513 | механизированный, ручной | Июнь | Июнь
Брянскэнерго | СЛЭП УВС | ВЛ 35 кВ Плюсково - Яковская | 35 | VL035-001747-001-3051 | Пролет: Опора № 50 - Опора № 51 | 132 | 0 | 0.598 | механизированный, ручной | Июнь | Июнь
Брянскэнерго | СЛЭП УВС | ВЛ 35 кВ Плюсково - Яковская | 35 | VL035-001747-001-3052 | Пролет: Опора № 51 - Опора № 52 | 177 | 0 | 0.59 | механизированный, ручной | Июнь | Июнь
Брянскэнерго | СЛЭП УВС | ВЛ 35 кВ Плюсково - Яковская | 35 | VL035-001747-001-3053 | Пролет: Опора № 52 - Опора № 53 | 170 | 0 | 0.528 | механизированный, ручной | Июнь | Июнь
Брянскэнерго | СЛЭП УВС | ВЛ 35 кВ Плюсково - Яковская | 35 | VL035-001747-001-3054 | Пролет: Опора № 53 - Опора № 54 | 153 | 0 | 0.429 | механизированный, ручной | Июнь | Июнь
Брянскэнерго | СЛЭП УВС | ВЛ 35 кВ Плюсково - Яковская | 35 | VL035-001747-001-3055 | Пролет: Опора № 54 - Опора № 55 | 210 | 0 | 0.429 | механизированный, ручной | Июнь | Июнь
Брянскэнерго | СЛЭП УВС | ВЛ 35 кВ Плюсково - Яковская | 35 | VL035-001747-001-3056 | Пролет: Опора № 55 - Опора № 56 | 138 | 0 | 0.002 | механизированный, ручной | Июнь | Июнь
Брянскэнерго | СЛЭП УВС | ВЛ 35 кВ Плюсково - Яковская | 35 | VL035-001747-001-3057 | Пролет: Опора № 56 - Опора № 57 | 152 | 0 | 0.01 | механизированный, ручной | Июнь | Июнь
Брянскэнерго | СЛЭП УВС | ВЛ 35 кВ Плюсково - Яковская | 35 | VL035-001747-001-3058 | Пролет: Опора № 57 - Опора № 58 | 166 | 0 | 0.441 | механизированный, ручной | Июнь | Июнь
Брянскэнерго | СЛЭП УВС | ВЛ 35 кВ Плюсково - Яковская | 35 | VL035-001747-001-3059 | Пролет: Опора № 58 - Опора № 59 | 224 | 0 | 0.6789 | механизированный, ручной | Июнь | Июнь
Брянскэнерго | СЛЭП УВС | ВЛ 35 кВ Плюсково - Яковская | 35 | VL035-001747-001-3060 | Пролет: Опора № 59 - Опора № 60 | 171 | 0 | 0.528 | механизированный, ручной | Июнь | Июнь
Брянскэнерго | СЛЭП УВС | ВЛ 35 кВ Плюсково - Яковская | 35 | VL035-001747-001-3064 | Пролет: Опора № 63 - Опора № 64 | 174 | 0 | 0.232 | механизированный, ручной | Июнь | Июнь
Брянскэнерго | СЛЭП УВС | ВЛ 35 кВ Плюсково - Яковская | 35 | VL035-001747-001-3065 | Пролет: Опора № 64 - Опора № 65 | 168 | 0 | 0.044 | механизированный, ручной | Июнь | Июнь
Брянскэнерго | СЛЭП УВС | ВЛ 35 кВ Плюсково - Яковская | 35 | VL035-001747-001-3066 | Пролет: Опора № 65 - Опора № 66 | 171 | 0 | 0.021 | механизированный, ручной | Июнь | Июнь
Брянскэнерго | СЛЭП УВС | ВЛ 35 кВ Плюсково - Яковская | 35 | VL035-001747-001-3067 | Пролет: Опора № 66 - Опора № 67 | 179 | 0 | 0.008 | механизированный, ручной | Июнь | Июнь
Брянскэнерго | СЛЭП УВС | ВЛ 35 кВ Плюсково - Яковская | 35 | VL035-001747-001-3068 | Пролет: Опора № 67 - Опора № 68 | 159 | 0 | 0.003 | механизированный, ручной | Июнь | Июнь
Брянскэнерго | СЛЭП УВС | ВЛ 35 кВ Плюсково - Яковская | 35 | VL035-001747-001-3069 | Пролет: Опора № 68 - Опора № 69 | 163 | 0 | 0.001 | механизированный, ручной | Июнь | Июнь
Брянскэнерго | СЛЭП УВС | ВЛ 35 кВ Плюсково - Яковская | 35 | VL035-001747-001-3071 | Пролет: Опора № 70 - Опора № 71 | 130 | 0 | 0.0001 | механизированный, ручной | Июнь | Июнь
Брянскэнерго | СЛЭП УВС | ВЛ 35 кВ Плюсково - Яковская | 35 | VL035-001747-001-3072 | Пролет: Опора № 71 - Опора № 72 | 149 | 0 | 0.001 | механизированный, ручной | Июнь | Июнь
Брянскэнерго | СЛЭП УВС | ВЛ 35 кВ Плюсково - Яковская | 35 | VL035-001747-001-3073 | Пролет: Опора № 72 - Опора № 73 | 155 | 0 | 0.415 | механизированный, ручной | Июнь | Июнь
Брянскэнерго | СЛЭП УВС | ВЛ 35 кВ Плюсково - Яковская | 35 | VL035-001747-001-3074 | Пролет: Опора № 73 - Опора № 74 | 130 | 0 | 0.482 | механизированный, ручной | Июнь | Июнь
Брянскэнерго | СЛЭП УВС | ВЛ 35 кВ Плюсково - Яковская | 35 | VL035-001747-001-3075 | Пролет: Опора № 74 - Опора № 75 | 132 | 0 | 0.627 | механизированный, ручной | Июнь | Июнь
Брянскэнерго | СЛЭП УВС | ВЛ 35 кВ Плюсково - Яковская | 35 | VL035-001747-001-3076 | Пролет: Опора № 75 - Опора № 76 | 142 | 0 | 0.462 | механизированный, ручной | Июнь | Июнь
Брянскэнерго | СЛЭП УВС | ВЛ 35 кВ Плюсково - Яковская | 35 | VL035-001747-001-3082 | Пролет: Опора № 81 - Опора № 82 | 139 | 0 | 0.503 | механизированный, ручной | Июнь | Июнь
Брянскэнерго | СЛЭП УВС | ВЛ 35 кВ Плюсково - Яковская | 35 | VL035-001747-001-3083 | Пролет: Опора № 82 - Опора № 83 | 142 | 0 | 0.099 | механизированный, ручной | Июнь | Июнь
Брянскэнерго | СЛЭП УВС | ВЛ 35 кВ Плюсково - Яковская | 35 | VL035-001747-001-3087 | Пролет: Опора № 86 - Опора № 87 | 145 | 0 | 0.446 | механизированный, ручной | Июнь | Июнь
Брянскэнерго | СЛЭП УВС | ВЛ 35 кВ Плюсково - Яковская | 35 | VL035-001747-001-3088 | Пролет: Опора № 87 - Опора № 88 | 149 | 0 | 0.38 | механизированный, ручной | Июнь | Июнь
Брянскэнерго | СЛЭП УВС | ВЛ 35 кВ Плюсково - Яковская | 35 | VL035-001747-001-3089 | Пролет: Опора № 88 - Опора № 89 | 150 | 0 | 0.525 | механизированный, ручной | Июнь | Июнь
Брянскэнерго | СЛЭП УВС | ВЛ 35 кВ Плюсково - Яковская | 35 | VL035-001747-001-3090 | Пролет: Опора № 89 - Опора № 90 | 143 | 0 | 0.295 | механизированный, ручной | Июнь | Июнь
Брянскэнерго | СЛЭП УВС | ВЛ 35 кВ Плюсково - Яковская | 35 | VL035-001747-001-3091 | Пролет: Опора № 90 - Опора № 91 | 130 | 0 | 0.297 | механизированный, ручной | Июнь | Июнь
Брянскэнерго | СЛЭП УВС | ВЛ 35 кВ Плюсково - Яковская | 35 | VL035-001747-001-3092 | Пролет: Опора № 91 - Опора № 92 | 132 | 0 | 0.066 | механизированный, ручной | Июнь | Июнь
Брянскэнерго | СЛЭП УВС | ВЛ 35 кВ Плюсково - Яковская | 35 | VL035-001747-001-3098 | Пролет: Опора № 97 - Опора № 98 | 149 | 0 | 0.0264 | механизированный, ручной | Июнь | Июнь
Брянскэнерго | СЛЭП УВС | ВЛ 35 кВ Плюсково - Яковская | 35 | VL035-001747-001-3099 | Пролет: Опора № 98 - Опора № 99 | 146 | 0 | 0.0792 | механизированный, ручной | Июнь | Июнь
Брянскэнерго | СЛЭП УВС | ВЛ 35 кВ Плюсково - Яковская | 35 | VL035-001747-001-3104 | Пролет: Опора № 103 - Опора № 104 | 145 | 0 | 0.001 | механизированный, ручной | Июнь | Июнь
Брянскэнерго | СЛЭП УВС | ВЛ 35 кВ Плюсково - Яковская | 35 | VL035-001747-001-3105 | Пролет: Опора № 104 - Опора № 105 | 144 | 0 | 0.1924 | механизированный, ручной | Июнь | Июнь
Брянскэнерго | СЛЭП УВС | ВЛ 35 кВ Плюсково - Яковская | 35 | VL035-001747-001-3106 | Пролет: Опора № 105 - Опора № 106 | 130 | 0 | 0.5049 | механизированный, ручной | Июнь | Июнь
Брянскэнерго | СЛЭП УВС | ВЛ 35 кВ Плюсково - Яковская | 35 | VL035-001747-001-3107 | Пролет: Опора № 106 - Опора № 107 | 115 | 0 | 0.168 | механизированный, ручной | Июнь | Июнь
Брянскэнерго | СЛЭП УВС | ВЛ 35 кВ Плюсково - Яковская | 35 | VL035-001747-001-3108 | Пролет: Опора № 107 - Опора № 108 | 149 | 0 | 0.005 | механизированный, ручной | Июнь | Июнь
Брянскэнерго | СЛЭП УВС | ВЛ 35 кВ Плюсково - Яковская | 35 | VL035-001747-001-3116 | Пролет: Опора № 115 - Опора № 116 | 125 | 0 | 0.0594 | механизированный, ручной | Июнь | Июнь
Брянскэнерго | СЛЭП УВС | ВЛ 35 кВ Плюсково - Яковская | 35 | VL035-001747-001-3117 | Пролет: Опора № 116 - Опора № 117 | 135 | 0 | 0.6435 | механизированный, ручной | Июнь | Июнь
Брянскэнерго | СЛЭП УВС | ВЛ 35 кВ Плюсково - Яковская | 35 | VL035-001747-001-3118 | Пролет: Опора № 117 - Опора № 118 | 140 | 0 | 0.4917 | механизированный, ручной | Июнь | Июнь
Брянскэнерго | СЛЭП УВС | ВЛ 35 кВ Плюсково - Яковская | 35 | VL035-001747-001-3119 | Пролет: Опора № 118 - Опора № 119 | 139 | 0 | 0.5478 | механизированный, ручной | Июнь | Июнь
Брянскэнерго | СЛЭП УВС | ВЛ 35 кВ Плюсково - Яковская | 35 | VL035-001747-001-3120 | Пролет: Опора № 119 - Опора № 120 | 144 | 0 | 0.6303 | механизированный, ручной | Июнь | Июнь
Брянскэнерго | СЛЭП УВС | ВЛ 35 кВ Плюсково - Яковская | 35 | VL035-001747-001-3121 | Пролет: Опора № 120 - Опора № 121 | 142 | 0 | 0.4785 | механизированный, ручной | Июнь | Июнь
Брянскэнерго | СЛЭП УВС | ВЛ 35 кВ Плюсково - Яковская | 35 | VL035-001747-001-3122 | Пролет: Опора № 121 - Опора № 122 | 130 | 0 | 0.4917 | механизированный, ручной | Июнь | Июнь
Брянскэнерго | СЛЭП УВС | ВЛ 35 кВ Плюсково - Яковская | 35 | VL035-001747-001-3123 | Пролет: Опора № 122 - Опора № 123 | 147 | 0 | 0.5049 | механизированный, ручной | Июнь | Июнь
Брянскэнерго | СЛЭП УВС | ВЛ 35 кВ Плюсково - Яковская | 35 | VL035-001747-001-3124 | Пролет: Опора № 123 - Опора № 124 | 148 | 0 | 0.231 | механизированный, ручной | Июнь | Июнь
Брянскэнерго | СЛЭП УВС | ВЛ 35 кВ Плюсково - Яковская | 35 | VL035-001747-001-3125 | Пролет: Опора № 124 - Опора № 125 | 146 | 0 | 0.5214 | механизированный, ручной | Июнь | Июнь
Брянскэнерго | СЛЭП УВС | ВЛ 35 кВ Плюсково - Яковская | 35 | VL035-001747-001-3126 | Пролет: Опора № 125 - Опора № 126 | 150 | 0 | 0.4356 | механизированный, ручной | Июнь | Июнь
Брянскэнерго | СЛЭП УВС | ВЛ 35 кВ Плюсково - Яковская | 35 | VL035-001747-001-3127 | Пролет: Опора № 126 - Опора № 127 | 152 | 0 | 0.4356 | механизированный, ручной | Июнь | Июнь
Брянскэнерго | СЛЭП УВС | ВЛ 35 кВ Плюсково - Яковская | 35 | VL035-001747-001-3128 | Пролет: Опора № 127 - Опора № 128 | 153 | 0 | 0.3399 | механизированный, ручной | Июнь | Июнь
Брянскэнерго | СЛЭП УВС | ВЛ 35 кВ Плюсково - Яковская | 35 | VL035-001747-001-3129 | Пролет: Опора № 128 - Опора № 129 | 155 | 0 | 0.363 | механизированный, ручной | Июнь | Июнь
Брянскэнерго | СЛЭП УВС | ВЛ 35 кВ Плюсково - Яковская | 35 | VL035-001747-001-3130 | Пролет: Опора № 129 - Опора № 130 | 140 | 0 | 0.1204 | механизированный, ручной | Июнь | Июнь
Брянскэнерго | СЛЭП УВС | ВЛ 35 кВ Плюсково - Яковская | 35 | VL035-001747-001-3131 | Пролет: Опора № 130 - Опора № 131 | 143 | 0 | 0.001 | механизированный, ручной | Июнь | Июнь
Брянскэнерго | СЛЭП УВС | ВЛ 35 кВ Плюсково - Яковская | 35 | VL035-001747-001-3132 | Пролет: Опора № 131 - Опора № 132 | 144 | 0 | 0.06 | механизированный, ручной | Июнь | Июнь
Брянскэнерго | СЛЭП УВС | ВЛ 35 кВ Плюсково - Яковская | 35 | VL035-001747-001-3133 | Пролет: Опора № 132 - Опора № 133 | 130 | 0 | 0.06 | механизированный, ручной | Июнь | Июнь
Брянскэнерго | СЛЭП УВС | ВЛ 35 кВ Плюсково - Яковская | 35 | VL035-001747-001-3134 | Пролет: Опора № 133 - Опора № 134 | 115 | 0 | 0.02 | механизированный, ручной | Июнь | Июнь
Брянскэнерго | СЛЭП УВС | ВЛ 35 кВ Плюсково - Яковская | 35 | VL035-001747-001-3135 | Пролет: Опора № 134 - Опора № 135 | 110 | 0 | 0.01 | механизированный, ручной | Июнь | Июнь
Брянскэнерго | СЛЭП УВС | ВЛ 35 кВ Плюсково - Яковская | 35 | VL035-001747-001-3136 | Пролет: Опора № 135 - Опора № 136 | 120 | 0 | 0.495 | механизированный, ручной | Июнь | Июнь
Брянскэнерго | СЛЭП УВС | ВЛ 35 кВ Плюсково - Яковская | 35 | VL035-001747-001-3137 | Пролет: Опора № 136 - Опора № 137 | 130 | 0 | 0.02 | механизированный, ручной | Июнь | Июнь
Брянскэнерго | СЛЭП УВС | ВЛ 35 кВ Плюсково - Яковская | 35 | VL035-001747-001-3138 | Пролет: Опора № 137 - Опора № 138 | 145 | 0 | 0.02 | механизированный, ручной | Июнь | Июнь
Брянскэнерго | СЛЭП УВС | ВЛ 35 кВ Плюсково - Яковская | 35 | VL035-001747-001-3139 | Пролет: Опора № 138 - Опора № 139 | 200 | 0 | 0.02 | механизированный, ручной | Июнь | Июнь
Брянскэнерго | СЛЭП УВС | ВЛ 35 кВ Плюсково - Яковская | 35 | VL035-001747-001-3141 | Пролет: Опора № 140 - Опора № 141 | 165 | 0 | 0.03 | механизированный, ручной | Июнь | Июнь
Брянскэнерго | СЛЭП УВС | ВЛ 35 кВ Плюсково - Яковская | 35 | VL035-001747-001-3142 | Пролет: Опора № 141 - Опора № 142 | 158 | 0 | 0.04 | механизированный, ручной | Июнь | Июнь
Брянскэнерго | СЛЭП УВС | ВЛ 35 кВ Плюсково - Яковская | 35 | VL035-001747-001-3143 | Пролет: Опора № 142 - Опора № 143 | 159 | 0 | 0.0001 | механизированный, ручной | Июнь | Июнь
Брянскэнерго | СЛЭП УВС | ВЛ 35 кВ Плюсково - Яковская | 35 | VL035-001747-001-3146 | Пролет: Опора № 145 - Опора № 146 | 167 | 0 | 0.001 | механизированный, ручной | Июнь | Июнь
Брянскэнерго | СЛЭП УВС | ВЛ 35 кВ Плюсково - Яковская | 35 | VL035-001747-001-3147 | Пролет: Опора № 146 - Опора № 147 | 168 | 0 | 0.06 | механизированный, ручной | Июнь | Июнь
Брянскэнерго | СЛЭП УВС | ВЛ 35 кВ Плюсково - Яковская | 35 | VL035-001747-001-3148 | Пролет: Опора № 147 - Опора № 148 | 170 | 0 | 0.0001 | механизированный, ручной | Июнь | Июнь
Брянскэнерго | СЛЭП УВС | ВЛ 35 кВ Плюсково - Яковская | 35 | VL035-001747-001-3152 | Пролет: Опора № 151 - Опора № 152 | 171 | 0 | 0.0001 | механизированный, ручной | Июнь | Июнь
Брянскэнерго | СЛЭП УВС | ВЛ 35 кВ Плюсково - Яковская | 35 | VL035-001747-001-3153 | Пролет: Опора № 152 - Опора № 153 | 169 | 0 | 0.04 | механизированный, ручной | Июнь | Июнь
Брянскэнерго | СЛЭП УВС | ВЛ 35 кВ Плюсково - Яковская | 35 | VL035-001747-001-3154 | Пролет: Опора № 153 - Опора № 154 | 180 | 0 | 0.05 | механизированный, ручной | Июнь | Июнь
Брянскэнерго | СЛЭП УВС | ВЛ 35 кВ Плюсково - Яковская | 35 | VL035-001747-001-3155 | Пролет: Опора № 154 - Опора № 155 | 185 | 0 | 0.01 | механизированный, ручной | Июнь | Июнь
Брянскэнерго | СЛЭП УВС | ВЛ 35 кВ Плюсково - Яковская | 35 |  |  |  | 0 | 26.289 | механизированный, ручной | Июнь | Июнь
Брянскэнерго | СЛЭП УВС | ВЛ 35 кВ Кожаны - Заводская | 35 | VL035-001739-001-3002 | Пролет: Опора № 1/1 - Опора № 2/2 | 127 | 0 | 0.001 | механизированный, ручной | Май | Май
Брянскэнерго | СЛЭП УВС | ВЛ 35 кВ Кожаны - Заводская | 35 | VL035-001739-001-3003 | Пролет: Опора № 2/2 - Опора № 3/3 | 141 | 0 | 0.035 | механизированный, ручной | Май | Май
Брянскэнерго | СЛЭП УВС | ВЛ 35 кВ Кожаны - Заводская | 35 | VL035-001739-001-3006 | Пролет: Опора № 5/5 - Опора № 6/6 | 178 | 0 | 0.007 | механизированный, ручной | Май | Май
Брянскэнерго | СЛЭП УВС | ВЛ 35 кВ Кожаны - Заводская | 35 | VL035-001739-001-3007 | Пролет: Опора № 6/6 - Опора № 7/7 | 144 | 0 | 0.027 | механизированный, ручной | Май | Май
Брянскэнерго | СЛЭП УВС | ВЛ 35 кВ Кожаны - Заводская | 35 | VL035-001739-001-3008 | Пролет: Опора № 7/7 - Опора № 8/8 | 143 | 0 | 0.004 | механизированный, ручной | Май | Май
Брянскэнерго | СЛЭП УВС | ВЛ 35 кВ Кожаны - Заводская | 35 | VL035-001739-001-3009 | Пролет:Опора 8/8- Опора № 9 | 162 | 0 | 0.022 | механизированный, ручной | Май | Май
Брянскэнерго | СЛЭП УВС | ВЛ 35 кВ Кожаны - Заводская | 35 | VL035-001739-001-3010 | Пролет: Опора № 9 - Опора № 10 | 128 | 0 | 0.049 | механизированный, ручной | Май | Май
Брянскэнерго | СЛЭП УВС | ВЛ 35 кВ Кожаны - Заводская | 35 | VL035-001739-001-3011 | Пролет: Опора № 10 - Опора № 11 | 126 | 0 | 0.046 | механизированный, ручной | Май | Май
Брянскэнерго | СЛЭП УВС | ВЛ 35 кВ Кожаны - Заводская | 35 | VL035-001739-001-3012 | Пролет: Опора № 11 - Опора № 12 | 179 | 0 | 0.001 | механизированный, ручной | Май | Май
Брянскэнерго | СЛЭП УВС | ВЛ 35 кВ Кожаны - Заводская | 35 | VL035-001739-001-3013 | Пролет: Опора № 12 - Опора № 13 | 125 | 0 | 0.171 | механизированный, ручной | Май | Май
Брянскэнерго | СЛЭП УВС | ВЛ 35 кВ Кожаны - Заводская | 35 | VL035-001739-001-3024 | Пролет: Опора № 23 - Опора № 24 | 161 | 0 | 0.15 | механизированный, ручной | Май | Май
Брянскэнерго | СЛЭП УВС | ВЛ 35 кВ Кожаны - Заводская | 35 | VL035-001739-001-3025 | Пролет: Опора № 24 - Опора № 25 | 165 | 0 | 0.191 | механизированный, ручной | Май | Май
Брянскэнерго | СЛЭП УВС | ВЛ 35 кВ Кожаны - Заводская | 35 | VL035-001739-001-3026 | Пролет: Опора № 25 - Опора № 26 | 159 | 0 | 0.192 | механизированный, ручной | Май | Май
Брянскэнерго | СЛЭП УВС | ВЛ 35 кВ Кожаны - Заводская | 35 | VL035-001739-001-3027 | Пролет: Опора № 26 - Опора № 27 | 154 | 0 | 0.221 | механизированный, ручной | Май | Май
Брянскэнерго | СЛЭП УВС | ВЛ 35 кВ Кожаны - Заводская | 35 | VL035-001739-001-3028 | Пролет: Опора № 27 - Опора № 28 | 154 | 0 | 0.233 | механизированный, ручной | Май | Май
Брянскэнерго | СЛЭП УВС | ВЛ 35 кВ Кожаны - Заводская | 35 | VL035-001739-001-3029 | Пролет: Опора № 28 - Опора № 29 | 141 | 0 | 0.225 | механизированный, ручной | Май | Май
Брянскэнерго | СЛЭП УВС | ВЛ 35 кВ Кожаны - Заводская | 35 | VL035-001739-001-3030 | Пролет: Опора № 29 - Опора № 30 | 152 | 0 | 0.23 | механизированный, ручной | Май | Май
Брянскэнерго | СЛЭП УВС | ВЛ 35 кВ Кожаны - Заводская | 35 | VL035-001739-001-3031 | Пролет: Опора № 30 - Опора № 31 | 149 | 0 | 0.204 | механизированный, ручной | Май | Май
Брянскэнерго | СЛЭП УВС | ВЛ 35 кВ Кожаны - Заводская | 35 | VL035-001739-001-3032 | Пролет: Опора № 31 - Опора № 32 | 169 | 0 | 0.21 | механизированный, ручной | Май | Май
Брянскэнерго | СЛЭП УВС | ВЛ 35 кВ Кожаны - Заводская | 35 | VL035-001739-001-3033 | Пролет: Опора № 32 - Опора № 33 | 176 | 0 | 0.218 | механизированный, ручной | Май | Май
Брянскэнерго | СЛЭП УВС | ВЛ 35 кВ Кожаны - Заводская | 35 | VL035-001739-001-3034 | Пролет: Опора № 33 - Опора № 34 | 143 | 0 | 0.094 | механизированный, ручной | Май | Май
Брянскэнерго | СЛЭП УВС | ВЛ 35 кВ Кожаны - Заводская | 35 | VL035-001739-001-3035 | Пролет: Опора № 34 - Опора № 35 | 131 | 0 | 0.069 | механизированный, ручной | Май | Май
Брянскэнерго | СЛЭП УВС | ВЛ 35 кВ Кожаны - Заводская | 35 | VL035-001739-001-3036 | Пролет: Опора № 35 - Опора № 36 | 171 | 0 | 0.169 | механизированный, ручной | Май | Май
Брянскэнерго | СЛЭП УВС | ВЛ 35 кВ Кожаны - Заводская | 35 | VL035-001739-001-3037 | Пролет: Опора № 36 - Опора № 37 | 141 | 0 | 0.106 | механизированный, ручной | Май | Май
Брянскэнерго | СЛЭП УВС | ВЛ 35 кВ Кожаны - Заводская | 35 | VL035-001739-001-3039 | Пролет: Опора № 38 - Опора № 39 | 145 | 0 | 0.217 | механизированный, ручной | Май | Май
Брянскэнерго | СЛЭП УВС | ВЛ 35 кВ Кожаны - Заводская | 35 | VL035-001739-001-3040 | Пролет: Опора № 39 - Опора № 40 | 137 | 0 | 0.001 | механизированный, ручной | Май | Май
Брянскэнерго | СЛЭП УВС | ВЛ 35 кВ Кожаны - Заводская | 35 | VL035-001739-001-3044 | Пролет: Опора № 43 - Опора № 44 | 144 | 0 | 0.001 | механизированный, ручной | Май | Май
Брянскэнерго | СЛЭП УВС | ВЛ 35 кВ Кожаны - Заводская | 35 | VL035-001739-001-3045 | Пролет: Опора № 44 - Опора № 45 | 168 | 0 | 0.125 | механизированный, ручной | Май | Май
Брянскэнерго | СЛЭП УВС | ВЛ 35 кВ Кожаны - Заводская | 35 | VL035-001739-001-3047 | Пролет: Опора № 46 - Опора № 47 | 169 | 0 | 0.04 | механизированный, ручной | Май | Май
Брянскэнерго | СЛЭП УВС | ВЛ 35 кВ Кожаны - Заводская | 35 | VL035-001739-001-3048 | Пролет: Опора № 47 - Опора № 48 | 152 | 0 | 0.33 | механизированный, ручной | Май | Май
Брянскэнерго | СЛЭП УВС | ВЛ 35 кВ Кожаны - Заводская | 35 | VL035-001739-001-3049 | Пролет: Опора № 48 - Опора № 49 | 126 | 0 | 0.182 | механизированный, ручной | Май | Май
Брянскэнерго | СЛЭП УВС | ВЛ 35 кВ Кожаны - Заводская | 35 | VL035-001739-001-3052 | Пролет: Опора № 51 - Опора № 52 | 178 | 0 | 0.008 | механизированный, ручной | Май | Май
Брянскэнерго | СЛЭП УВС | ВЛ 35 кВ Кожаны - Заводская | 35 | VL035-001739-001-3054 | Пролет: Опора № 53 - Опора № 54 | 146 | 0 | 0.12 | механизированный, ручной | Май | Май
Брянскэнерго | СЛЭП УВС | ВЛ 35 кВ Кожаны - Заводская | 35 | VL035-001739-001-3057 | Пролет: Опора № 56 - Опора № 57 | 135 | 0 | 0.1 | механизированный, ручной | Май | Май
Брянскэнерго | СЛЭП УВС | ВЛ 35 кВ Кожаны - Заводская | 35 | VL035-001739-001-3058 | Пролет: Опора № 57 - Опора № 58 | 151 | 0 | 0.001 | механизированный, ручной | Май | Май
Брянскэнерго | СЛЭП УВС | ВЛ 35 кВ Кожаны - Заводская | 35 | VL035-001739-001-3060 | Пролет: Опора № 59 - Опора № 60 | 177 | 0 | 0.06 | механизированный, ручной | Май | Май
Брянскэнерго | СЛЭП УВС | ВЛ 35 кВ Кожаны - Заводская | 35 | VL035-001739-001-3066 | Пролет: Опора № 65 - Опора № 66 | 153 | 0 | 0.228 | механизированный, ручной | Май | Май
Брянскэнерго | СЛЭП УВС | ВЛ 35 кВ Кожаны - Заводская | 35 | VL035-001739-001-3067 | Пролет: Опора № 66 - Опора № 67 | 153 | 0 | 0.1 | механизированный, ручной | Май | Май
Брянскэнерго | СЛЭП УВС | ВЛ 35 кВ Кожаны - Заводская | 35 | VL035-001739-002-3069 | Пролет:Опора № 68 - Опора № 69 | 143 | 0 | 0.352 | механизированный, ручной | Май | Май
Брянскэнерго | СЛЭП УВС | ВЛ 35 кВ Кожаны - Заводская | 35 | VL035-001739-002-3070 | Пролет: Опора № 69 - Опора № 70 | 150 | 0 | 0.435 | механизированный, ручной | Май | Май
Брянскэнерго | СЛЭП УВС | ВЛ 35 кВ Кожаны - Заводская | 35 | VL035-001739-002-3071 | Пролет: Опора № 70 - Опора № 71 | 139 | 0 | 0.547 | механизированный, ручной | Май | Май
Брянскэнерго | СЛЭП УВС | ВЛ 35 кВ Кожаны - Заводская | 35 | VL035-001739-002-3072 | Пролет: Опора № 71 - Опора № 72 | 140 | 0 | 0.54 | механизированный, ручной | Май | Май
Брянскэнерго | СЛЭП УВС | ВЛ 35 кВ Кожаны - Заводская | 35 | VL035-001739-002-3073 | Пролет: Опора № 72 - Опора № 73 | 159 | 0 | 0.39 | механизированный, ручной | Май | Май
Брянскэнерго | СЛЭП УВС | ВЛ 35 кВ Кожаны - Заводская | 35 | VL035-001739-002-3074 | Пролет: Опора № 73 - Опора № 74 | 144 | 0 | 0.558 | механизированный, ручной | Май | Май
Брянскэнерго | СЛЭП УВС | ВЛ 35 кВ Кожаны - Заводская | 35 | VL035-001739-002-3075 | Пролет: Опора № 74 - Опора № 75 | 115 | 0 | 0.582 | механизированный, ручной | Май | Май
Брянскэнерго | СЛЭП УВС | ВЛ 35 кВ Кожаны - Заводская | 35 | VL035-001739-002-3076 | Пролет: Опора № 75 - Опора № 76 | 151 | 0 | 0.541 | механизированный, ручной | Май | Май
Брянскэнерго | СЛЭП УВС | ВЛ 35 кВ Кожаны - Заводская | 35 | VL035-001739-002-3077 | Пролет: Опора № 76 - Опора № 77 | 148 | 0 | 0.462 | механизированный, ручной | Май | Май
Брянскэнерго | СЛЭП УВС | ВЛ 35 кВ Кожаны - Заводская | 35 | VL035-001739-002-3078 | Пролет: Опора № 77 - Опора № 78 | 144 | 0 | 0.322 | механизированный, ручной | Май | Май
Брянскэнерго | СЛЭП УВС | ВЛ 35 кВ Кожаны - Заводская | 35 | VL035-001739-002-3079 | Пролет: Опора № 78 - Опора № 79 | 151 | 0 | 0.162 | механизированный, ручной | Май | Май
Брянскэнерго | СЛЭП УВС | ВЛ 35 кВ Кожаны - Заводская | 35 | VL035-001739-002-3087 | Пролет: Опора № 86 - Опора № 87 | 167 | 0 | 0.045 | механизированный, ручной | Май | Май
Брянскэнерго | СЛЭП УВС | ВЛ 35 кВ Кожаны - Заводская | 35 | VL035-001739-002-3088 | Пролет: Опора № 87 - Опора № 88 | 161 | 0 | 0.001 | механизированный, ручной | Май | Май
Брянскэнерго | СЛЭП УВС | ВЛ 35 кВ Кожаны - Заводская | 35 | VL035-001739-002-3089 | Пролет: Опора № 88 - Опора № 89 | 130 | 0 | 0.001 | механизированный, ручной | Май | Май
Брянскэнерго | СЛЭП УВС | ВЛ 35 кВ Кожаны - Заводская | 35 | VL035-001739-002-3090 | Пролет: Опора № 89 - Опора № 90 | 156 | 0 | 0.06 | механизированный, ручной | Май | Май
Брянскэнерго | СЛЭП УВС | ВЛ 35 кВ Кожаны - Заводская | 35 | VL035-001739-002-3091 | Пролет: Опора № 90 - Опора № 91 | 178 | 0 | 0.005 | механизированный, ручной | Май | Май
Брянскэнерго | СЛЭП УВС | ВЛ 35 кВ Кожаны - Заводская | 35 | VL035-001739-002-3093 | Пролет: Опора № 92 - Опора № 93 | 151 | 0 | 0.003 | механизированный, ручной | Май | Май
Брянскэнерго | СЛЭП УВС | ВЛ 35 кВ Кожаны - Заводская | 35 | VL035-001739-002-3094 | Пролет: Опора № 93 - Опора № 94 | 155 | 0 | 0.009 | механизированный, ручной | Май | Май
Брянскэнерго | СЛЭП УВС | ВЛ 35 кВ Кожаны - Заводская | 35 | VL035-001739-002-3114 | Пролет: Опора № 113 - Опора № 114 | 162 | 0 | 0.001 | механизированный, ручной | Май | Май
Брянскэнерго | СЛЭП УВС | ВЛ 35 кВ Кожаны - Заводская | 35 | VL035-001739-002-3122 | Пролет: Опора № 121 - Опора № 122 | 142 | 0 | 0.486 | механизированный, ручной | Май | Май
Брянскэнерго | СЛЭП УВС | ВЛ 35 кВ Кожаны - Заводская | 35 | VL035-001739-002-3123 | Пролет: Опора № 122 - Опора № 123 | 150 | 0 | 0.45 | механизированный, ручной | Май | Май
Брянскэнерго | СЛЭП УВС | ВЛ 35 кВ Кожаны - Заводская | 35 | VL035-001739-002-3124 | Пролет: Опора № 123 - Опора № 124 | 140 | 0 | 0.396 | механизированный, ручной | Май | Май
Брянскэнерго | СЛЭП УВС | ВЛ 35 кВ Кожаны - Заводская | 35 | VL035-001739-002-3125 | Пролет: Опора № 124 - Опора № 125 | 152 | 0 | 0.012 | механизированный, ручной | Май | Май
Брянскэнерго | СЛЭП УВС | ВЛ 35 кВ Кожаны - Заводская | 35 | VL035-001739-002-3126 | Пролет: Опора № 125 - Опора № 126 | 129 | 0 | 0.001 | механизированный, ручной | Май | Май
Брянскэнерго | СЛЭП УВС | ВЛ 35 кВ Кожаны - Заводская | 35 | VL035-001739-002-3127 | Пролет: Опора № 126 - Опора № 127 | 157 | 0 | 0.066 | механизированный, ручной | Май | Май
Брянскэнерго | СЛЭП УВС | ВЛ 35 кВ Кожаны - Заводская | 35 | VL035-001739-002-3128 | Пролет: Опора № 127 - Опора № 128 | 152 | 0 | 0.03 | механизированный, ручной | Май | Май
Брянскэнерго | СЛЭП УВС | ВЛ 35 кВ Кожаны - Заводская | 35 | VL035-001739-002-3129 | Пролет: Опора № 128 - Опора № 129 | 164 | 0 | 0.011 | механизированный, ручной | Май | Май
Брянскэнерго | СЛЭП УВС | ВЛ 35 кВ Кожаны - Заводская | 35 | VL035-001739-002-3130 | Пролет: Опора № 129 - Опора № 130 | 127 | 0 | 0.033 | механизированный, ручной | Май | Май
Брянскэнерго | СЛЭП УВС | ВЛ 35 кВ Кожаны - Заводская | 35 | VL035-001739-002-3131 | Пролет: Опора № 130 - Опора № 131 | 144 | 0 | 0.123 | механизированный, ручной | Май | Май
Брянскэнерго | СЛЭП УВС | ВЛ 35 кВ Кожаны - Заводская | 35 | VL035-001739-002-3132 | Пролет: Опора № 131 - Опора № 132 | 110 | 0 | 0.063 | механизированный, ручной | Май | Май
Брянскэнерго | СЛЭП УВС | ВЛ 35 кВ Кожаны - Заводская | 35 | VL035-001739-002-3133 | Пролет: Опора № 132 - Опора № 133 | 140 | 0 | 0.054 | механизированный, ручной | Май | Май
Брянскэнерго | СЛЭП УВС | ВЛ 35 кВ Кожаны - Заводская | 35 | VL035-001739-002-3134 | Пролет: Опора № 133 - Опора № 134 | 131 | 0 | 0.153 | механизированный, ручной | Май | Май
Брянскэнерго | СЛЭП УВС | ВЛ 35 кВ Кожаны - Заводская | 35 | VL035-001739-002-3135 | Пролет: Опора № 134 - Опора № 135 | 135 | 0 | 0.252 | механизированный, ручной | Май | Май
Брянскэнерго | СЛЭП УВС | ВЛ 35 кВ Кожаны - Заводская | 35 | VL035-001739-002-3136 | Пролет: Опора № 135 - Опора № 136 | 143 | 0 | 0.08 | механизированный, ручной | Май | Май
Брянскэнерго | СЛЭП УВС | ВЛ 35 кВ Кожаны - Заводская | 35 | VL035-001739-002-3137 | Пролет: Опора № 136 - Опора № 137 | 279 | 0 | 0.15 | механизированный, ручной | Май | Май
Брянскэнерго | СЛЭП УВС | ВЛ 35 кВ Кожаны - Заводская | 35 | VL035-001739-002-3138 | Пролет: Опора № 137 - Опора № 138 | 163 | 0 | 0.036 | механизированный, ручной | Май | Май
Брянскэнерго | СЛЭП УВС | ВЛ 35 кВ Кожаны - Заводская | 35 | VL035-001739-002-3139 | Пролет: Опора № 138 - Опора № 139 | 196 | 0 | 0.129 | механизированный, ручной | Май | Май
Брянскэнерго | СЛЭП УВС | ВЛ 35 кВ Кожаны - Заводская | 35 | VL035-001739-002-3140 | Пролет: Опора № 139 - Опора № 140 | 133 | 0 | 0.23 | механизированный, ручной | Май | Май
Брянскэнерго | СЛЭП УВС | ВЛ 35 кВ Кожаны - Заводская | 35 | VL035-001739-002-3141 | Пролет: Опора № 140 - Опора № 141 | 150 | 0 | 0.045 | механизированный, ручной | Май | Май
Брянскэнерго | СЛЭП УВС | ВЛ 35 кВ Кожаны - Заводская | 35 | VL035-001739-002-3142 | Пролет: Опора № 141 - Опора № 142 | 146 | 0 | 0.038 | механизированный, ручной | Май | Май
Брянскэнерго | СЛЭП УВС | ВЛ 35 кВ Кожаны - Заводская | 35 | VL035-001739-002-3143 | Пролет: Опора № 142 - Опора № 143 | 144 | 0 | 0.111 | механизированный, ручной | Май | Май
Брянскэнерго | СЛЭП УВС | ВЛ 35 кВ Кожаны - Заводская | 35 | VL035-001739-002-3144 | Пролет: Опора № 143 - Опора № 144 | 163 | 0 | 0.018 | механизированный, ручной | Май | Май
Брянскэнерго | СЛЭП УВС | ВЛ 35 кВ Кожаны - Заводская | 35 | VL035-001739-002-3145 | Пролет: Опора № 144 - Опора № 145 | 153 | 0 | 0.202 | механизированный, ручной | Май | Май
Брянскэнерго | СЛЭП УВС | ВЛ 35 кВ Кожаны - Заводская | 35 | VL035-001739-002-3146 | Пролет: Опора № 145 - Опора № 146 | 199 | 0 | 0.286 | механизированный, ручной | Май | Май
Брянскэнерго | СЛЭП УВС | ВЛ 35 кВ Кожаны - Заводская | 35 | VL035-001739-002-3147 | Пролет: Опора № 146 - Опора № 147 | 114 | 0 | 0.406 | механизированный, ручной | Май | Май
Брянскэнерго | СЛЭП УВС | ВЛ 35 кВ Кожаны - Заводская | 35 | VL035-001739-002-3148 | Пролет: Опора № 147 - Опора № 148 | 160 | 0 | 0.004 | механизированный, ручной | Май | Май
Брянскэнерго | СЛЭП УВС | ВЛ 35 кВ Кожаны - Заводская | 35 | VL035-001739-002-3149 | Пролет: Опора № 148 - Опора № 149 | 104 | 0 | 0.048 | механизированный, ручной | Май | Май
Брянскэнерго | СЛЭП УВС | ВЛ 35 кВ Кожаны - Заводская | 35 | VL035-001739-002-3151 | Пролет: Опора № 150 - Опора № 151 | 121 | 0 | 0.16 | механизированный, ручной | Май | Май
Брянскэнерго | СЛЭП УВС | ВЛ 35 кВ Кожаны - Заводская | 35 | VL035-001739-002-3156 | Пролет: Опора № 155 - Опора № 156 | 129 | 0 | 0.12 | механизированный, ручной | Май | Май
Брянскэнерго | СЛЭП УВС | ВЛ 35 кВ Кожаны - Заводская | 35 | VL035-001739-002-3157 | Пролет: Опора № 156 - Опора № 157 | 129 | 0 | 0.3 | механизированный, ручной | Май | Май
Брянскэнерго | СЛЭП УВС | ВЛ 35 кВ Кожаны - Заводская | 35 | VL035-001739-002-3158 | Пролет: Опора № 157 - Опора № 158 | 100 | 0 | 0.108 | механизированный, ручной | Май | Май
Брянскэнерго | СЛЭП УВС | ВЛ 35 кВ Кожаны - Заводская | 35 | VL035-001739-002-3159 | Пролет: Опора № 158 - Опора № 159 | 128 | 0 | 0.16 | механизированный, ручной | Май | Май
Брянскэнерго | СЛЭП УВС | ВЛ 35 кВ Кожаны - Заводская | 35 | VL035-001739-002-3160 | Пролет: Опора № 159 - Опора № 160 | 91 | 0 | 0.28 | механизированный, ручной | Май | Май
Брянскэнерго | СЛЭП УВС | ВЛ 35 кВ Кожаны - Заводская | 35 | VL035-001739-002-3161 | Пролет: Опора № 160 - Опора № 161 | 88 | 0 | 0.225 | механизированный, ручной | Май | Май
Брянскэнерго | СЛЭП УВС | ВЛ 35 кВ Кожаны - Заводская | 35 | VL035-001739-002-3162 | Пролет: Опора № 161 - Опора № 162 | 106 | 0 | 0.068 | механизированный, ручной | Май | Май
Брянскэнерго | СЛЭП УВС | ВЛ 35 кВ Кожаны - Заводская | 35 | VL035-001739-002-3163 | Пролет: Опора № 162 - № 0 | 15 | 0 | 0.054 | механизированный, ручной | Май | Май
Брянскэнерго | СЛЭП УВС | ВЛ 35 кВ Кожаны - Заводская | 35 |  |  |  | 0 | 14.792 | механизированный, ручной | Май | Май
663.4482
Заместитель главного инженера по эксплуатации - начальник УВС Скоробреха С.А.
Начальник СЛЭП УВС Лукичев А.Н.
Note on E10: Автор: Каждый пролет описываем отдельно
Note on H10: Автор: Сумма площадей Расчистки и расширения не должна превышать произведение нормативной шиниы просеки на длинну пролета.