## Приложение 1_Недвижимое имущ
Приложение 1 к Техническому заданию
Перечень недвижимого имущества - ЛОТ 1
Приложение 1 к Техническому заданию
Перечень недвижимого имуществаа
№ п/п | Наименование объекта | Инвентарный номер | Наименование объекта недвижимости | Кадастровый номер | Группа | Адрес (местоположение) объекта | Общая протяженность ЛЭП, км (по трассе) | Площадь кв.м. | Напряжение | Мощность, кВа | ОКОФ | Рыночная стоимость, руб. без учета НДС | Год ввода | Срок амортизации
1 | ВЛ-10кВ/220м.,ПС"Октябрьская" яч.45 до КТП-673, инв. 3003510 | 3003510 | 10) сооружения коммунального хозяйства. Воздушная линия 10 кВ | 48:00:0000000:406 | ВЛ | Липецкая область, г.Липецк, ПС"Октябрьская" яч.45 до КТП-673 | 0.22 |  | 10 |  | 220.42.22.11.110 | 79261 | 2005 | 10
2 | КВЛ-0,4кВ/591м.,от ТП-620 по ул. Крайняя, ул. Заводская | 3003509 | 10) сооружения коммунального хозяйства. Кабельно-воздушная линия 0,4 кВ | 48:00:0000000:408 | КЛ | Липецкая область, г.Липецк, от ТП-620 по ул. Крайняя, ул. Заводская | 0.591 |  | 0.4 |  | 220.42.22.11.110 | 76783 | 1998 | 10
3 | КЛ-10 кВ от ПС "Октябрьская"яч.49 до РП-49 яч.13 | 3003378-01 | Сооружения электроэнергетики | 48:00:0000000:74 | КЛ | Липецкая область, г.Липецк от ПС "Октябрьска" до РП-49 | 1.911 |  | 10 |  | 124521010 | 3642839 | 2013 | 10
4 | КЛ-10 кВ от ПС "Октябрьская"яч.48 РП-49 яч.25 | 3003378-02 |  |  | КЛ | [5 empty] | 124.52.73.41 | 3642839 | 2013 | 10
5 | КТП№1/ 2,9 кв.м., с.Сселки в районе ул. Ленина | 1002226 | Сооружения коммунального хозяйства. Электроснабжение - воздушная линия 10 кВ, воздушная линия 0,4 кВ и КТП №1 | 48:02:0990101:1991 | КТП | Липецкая область, г.Липецк, с.Сселки, в районе ул.Ленина |  | 2.9 |  | 250 | 210.00.11.10.730 | 5146 | 2013 | 10
6 | ВЛ-10кВ/895м.,с. Сселки в районе ул. Ленина | 3003489-1 | Сооружения коммунального хозяйства. Электроснабжение - воздушная линия 10 кВ, воздушная линия 0,4 кВ и КТП №1 |  | ВЛ | Липецкая область, г.Липецк, с.Сселки, в районе ул.Ленина | 0.265 |  | 10 |  | 220.42.22.11.110 | 116712 | 2013 | 10
7 | ВЛ-0,4кВ/895м.,с. Сселки в районе ул. Ленина | 3003489-2 |  |  |  |  | 0.63 |  | 0.4 |  | 220.42.22.11.110 | 116712 | 2013 | 10
8 | ВЛ-10кВ/144 м , с.Сселки | 3003503-1 | 1.1.Сооружения электроэнергетики. ВЛ-10 кВ; ВЛ-0,4 кВ; КТП-400/10/0,4 | 48:02:0990101:4405 | ВЛ | Липецкая область, г.Липецк, с.Сселки | 0.144 |  | 10 |  | 220.42.22.11.110 | 816982 | 2017 | 10
9 | ВЛ-0,4кВ/1146 м , с.Сселки | 3003503-2 |  |  | ВЛ |  | 1.146 |  | 0.4 |  | 220.42.22.11.110 | 816982 | 2017 | 10
10 | КТП-400/10/0,4/5кв.м., с.Сселки | 1002228 | 1.1.Сооружения электроэнергетики. ВЛ-10 кВ; ВЛ-0,4 кВ; КТП-400/10/0,4 |  | КТП | Липецкая область, г.Липецк, с.Сселки |  | 5 |  | 400 | 210.00.11.10.730 | 9513 | 2017 | 12
11 | КТП№2/ 2,8 кв.м., с.Сселки в районе ул. Ленина | 1002227 | Сооружения коммунального хозяйства. ВЛ-10 кВ; ВЛ-0,4 кВ; КТП №2 | 48:02:0990101:4426 | КТП | Липецкая область, г.Липецк, с.Сселки |  | 2.8 |  | 400 | 210.00.11.10.730 | 8612 | 2017 | 12
12 | ВЛ-10кВ/1073м.,с. Сселки в районе ул. Ленина | 3003491-1 | Сооружения коммунального хозяйства. ВЛ-10 кВ; ВЛ-0,4 кВ; КТП №2 |  | ВЛ | Липецкая область, г.Липецк, с.Сселки | 0.655 |  | 10 |  | 220.42.22.11.110 | 528850 | 2017 | 10
13 | ВЛ-0,4кВ/1073м.,с. Сселки в районе ул. Ленина | 3003491-2 |  |  |  |  | 0.707 |  | 0.4 |  | 220.42.22.11.110 | 528850 | 2017 | 10
14 | ВЛ-10кВ/860м.,с. Сселки | 3003490-1 | Сооружения коммунального хозяйства. ВЛ-10 кВ, ВЛ-0,4 кВ | 48:02:0990101:4427 | ВЛ | Липецкая область, г.Липецк, с.Сселки | 0.259 |  | 10 |  | 220.42.22.11.110 | 46804 | 2017 | 10
15 | ВЛ-0,4кВ/860м.,с. Сселки | 3003490-2 |  |  |  |  | 0.601 |  | 0.4 |  | 220.42.22.11.110 | 46804 | 2017 | 10
16 | ВЛ-0,4кВ/512м., с. Сселки | 3003488 | Сооружения коммунального хозяйства. ВЛ-0,4 кВ | 48:02:0990101:4428 | ВЛ | Липецкая область, г.Липецк, с.Сселки | 0.512 |  | 0.4 |  | 220.42.22.11.110 | 418389 | 2017 | 10
17 | ВЛ 10кВ от ПП-3 до КТП-87а, Протяж 2397м Адрес: с/п Ярлуковский с/с, Плехановск лес-во, Егупов хутор | 3003373 | Сооружения электроэнергетики. Сооружение - воздушная линия 10 кВ | 48:02:1000601:1496 | ВЛ | Липецкая область, р-н Грязинский, с/п Ярлуковский сельсовет, Плехановское лесничество, Егупов хутор | 2.397 |  | 10 |  | 124521125 | 3873459 | 2017 | 10
18 | Электроснабжение 0,4 кВ от КТП-25 двух артскважин с.Ленино Лип.р-на.Лип.обл. | 3003079 | Линейно-кабельное сооружение, электроснабжение 0,4 кВ | 48:13:0000000:2199 | КЛ | Липецкая область, Липецкий район, электроснабжение 0,4 кв. от КТП-25 двух артскважин с.Ленино | 0.166 |  | 0.4 |  | 124521125 | 100038 | 1968 | 10
19 | Электроснабжение 10 кВ 2-х артскважин в с.Ленино Липецкого района,Лип. обл. | 3003080 | Линейно-кабельное сооружение, электроснабжение 10 кВ | 48:13:0000000:2200 | ВЛ | Липецкая область, Липецкий район, электроснабжение 0,4 кв. от КТП-25 двух артскважин с.Ленино | 0.332 |  | 10 |  | 124521125 | 65529 | 2008 | 10
20 | КЛ-10кВ/76 м от ПС "Октябрьская" яч. 45 до КТП-673 инв.3003511 | 3003511 | 10) сооружения коммунального хозяйства. Кабельная линия 10 кВ | 48:13:1190126:192 | КЛ | Липецкая область, г.Липецк, ПС"Октябрьская" яч.45 до КТП-673 | 0.076 |  | 10 |  | 220.42.22.12.112 | 103516 | 2005 | 10
21 | Кабельная линия 0,4кВ (лит.V) от ТП-176 до дома №15а по ул.Неделина (3 блок-секция) | 3003153 | иное сооружение(Кабельная линия 0,4 кВ (3 блок-секция). Кабельные линии 0,4 кВ. | 48:20:0000000:10277 | КЛ | Липецкая область, г.Липецк, ул. Орджоникидзе к д.11,13,17; ул. Мичурина к д. 17а; ул. Неделина 15а(блок-секция 1,2,3) | 0.38 |  | 0.4 |  | 124.52.73.41 | 147214 | 2006 | 10
22 | КЛ-10кВ (лит.I) от ТП-840 до ТП-3 в 26 мкр.,почтовый от ТП-840 до ТП-872 | 3003131 | ное сооружение (кабельная линия 10 кВ). Кабельная линия 10 кВ | 48:20:0000000:10278 | КЛ | Липецкая область, г.Липецк, от ТП-840 до ТП-872 в 26 микрарайоне | 0.175 |  | 10 |  | 124527341 | 81487 | 2005 | 10
23 | Кабельная линия 10 кВ.Длина 430 п.м.Литер:1. От ТП-872 до ТП-873 | 3003270 | Иное сооружение (кабельные линии 10 кВ) | 48:20:0000000:10573 | КЛ | Липецкая область, г.Липецк, от ТП-872 (стр 65-3) до ТП-873 (стр 65-4), (т.п.: г Липецк, ТП-872 (стр 65-3)) | 0.43 |  | 10 |  | 124521010 | 466260 | 2009 | 10
24 | КЛ-ВЛ 6кВ от ТП-164 до ТП-1177 ул.Подовражная г.Липецк | 3003140 | иное сооружение(воздушная линия 6кВ). Воздушная линия 6кВ). | 48:20:0000000:11199 | КЛ | Липецкая область, г.Липецк,ул.Подовражная | 0.756 |  | 6 |  | 124.52.73.41 | 423098 | 2006 | 10
25 | КЛ 0,4 КВ к филиалу д/с №6 по бул. Шубина | 3003066 | Кабельная линия 0,4кВ от ТП-356 | 48:20:0000000:11411 | КЛ | Липецкая область, г.Липецк, к филиалу детского сада № 6 по бульвару Шубина, д. 20 | 0.2 |  | 0.4 |  | 124527341 | 40477 | 2005 | 10
26 | ТП -65 (литер А) ул. Стаханова,53 | 1002150 | Сооружение. Трансформаторная подстанция № 65 строительный (ТП-840 почтовый) (литер А) | 48:20:0000000:11598 | ЗТП | Липецкая области, г.Липецк, ул.Стаханова, сооружение 53 |  | 56.6 |  | 400 | 114521123 | 204214 | 1960 | 10
27 | Кабельная линия 0,4кВ от ТП-390 до д.№10 ул.Шуминского | 3003100-03 | Кабельные линии 0,4 кВ от ТП-390 до дома № 10 по ул. Шуминского | 48:20:0000000:11786 | КЛ | Липецкая область, г.Липецк, кабельные линии от ТП-390 до дома № 10 по ул. Шуминского | 0.54 |  | 0.4 |  | 124527341 | 55173 | 2007 | 10
28 | ВЛ-0,4 кВ (Лит 1)/0,136 км и КЛ-0,4 кВ/0,019 км от КТП-699а с.Сселки инв.3003173 | 3003173 | Передаточное. Воздушная линия 0,4 кВ и Кабельная линия. | 48:20:0000000:13276 | ВЛ | Липецкая область, г.Липецк, с.Сселки, КТП-699а | 0.136 |  | 0.4 |  | 124.52.73.41 | 79634 | 1991 | 10
29 | Кабельная сеть 10кВ (лит.1)/0,945 км от ТП-602 до ТП-606 по ул.Ударников, ж/д | 3003163 | Электроснабжения. Кабельная сеть 10 кВ. | 48:20:0000000:13604 | КЛ | Липецкая область, г.Липецк, от ТП-602 до ТП-606 по ул. Ударников, ж/д 8/1,8/2,8/3 | 0.945 |  | 10 |  | 124.52.73.41 | 844763 | 2007 | 10
30 | Комплектная трансформаторная подстанция - 477а с трансф-ром силовым ТМГ250/10 с.Сселки ул.Апраксина | 1002170 | Иное сооружение (комплектная трансформаторная подстанция №477а) | 48:20:0000000:1373 | ЗТП | Липецкая область, г.Липецк, ул.Адмирала Апраксина, д. бн |  | 1.9 |  | 250 | 143115202 | 23445 | 1991 | 10
31 | Кабельная линия 10кВ (2 этап) литер А/0,8км 28,29 мкр от РП-49 до РП-46 г.Липецк | 3003183-01 | Коммунально-бытовое. Кабельная сеть электроснабжения 10 кВ. | 48:20:0000000:13784 | КЛ | Липецкая область, г.Липецк, микрорайоны 28-й и 29-й от РП-49 до РП-46. | 0.8 |  | 10 |  | 124.52.73.41 | 1953412 | 2007 | 10
32 | Кабельная сеть-10кВ (литерА) /0,8км 28,29 мкр от РП-49 до РП-46 г.Липецк | 3003183 | Коммунально-бытовое. Кабельная сеть электроснабжения 10 кВ. |  | КЛ | Липецкая область, г.Липецк, микрорайоны 28-й и 29-й от РП-49 до РП-46. | 0.8 |  | 10 |  | 124.52.73.41 | 2780216 | 2007 | 10
33 | КЛ-0,4кВ (литер 7) /0,28км от ТП-701 до ул.3-е Сентября к д.№6 | 3003213 | Передаточное. Кабельные линии 0,4 кВ | 48:20:0000000:13853 | КЛ | Липецкая область, г.Липецк, ул. 3-е сентября к д. 6 | 0.07 |  | 0.4 |  | 124.52.73.41 | 106338 | 2007 | 10
34 | Кабельная линия 0,4 кВ от ТП-410 до ул.Ушинского к д.4 (д/с №11) 152 п.м. | 3003235 | иное сооружение (кабельные линии). Кабельная линия 0,4 кВ. | 48:20:0000000:13924 | КЛ | Липецкая область, г.Липецк,ул. Ушинского к д. 4,6,6а,6б,8 | 0.11 |  | 0.4 |  | 124.52.73.41 | 4036 | 1959 | 10
35 | Кабельная линия 0,4 кВ дл.0,04 км.Литер 4.От ТП-892 до ж/д №18 ул.Шерстобитова С.М. | 3003246 | иное сооружение (кабельная линия 0,4кВ ). Кабельная линия 0,4 кВ. | 48:20:0000000:14011 | КЛ | Липецкая область, г.Липецк, ул. Шерстобитова С.М., от ТП_31-6(стр.) до д.12,18 | 0.15 |  | 0.4 |  | 124521010 | 56832 | 2008 | 10
36 | Кабельная линия 0,4 кВ.Длина 107,28 п.м.Литер:1.От ТП-887 до ул.Шерстобитова дом 4. | 3003262 | иное сооружение (кабельная линия 0,4 кВ) кабельная линия 0,4 кВ | 48:20:0000000:14012 | КЛ | Липецкая область, г.Липецк, от ТП-887 до дома №4 по ул.Шерстобитова С.М. | 0.107 |  | 0.4 |  | 124521010 | 184114 | 2012 | 10
37 | Электрокабель КЛ-6кВ от ТП-87 от ТП-87 по ул.Бескрайней до ТП-361 по ул.Авиационной | 3003121 | иное сооружение(электрокабель 6кВ). Электрокабель 6кВ | 48:20:0000000:14252 | КЛ | Липецкая область, г.Липецк, электрокабель от ТП-87 по ул. Бескрайней до ТП-361 по ул. Авиационной | 0.94 |  | 6 |  | 124527341 | 417848 | 2005 | 10
38 | Низковольтный кабель от РУ-0,4 кВ ТП-898 (49 стр.)до ВРУ жил.здания № 18 (9 стр) по ул.Лутова | 3003353 | Иное сооружение (низковольтный кабель) Низковольтный кабель | 48:20:0000000:14379 | КЛ | Липецкая область, г.Липецк, ул.Лутова, низковольтный кабель от РУ-0,4 кВ ТП №49 до ВРУ жилого здания №9 | 0.097 |  | 0.4 |  | 124.52.73.41 | 252300 | 2010 | 10
39 | ТП-884 ул. М.И. Неделина сооружение 4в | 1002200 | Нежилое. Трансформаторная подстанция | 48:20:0000000:1444 | ЗТП | Липецкая область, г.Липецк, ул. М.И. Неделина д. 4в |  | 54.7 |  | 800 | 114521123 | 383899 | 2010 | 10
40 | Воздушная линия 0,4 кВ.Длина 0,7678 км.Литер 2. От КТП-175А по ул.Ботаническая | 3003303 | иное сооружение (воздушная линия 0,4 кВ). Воздушная линия 0,4 кВ | 48:20:0000000:14445 | ВЛ | Липецкая область, г Липецк, ул Ботаническая | 0.768 |  | 0.4 |  | 124521125 | 154356 | 2002 | 10
41 | Комплектная трансформаторная подстанция-497(КТП-175А) без транф.с оборуд. РУ-0,4 кВ;РУ-6кВ.Литер 1. | 1002191 | Итоное сооружение. КТП-175А | 48:20:0000000:14447 | КТП | Липецкая область, г.Липецк, ул. Ботаническая |  | 2.4 |  | 250 | 143115202 | 57156 | 2012 | 10
42 | Трансформаторная подстанция - 396 по ул. Опытная | 1002179 | Нежилое. Трансформаторная подстанция | 48:20:0000000:1458 | ЗТП | Липецкая область, г.Липецк, ул. Опытная, д. бн |  | 60.8 |  | 2000 | 114521123 | 1804562 | 2008 | 10
43 | ВЛ-0,4кВ (лит.1)/0,13406 км от ТП-461 к коттеджному поселку по пер.Баумана | 3003161 | Воздушная линия. Воздушная линия 0,4 кВ от ТП-461 к котеджному поселку. | 48:20:0000000:14678 | ВЛ | Липецкая область, г.Липецк, пер. Баумана, к котеджному поселку. | 0.43406 |  | 0.4 |  | 124521125 | 86427 | 2009 | 10
44 | Сеть электроснабжения 0,4 кВ к ж.д №30а ,пр-кт Боевой..Общая длина 14,5 п.м. Литер 1. | 3003326 | иное сооружение (электрические сети). Сеть электроснабжения 0,4 кВ к жилому дому №30а | 48:20:0000000:14736 | ВЛ | Липецкая область, г.Липецк, проезд Боевой | 0.0145 |  | 0.4 |  | 124521125 | 15459 | 2011 | 10
45 | Кабельная линия 0,4 кВ от РУ-0,4 кВ ТП-898 (49 стр.)до жил.здания №2 (1 стр.) ул.Лутова | 3003355 | Иное сооружение (кабельные линии 0,4 кВ) Кабельная линия 0,4 кВ от РУ-0,4 кВ ТП №49 до жилого дома №1 (стр.) | 48:20:0000000:14828 | КЛ | Липецкая область, г.Липецк, ул.Лутова | 0.16 |  | 0.4 |  | 124.52.73.41 | 429810 | 2011 | 10
46 | Трансформаторная подстанция - 835 по ул. Кривенкова во дворе дома №15 | 1002169 | Иное сооружение. Трансформаторная подстанция №835 | 48:20:0000000:1501 | ЗТП | Липецкая область, г.Липецк, ул. Леонтия Кривенкова, д.бн |  | 56.1 |  | 1260 | 114521123 | 13091 | 1991 | 10
47 | Кабельная линия 0,4 кВпо ул.Плеханова к дому -музею;4*35,155 п.м. | 3003198 | иное сооружение (кабельные линии). Кабельная линия 0,4 кВ. | 48:20:0000000:15170 | КЛ | Липецкая область, г.Липецк, пл. Плехпнова, к дому музею | 0.155 |  | 0.4 |  | 124.52.73.41 | 15005 | 1976 | 10
48 | КТП-651 (Лит.I) по пер.Благодатный с.Сселки | 1002165 | Иное сооружение (Комлектная трансформаторная подстанция КТП-651а) | 48:20:0000000:15282 | КТП | Липецкая область, г.Липецк, пер.Благодатный (с.Сселки) |  | 1 |  | 250 | 114521123 | 5462 | 1988 | 10
49 | Транформаторная подстанция-879. Литер А. S=56.5 кв.м. (ул.Бунина,сооружение 11) | 1002186 | Нежилое. Трансформаторная подстанция №879 | 48:20:0000000:1614 | ЗТП | Липецкая область, г.Липецк, ул.Бунина,сооружение 11 |  | 56.5 |  | 1260 | 114521123 | 923421 | 2006 | 10
50 | Транформаторная постанция-880.Литер А.S=56.5 м2.(Пер.Учебный,сооружение 4) | 1002187 | Нежилое. Трансформаторная подстанция №880 | 48:20:0000000:1615 | ЗТП | Липецкая область, г.Липецк, пер.Учебный,сооружение 4 |  | 56.5 |  | 1260 | 114521123 | 917386 | 2009 | 10
51 | КТП-225а пер.Усадебный пос.Сырский Рудник | 1002167 | Иное сооружение (комплектная трансформаторная подстанция №225 а) | 48:20:0000000:1617 | ЗТП | Липецкая область, г.Липецк, пер.Усадебный |  | 1.4 |  | 250 | 143115202 | 18507 | 2006 | 10
52 | КЛ-0,4кВ по ул.Меркулова к д.30 | 3003145 | иное сооружение(кабельные линии). Кабельные линии 0 | 48:20:0000000:16409 | КЛ | Липецкая область, г.Липецк,ул. Им. Генерала Меркулова к д.30(т.п.:г. Липецк, ул. Им Генерала Меркулова ТП-877)) | 0.495 |  | 0.4 |  | 124527341 | 126961 | 2006 | 10
53 | КЛ-0,4 кВ (лит.Х) от ВРУ дома №16/1 до дома №18/1 по ул.Космонавтов | 3003143 | иное сооружение (Кабельные линии 0,4кВ ). Кабельные линии 0,4 кВ. | 48:20:0000000:16837 | КЛ | Липецкая область, г.Липецк,ул. Космонавтов к д. 16/1 | 2.144 |  | 0.4 |  | 124527341 | 54186 | 2006 | 10
54 | Воздушная линия электропередачи 0,4 кВ. Длина 255,6 п.м. Литер: 1. Ул.Краснознаменная. | 3003196 | иное сооружение (воздушная линия электропередач 0,4 кВ). Воздушная линия электропередачи 0,4 кВ. | 48:20:0000000:17200 | ВЛ | Липецкая область, г.Липецк, Краснознаменная | 0.511 |  | 0.4 |  | 124521125 | 14825 | 2004 | 10
55 | Сети электроснабжения 10кВ.Дл.2,26797 км.Литер 2.(От РП-17 до 6-го жилого р-на) | 3003310 | передаточное. Сети электроснабжения 10кВ | 48:20:0000000:17276 | ВЛ/кл | Липецкая область, г.Липецк, от подстанции "Октябрьская" до 6-го жилого района (т.п. п/с "Октябрьская") | 2.268 |  | 10 |  | 124521010 | 2012942 | 2006 | 10
56 | Сети электроснабжения 10кВ.Длина 1,73443 км.Литер 1.От п/с Октябрьская до РП-17 | 3003309 | передаточное. Сети электроснабжения 10кВ | 48:20:0000000:17277 | ВЛ/кл | Липецкая область, г.Липецк, от подстанции "Октябрьская" до 6-го жилого района (т.п. п/с "Октябрьская") | 1.734 |  | 10 |  | 124521010 | 4017917 | 2005 | 10
57 | КЛ-0,4кВ (литер 6) 0,45 до ул.40 лет Октября к д.29а (ДОУ №55) | 3003190 | иное сооружение (кабельные линии). Кабельная линия 0,4 кВ. | 48:20:0000000:17280 | КЛ | Липецкая область, г.Липецк, ул. 40 лет Октября д. 29а(д/сад №55); к ПТУ № 7 по ул. 40 лет Октября | 0.45 |  | 0.4 |  | 124.52.73.41 | 114687 | 2007 | 10
58 | Кабельная линия 0,4 кВ.Длина 0,25157 км.Литер 2. От ТП-151 до ВРУ гостиницы Советская. | 3003252 | передаточное. Кабельная линия 0,4 кВ | 48:20:0000000:17656 | КЛ | Липецкая область, г.Липецк, от ТП-151 до ВРУ гостиницы Советская. | 0.251 |  | 0.4 |  | 124521125 | 327641 | 1993 | 10
59 | КЛ-6кВ по ул.Московская, д.№75А от муфты-4 до ТП-848 (в сторону КЛ-6 кВ ТП-244) | 3003231 | иное сооружение (Кабельная линия). Кабельная линия 6 кВ | 48:20:0000000:18086 | КЛ | Липецкая область, г.Липецк, ТП-244-ТП-848, ул. Московская | 0.55 |  | 6 |  | 124.52.73.41 | 131069 | 1973 | 10
60 | КЛ-6кВ к группе жилых домов с объектами соцкультбыта по ул.Опытной от ТП-395до сущ.в/в опоры | 3003226 | иное сооружение (Кабельная сеть 6 кВ). Кабельная сеть 6 кВ | 48:20:0000000:18450 | КЛ | Липецкая область, г.Липецк, к группе жилых домов с объектами соцкультбыта по ул Опытная | 0.097 |  | 6 |  | 124.52.73.41 | 150990 | 1985 | 10
61 | КЛ-6 кВ к группе домов с объектами соцкультбыта по ул.Опытной от ТП-395 до ТП-396 | 3003227 | передаточное. Кабельная сеть 6 кВ | 48:20:0000000:18451 | КЛ | Липецкая область, г.Липецк, к группе жилых домов с объектами соцкультбыта по ул Опытная | 0.513 |  | 6 |  | 124.52.73.41 | 798538 | 2009 | 10
62 | Здание ТП-№8 (почтовый ТП №877) S=56 м2 в 26 мик-не | 1002160 | Нежилое. Трансформаторная подстанция | 48:20:0000000:1864 | ЗТП | Липецкая область, г Липецк, ул Бунина (26 мкр.) |  | 56 |  | 1260 | 114521123 | 111851 | 2005 | 10
63 | КВЛ-0,4 кВ по ул.Опытная от ТП-378 | 3003339 | сооружения коммунального хозяйства. Воздушная линия 0,4 кВ | 48:20:0000000:24424 | ВЛ | Липецкая область, г.Липецк, ул. Опытная, у д. №5 | 0.395 |  | 0.4 |  | 124.52.73.41 | 91800 | 1990 | 10
64 | ВЛ-0,4 кВ по ул.Раздольная от КТП-870 | 3003340 | сооружения электроэнергетики. Воздушная линия 0,4кВ | 48:20:0000000:24425 | ВЛ | Липецкая область, г.Липецк, ул. Раздольная | 0.548 |  | 0.4 |  | 124.52.73.41 | 116994 | 1987 | 10
65 | ВЛ 0,4 кВ по ул.Ягодная от КТП-870 | 3003337 | сооружение коммунального хозяйства. Воздушная линия 0,4кВ | 48:20:0000000:24427 | ВЛ | Липецкая область, г.Липецк, ул. Ягодная | 0.711 |  | 0.4 |  | 124.52.73.41 | 140047 | 1988 | 10
66 | ВЛ-0,4 кВ по ул.Просторная от ТП-305 | 3003335 | сооружение коммунального хозяйства. воздушная линия 0,4 кВ | 48:20:0000000:24428 | ВЛ | Липецкая область, г.Липецк, ул. Просторная | 0.546 |  | 0.4 |  | 124.52.73.41 | 56459 | 1989 | 10
67 | КВЛ-0,4 кВ по ул.Новотепличная от КТП-488а | 3003344 | сооружения электроэнергетики. Сооружение | 48:20:0000000:24455 | КЛ | Липецкая область, г.Липецк, ул. Новотепличная, от КТП-488а | 0.368 |  | 0.4 |  | 124.52.73.41 | 38199 | 2012 | 10
68 | ВЛ-0,4 кВ от ТП-317 по ул.Новотепличная | 3003343 | сооружения коммунального хозяйства. Сооружение | 48:20:0000000:24458 | ВЛ | Липецкая область, г.Липецк, ул. Новотепличная | 1.253 |  | 0.4 |  | 124.52.73.41 | 174986 | 1979 | 10
69 | КЛ-0,4 кВ от РУ-0,4 кВ тп-898 (49 стр.)до ВРУ жилого д.№4 по ул.Лутова | 3003356 | Иное сооружение (кабельные линии 0,4 кВ). Кабельная линия 0,4 кВ | 48:20:0000000:24535 | КЛ | Липецкая область, г.Липецк, ул.Лутова | 0.125 |  | 0.4 |  | 124.52.73.41 | 341444 | 2011 | 10
70 | ВЛ-0,4 кВ по ул.Рябиновая от КТП-673 | 3003359 | Иное сооружение (воздушная линия 0,4 кВ). Воздушная линия 0,4 кВ | 48:20:0000000:24603 | ВЛ | Липецкая область, г.Липецк, ул.Рябиновая, д.-41-57 | 0.594 |  | 0.4 |  | 124.52.73.41 | 61401 | 1979 | 10
71 | КЛ-6 кВ от ГПП-2 яч.33 до РП-55 яч.4 по ул.В.Огнева | 3003376-01 | Иное сооружение (Сети электроснабжения) Сети электроснабжения | 48:20:0000000:24621 | КЛ | Липецкая область, г.Липецк, ул.Вилли Огнева | 1.897 |  | 6 |  | 124.52.73.41 | 6354131 | 2012 | 10
72 | КЛ-6 кВ от ГПП-2 яч.17 до РП-55 яч.12 по ул.В.Огнева | 3003376-02 |  |  | КЛ |  |  |  | 6 |  | 124.52.73.41 | 6344630 | 2012 | 10
73 | КЛ-6 кВ по ул.Баумана от ТП-117А до сущ.опоры ВЛ-6 кВ ПС "Цементная"-ТП-461 | 3003360 | Иное сооружение (Кабельная линия 6 кВ). Кабельная линия 6 кВ | 48:20:0000000:24626 | КЛ | Липецкая область, г.Липецк, ул.Баумана | 0.215 |  | 6 |  | 124.52.73.41 | 34915 | 1988 | 10
74 | Кабель подземный от КТП-647 до опоры №1 | 3003368-01 | Иное сооружение (воздушная линия 0,4 кВ). Воздушная линия 0,4 кВ | 48:20:0000000:24633 | КЛ | Липецкая область, г.Липецк, ул.Городовикова | 0.044 |  | 0.4 |  | 124.52.73.41 | 687 | 1979 | 10
75 | КВЛ 0,4кВ по ул.Городовикова от КТП-647 | 3003368-02 |  |  | КЛ |  | 0.499 |  | 0.4 |  | 124.52.73.41 | 57372 | 1979 | 10
76 | ВЛ-0,4 кВ по ул.Городовикова от КТП-673 | 3003368-03 |  |  | ВЛ |  | 0.343 |  | 0.4 |  | 124.52.73.41 | 36598 | 2004 | 10
77 | КЛ-0,4кВ (лит.IV) бульвар Есенина к д.5 | 3003122 | иное сооружение (кабельная линия ). Кабельная линия 0,4 кВ. протяженностью 0,30392 | 48:02:0000000:24756 | КЛ | Липецкая область, г.Липецк, б-р Есенина к дому № 5 | 0.304 |  | 0.4 |  | 124527341 | 171434 | 2006 | 10
78 | Трансформаторная подстанция-665. Площадь 21 м2. Литер: А. Переулок Чистый сооружение 2. | 1002180 | Нежилое. Трансформаторная подстанция | 48:20:0000000:25406 | ЗТП | Липецкая область, г.Липецк, пер. Чистый, д. 2 |  | 21 |  | 1260 | 114521123 | 1 | 2009 | 10
79 | Трансформаторная подстанция-858 в с. Сселки по ул.Мазурука | 1002183 | Нежилое. Трансформаторная подстанция | 48:20:0000000:25465 | ЗТП | Липецкая область, г.Липецк, с. Сселки, существующая сеть по ул. И.Мазурука |  | 46.8 |  | 1260 | 114521123 | 2229209 | 2009 | 10
80 | Трансформаторная подстанция-859 в с.Сселки | 1002181 | Нежилое. Трансформаторная подстанция | 48:20:0000000:25499 | ЗТП | Липецкая область, г.Липецк, с.Сселки |  | 46.3 |  | 1260 | 114521123 | 2229209 | 2009 | 10
81 | Пункт переключения-5 в с. Сселки | 1002182 | Пункт переключения | 48:20:0000000:25500 | ЗТП | Липецкая область, г.Липецк, с. Сселки |  | 14.7 |  |  | 114521123 | 1500606 | 2009 | 10
82 | Трансформаторная подстанция-857 в с.Сселки | 1002184 | Нежилое. Трансформаторная подстанция | 48:20:0000000:25511 | ЗТП | Липецкая область, г.Липецк, с.Сселки, ТП-857 |  | 45.8 |  | 1260 | 114521123 | 2229209 | 2009 | 10
83 | КТП-637 | 1002152 | Нежилое. КТП-637 | 48:20:0000000:25534 | КТП | Липецкая область, г.Липецк, пос.Матырский, ул. Сельскохозяйственная, КТП у дома №26 |  | 4.3 |  | 400 | 143115202 | 3402 | 1971 | 10
84 | Трансформаторная подстанция -№31-6(стр)(ТП-892) Литер:А,1.Этажность:1.28 Микрорайон | 1002196 | Нежилое. Трансформаторная подстанция № 31-6 (стр.) (внутриквартальные инженерные сети, благоустройства и объекты инженерной инфраструктуры) | 48:20:0000000:25639 | ЗТП | Липецкая область, г.Липецк, 28 микрорайон |  | 44.7 |  | 1260 | 114521123 | 1130318 | 2009 | 10
85 | Трансформаторная подстанция - №31-1(ТП-887) Литер:А,1.Этажность:1.28 Микрорайон | 1002192 | Нежилое. Трансформаторная подстанция № 31-1 (стр.) (внутриквартальные инженерные сети, благоустройства и объекты инженерной инфраструктуры) | 48:20:0000000:25640 | ЗТП | Липецкая область, г.Липецк, 28 микрорайон |  | 44.6 |  | 1260 | 114521123 | 1171932 | 2009 | 10
86 | Трансформаторная подстанция - №31-3(ТП-889) Литер:А,1.Этажность:1.28 Микрорайон | 1002201 | Нежилое. Трансформаторная подстанция № 31-3 (стр.) (внутриквартальные инженерные сети, благоустройства и объекты инженерной инфраструктуры) | 48:20:0000000:25644 | ЗТП | Липецкая область, г.Липецк, 28 микрорайон |  | 44.6 |  | 1260 | 114521123 | 1187298 | 2009 | 10
87 | Трансформаторная подстанция - №31-2(ТП-888) Литер:А,1.Этажность:1.28 Микрорайон | 1002193 | Нежилое. Трансформаторная подстанция № 31-2 (стр.) (внутриквартальные инженерные сети, благоустройства и объекты инженерной инфраструктуры) | 48:20:0000000:25645 | ЗТП | Липецкая область, г.Липецк, 28 микрорайон |  | 44.7 |  | 1260 | 114521123 | 1156470 | 2009 | 10
88 | Трансформаторная подстанция - 891(ТП-31-5стр.) Литер:А,1.Этажность:1.28 Микрорайон | 1002195 | Нежилое. Трансформаторная подстанция № 31-5 (стр.) (внутриквартальные инженерные сети, благоустройства и объекты инженерной инфраструктуры) | 48:20:0000000:25646 | ЗТП | Липецкая область, г.Липецк, 28 микрорайон |  | 44.6 |  | 1260 | 114521123 | 1195552 | 2009 | 10
89 | Трансформаторная подстанция - №31-4(ТП-890) Литер:А,1.Этажность:1.28 Микрорайон | 1002194 | Нежилое. Трансформаторная подстанция № 31-4 (стр.) (внутриквартальные инженерные сети, благоустройства и объекты инженерной инфраструктуры) | 48:20:0000000:25654 | ЗТП | Липецкая область, г.Липецк, 28 микрорайон |  | 44.8 |  | 1260 | 114521123 | 1206297 | 2009 | 10
90 | Распределительный пункт-50; S=73.7 кв.м.,(Литер Б).Липецк в 34 мкрн | 1002176 | Нежилое. Распределительный пункт-50 | 48:20:0000000:25729 | ЗТП | Липецкая область, г.Липецк, в 34 микрорайоне |  | 73.7 |  | 2000 | 114521123 | 2306643 | 2009 | 10
91 | Трансформаторная подстанция -842-А по ул.Бунина во дворе дома №8 | 1002178 | Нежилое. Трансформаторная подстанция-842-А | 48:20:0000000:26414 | ЗТП | Липецкая область, г.Липецк, ул.Бунина во дворе дома №8 |  | 53.5 |  | 1260 | 114521123 | 86551 | 2004 | 10
92 | ВЛ 0,4 кВ (Литер I) /0,062 км г.Липецк, к домам 154, 156, 156а по ул.Урицкого, Стойка СВ 110-5 3 шт. | 3003370 | Иное сооружение (воздушная линия 0,4 кВ). Воздушная линия 0,4 кВ | 48:20:0000000:26511 | ВЛ | Липецкая область, г.Липецк, к домам №154, 156, 156а по ул.Урицкого | 0.062 |  | 0.4 |  | 124521125 | 344492 | 1978 | 10
93 | КЛ-0,4кВ (литер 21)/ 0,1708 км от ТП-233 до ул.Космонавтов к д.№25/7 | 3003214 | иное сооружение (Кабельная линия 0,4кВ ). Кабельная линия 0,4 кВ. | 48:20:0000000:26815 | КЛ | Липецкая область, г.Липецк, ул. Космонавтов к д. 25/7 | 0.171 |  | 0.4 |  | 124.52.73.41 | 139077 | 2006 | 10
94 | КЛ-0,4 кВ (литер 2)/0,075 км от ТП-25 (стр.) до ул.Жуковского дом №27 | 3003205 | иное сооружение (Кабельная линия 0,4кВ ). Кабельная линия 0,4 кВ. | 48:20:0000000:26858 | КЛ | Липецкая область, г.Липецк, ул. Жуковского, д. 27 | 0.075 |  | 0.4 |  | 124.52.73.41 | 175260 | 2007 | 10
95 | Кабельная линия 0,4кВ.Длина 145 п.м. От ТП-842 к ул.А.г.Стаханова,47. | 3003175 | Иное сооружение (Кабельная линия 0,4 кВ) Кабельная линия 0,4 кВ | 48:20:0000000:27039 | КЛ | Липецкая область, г.Липецк, ул. А.Г. Стаханова, д. 47 | 0.145 |  | 0.4 |  | 124521010 | 320252 | 2011 | 10
96 | КЛ-0,4 кВ по ул. Агрономическая к д.№17 | 3003233 | иное сооружение (Кабельная линия 0,4кВ ). Кабельная линия 0,4 кВ. | 48:20:0000000:27063 | КЛ | Липецкая область, г.Липецк, Агрономическая, к д.17 | 0.22 |  | 0.4 |  | 124.52.73.41 | 366546 | 2009 | 10
97 | Кабельная линия 0,4 кВ.Длина 80 п.м. Литер:2. От ТП-31-2 (стр.) по ул.Белана дом 2. | 3003276 | иное сооружение (кабельная линия 0,4 кВ). кабельная линия 0,4 кВ | 48:20:0000000:27069 | КЛ | Липецкая область, г.Липецк, от ТП-31-2 (стр.) до жилого дома №2 по ул Героя России Эдуарда Белана | 0.08 |  | 0.4 |  | 124521010 | 106530 | 2009 | 10
98 | Кабельная линия 0,4 кВ.Длина 510 п.м. От ТП-826 до ул.Депутатская дом 52а. | 3003278 | иное сооружение (электрокабель 0,4 кв). Электрокабель 0,4 кв | 48:20:0000000:27075 | КЛ | Липецкая область, г.Липецк, ул Депутатская, д 52"а" | 0.51 |  | 0.4 |  | 124521010 | 95530 | 2000 | 10
99 | КЛ-0,4кВ от Тп-31-6 (стр.) до дома №16 по ул.Шерстобитова С.М. | 3003238 | иное сооружение. (кабельные линии 0,4 кВ). Кабельные линии 0,4 кВ. | 48:20:0000000:27080 | КЛ | Липецкая область, г.Липецк, от ТП-31-6(стр.) до дома № 16 по ул. Шерстобитова С.М. | 0.1 |  | 0.4 |  | 124.52.73.41 | 88152 | 2016 | 10
100 | Кабельная линия 10 кВ от ТП-818 до ТП-835, 27 мкрн.209,4 п.м. | 3003169 | Иное сооружение (Кабельная линия 10 кВ). Кабельная линия 10 кВ | 48:20:0000000:27089 | КЛ | Липецкая область, г.Липецк, от ТП-818 до ТП-835 в 27 микр-не | 0.209 |  | 10 |  | 124.52.73.41 | 10338 | 2005 | 10
101 | Кабельная линия 0,4 кВ.Длина 105 п.м. Литер:5. От ТП-31-6(стр.) по ул.Шерстобитова дом 20. | 3003275 | иное сооружение (кабельная линия 0,4 кВ0. Кабельная линия 0,4 кВ | 48:20:0000000:27209 | КЛ | Липецкая область, г.Липецк, от ТП-31-6 (стр) до д 20 по ул Шерстобитова С.М. | 0.105 |  | 0.4 |  | 124521010 | 151288 | 2008 | 10
102 | Кабельные линии 0,4 кВ (лит.VIII) к д.11б (стр.) мкр.23 МЖК по ул.Водопьянова д.39 | 3003150 | иное сооружение(Кабельные линии 0,4 кВ). Кабельные линии 0,4 кВ. | 48:20:0000000:27250 | КЛ | Липецкая область, г.Липецк,к д.11б (стр.) мкр.23 МЖК по ул.Водопьянова д.39 | 0.21 |  | 0.4 |  | 124.52.73.41 | 42940 | 2005 | 10
103 | Кабельная линия 0,4 кВ. Длина 50 п.м. От КТП-198а к гаражу на кладбище в р-не Елецкого шоссе. | 3003195 | иное сооружение. (кабельные линии 0,4 кВ). Кабельные линии 0,4 кВ. | 48:20:0000000:27287 | КЛ | Липецкая область, г.Липецк, от КТП-198а к гаражу на кладбище в районе Елецкого шоссе. | 0.05 |  | 0.4 |  | 124521010 | 92720 | 2005 | 10
104 | Кабельные линии 0,4 кВ (литер.VII) по пр.Победы к д.71 (блок "Д") | 3003155 | Кабльные линии. Кабельные линия 0,4 кВ | 48:20:0000000:27292 | КЛ | Липецкая область, г.Липецк, пр.Победы к д.71 (блок "Д") | 0.135 |  | 0.4 |  | 124.52.73.41 | 31287 | 2005 | 10
105 | Линия электропередач 6 кВ к КТП-183, протяж 0,1283км набережная р.Воронеж от сущ. опоры до КТП-183 | 3003105 | иное сооружение (Линия электропередач 6 кВ). Линия электропередач 6 кВ. к КТП-183 | 48:20:0000000:27336 | ВЛ/кл | Липецкая область, г.Липецк, набережная реки Воронеж | 0.128 |  | 6 |  | 124521125 | 23967 | 2005 | 10
106 | Кабельная линия 0,4 кВ.Длина 441 п.м. Литер:1,2,3,4. Переулок Клеверный1-24. | 3003249-01 | иное сооружение. (сети внешнего электроснабжения КЛ-0,4кВ). Сети внешнего электроснабжения КЛ-0,кВ | 48:20:0000000:27458 | КЛ | Липецкая область, г.Липецк, пер. Клеверный, д.1-24 | 1.645 |  | 0.4 |  | 124521125 | 661783 | 2008 | 10
107 | Воздушная линия 0,4 кВ.Длина 1204 п.м. Литер:1,2,3,4.Переулок Клеверный, дом 1-24. | 3003249-02 | [6 empty] | 0.4 |  | 124521010 | 570793 | 2008 | 10
108 | Кабельная линия 0,4 кВ.Длина 0,025 км.Литер 1.От ТП-336 до опоры №1 | 3003279-01 | иное сооружение (Кабельная сеть 0,4 кВ). Кабельная сеть 0,4 кВ | 48:20:0000000:27498 | КЛ | Липецкая область, г.Липецк | 0.025 |  | 0.4 |  | 124521010 | 34939 | 2009 | 10
109 | Кабельная линия 0,4 кВ.Длина 0,025 км.Литер 3.Площадь Победы,6а. | 3003279-03 |  |  | КЛ | Липецкая область, г.Липецк | 0.025 |  |  |  | 124521010 | 136891 | 2009 | 10
110 | Воздушная линия 0,4 кВ.Длина 0,1 км.Литер 2. От опоры №1 до пл.Победы дом 6а. | 3003279-02 |  |  | ВЛ | Липецкая область, г.Липецк | 0.1 |  |  |  | 124521125 | 27755 | 2009 | 10
111 | КЛ-0,4кВ по ул.Центральная к д/с №12 | 3003236 | иное сооружение (Кабельная линия 0,4кВ ). Кабельная линия 0,4 кВ (лит VII) протяженностью 0,095 км, кабельная линия 0,4 кВ (лит.VIII) протяженностью 0,11 км. | 48:20:0000000:27530 | КЛ | Липецкая область, г.Липецк, ул. Центральная к д/саду № 12 | 0.095 |  | 0.4 |  | 124.52.73.41 | 4429 | 2004 | 10
112 | КЛ-0,4 кВ (литер 3) / 0,35 км от ТП-312 до ул. Юношеская сооружение 1 инв. 3003202 | 3003202 | Иное сооружение (Кабельная линия 0,4 кВ) Кабельная линия 0,4 кВ | 48:20:0000000:27546 | КЛ | Липецкая область, г.Липецк, ул. Юношеская | 0.7 |  | 0.4 |  | 124.52.73.41 | 149296 | 2008 | 10
113 | КЛ по ул.Агрономическая, дом №10 | 3003232 | коммуникационное, электроснабжения. Кабельная сеть | 48:20:0000000:27639 | КЛ | Липецкая область, г.Липецк, Агрономическая, дом. № 10 | 0.09 |  | 0.4 |  | 124.52.73.41 | 366996 | 2009 | 10
114 | Кабельные линии 0,4кВ (лит.VIII) до д.№16 по ул.Хорошавина | 3003156 | Кабльные линии. Кабельные линия 0,4 кВ | 48:20:0000000:27641 | КЛ | Липецкая область, г.Липецк, до дома №16 по ул.им.Хорошавина А.И. | 0.483 |  | 0.4 |  | 124.52.73.41 | 126002 | 2005 | 10
115 | КЛ-0,4 кВ от ТП-31-6 (стр.) до дома №14 по ул.Шерстобитова | 3003239 | передаточное. Кабельная линия 0,4 кВ | 48:20:0000000:27647 | КЛ | Липецкая область, г.Липецк, от Тп-31-6(стр.) до дома № 14 по ул. Шерстобитова С.М. | 0.055 |  | 0.4 |  | 124.52.73.41 | 51849 | 2009 | 10
116 | КЛ 0,4кВ от ТП 65-3 до дома №17 по ул.Э.Белана | 3003113 | иное сооружение (кабельные линии ). Кабельные линии 0,4 кВ. | 48:20:0000000:27661 | КЛ | Липецкая область, г.Липецк, от ТП-65-3(стр.) до дома №17 по ул. Э. Белана | 0.209 |  | 0.4 |  | 124527341 | 85599 | 2006 | 10
117 | Кабельная линия 10 кВ,от ТП-834 доТП-835, 27 мкрн,350 п.м. | 3003168 | Коммуникационное. Кабельная линия 10 кВ. | 48:20:0000000:27663 | КЛ | Липецкая область, г.Липецк, от ТП -834 до ТП-835 (27 микрарайон). | 0.35 |  | 10 |  | 124.52.73.41 | 31324 | 2010 | 10
118 | КЛ-0,4кВ от ТП-125 до сборки ВРУ-на фонтанах вдоль лестницы Драм.театра им.Л.Н.Толстого | 3003134 | иное сооружение (кабельная линия 0,4кВ ). Кабельная линия 0,4 кВ. | 48:20:0000000:27669 | КЛ | Липецкая область, г.Липецк, кабельная линия от ТП-125 до сборки ВРУ на фонтанах вдоль лестницы Драматического театра им. Л. Толстого | 0.13 |  | 0.4 |  | 124527341 | 154293 | 2004 | 10
119 | Кабельная линия 0,4кВ от ТП-178 (лит.VII) по ул.Неделина к д.15а (4 блок-секция) | 3003151 | иное сооружение(Кабельная линия 0,4 кВ от ТП-178). Кабельные линии 0,4 кВ. от ТП--178 | 48:20:0000000:27746 | КЛ | Липецкая область, г.Липецк, ул.Неделина к д.15а (4 блок-секция) | 0.266 |  | 0.4 |  | 124.52.73.41 | 371434 | 2006 | 10
120 | Электроснабжение (в. линия 10кВ.Длина 1970 п.м. Литер:1,3,5. От ПС "ЛОЭЗ" дл пер.Клеверный д.1-24. | 3003253-01 | Передаточное. Электроснабжение (10кВ) | 48:20:0000000:27759 | ВЛ | Липецкая область, г.Липецк, пер.Клеверный, 1-24 | 1.97 |  | 10 |  | 124521010 | 334977 | 2008 | 10
121 | Элекроснабжение (кабельн. линия 10 кВ.).Длина 590 п.м. От ПС "ЛОЭЗ" до переулка Клеверный дом 1-24. | 3003253-02 |  |  | КЛ |  | 0.59 |  | 10 |  | 124521125 | 388875 | 2008 | 10
122 | Кабельная линия 0,4 кВ (лит.V) по ул.Космонавтов д.46/4 | 3003159 | Электроснабжение. Кабельная линия 0,4 кВ. | 48:20:0000000:27816 | КЛ | Липецкая область, г.Липецк, ул. Космонавтов, д. 46/4 | 0.37 |  | 0.4 |  | 124.52.73.41 | 908078 | 2006 | 10
123 | Кабельная линия 6 кВ (лит.I) по ул.Космонавтов д.46/6 | 3003160 | Электроснабжение. Кабельная линия 6 кВ. | 48:20:0000000:27820 | КЛ | Липецкая область, г.Липецк, ул. Космонавтов, д. 46/4 | 0.24 |  | 6 |  | 124.52.73.41 | 851745 | 2006 | 10
124 | Кабельная линия 0,4 кВ (лит.III) по ул.Первомайская к д.37 | 3003154 | иное сооружение(Кабельная линия 0,4 кВ от ТП-187). Кабельные линии 0,4 кВ. от ТП-187 | 48:20:0000000:27858 | КЛ | Липецкая область, г.Липецк,ул.Первомайская к д.37 | 0.81 |  | 0.4 |  | 124.52.73.41 | 220059 | 2005 | 10
125 | КТПН-639 | 1002151 | Иное сооружение. Комплектная трансформаторная подстанция наружная КТПН-639 | 48:20:0000000:27873 | КТП | Липецкая область, г.Липецк, пос.Матырский, КТПН-639 у дома №9 по ул. 70 лет Октября |  | 1.1 |  | 250 | 143115202 | 4964 | 1990 | 10
126 | Комплектная трансформаторная подстанция - 850 по ул. 300-летия Флота России, 2. | 1002175 | Комплектная трансформаторная подстанция | 48:20:0000000:27883 | КТП | Липецкая область, г.Липецк, ул. 300-Летия флота России, владение 2 |  | 41.6 |  | 500 | 114521123 | 572628 | 2008 | 10
127 | КТП-635 | 1002155 | Иное сооружение. Комплектная трансформаторная подстанция наружная КТПН-635 | 48:20:0000000:27914 | КТП | Липецкая область, г.Липецк, пос.Матырский, ул. Российская, КТП-635 |  | 4.9 |  | 400 | 143115202 | 7575 | 1991 | 10
128 | Кабельная линия 0,4 кВ (лит:IV) до автостоянки в районе ул.Калинина-Петровский мост | 3003158 | Производственное. Кабельные линия 0,4 кВ, | 48:20:0000000:27928 | КЛ | Липецкая область, г.Липецк, до автостоянки в районе ул. Калинина-Петровский мост | 0.40474 |  | 0.4 |  | 124.52.73.41 | 21882 | 1990 | 10
129 | Кабельные линии 0,4 кВ (Литер.X) к детскому саду по ул.Кутузова,5 | 3003179 | Коммуникационное. Кабельные линии 0,4 кВ. | 48:20:0000000:27964 | КЛ | Липецкая область, г.Липецк, к детскому саду № 14 по ул. Кутузова, 5. | 0.89 |  | 0.4 |  | 124.52.73.41 | 100761 | 2007 | 10
130 | ВЛ 0,4 кв от ТП-23 а по ул. Вавилова, д.117 д.119,ул. Тельмана д. 47 д.№49 д.51,ул Балмочныхд.48 | 3003073 | Воздушная линия 0,4кв от ТП-23, состав которой определен техническим паспортом, составленным ДФГУП "Липецкий городской центр технической инвентаризации" по состоянию на 29.07.2002 года | 48:20:0000000:28071 | ВЛ | Липецкая область, г.Липецк, ул. Вавилова, д.117, д.119, д.121, ул. Тельмана, д.47, д.49, д.51, ул.Балмочных, д.48 | 0.473 |  | 0.4 |  | 124521125 | 10873 | 1978 | 10
131 | Кабельные линии 0,4 кВ (лит.III) от ТП-177 до д.20/4 по ул.8 Марта | 3003152 | иное сооружение(кабельные линии). Кабельные линии 0,4 кВ. | 48:20:0000000:28073 | КЛ | Липецкая область, г.Липецк, от ТП-177 до д.20/4 по ул.8 Марта | 0.065 |  | 0.4 |  | 124.52.73.41 | 79553 | 2005 | 10
132 | Кабельная линия 10 кВ от ТП-818 до ТП-835,в 27 мкрн,225 п.м. | 3003167 | Иное сооружение (кабельная линия). Кабельная линия 10 кВ. | 48:20:0000000:28076 | КЛ | Липецкая область, г.Липецк, от ТП-818 до ТП-835 в 27 микр-не | 0.225 |  | 10 |  | 124.52.73.41 | 20136 | 2005 | 10
133 | Кабельные линии 0,4 кВ (Литер.III) ул.Космонавтов к д.92 | 3003177 | иное сооружение(кабельные линии). Кабельные линии 0,4 кВ. | 48:20:0000000:28095 | КЛ | Липецкая область, г.Липецк, ул Космонавтов к д. 92 | 0.81 |  | 0.4 |  | 124.52.73.41 | 65863 | 2007 | 10
134 | Трансформаторная подстанция-893.Литер А.S=36,6м2.(р-н ВНС №2 7-го жилого района) | 1002188 | Иное сооружение. Комплектная трансформаторная подстанция | 48:20:0000000:28100 | ЗТП | Липецкая область, г.Липецк, в районе ВНС №2 7-го жилого района |  | 36.6 |  | 500 | 114521123 | 1 | 2009 | 10
135 | Кабельная линия 0,4 кВ от ТП-390 до дома 6 по ул.Шуминского,4*185;4*95; 87.65 п.м. | 3003178 | иное сооружение (кабельные линии). Кабельная линия 0,4 кВ. | 48:20:0000000:28178 | КЛ | Липецкая область, г.Липецк, ул. Имени Шуминского С.Л. До д. 6 | 0.088 |  | 0.4 |  | 124.52.73.41 | 8622 | 2007 | 10
136 | КТП №250 с ограждениями и калиткой на набережной р. Воронеж | 1002164 | Иное сооружение (комплектная трансформаторная подстанция №250 с ограждением и калиткой) | 48:20:0000000:28183 | ЗТП | Липецкая область, г.Липецк, на набережной реки Воронеж |  | 4 |  | 250 | 143115202 | 37555 | 2005 | 10
137 | Кабельные линии 0,4кВ от ВРУ дома №22/1 до ВРУ дома №20/1по ул.Космонавтов (Литер: XV) | 3003180 | иное сооружение(Кабельные линии 0,4 кВ). Кабельные линии 0,4 кВ. | 48:20:0000000:28253 | КЛ | Липецкая область, г.Липецк, от ВРУ дома № 22/1 до ВРУ дома № 20/1 по ул. Космонавтов. | 0.122 |  | 0.4 |  | 124.52.73.41 | 65074 | 2007 | 10
138 | КЛ-0,4кВ от РП-46 к дому №1 по ул.Шуминского | 3003144 | иное сооружение (кабельные линии 0,4 кВ). Кабельная линия 0,4 кВ. | 48:20:0000000:28254 | КЛ | Липецкая область, г.Липецк, РП-46 к дому №1 по ул. Имени Шуминского С.Л. | 0.345 |  | 0.4 |  | 124527341 | 58216 | 2003 | 10
139 | КЛ-0,4 кВ (Литер ХI) / 0,145 км от РП до ВНС по ул.Вилли Огнева д.2, инв.3003331 | 3003331 | передаточное. Кабельная линия 0,4 кВ от РП до ВНС, протяженность: 145 п.м., литер: ХI | 48:20:0000000:28256 | КЛ | Липецкая область, г Липецк, ул Вилли Огнева, д 2 | 0.145 |  | 0.4 |  | 124.52.73.41 | 55346 | 2008 | 10
140 | КЛ-0,4 кВ от РП55 до пункта учета тепла по ул.В.Огнева д.2 | 3003330 | Передаточное. Кабельная линия 0,4 кВ от РП до пункта учета тепла и ВНС |  | КЛ | Липецкая область, г.Липецк, ул Вилли Огнева, д 2 | 0.235 |  | 0.4 |  | 124.52.73.41 | 98825 | 2012 | 10
141 | КЛ-0,4кВ от ТП-463 до дома №5 "Б" по ул.Ф.Энгельса | 3003111 | иное сооружение(кабельные сети 0,4 кВ). Кабельные линии 0,4 кВ от ТП-463 до дома № 5 "Б" по ул. Ф. Энгельса | 48:20:0000000:28257 | КЛ | Липецкая область, г.Липецк, от ТП-463 до дома № 5 "Б" по ул. Им. Фридриха Энгельса | 0.3 |  | 0.4 |  | 124527341 | 64456 | 2008 | 10
142 | Кабельная линии 0,4кВ(лит IV) ул.Шкатова,к жилому дому №26 | 3003199 | не задано, нежилое. Кабельные линии 0,4 кВ, нежилое. | 48:20:0000000:28344 | КЛ | Липецкая область, г.Липецкул. Шкатова, к жилому дому № 26 | 0.002 |  | 0.4 |  | 124.52.73.41 | 117629 | 1991 | 10
143 | Кабельная линия 0,4кВ(лит II) ул.Ударников,д.22,инв. | 3003313-02 | иное сооружение (кабельная линия 0,4кВ). Кабельная линия 0,4 кВ | 48:20:0000000:28369 | КЛ | Липецкая область, г.Липецк, ул. Ударников, дом №22 | 0.126 |  | 0.4 |  | 124.52.73.41 | 754267 | 2011 | 10
144 | Электрический кабель 0,4 кВ по ул.Ударников к д.№8/2 | 3003164 | Электроснабжения. Электрический кабель 0,4 кВ. | 48:20:0000000:28370 | КЛ | Липецкая область, г.Липецк, ул. Ударников, к дому № 8/2 | 0.18 |  | 0.4 |  | 124.52.73.41 | 241207 | 2007 | 10
145 | Электрический кабель 0,4 кВ по ул.Ударников к дому №8/3 | 3003165 | Электрорснабжения. Электрический кабель 0,4 кВ. | 48:20:0000000:28371 | КЛ | Липецкая область, г.Липецк,ул. Ударников, к дому № 8/3 | 0.15 |  | 0.4 |  | 124.52.73.41 | 165233 | 2007 | 10
146 | КЛ-10кВ от РП 49 до ТП-842а(от РП 49 яч.8 до ТП 842а яч.7) | 3003334-01 | передаточное. Кабельная линия 10 кВ от РП-49 до ТП-842а | 48:20:0000000:28377 | КЛ | Липецкая область, г.Липецк | 0.75 |  | 10 |  | 124.52.73.41 | 1480400 | 2014 | 10
147 | КЛ-10кВ от РП 49 до ТП-842а (от РП 49 яч.24 до ТП 842а яч.8) | 3003334-02 |  |  | КЛ |  |  |  | 10 |  | 124.52.73.41 | 1480400 | 2014 | 10
148 | Кабельные линии 0,4 кВ (лит.IX) протяж. 0,24 км,располож. по ул.Космонавтов,к д.16/1 | 3003123 | Кабельные линии. Кабельные линии 0,4 кВ | 48:20:0000000:28421 | КЛ | Липецкая область, г.Липецк, ул. Космонавтов к д.16/1 | 0.0895 |  | 0.4 |  | 124527341 | 54970 | 2006 | 10
149 | Воздушная линия 0,4 кВ | 3003094 | Иное сооружение (воздушная линия 0,4 кВ). Воздушная линия 0,4 кВ | 48:20:0000000:28426 | ВЛ | Липецкая область, г.Липецк, пос. Матырский, воздушная линия от КТПН-639 по ул. Российской, ул. 70 лет Октября | 0.376 |  | 0.4 |  | 124521125 | 24477 | 1991 | 10
150 | Кабельная линия 0,4 кВ от ТП-132 до дома №39 по ул. Гоголя;4*185;4*95;210 п.м. | 3003243 | иное сооружение (кабельная линия 0,4кВ ). Кабельная линия 0,4 кВ. | 48:20:0000000:28428 | КЛ | Липецкая область, г.Липецк, от ТП-132 до дома № 39 по ул. Гоголя | 0.21 |  | 0.4 |  | 124.52.73.41 | 20645 | 2008 | 10
151 | Кабельная линия 0,4 кВ отТП-132 до дома №41 по ул.Гоголя;4*185;4*95;180 п.м. | 3003242 | иное сооружение (Кабельная линия 0,4кВ ). Кабельная линия 0,4 кВ. | 48:20:0000000:28430 | КЛ | Липецкая область, г.Липецк, от ТП-132 до дома № 41 по ул. Гоголя | 0.18 |  | 0.4 |  | 124.52.73.41 | 17701 | 2008 | 10
152 | Воздушные линии | 3003093 | Иное сооружение (воздушная линия 0,4 кВ). Воздушная линия 0,4 кВ | 48:20:0000000:28433 | ВЛ | Липецкая область, г.Липецк, ул. Сельскохозяйственная, воздушная линия от КТП-638 | 1.241 |  | 0.4 |  | 124521125 | 74908 | 1991 | 10
153 | КЛ 0,4 кв от ТП-820 до дома №3 по ул. Белана | 3003069 | Иное сооружение. Кабельная линия 0,4кв | 48:20:0000000:28454 | КЛ | Липецкая область, г.Липецк, от ТП-820 до дома №3 по ул. Героя России Эдуарда Белана | 0.45 |  | 0.4 |  | 124527341 | 87489 | 2005 | 10
154 | КЛ-0,4 кВ (лит.ХII) по ул.Авиационная к д.31 | 3003125 | Кабельные линии. Кабельные линии 0,4 кВ | 48:20:0000000:28456 | КЛ | Липецкая область, г.Липецк, Авиационная у д.31 | 1.06 |  | 0.4 |  | 124521125 | 316626 | 2006 | 10
155 | КЛ-6 кВ ул.Н.Логовая от ТП-117 до ТП-830.Общая длина 350 п.м. | 3003321 | иное сооружение (Кабельные линии 6 кВ). Кабельные линии 6 кВ | 48:20:0000000:28486 | КЛ | Липецкая область, г.Липецк, ул Нижняя Логовая от ТП-117 до ТП-830 | 0.35 |  | 6 |  | 124527341 | 25867 | 2001 | 10
156 | КЛ 6кВпо ул.Н.Логовая от ТП-164 до ТП-830.Длина 313 пог.м. | 3003320 | иное сооружение (Кабельные линии 6 кВ). Кабельные линии 6 кВ | 48:20:0000000:28487 | КЛ | Липецкая область, г.Липецк, ул Нижняя Логовая, от ТП-164 до ТП-830 | 0.313 |  | 6 |  | 124527341 | 34264 | 2001 | 10
157 | КЛ-0,4 кВ ул.Н.Логовая от ТП-830 до дома №7.Общая длина 167 п.м. Литер 1. | 3003325 | иное сооружение (Кабельная линия 0,4 кВ). Кабельная линия 0,4 кВ | 48:20:0000000:28490 | КЛ | Липецкая область, г.Липецк, ул Нижняя Логовая, от ТП-830 до дома №7 | 0.167 |  | 0.4 |  | 124527341 | 22909 | 1998 | 10
158 | КЛ 0,4 кВ к дому №9 по ул. Белана | 3003067 | Кабельная линия 0,4кВ | 48:20:0000000:28517 | КЛ | Липецкая область, г.Липецк, кабельная линия к жилому дому № 9 по ул. Э. Белана | 0.63 |  | 0.4 |  | 124527341 | 65164 | 2004 | 10
159 | ВЛ-10 кВ в районе АЗС с.Сселки для д/с по ул.300-летия Флота России | 3003222 | иное сооружение (воздушная линия 10 кВ). Воздушная линия электропередачи 10 кВ. | 48:20:0000000:2853 | ВЛ | Липецкая область, г.Липецк, в районе АЗС с. Сселки для детского сада по ул. 300- летия флота России, владение 2 | 0.143 |  | 10 |  | 124521125 | 248767 | 2002 | 10
160 | КЛ 10 КВ от РП - 46 яч.2 до тяговой подстанции №28 яч.2, от РП-3 яч.4 до тяг.под-ии №28 яч.8 | 3003070 | Кабельная линия 10 кВ от РП-46 яч.2 до тяговой подстанции №28 яч.2 | 48:20:0000000:29316 | КЛ | Липецкая область, г.Липецк | 1.4 |  | 10 |  | 124527341 | 1380248 | 2004 | 10
161 | Кабельная линия 0,4кВ(лит I) ул.Ударников,д.22 | 3003313-01 | иное сооружение (кабельная линия 0,4кВ). Кабельная линия 0,4 кВ | 48:20:0000000:28595 | КЛ | Липецкая область, г.Липецк, ул. Ударников, дом №22 | 0.115 |  | 0.4 |  | 124.52.73.41 | 693276 | 2011 | 10
162 | КЛ 0,4 кВ | 3003095 | Линейно-кабельное сооружение. Кабельные линии 0,4 кВ протяженностью 0,149 км | 48:20:0000000:28598 | КЛ | Липецкая область, г.Липецк, пос.Матырский, кабельные линии от КТП-637 | 0.149 |  | 0.4 |  | 124527341 | 9025 | 1994 | 10
163 | Кабельная линия 0,4 кВ.Длина 0,15933 км.Литер 7.От ТП-14 до ВРУ дома 22 ул.Советская | 3003247 | иное сооружение (кабельная линия 0,4кВ ). Кабельная линия 0,4 кВ. | 48:20:0000000:28599 | КЛ | Липецкая область, г.Липецк, ул. Советская(от ТП-14 до ВРУ дома № 22 по ул. Советская14 | 0.159 |  | 0.4 |  | 124521010 | 221870 | 2006 | 10
164 | Воздушная линия 0,4 кВ | 3003092 | Иное сооружение (воздушная линия 0,4 кВ). Воздушная линия 0,4 кВ | 48:20:0000000:28606 | ВЛ | Липецкая область, г.Липецк, ул. Сельскохозяйственная, пос.Матырский, ул. Сельскохозяйственная, воздушная линия от КТП-637 | 0.873 |  | 0.4 |  | 124521125 | 47055 | 1991 | 10
165 | Электрический кабель -10 кВ в с. Сселки | 3003257 | иное сооружение (электрический кабель 10 кВ). Электрический кабель 10 кВ | 48:20:0000000:28613 | КЛ | Липецкая область, г.Липецк, с Сселки | 0.014 |  | 10 |  | 124521125 | 26979 | 2009 | 10
166 | Ограждение к пункту переключения-5 в с. Сселки | 2030383 | Ограждение | 48:20:0000000:28615 | Прочее | Липецкая область, г.Липецк, с. Сселки | 0.028 |  |  |  | 123697050 | 13571 | 2009 | 10
167 | Кабельные линии 10кВ от РП-46 - ТП-65,расположенные по адресу:г.Липецк, ул.Стаханова | 3003072 | Иное сооружение. Кабельные линии 10 кВ РП46-ТП65 | 48:20:0000000:28634 | КЛ | Липецкая область, г.Липецк, ул. А.Г. Стаханова | 1.385 |  | 10 |  | 124527341 | 232467 | 2004 | 10
168 | Кабельный вывод | 3003097 | Иное сооружение (кабельные выводы 0,4 кв протяженностью 0,064км).Кабельные выводы 0,4 кв протяженностью 0,064км | 48:20:0000000:28645 | КЛ | Липецкая область, г.Липецк, пос.Матырский, кабельные выводы от КТП-638 | 0.064 |  | 0.4 |  | 124527341 | 8732 | 1991 | 10
169 | Кабельная линия 0,4 кВ.Длина 0,115 км.Литер 2. От ТП-879 до поликл.ул.им.Генер.Меркулова,34. | 3003289 | иное сооружение (Кабельная линия 0,4 кВ). Кабельная линия 0,4 кВ | 48:20:0000000:28660 | КЛ | от ТП-879 до поликлиники на 600 посещений в смену для взрослых и 200 посещенией в смену для детей (I этап строительства), Липецкая область, г. Липецк, ул. им. Генерала Меркулова, дом №34 в 26 микрорайоне | 0.115 |  | 0.4 |  | 124521010 | 679056 | 2009 | 10
170 | Кабельный вывод 0,4 кВ | 3003098 | Иное сооружение (кабельные выводы).Кабельные выводы 0,4 кв протяженностью 0,132км | 48:20:0000000:28663 | КЛ | Липецкая область, г.Липецк, пос.Матырский, кабельные выводы от КТП-636 | 0.132 |  | 0.4 |  | 124527341 | 8778 | 1991 | 10
171 | Воздушная линия 0,4 кВ | 3003090 | Иное сооружение (воздушная линия 0,4 кВ). Воздушная линия 0,4 кВ | 48:20:0000000:28664 | ВЛ | Липецкая область, г.Липецк, ул. Российская, воздушная линия-0,4 кВ по ул. Российская, 70 лет Октября | 2.64 |  | 0.4 |  | 124521125 | 172461 | 1991 | 10
172 | КЛ-0,4 кВ ул.Н.Логовая от ТП-830.Общая длина 14,8 п.м. Литер 1V. | 3003322 | иное сооружение (Кабельная линия 0,4 кВ). Кабельная линия 0,4 кВ | 48:20:0000000:28673 | КЛ | Липецкая область, г.Липецк, ул Нижняя Логовая, от ТП-830 (от дома №7 до дома №9) | 0.015 |  | 0.4 |  | 124527341 | 9518 | 2002 | 10
173 | КЛ-0,4 кВ ул.Н.Логовая до гаражей от ТП-830.Общая длина 70 п.м. Литер 11. | 3003324 | иное сооружение (Кабельная линия 0,4 кВ). Кабельная линия 0,4 кВ | 48:20:0000000:28680 | КЛ | Липецкая область, г.Липецк, ул Нижняя Логовая, до гаражей от ТП-830 | 0.07 |  | 0.4 |  | 124527341 | 13880 | 1998 | 10
174 | Кабельная линия 0,4 кВ.Длина 0,3 км.Литер 3,4. От ТП-261 до ул.Звездная дом 14/1(женск.конс.) | 3003288 | иное сооружение (Кабельные линии 0,4кВ). Кабельные линии 0,4кВ | 48:20:0000000:28681 | КЛ | Липецкая область, г. Липецк, ул.Звездная, 14/1 (женская консультация поликлиники №3) | 0.3 |  | 0.4 |  | 124521010 | 222827 | 2007 | 10
175 | КЛ-0,4 кВ ул.Н.Логовая от ТП-830 до дома №2. Общая длина 210 п.м. Литер 111. | 3003323 | иное сооружение (Кабельная линия 0,4 кВ). Кабельная линия 0,4 кВ | 48:20:0000000:28684 | КЛ | Липецкая область, г.Липецк, ул Нижняя Логовая, от ТП-830 до дома №2 | 0.21 |  | 0.4 |  | 124527341 | 20986 | 2002 | 10
176 | Кабельная линия 0,4 кВ.Длина 0,0596 км.Литер 4.От ТП-61 до зд.детск.полик.№1 по ул.Зегеля,9а. | 3003286 | передаточное. Кабельные линии 0,4кВ | 48:20:0000000:28712 | КЛ | Липецкая область, г.Липецк, до здания детской поликлиники №1 по ул.Зегеля, 9а | 0.06 |  | 0.4 |  | 124521010 | 107621 | 2007 | 10
177 | Воздушная линия 0,4 кВ | 3003091 | Иное сооружение (воздушная линия 0,4 кВ). Воздушная линия 0,4 кВ | 48:20:0000000:28812 | ВЛ | Липецкая область, г.Липецк, ул. Российская, пос. Матырский, ул. Российская, воздушная линия от КТП-636 | 0.68 |  | 0.4 |  | 124521125 | 32554 | 1991 | 10
178 | Кабельная линия 0,4 кВ.Длина 0,1879 км.Литер:12. От ТП-174 до зд.детск.поликл.№1 по ул.Зегеля.9а. | 3003287 | иное сооружение (Кабельные линии 0,4кВ). Кабельные линии 0,4кВ | 48:20:0000000:28813 | КЛ | Липецкая область, г.Липецк, от ТП-174 до здания детской поликлиники №1 по ул.Зегеля, 9а. | 0.188 |  | 0.4 |  | 124521010 | 207235 | 2007 | 10
179 | Кабельная линия 0,4 кВ.Длина 0,085 км.Литер:10. От ТП-538 до ДОУ №22 по ул. Осипенко,6а. | 3003280 | иное сооружение (кабельная линия). Кабельная линия 0,4 кВ | 48:20:0000000:28823 | КЛ | Липецкая область, г.Липецк, от ТП-538 до ДОУ №22 по ул.Осипенко, 6а | 0.085 |  | 0.4 |  | 124521010 | 388431 | 2006 | 10
180 | КЛ-10кВ (лит.I) от ТП-6 (стр.)-ТП-7 (стр.) в 26 мкр, почтовый: от ТП-875 до ТП-876 | 3003129 | иное сооружение (кабельная линия 10 кВ). Кабельная линия 10 кВ протяженностью 1,07 км | 48:20:0000000:28825 | КЛ | Липецкая область, г.Липецк, ТП-6 (стр.)-ТП-7 (стр.) в 26 мкр, почтовый: от ТП-875 до ТП-876 (т.п. г. Липецк, ТП-65-6(стр)) | 1.07 |  | 10 |  | 124527341 | 213710 | 2005 | 10
181 | Электрические сети -0,4кВ в с. Сселки | 3003259 | иное сооружение (электрический кабель). Электрические кабель 0,4 кВ | 48:20:0000000:28829 | КЛ | Липецкая область, г.Липецк, с Сселки | 1.939 |  | 0.4 |  | 124521125 | 1231714 | 2009 | 10
182 | Электрический кабель-10кВ в с. Сселки | 3003255 | иное сооружение (электрический кабель). Электрический кабель 10 кВ | 48:20:0000000:28877 | КЛ | Липецкая область, г.Липецк, с Сселки | 2.055 |  | 10 |  | 124521125 | 2915867 | 2009 | 10
183 | Кабельная линия 10кВот п/с"Октябрьская" яч.25 РП-50 яч.9 | 3003237-01 | кабельная линия 10 кВ. Кабельная линия 10кВ. | 48:20:0000000:28942 | КЛ | Липецкая область, г.Липецк, от подстанции "октябрьская" 110/10кВ до РП-50 | 2.205 |  | 10 |  | 124.52.73.41 | 5673667 | 2009 | 10
184 | Кабельная линия 10кВот п/с"Октябрьская" яч.46 РП-50 яч.6 | 3003237-02 | [6 empty] | 10 |  | 124.52.73.41 | 5673667 | 2009 | 10
185 | Кабельная линия 10 кВ.Длина 155 п.м. Литер 1.От ТП-371 до ТП-807 ул.Стаханова. | 3003260-02 | Передаточное. Кабельная линия 10 кВ (вынос и защита кабельных сетей 10кВ) I этап строительства | 48:20:0000000:28951 | КЛ | Липецкая область, г.Липецк, ул. А.Г. Стаханова (от ул Водопьянова до пр-кта Имени 60-летия СССР) | 0.155 |  | 10 |  | 124521010 | 500738 | 2009 | 10
186 | Кабельная линия 10 кВ.Длина 130 п.м. Литер 1. От РП-46 до ТП-807 ул.Стаханова. | 3003260-01 | Передаточное. Кабельная линия 10 кВ (вынос и защита кабельных сетей 10кВ) I этап строительства |  | КЛ | Липецкая область, г.Липецк, ул. А.Г. Стаханова (от ул Водопьянова до пр-кта Имени 60-летия СССР) | 0.13 |  | 10 |  | 124521010 | 500738 | 1997 | 10
187 | Электрический кабель-0,4 кВ в с. Сселки | 3003258 | иное сооружение (электрический кабель). Электрический кабель 0,4 кВ | 48:20:0000000:28989 | КЛ | Липецкая область, г.Липецк, с Сселки | 2.648 |  | 0.4 |  | 124521125 | 1703295 | 2009 | 10
188 | Ограждение к ТП-859 по ул. И. Мазурука | 2030384 | Ограждение | 48:20:0000000:28992 | Прочее | Липецкая область, г.Липецк, с. Сселки, существующая сеть по ул. И.Мазурука | 0.496 |  |  |  | 123697050 | 18421 | 2009 | 10
189 | Кабельная линия 0,4кВ до д.№30 ул.Октябрьская | 3003100-18 | Кабельная линия Кабельные линии 0,4 кв | 48:20:0000000:29002 | КЛ | Липецкая область, г.Липецк, кабельная линия 0,4кв от ТП-187 до дома №30 по ул.Октябрьская | 0.29 |  | 0.4 |  | 124527341 | 25365 | 2005 | 10
190 | Кабельная линия 6 кВ от ЦРП"Город" яч.17 до ТП-14 яч.2 ул.Советская | 3003244-02 | передаточное. Кабельная линия 6 кВ | 48:20:0000000:29016 | КЛ | Липецкая область, г.Липецк, ул. Советская(от ЦРП "Город" до ТП-14 | 0.412 |  | 6 |  | 124.52.73.41 | 505715 | 1993 | 10
191 | Кабельная линия 6 кВ от ЦРП "Город" яч.1 до ТП-14 яч.1 ул.Советская;823,6 п.м. | 3003244-01 | передаточное. Кабельная линия 6 кВ |  | КЛ | Липецкая область, г.Липецк, ул. Советская(от ЦРП "Город" до ТП-14 | 0.412 |  | 6 |  | 124.52.73.41 | 505715 | 1993 | 10
192 | Кабельная линия 0,4 кВ.Длина 70,17 п.м. Литер:2. От ТП-887 до ул.Шерстобитова дом 6. | 3003263 | иное сооружение (кабельная линия 0,4 кВ) Кабельная линия 0,4 кВ | 48:20:0000000:29031 | КЛ | Липецкая область, г.Липецк, от ТП-887 до дома №6 по ул.Шерстобитова С.М. | 0.07 |  | 0.4 |  | 124521010 | 75067 | 2012 | 10
193 | Электрический кабель-0,4кВ в с.Сселки | 3003254 | иное сооружение (Электрический кабель 0,4 кВ). Электрический кабель 0,4 кВ | 48:20:0000000:29032 | КЛ | Липецкая область, г.Липецк, с Сселки | 2.127 |  | 0.4 |  | 124521125 | 1409197 | 2009 | 10
194 | Электрические сети-10кВ в с. Сселки | 3003256 | иное сооружение (Электрические сети 10кВ). Электрические сети 10кВ | 48:20:0000000:29036 | КЛ | Липецкая область, г.Липецк | 0.752 |  | 10 |  | 124521125 | 1199702 | 2009 | 10
195 | ВЛ 10 кВ (вынос).Литер 111.Ул.Московская-Елецкое шоссе п/ст"Юго-Западная" до КТП-314 | 3003300 | передаточное. Воздушная линия 10 кВ (вынос) | 48:20:0000000:29050 | ВЛ | Липецкая область, г.Липецк, ул Московская-Елецкое шоссе, п/ст "Юго-Западная" до КТП-314 | 1.102 |  | 10 |  | 124521125 | 4148766 | 2013 | 10
196 | Кабельный вывод | 3003096 | Иное сооружение (кабельные выводы 0,4 кв протяженностью 0,063км).Кабельные выводы 0,4 кв протяженностью 0,063км | 48:20:0000000:29055 | КЛ | Липецкая область, г.Липецк, пос.Матырский, кабельные выводы от КТП-635 | 0.063 |  | 0.4 |  | 124527341 | 8047 | 1991 | 10
197 | Каб. линия 0,4 кВ протяж 0,44 км.,расп.по адр:г.Липецк,от КТП-183 до спас.станции(наб.реки Воронеж) | 3003087 | Иное сооружение (кабельная линия 0,4 кВ). Кабельная линия 0,4кВ | 48:20:0000000:29142 | КЛ | Липецкая область, г.Липецк, от КТП-183 до спасательной станции (набережная реки Воронеж) | 0.44 |  | 0.4 |  | 124527341 | 39572 | 2006 | 10
198 | Кабельная линия 0,4 кВ.Длина 55п.м. Литер :11. От РП-4по ул.Студенческий городок дом 5. | 3003284 | иное сооружение (кабельная линия 0,4 кВ). Кабельная линия 0,4 кВ | 48:20:0000000:29149 | КЛ | Липецкая область, г.Липецк, от РП-4 до ул Студенческий городок дом №5 (до прачечной) | 0.055 |  | 0.4 |  | 124521010 | 283752 | 2009 | 10
199 | КЛ-0,4 кВ от ТП-131 до ж.д.№5 по ул. У.Громовой.Литер Х11.Общая длина 195 п.м. | 3003319 | иное сооружение (Кабельная линия 0,4 кВ). Кабельная линия 0,4 кВ | 48:20:0000000:29152 | КЛ | Липецкая илого дома №5 по ул. Ульяны Громовой | 0.195 |  | 0.4 |  | 124527341 | 385733 | 2010 | 10
200 | Кабельная линия 0,4 кВ.Длина 80 п.м.Литер:3. ТП-31-4 (стр.) до дома12 ул.Мистюкова. | 3003267 | передаточное. Кабельная линия 0,4 кВ | 48:20:0000000:29156 | КЛ | Липецкая область, г.Липецк, от ТП-31-4 (стр.) до жилого дома №12 по ул Мистюкова А.П. | 0.08 |  | 0.4 |  | 124521010 | 92077 | 2009 | 10
201 | Кабельная линия 0,4кВ.Длина 0,3 км.Литер:7. Боевой проезд. | 3003299 | иное сооружение (кабельная линия 0,4кВ). Кабельная линия 0,4 кВ | 48:20:0000000:29177 | КЛ | Липецкая область, г.Липецк, пр. Боевой | 0.3 |  | 0.4 |  | 124521010 | 53842 | 2012 | 10
202 | КЛ-0,4кВ по пр.Победы к д.71 (блок "А") | 3003100 | Линейно-кабельное сооружение. Кабельные линии 0,4 кВ | 48:20:0000000:29195 | КЛ | Липецкая область, г.Липецк, пр. Победы к д. 71 (блок "А") | 1.1 |  | 0.4 |  | 124527341 | 113888 | 2005 | 10
203 | КЛ-0,4кВ от ТП-65-6 к школе на 1000мест в 26 мкр по пер.Учебный,1 | 3003109 | кабельные линии. Кабельные линии 0,4 кВ от ТП-65-6 к школе на 1000 мест в 26 микрорайоне. | 48:20:0000000:29196 | КЛ | Липецкая область, г.Липецк. Пер. Учебный,д.1 | 0.38 |  | 0.4 |  | 124527341 | 82033 | 2005 | 10
204 | Кабельные линии 0,4кВ к ж.д.№5А ул.Звездная | 3003100-06 | Электрические сети. Объекты электрических сетей. | 48:20:0000000:29223 | КЛ | Липецкая область, г.Липецк, ул. Звездная, к дому №5А | 0.3 |  | 0.4 |  | 124527341 | 40283 | 2004 | 10
205 | Кабельная линия 0,4 кВ(лит IV)от ТП-874 до ВНС №69 в 26 мкрн | 3003268 | Кабельная линия 0,4кВ. Кабельная линия 0,4кВ | 48:20:0000000:29232 | КЛ | Липецкая область, г.Липецк, от ТП-874 до ВНС №69 в 26 микрорайоне | 0.17 |  | 0.4 |  | 124.52.73.41 | 182404 | 2007 | 10
206 | КЛ 0,4 кВ от Тп-394 к дому № 11 по ул. Э Белана г. Липецка | 3003100-25 | Иное сооружение (кабельные линии 0,4кВ) Кабельные линии 0,4кВ | 48:20:0000000:29245 | КЛ | Липецкая область, г.Липецк, ул. Героя России Эдуарда Белана, кабельная линия 0,4 кВ от ТП-394 к д11 | 0.36 |  | 0.4 |  | 124527341 | 12225 | 2005 | 10
207 | Кабельная линия 0,4кВ от ТП-235 до гор.поликл.№3 ул.Звездная, 15/1 | 3003100-22 | Кабельные линии Кабельные линии 0,4 кв | 48:20:0000000:29246 | КЛ | Липецкая область, г.Липецк, кабельная линия 0,4 кв от ТП-235 до гор.поликлиники №3 по ул.Звездной, № 15/1. | 0.223 |  | 0.4 |  | 124527341 | 157435 | 2004 | 10
208 | Кабельная линия 0,4 кВ.Длина 0,39 км. От ТП-834 К жилому дому №1 по ул.Белана. | 3003285 | иное сооружение (кабельная линия). Кабельная линия 0,4 кв от ТП-834 | 48:20:0000000:29247 | КЛ | Липецкая область, г. Липецк, кабельная линия 0,4 кв от ТП-834 к жилому дому №1 по ул. Белана | 0.39 |  | 0.4 |  | 124521010 | 60477 | 2002 | 10
209 | Кабельная линия 0,4кВ от ТП-217, ТП-201 к д.№137 ул.Гагарина | 3003100-21 | Кабельные линии Кабельные линии 0,4 кв | 48:20:0000000:29248 | КЛ | Липецкая область, г.Липецк, кабельные линии 0,4 кв от ТП-217, ТП-201 к дому №137 по ул.Гагарина | 0.98 |  | 0.4 |  | 124527341 | 62793 | 2004 | 10
210 | КЛ 0,4 кв от ТП-5 до тубдиспансера по ул. Крайняя,7 | 3003100-26 | Иное сооружение (кабельные линии 0,4кВ) Кабельные линии 0,4кВ | 48:20:0000000:29249 | КЛ | Липецкая область, г.Липецк, ул. Крайняя, д.7 кабельные линии 0,4 кв от ТП-5 до гортубдиспасера | 0.34 |  | 0.4 |  | 124527341 | 12451 | 2005 | 10
211 | Кабельные линии 0,4кВ от ТП-25 к д.№56 ул.Интернациональная | 3003100-10 | Иное сооружение (кабельные линии 0,4 кВ) Кабельные линии 0,4 кВ от ТП-25 к дому № 56 по ул. Интернациональная | 48:20:0000000:29250 | КЛ | Липецкая область, г.Липецк, кабельные линии 0,4 кВ от ТП-25 к дому № 56 по ул. Интернациональная | 0.78 |  | 0.4 |  | 124527341 | 130432 | 2004 | 10
212 | Кабельные линии 0,4кВ от ТП-835 к д.№17 ул.Кривенкова | 3003100-14 | Иное сооружение (кабельные линии 0,4кВ) Кабельные линии 0,4кВ | 48:20:0000000:29251 | КЛ | Липецкая область, г.Липецк, кабельные линии от ТП-835 к дому № 17 по ул.Кривенкова | 0.345 |  | 0.4 |  | 124527341 | 5406 | 2004 | 10
213 | Наружная сеть электроснабжения КЛ 04, кв от ТП-842 к дому № 8 по ул. Бунина | 3003074 | Иное сооружение. Наружная сеть электроснабжения (кабельная линия 0,4 кв от ТП-842) | 48:20:0000000:29264 | КЛ | Липецкая область, г.Липецк, к дому №8 по ул. Бунина | 0.345 |  | 0.4 |  | 124527341 | 55735 | 2005 | 10
214 | КЛ-0,4 кВ (Литер I,II)/0,185 км от ТП-28/1 до школы по ул.Политехническая, д.9 а инв.3003301 | 3003301 | иное сооружение (кабельная линия). Кабельная линия 0,4 кВ | 48:20:0000000:29303 | КЛ | Липецкая область, г. Липецк, микрорайон "Унивеpситетский" от ТП-28/1 до школы по ул. Политехническая, 9а | 0.185 |  | 0.4 |  | 124521010 | 369700 | 2010 | 10
215 | КЛ-0,4кВ от ВРУ дома №26/1 до ВРУ дома №24/1 по ул.Космонавтов | 3003240 | иное сооружение (кабельные линии). Кабельная линия 0,4 кВ. | 48:20:0000000:29320 | КЛ | Липецкая область, г.Липецк, от ВРУ дома № 26/1 до ВРУ дома № 24/1 по ул. Космонавтов. | 0.042 |  | 0.4 |  | 124.52.73.41 | 54825 | 2009 | 10
216 | КЛ 0,4 Кв от ТП-207до дома № 13а по ул. Титова | 3003075 | Кабельная линия 0,4кв от ТП-207 | 48:20:0000000:29327 | КЛ | Липецкая область, г.Липецк, от ТП-207 до дома №13а по ул. Титова | 0.18 |  | 0.4 |  | 124527341 | 23088 | 2004 | 10
217 | Кабельная линия 10кВ Дл.330 п.м, от ТП-31-4 (стр) (ТП-890) до ТП-31-3 (стр)(ТП-889) 28 Микрорайон | 3003295 | передаточное. кабельная линия 10 кВ (внутриквартальные инженерные сети, благоустройство и объекты инженерной инфраструктуры) | 48:20:0000000:29328 | КЛ | Липецкая область, г.Липецк, от ТП-31-4 (стр.) до ТП-31-3 (стр.) (28 микрорайон) | 0.33 |  | 10 |  | 124527341 | 994159 | 2008 | 10
218 | КЛ-0,4кВ от ТП-44 до гос.учреждения нач.проф.образования ПУ №6 по ул.Калинина,65 | 3003086 | Иное сооружение (кабельная линия 0,4 кВ). Кабельная линия 0,4кВ | 48:20:0000000:29334 | КЛ | Липецкая область, г.Липецк, от ТП-44 до государственного учреждения начального профессионального образования профессионального училища №6 по ул. Калинина, 65 | 0.406 |  | 0.4 |  | 124527341 | 13218 | 1976 | 10
219 | Кабельная линия 0,4 кВ от ТП-834 к узлу учета тепловой энергии по ул.Э.Белана,28 мкрн | 3003166 | Коммуникационное. Кабельная линия 0,4 кВ. | 48:20:0000000:29361 | КЛ | Липецкая область, г.Липецк,к узлу учета тепла теплотрассы вдоль западной стороны 28 микрорайона | 0.825 |  | 0.4 |  | 124.52.73.41 | 81351 | 2006 | 10
220 | КЛ-0,4 кВ (Литер I)/0,128 км от КТП-262 до детского сада на 165 мест по ул. Сельскохозяйственная, д.12 инв.3003316 | 3003316 | иное сооружение (кабельная линия 0,4 кВ). Кабельная линия 0,4 кВ | 48:20:0000000:29368 | КЛ | Липецкая область, г. Липецк, от КТП-262 до детского сада на 165 мест по ул. Сельскохозяйственная, д. 12 | 0.128 |  | 0.4 |  | 124521010 | 73589 | 2011 | 10
221 | Кабельная линия 0,4 кВ(лит IV)от КТП до ул.Маршака Рыбалко,д.8 | 3003318 | иное сооружение (кабельная линия 0,4 кВ). Кабельная линия 0,4 кВ | 48:20:0000000:29371 | КЛ | Липецкая область, г.Липецк, от КТП до ул. Маршака Рыбалко, дом №8 | 0.075 |  | 0.4 |  | 124527341 | 177321 | 2011 | 10
222 | КЛ-10кВ по ул.300-летия Флота России от ТП-стр до опоры №2 | 3003221 | иное сооружение (кабельная линия). Кабельная линия 10 кВ | 48:20:0000000:29374 | КЛ | Липецкая область, г.Липецк, ул. 300-летия флота России владение 2 | 0.09 |  | 10 |  | 124.52.73.41 | 49301 | 2005 | 10
223 | Кабельная линия 0,4 кВ.Длина 200 п.м.Литер:1.От ТП-31-2 (стр.) до ЦРП-48 в 28 микрорайоне. | 3003282 | иное сооружение (кабельная линия 0,4кВ). Кабельная линия 0,4 кВ | 48:20:0000000:29376 | КЛ | Липецкая область, г.Липецк, от ТП-31-2 (стр) до ЦТП-48 в 28 микрорайоне (внутриквартальные инженерные сети, благоустройство и объекты инженерной инфраструктуры) | 0.2 |  | 0.4 |  | 124521010 | 291766 | 2009 | 10
224 | Кабельная линия 0,4 кВ.Длина 0,125 км.Литер 4. От ТП-890 до ул.Кривенкова дом 29. | 3003291 | иное сооружение (кабельная линия). Кабельная линия 0,4кВ | 48:20:0000000:29378 | КЛ | Липецкая область, г. Липецк, от ТП-31-4 (стр.) до жилого дома №29 по ул. Кривенкова | 0.125 |  | 0.4 |  | 124521010 | 245896 | 2019 | 10
225 | КЛ-0,4кВ по ул.Стаханова к д. №55 | 3003084 | Иное сооружение (кабельная линия 0,4 кВ). Кабельная линия 0,4кВ | 48:20:0000000:29385 | КЛ | Липецкая область, г.Липецк, ул.Стаханова, к д. №55 | 0.37 |  | 0.4 |  | 124527341 | 58426 | 2006 | 10
226 | КЛ-0,4кВ от щита ДЭС до родильного дома по ул.Коммунистической,24 | 3003107 | иное сооружение (кабельная линия). Кабельная линия 0,4 кВ. к зданию родильного дома | 48:20:0000000:29387 | КЛ | Липецкая область, г.Липецк, от щита ДЭС до родильного дома по ул.Коммунистической,24 | 0.146 |  | 0.4 |  | 124527341 | 390601 | 2005 | 10
227 | КЛ-0,4кВ по ул.Геологическая к дому №7 | 3003099 | Кабельная линия 0,4 кВ | 48:20:0000000:29400 | КЛ | Липецкая область, г.Липецк, ул. Геологическая, д.7 | 0.19 |  | 0.4 |  | 124527341 | 162078 | 2005 | 10
228 | Кабельные линии 0,4кВ от ТП-334 к 10-ти этажн.блоксекции №9 пр.60 лет СССР | 3003100-15 | Иное сооружение (кабельные линии 0,4 кВ) Кабельные линии 0,4 кВ | 48:20:0000000:29401 | КЛ | Липецкая область, г.Липецк, пр. 60 Лет СССР, д. 9а | 0.21 |  | 0.4 |  | 124527341 | 6105 | 2004 | 10
229 | Кабельные сети 0,4 кВ.Длина 375 п.м.Литер:1.От ТП-887 по ул.Белана, дом 8, | 3003261 | иное сооружение (кабельные сети 0,4 кВ). Кабельные сети 0,4 кВ | 48:20:0000000:29409 | КЛ | Липецкая область, г.Липецк, ул Героя России Эдуарда Белана, д 8 (28-й микрорайон, д 11б (стр.) | 0.375 |  | 0.4 |  | 124521010 | 270830 | 2012 | 10
230 | КЛ-0,4кВ к д. №11в (стрю)мкр.23 МЖК (ул.Водопьянова д.№37) | 3003110 | иное сооружение (Кабельная линия 0,4кВ ). Кабельная линия 0,4 кВ. | 48:20:0000000:29439 | КЛ | Липецкая область, г.Липецк, к д. 11в(стр) мкр.,МЖК(ул. Водопьянова,д. 37 | 0.285 |  | 0.4 |  | 124527341 | 33113 | 2005 | 10
231 | Кабельная линия 0,4кВ от ТП-269 к плават.бассейну и спорт.залу, пристр.к д/с №59 в 19 мкр.по ул.Кувш | 3003100-04 | Кабельные линии | 48:20:0000000:29450 | КЛ | Липецкая область, г.Липецк, 19 микрорайон, ул. Кувшинова, кабельные линии 0,4 кв от ТП-269 к плавательному бассейну и спортивному залу, пристроренным к начальной школе-детскому саду №59 | 0.49 |  | 0.4 |  | 124527341 | 101703 | 2004 | 10
232 | КЛ-0,4кВ (литер 3)/ 3,875 км ул.Моршанская д.№6а, 6; ВНС (вод.нас.станция) | 3003209 | Электрические сети. Кабельные сети 0,4 кВ. | 48:20:0000000:29468 | КЛ | Липецкая область, г.Липецк, ул. Моршанская, дом № 6а, 6; ВНС (Водопроводная станция) | 3.875 |  | 0.4 |  | 124.52.73.41 | 1150258 | 2007 | 10
233 | Кабельная линия 10 кВ.Длина 385 п.м. Литер:1. От ТП-880 до ТП-877. | 3003272 | иное сооружение (кабельные линии 10кВ). Кабельные линии 10кВ | 48:20:0000000:2947 | КЛ | Липецкая область, г.Липецк, от ТП-880 (стр 65-10) до ТП-877 (стр 65-8), (т.п.: г Липецк, Тп-880 (стр 65-10)) | 0.385 |  | 10 |  | 124521010 | 265209 | 2009 | 10
234 | Кабельная линия 0,4 кВ длина 0,19 км .Литер 6.От ТП-892 (ТП-31-6 стр) до ВРУж/д № 7 по ул.Свиридова | 3003311 | иное сооружение (кабельная линия 0,4 кВ). кабельная линия 0,4 кВ | 48:20:0000000:29479 | КЛ | Липецкая область, г.Липецк, ул Свиридова И.В., от ТП-31-6 до ВРУ жилого дома №7 по ул Свиридова И.В. | 0.19 |  | 0.4 |  | 124521010 | 401777 | 2010 | 10
235 | КЛ-0,4кВ (литер 31)/0,15км от ТП-417 до ул.40 лет Октября к д.29а (ДОУ №55) | 3003189 | иное сооружение (кабельные линии). Кабельная линия 0,4 кВ. | 48:20:0000000:29480 | КЛ | Липецкая область, г.Липецк, ул. 40 лет Октября к дому № 29а (ДОУ № 55) | 0.15 |  | 0.4 |  | 124.52.73.41 | 51539 | 2007 | 10
236 | КЛ 0,4 кВ от ТП-898 (49 стр) до дома №10 по ул.Лутова | 3003351 | Иное сооружение (кабельная линия 0,4 кВ). Кабельная линия 0,4 кВ | 48:20:0000000:29482 | КЛ | Липецкая область, г.Липецк, от ТП-49 (стр.) до дома №10 по ул.Лутова | 0.081 |  | 0.4 |  | 124.52.73.41 | 154468 | 2010 | 10
237 | КЛ 0,4кВ от ТП-820 до д. №7 по ул. Э.Белана | 3003100-16 | Иное сооружение (кабельные линии 0,4кВ) Кабельные линии 0,4кВ от ТП-820 до дома №7 по ул. Э.Белана | 48:20:0000000:29484 | КЛ | Липецкая область, г.Липецк, ул. Белана, к дому №7 | 0.645 |  | 0.4 |  | 124527341 | 115302 | 2004 | 10
238 | Кабельные линии 0,4кВ к д.№6 ул.Индустриальная | 3003100-08 | Иное сооружение (кабельные линии) Кабельные линии | 48:20:0000000:29504 | КЛ | Липецкая область, г.Липецк, ул. Индустриальная, до дома №6 | 0.72 |  | 0.4 |  | 124527341 | 71117 | 2006 | 10
239 | Кабельная линия 10 кВ.Длина 160 п.м. Литер:1.От ТП-873 до ТП-879 | 3003273 | иное сооружение (кабельные линии 10кВ). Кабельные линии 10кВ | 48:20:0000000:2951 | КЛ | Липецкая область, г.Липецк, от ТП-873 (стр 65-4) до ТП-879 (стр 65-9), (т.п.: г Липецк, ТП-873 (стр 65-4)) | 0.16 |  | 10 |  | 124521010 | 131947 | 2009 | 10
240 | Кабельная линия 0,4 кВ Дл.160 п.м, ул.Кривенкова,дом №19 | 3003312 | иное сооружение (кабельная линия 0,4 кВ). кабельная линия 0,4 кВ | 48:20:0000000:29517 | КЛ | Липецкая область, г.Липецк, ул Леонтия Кривенкова, д 19 | 0.16 |  | 0.4 |  | 124.52.73.41 | 605456 | 2011 | 10
241 | Сеть эл.снабжения 0,4 кВ ул.Валентина Скороходова,д.11 | 3003314 | иное сооружение (сеть электроснабжения 0,4 кВ). Сеть электроснабжения 0,4 кВ | 48:20:0000000:29520 | КЛ | Липецкая область, г.Липецк, ул. Валентина Скороходова, дом №11 | 0.945 |  | 0.4 |  | 124.52.73.41 | 1085339 | 2010 | 10
242 | Электрокабель 0,4кВ от ТП-535 до д.№1в по ул.А.Макарова | 3003082 | Иное сооружение. Электрокабель 0,4 кВ от ТП 535 | 48:20:0000000:29573 | КЛ | Липецкая область, г.Липецк, электрокабель 0,4 кв от ТП 535 до дома №1 по ул. Адм.Макарова | 0.254 |  | 0.4 |  | 124527341 | 33927 | 2002 | 10
243 | Кабельная линия 0,4 кВ пл.П.Великого от ТП-392 до фонтана (Литер 3,4,5) 60;420;40 п.м. | 3003241 | коммуникационное. Кабельная линия. | 48:20:0000000:29575 | КЛ | Липецкая область, г.Липецк, пл. Петра великого, от ТП-392 до фонтана. | 0.52 |  | 0.4 |  | 124.52.73.41 | 99426 | 2006 | 10
244 | Кабельная линия 0,4кВ от ТП-423 до д.№47 ул.40 лет Октября | 3003100-02 | Иное сооружение (кабельные линии0,4 кВ) Кабельные линии 0,4 кВ от ТП-423 до дома №47 по ул. 40 лет Октября | 48:20:0000000:29582 | КЛ | Липецкая область, г.Липецк, 40 лет Октября, кабельные линии 0,4 кВ от ТП-423 до дома №47 | 2.25 |  | 0.4 |  | 124527341 | 175081 | 2004 | 10
245 | КЛ-0,4 кВ от ТП-898 (49 стр) до дома №14 по ул.Лутова | 3003349 | Иное сооружение (кабельная линия 0,4 кВ). Кабельная линия 0,4 кВ | 48:20:0000000:29588 | КЛ | Липецкая область, г.Липецк, от ТП-49 (стр.) до дома №14 по ул.Лутова | 0.144 |  | 0.4 |  | 124.52.73.41 | 280333 | 2010 | 10
246 | КЛ 0,4 кВ от ТП-898 (49 стр.) до дома №16 по ул.Лутова | 3003352 | Иное сооружение (кабельная линия 0,4 кВ). Кабельная линия 0,4 кВ | 48:20:0000000:29590 | КЛ | Липецкая область, г.Липецк, от ТП-49 (стр.) до дома №16 по ул.Лутова | 0.154 |  | 0.4 |  | 124.52.73.41 | 375061 | 2010 | 10
247 | КЛ-0,4 кB (литep I) / 0,086 км oт ТП-7 дo дeтскoгo сaдa пo yл. Бexтeeвa C.C., oт BPУ детскoгo сaдa пo yл. Беxтeевa C.C. Д.6 дo xoзсapaя инв. 3003315 | 3003315 | иное сооружение (кабельная линия 0,4 кВ). Кабельная линия 0,4кВ от ТП-7 до детского сада | 48:20:0000000:29603 | КЛ | Липецкая область, г. Липецк, oт TП-7 дo детского сaдa пo yл. Беxтеевa C.C.; от ВРУ детского сада по ул. Бехтеева С.С., 6 до хозсарая | 0.086 |  | 0.4 |  | 124521010 | 120486 | 2011 | 10
248 | Кабельная линия 0,4 кВ.Длина 140 п.м. Литер:4. От ТП-891 до ВРУ бассейна д/с №42 ул.Мистюкова,7. | 3003265 | иное сооружение (кабельная линия 0,4 кВ) Кабельная линия 0,4кВ | 48:20:0000000:29608 | КЛ | Липецкая область, г.Липецк, от ТП-891 до ВРУ бассейна д/с №42 ул Мистюкова А.П., 7 | 0.14 |  | 0.4 |  | 124521010 | 98833 | 2009 | 10
249 | КЛ 0,4 кв от ТП-649 "а" до дома № 4"а" по у. Металлистов в г Липецке протяженностью 0,11 км | 3003076 | Кабельная линия 0,4кв от ТП-649а | 48:20:0000000:29618 | КЛ | Липецкая область, г.Липецк, ул. Металлистов, от ТП-649а до д.4а | 0.11 |  | 0.4 |  | 124527341 | 39448 | 2004 | 10
250 | Кабельная линия 0.4кВ от ТП-125 до д.№2 ул.Толстого | 3003100-20 | Передаточное. Кабельная линия 0,4кВ | 48:20:0000000:29619 | КЛ | Липецкая область, г.Липецк, ул. Толстого к д.2, ул. Малые Ключи к д. 1, 2; ул.Фрунзе к д.2; пл. Театральная к д.1 | 0.65 |  | 0.4 |  | 124527341 | 140821 | 2002 | 10
251 | Кабельная линия 0,4кВ от ТП-842 до д.№4 ул.Бунина | 3003100-19 | Иное сооружение (кабельные линии0,4 кВ) Кабельные линии 0,4 кв | 48:20:0000000:29620 | КЛ | Липецкая область, г.Липецк, кабельные линии 0,4 кв от ТП-842 до дома №4 по ул.Бунина | 0.15 |  | 0.4 |  | 124527341 | 36302 | 2005 | 10
252 | Кабельные линии 0,4кВ от ТП-47 к д.№90 ул.Тельмана | 3003100-12 | Иное сооружение (кабельные линии) Кабельные линии 0,4кВ от ТП-47 к дому | 48:20:0000000:29637 | КЛ | Липецкая область, г.Липецк, к дому №90 по ул. Тельмана | 2.95 |  | 0.4 |  | 124527341 | 438292 | 2004 | 10
253 | Кабельные линии 0,4кВ от ТП-835 к д.№15 ул.Кривенкова | 3003100-13 | Иное сооружение (кабельные линии 0,4кВ) Кабельные линии 0,4кВ | 48:20:0000000:29651 | КЛ | Липецкая область, г.Липецк, от ТП-835 к дому № 15 по ул. Кривенкова | 0.21 |  | 0.4 |  | 124527341 | 3294 | 2003 | 10
254 | КЛ 10 кВ по ул.50 лет НЛМК от РП №51 яч.9 до ТП 898(49 стр)1 этап. | 3003345-01 | линейно-кабельное сооружение, передаточное. Жилой квартал по ул. 50 лет НЛМК. Инженерное обеспечение и благоустройство. 1 этап. Кабельная линия 10 кВ | 48:20:0000000:29655 | КЛ | Липецкая область, г.Липецк, жилой квартал по ул 50 лет НЛМК | 0.467 |  | 10 |  | 124.52.73.41 | 585398 | 2011 | 10
255 | КЛ-10 кВ жил.квартал по ул.50 лет НЛМК от РП №51 яч.4 до ТП898 (49 стр)яч 10 | 3003345-02 | [8 empty] | 124.52.73.41 | 576271 | 2011 | 10
256 | Кабельная линия 0,4 кВ.Длина 60 п.м. От зд. д/с до хоз.блока д/с №42 по ул.Мистюкова дом 7. | 3003266 | иное сооружение (кабельная линия 0,4 кВ). кабельная линия 0,4 кВ | 48:20:0000000:29661 | КЛ | Липецкая область, г.Липецк, от здания д/с до хоз.блока д/с №42 ул Мистюкова А.П., 7. | 0.06 |  | 0.4 |  | 124521010 | 19772 | 2009 | 10
257 | КЛ-10кВ по ул.300 летия Флота России,вл.2 от ТП-стр. до опоры №1 | 3003220 | иное сооружение (кабельная линия). Кабельная линия 10 кВ | 48:20:0000000:29663 | КЛ | Липецкая область, г.Липецк, ул. 300-летия флота России владение 2 | 0.055 |  | 10 |  | 124.52.73.41 | 30111 | 2005 | 10
258 | КЛ-0,4кB (литep II) / 0,120 км oт КTП-224 до детскoгo caда на 165 мeст пo yл.Ceльскoxoзяйствeннaя, д.12 | 3003317 | иное сооружение (кабельная линия 0,4 кВ). Кабельная линия 0,4 кВ | 48:20:0000000:29664 | КЛ | Липецкая область, г. Липецк, от КТП-224 до детского сада на 165 мест по ул. Сельскохозяйственная, д. 12 | 0.12 |  | 0.4 |  | 124521010 | 69434 | 2011 | 10
259 | КЛ-0,4кВ ул.15 микрорайон д.28а | 3003083 | Иное сооружение (кабельная линия). Кабельная линия | 48:20:0000000:29668 | КЛ | Липецкая область, г.Липецк, ул. 15 микрорайон, д. 28а | 0.375 |  | 0.4 |  | 124527341 | 67142 | 1992 | 10
260 | Кабельные линии 0,4кВ от ТП-170 кд.№74 ул.Достоевского | 3003100-59 | Иное сооружение (кабельные линии 0,4кВ) Кабельные линии 0,4кВ | 48:20:0000000:29670 | КЛ | Липецкая область, г.Липецк, ул. Достоевского, к дому №74 | 0.417 |  | 0.4 |  | 124527341 | 66166 | 2004 | 10
261 | КЛ-10 кВ жил.квартал по ул.50 лет НЛМК,от ТП №289 до ТП898 (49 стр) 1 этап | 3003346 | линейно-кабельное сооружение, передаточное. Жилой квартал по ул. 50 лет НЛМК. Инженерное обеспечение и благоустройство. 1 этап. Кабельная линия 10 кВ | 48:20:0000000:29678 | КЛ | Липецкая область, г.Липецк, ул 50 лет НЛМК, от ТП №289 до ТП №49 (строит.) | 0.38 |  | 10 |  | 124.52.73.41 | 946956 | 2010 | 10
262 | КЛ-0,4 кВ от ТП-835 по ул.Шуминского к д. №15 | 3003078 | Иное сооружение (кабельные линии 0,4кВ) Кабельные линии 0,4кВ | 48:20:0000000:29708 | КЛ | Липецкая область, г.Липецк, ул. Шуминского к д.№15 | 0.63 |  | 0.4 |  | 124527341 | 134966 | 2005 | 10
263 | Кабельная линия 0,4 кВ. Длина 170 п.м. Литер:1. От ТП-396 по ул. Агрономическая к дому №14. | 3003207 | иное сооружение. (кабельные линии 0,4 кВ). Кабельные линии 0,4 кВ. | 48:20:0000000:29762 | КЛ | Липецкая область, г.Липецк, ул. Агрономическая к дому № 14 | 0.17 |  | 0.4 |  | 124521010 | 494962 | 2012 | 10
264 | Кабельная линия 0,4 кВ от РП-22 до опоры №1 в сторону ВЛ-0,4 кВ по ул.Ольховая | 3003385-01 | Иное сооружение (воздушная линия 0,4 кВ). Воздушная линия 0,4 кВ | 48:20:0000000:29764 | КЛ | Липецкая область, г.Липецк, ул.Ольховая | 0.13 |  | 0.4 |  | 124521125 | 17403 | 1999 | 10
265 | Воздушная линия 0,4 кВ по ул.Ольховая от РП-22 | 3003385-02 |  |  | ВЛ |  | 0.858 |  | 0.4 |  | 124527341 | 33516 | 1999 | 10
266 | КЛ-0,45 кВ 27 мкр.,к д. №9в (ул.им.Москаленко К.А. д.1) | 3003102 | Иное сооружение (кабельные линии 0,4кВ) Кабельные линии 0,4кВ | 48:20:0000000:29768 | КЛ | Липецкая область, г.Липецк, 27 мкр. К д.9в (стр.) (ул.имени Москаленко К.А. д.1) | 0.087 |  | 0.4 |  | 124527341 | 92753 | 2005 | 10
267 | КЛ от РУ-0,4 кВ ТП-898 (49 стр.)до ВРУ жил.д.№12 по ул.Лутова | 3003350 | Иное сооружение (кабельная линия). Кабельная линия от РУ-0,4 кВ ТП №49 до ВРУ жилого дома №12 по ул.Лутова | 48:20:0000000:29839 | КЛ | Липецкая область, г.Липецк, ул.Лутова, дом №12 | 0.124 |  | 0.4 |  | 124.52.73.41 | 256157 | 2010 | 10
268 | КЛ-0,4 кВ от РП-55 к жилому дому №1ул.В.Огнева д.2 | 3003329 | иное сооружение (кабельная линия 0,4 кВ к жилому зданию). кабельная линия 0,4 кВ к жилому зданию | 48:20:0000000:29843 | КЛ | Липецкая область, г.Липецк, ул Вилли Огнева, д 2 | 0.14 |  | 0.4 |  | 124.52.73.41 | 325986 | 2012 | 10
269 | Кабельные линии 0,4кВ к ж.д. №30 ул.Терешковой | 3003100-07 | Иное сооружение (кабельные линии) Кабельные линии | 48:20:0000000:29967 | КЛ | Липецкая область, г.Липецк, ул. Терешковой, до дома 30 | 0.355 |  | 0.4 |  | 124527341 | 86989 | 2004 | 10
270 | КЛ-0,4 кВ по ул. Космонавтов, от ТП-215 к дому №26/1 | 3003223 | иное сооружение (Кабельная линия 0,4кВ ). Кабельная линия 0,4 кВ. | 48:20:0000000:29974 | КЛ | Липецкая область, г.Липецк, ул. Космонавтов, от ТП-215 к д. 26/1 | 0.175 |  | 0.4 |  | 124.52.73.41 | 110481 | 2009 | 10
271 | КЛ-0,4кВ (литер 1и2) /0,25 км от ТП-877 экс. (ТП-65-8) до ул. Теперика к д.13 | 3003192 | Коммуникационное. Кабельная линия 0,4 кВ | 48:20:0000000:29997 | КЛ | Липецкая область, г.Липецк, ул.Теперика к д.13 (ось 1-4, ось 5-6) | 0.465 |  | 0.4 |  | 124.52.73.41 | 79852 | 2005 | 10
272 | Кабельные линии 0,4кВ от ТП-201,ТП-204 к д.№5 ул.Титова | 3003100-11 | Кабельные линии. Кабельные линии 0,4 кв от ТП-201, Тп-204 | 48:20:0000000:30022 | КЛ | Липецкая область, г.Липецк, ул. Титова к дому №5 | 0.539 |  | 0.4 |  | 124527341 | 62531 | 2005 | 10
273 | Кабельные линии 0,4кВ по ул.Котовского к надземной стоянке закрытого типа | 3003100-05 | Иное сооружение (Кабельная линия 0,4 кв к надземной стоянке закрытого типа) Кабельная линия 0,4 кв к надземной стоянке закрытого типа | 48:20:0000000:30023 | КЛ | Липецкая область, г.Липецк, ул. Котовского | 0.10973 |  | 0.4 |  | 124527341 | 10680 | 2006 | 10
274 | КЛ 0,4 кВ по ул. Хорошавина к дому № 23 | 3003071 | Кабельная линия 0,4кв | 48:20:0000000:30050 | КЛ | Липецкая область, г.Липецк, ул. Хорошавина, к дому №23 | 0.45 |  | 0.4 |  | 124527341 | 348687 | 2002 | 10
275 | КЛ-10 Кв от ПС"Сселки"ячейка №8 до опоры №1;от опоры №5а до опоры №7 | 3003375-01 | Иное сооружение (линия электропередач 10 кВ). Линия электропередач 10 кВ | 48:20:0000000:30088 | КЛ | Липецкая область, г.Липецк, с.Сселки | 0.707 |  | 10 |  | 124521125 | 1106142 | 2011 | 10
276 | ВЛ-10 кВ от ПС"Сселки"яч.№*8 опоры №1 до опоры №5А,от опоры №5 до КТП-651,опоры №7 до сущ.узла учета | 3003375-02 |  |  | ВЛ |  |  |  | 10 |  | 124.52.73.41 | 464316 | 2011 | 10
277 | КЛ-0,4кВ по ул.Бунина к д.1 | 3003132 | иное сооружение (кабельная линия ). Кабельная линия 0,4 кВ. | 48:20:0000000:30165 | КЛ | Липецкая область, г.Липецк, ул.Бунина к д.1 | 0.146 |  | 0.4 |  | 124527341 | 31739 | 2006 | 10
278 | Кабельная линия 0,4 кВ,(лит I)ул.Бунина,от ТП-873 до д.13 | 3003305 | иное сооружение (кабельная линия 0,4кВ). Кабельная линия 0,4 кВ | 48:20:0000000:30197 | КЛ | Липецкая область, г.Липецк, по ул. Бунина, от ТП-873 до д. 13 | 0.06 |  | 0.4 |  | 124.52.73.41 | 185999 | 2008 | 10
279 | КЛ-0,44 кВ (лит.ХIV) к дому №6а по ул.Фрунзе | 3003142 | иное сооружение (кабельные линии 0,4 кВ). кабельная линия 0,4 кВ. | 48:20:0000000:30236 | КЛ | Липецкая область, г.Липецк, дому №6а по ул.Тимура Фрунзе | 0.13 |  | 0.4 |  | 124527341 | 277141 | 2004 | 10
280 | КЛ-0,4кВ (литер 3,4) 0,075 км 0,09 км от ТП-25 (стр) до ул.Жуковского д.№25,27 КНС | 3003206 | Передаточное. Кабельные линии 0,4 кВ | 48:20:0000000:30260 | КЛ | Липецкая область, г.Липецк, КНС у дрома № 25,27 по ул. Жуковского | 0.165 |  | 0.4 |  | 124.52.73.41 | 51100 | 2007 | 10
281 | Кабельная линия 0,4 кВ (лит V) к томографу по ул.Космонавтов,39 (Больничный комплекс) | 3003174 | Иное сооружение (Кабельная линия 0,4 кВ) Кабельная линия 0,4 кВ | 48:20:0000000:30263 | КЛ | Липецкая область, г.Липецк, к томографу по ул. Космонавтов, 39 (Больничный комплекс) | 0.47 |  | 0.4 |  | 124.52.73.41 | 16177 | 1996 | 10
282 | Кабельная линия 0,4 кВ (лит.VIII) по ул. Бунина к д.12 | 3003148 | Кабельные линии. Кабельные линия 0,4 кВ. | 48:20:0000000:30287 | КЛ | Липецкая область, г.Липецк, ул. Бунина, кд.12 | 0.495 |  | 0.4 |  | 124.52.73.41 | 32843 | 2005 | 10
283 | КЛ 0,4 кВ по ул.Вавилова к д.№ 12 | 3003112 | иное сооружение (кабельные линии 0,4кВ ). Кабельные линии 0,4 кВ. | 48:20:0000000:30331 | КЛ | Липецкая область, г.Липецк, ул. Им. Академика Вавилова, кд.12 | 0.227 |  | 0.4 |  | 124527341 | 288754 | 2007 | 10
284 | КЛ-0,4кВ от ТП-825 до д.71 по пр.Победы | 3003133 | иное сооружение (кабельные линии). Кабельная линия 0,4 кВ. | 48:20:0000000:30349 | КЛ | Липецкая область, г.Липецк,пр.Победы от ТП-825 до д.71 | 0.93 |  | 0.4 |  | 124527341 | 186459 | 2005 | 10
285 | ТП-391 ДО (Д.№23 СТР.ХОРОШАВИНА 311 АВВГ 4*125 хв) | 3002752-10 | Кабельная линия 0,4 кВ | 48:20:0000000:30351 | КЛ | Россия, Липецкая область, г. Липецк, кабельная линия от ТП-391 до дома 11-б по ул. Хорошавина | 0.16 |  | 0.4 |  | 124527341 | 6261 | 2002 | 10
286 | КЛ-0,4кВ (литер 1)/ 0,11435км от ТП-891 почтовый(ТП-31-5 строительный)к д.№3по ул.Свиридовой И.В. | 3003212 | иное сооружение (Кабельная линия 0,4кВ ). Кабельная линия 0,4 кВ. | 48:20:0000000:30365 | КЛ | Липецкая область, г.Липецк, от ТП-31-5(стр.) к дому № 3 по ул. Свиридова И.В. | 0.114 |  | 0.4 |  | 124.52.73.41 | 161273 | 2008 | 10
287 | КЛ-0,4кВ (литер 2)/0,16535км от ТП-891 почтовый(ТП-31-5 строительный) к дому №5 по ул.Свиридовой И.В | 3003201 | иное сооружение (Кабельная линия 0,4кВ ). Кабельная линия 0,4 кВ. | 48:20:0000000:30367 | КЛ | Липецкая область, г.Липецк, от ТП-31-5(стр.) к дому № 5 по ул. Свиридова И.В. | 0.165 |  | 0.4 |  | 124.52.73.41 | 241299 | 2008 | 10
288 | Кабельные линии 0,4 кВ (лит.IV) от ТП-808 к дому 16 "а" по ул.Стаханова | 3003149 | иное сооружение(Кабельные линии 0,4 кВ). Кабельные линии 0,4 кВ. | 48:20:0000000:30371 | КЛ | Липецкая область, г.Липецк, от ТП-808 к дому 16 "а" по ул.Стаханова | 1.19 |  | 0.4 |  | 124.52.73.41 | 76690 | 2005 | 10
289 | КЛ-0,4кВ (литер1и2) /0,115 км и 0,048 км от ТП-848 до ул.Московская к д.№75А (КРК) | 3003215 | иное сооружение (кабельные линии). Кабельная линия 0,4 кВ. | 48:20:0000000:30376 | КЛ | Липецкая область, г.Липецк, от ТП-848 до ул. Московская к д. 75А (Культурно-развлекательный комплекс) | 0.155 |  | 0.4 |  | 124.52.73.41 | 231931 | 2008 | 10
290 | КЛ-0,4кВ по ул. Агрономическая к д. №12 | 3003234 | иное сооружение (Кабельная линия 0,4кВ ). Кабельная линия 0,4 кВ. | 48:20:0000000:30401 | КЛ | Липецкая область, г.Липецк, Агрономическая к д.12 | 0.22 |  | 0.4 |  | 124.52.73.41 | 366996 | 2009 | 10
291 | Кабельные линии 0,4 кВ (лит.XIV) по ул.Космонавтов к д.№22/1 | 3003157 | Кабельные линии. Кабельные линия 0,4 кВ. | 48:20:0000000:30497 | КЛ | Липецкая область, г.Липецк, к дому № 22/1 по ул. Космонавтов. | 0.34 |  | 0.4 |  | 124.52.73.41 | 233040 | 2007 | 10
292 | Сети электроснабжения (литер 1) /0,22641 км от ТП-335 до пр.Победы д.128 | 3003191 | иное сооружение (сети электроснабжения). Сети электроснабжения. | 48:20:0000000:30528 | КЛ | Липецкая область, г.Липецк, пр. Победы, дом № 128 | 0.226 |  | 0.4 |  | 124.52.73.41 | 1593475 | 2007 | 10
293 | КЛ-0,4 кВ от КТП-598 до д.20 по ул.Центральная | 3003081 | Иное сооружение. Кабельная линия | 48:20:0000000:30547 | КЛ | Липецкая область, г.Липецк, кабельная линия 0,4 кв. от КТП-598 к жилому дому №20 по ул. Центральная | 0.456 |  | 0.4 |  | 124527341 | 151545 | 2004 | 10
294 | Кабельная линия 0,4кВ до д."1/2 по ул.Терешковой | 3003100-17 | Иное сооружение (кабельные линии0,4 кВ) Кабельные линии 0,4 кв | 48:20:0000000:30549 | КЛ | Липецкая область, г.Липецк, кабельная линия 0,4 кв от ТП-210 до дома №1/2 по ул. Терешковой | 0.12 |  | 0.4 |  | 124527341 | 53776 | 2004 | 10
295 | Кабельная линия 0,4кВ от ТП-842 до д.№10 ул.Бунина | 3003100-24 | Иное сооружение (кабельные линии0,4 кВ) Кабельные линии 0,4 кв | 48:20:0000000:30550 | КЛ | Липецкая область, г.Липецк, кабельные линии 0,4 кв от ТП-842 до дома №10 по ул.Бунина | 0.36 |  | 0.4 |  | 124527341 | 73871 | 2005 | 10
296 | Воздушная линия-110кВ (литеp I,II) /1,514 км г. Липецк, пpoeзд Tpyбный, д.1 инв. 3003372 | З003372 | Иное сооружение (воздушная линия). Воздушная линия | 48:20:0000000:30612 | ВЛ | Липецкая область, г. Липецк, Пpoeзд Tpyбный, д.1 | 1.514 |  | 110 |  | 124.52.73.41 | 331062 | 2008 | 10
297 | Кабельная линия 0,4кВ от ТП-820 до д.№5 ул.Э.Белана | 3003100-23 | Коммуникационное, кабельная линия Кабельная линия 0,4 кв | 48:20:0000000:30659 | КЛ | Липецкая область, г.Липецк, кабельная линия 0,4кв от ТП-820 до дома №5 по ул. Белана | 0.255 |  | 0.4 |  | 124527341 | 45172 | 2005 | 10
298 | КЛ 0,4 кв от насосной станции до дома №42 до ул. Ленина,28 (ЗАГС) | 3003068 | Кабельная линия 0,4кВ | 48:20:0000000:30707 | КЛ | Липецкая область, г.Липецк, ул. Ленина, д.28 | 0.37 |  | 0.4 |  | 124527341 | 588906 | 2005 | 10
299 | Кабельная линия 0,4 кВ от ТП-31-6 (стр.)до дома №12 ул.Шерстобитова С.М.;75п.м. | 3003250 | линейно-кабельное сооружение. Кабельная линия 0,4 кВ | 48:20:0000000:30763 | КЛ | Липецкая область, г.Липецк, от ТП-31-6(стр.) до д. 12 по ул. Шерстобитова С.М. | 0.075 |  | 0.4 |  | 124.52.73.41 | 144910 | 2006 | 10
300 | КЛ-0,4 кВ/340м, ул.Циолковского, к д. 29б от ТП-252 | 3003493 | Иное. Кабельная линия 0,4 кВ | 48:20:0000000:30811 | КЛ | Липецкая область, г.Липецк, ул.Циолковского, к д.29б | 0.34 |  | 0.4 |  | 220.42.22.11.110 | 84463 | 2005 | 10
301 | Кабельная линия 0,4 кВ. Длина 160 п.м. От ТП-125 до здания КИП. | 3003281 | линейно-кабельное сооружение, передаточное. Кабельная линия 0,4кВ | 48:20:0000000:30813 | КЛ | Липецкая область, г.Липецк, от ТП-125 до КИП. | 0.16 |  | 0.4 |  | 124521010 | 68391 | 2009 | 10
302 | КТП-638 | 1002153 | Производственное. Комплектная трансформаторная подстанция КТП-638 | 48:20:0000000:30854 | КТП | Липецкая область, г.Липецк, пос.Матырский, ул. Сельскохозяйственная, КТП-638 у дома дома №26 |  | 5.7 |  | 250 | 143115202 | 4103 | 1975 | 10
303 | Кабельная линия 0,4 кВ.Длина 225 п.м.Литер 3. От ТП-891 до д/с №42 ул.Мистюкова дом 7. | 3003264 | передаточное. Кабельная линия 0,4 кВ | 48:20:0000000:30939 | КЛ | Липецкая область, г.Липецк, от ТП-891 до д/с №42 ул Мистюкова А.П., 7 | 0.225 |  | 0.4 |  | 124521010 | 387673 | 2009 | 10
304 | Кабельная линия 0,4кВ от РП-54 до общежития по ул.Комсомольская, 22 | 3003381 | Линейно-кабельное сооружение, иное сооружение. Сооружение - кабельные сети 0,4 кВ | 48:20:0000000:31100 | КЛ | Липецкая область, г.Липецк, ул.Комсомольская, д.22 | 0.211 |  | 0.4 |  | 124.52.73.41 | 545085 | 2012 | 10
305 | КЛ-0,4 кВ /0,108 км, от ТП-830 ул. Нижняя Логовая, д.6 | 3003393 | 1.1. сооружения электроэнергетики. Кабельная линия | 48:20:0000000:31593 | КЛ | Липецкая область, г.Липецк, ул.Нижняя Логовая, д.6 | 0.108 |  | 0.4 |  | 124527341 | 1593965 | 2013 | 10
306 | Кабельная линия 10 кВ от ТП-843 до ТП-871 г.Липецк,6 жилой район отТП-843а до ТП-871а | 3003399 | Иное сооружение (Кабельная линия 10 кВ). Сооружение - Кабельная линия 10 кВ | 48:20:0000000:31617 | КЛ | Липецкая область, г.Липецк, 6-й жилой район от ТП-843а до ТП-871а | 0.5 |  | 10 |  | 124527341 | 50952 | 2006 | 10
307 | Кабельная линия 10кВ от ТП-366 до ТП-843,г.Липецк 6 жил.район | 3003397 | Иное сооружение (Кабельная линия 10 кВ). Сооружение - Кабельная линия 10 кВ | 48:20:0000000:31623 | КЛ | Липецкая область, г.Липецк, 6 жилой район от ТП-366 до ТП-843а | 0.9 |  | 10 |  | 124527341 | 82883 | 2004 | 10
308 | Кабельная линия 10кВ от РП 17 до ТП-883а | 3003396 | Иное сооружение (Кабельная линия 10 кВ). Сооружение - Кабельная линия 10 кВ | 48:20:0000000:31625 | КЛ | Липецкая область, г.Липецк, от РП-17 до ТП-883а | 0.437 |  | 10 |  | 124527341 | 75634 | 2005 | 10
309 | Кабельная линия 10 кВ от ТП-377 до ТП-839 | 3003394 | Сооружения электроэнергетики. Сооружение - кабельная линия 10 кВ | 48:20:0000000:31629 | КЛ | Липецкая область, г.Липецк, от ТП-377 до ТП-839 | 0.252 |  | 10 |  | 124527341 | 262219 | 2004 | 10
310 | КЛ-6кВ/0,360 км вынос КЛ-6 кВ от РП-16 до ТП-260, кабель м-1, м-2 Протяженность 360 м | 3003416 | передаточное. Кабель м-1 м-2 | 48:20:0000000:32316 | КЛ | Липецкая область, г.Липецк, кабельная линия 6 кВ РП-16 ТП-260 | 0.36 |  | 6 |  | 124527341 | 96511 | 2001 | 10
311 | ВЛ-10кВ/1,193км, ул. Лесопарковая, инв 3003403 | 3003403 | Сооружения коммунального хозяйства. Воздушная линия 10 кВ | 48:20:0000000:32337 | ВЛ | Липецкая область, г.Липецк, ул. Лесопарковая | 1.193 |  | 10 |  | 124521125 | 978801 | 2017 | 10
312 | Воздушная линия 0,4 кВ от КТП-572 по ул.Южная | 3003391 | Сооружения коммунального хозяйства. Воздушная линия 0,4 кВ | 48:20:0000000:32338 | ВЛ | Липецкая область, г.Липецк, ул.Южная | 0.322 |  | 0.4 |  | 124521125 | 52131 | 1980 | 10
313 | КЛ-0,4кВ от ТП-47н до д.№14 по ул.Балмочных Протяж Каб линии 0,4кВ по ул.Балмочных, к ж.д. №14 324м | 3003434 | 1.1.Сооружения электроэнергетики. Кабельная линия 0,4 кВ | 48:20:0000000:32402 | КЛ | Липецкая область, г.Липецк, ул.Балмочных С.Ф., к ж.д. №14 | 0.324 |  | 0.4 |  | 220.41.20.20.757 | 1948952 | 2014 | 10
314 | КЛ-6 кВ от РП-55 до КТП-310а на ул. К. Шаталовой Протяж Каб линии 6 кВ в 29 микр. 386м (1 этап) | 3003428 | сооружения коммунального хозяйства. Кабельная линия 6 кВ (I этап) | 48:20:0000000:32593 | КЛ | Липецкая область, г.Липецк, ул.Клавдии Шаталовой, ул.6-ой Гвардейской Дивизии, ул.Вилли Огнева | 0.386 |  | 6 |  | 124527341 | 3232553 | 2015 | 10
315 | КЛ-6кВ/0,318 км, от ТП-829: м-1 в сторону ТП-36, ул.Терешковой Протяженность 318 м | 3003419 | передаточное. Кабель | 48:20:0000000:32595 | КЛ | Липецкая область, г.Липецк, ул.Валентины Терешковой, кабельная линия 6 кВ ТП-829: м-1 в сторону РП-36 | 0.318 |  | 6 |  | 124527341 | 96511 | 1996 | 10
316 | КЛ-6кВ/0,318 км ТП-829: м-1 в сторону РП-44, ул. Терешковой Протяженность 318 м | 3003417 | передаточное. Кабель | 48:20:0000000:32596 | КЛ | Липецкая область, г.Липецк, ул.Валентины Терешковой, кабельная линия 6 кВ ТП-829: м-1 в сторону РП-44 | 0.318 |  | 6 |  | 124527341 | 96511 | 1996 | 10
317 | КЛ 0,4 кВ от КТП-310а по ул.К. Шаталовой до ж.д.№5 по ул. В. Бачурина Протяж 229 м | 3003413 | сооружения коммунального хозяйства. Кабельная линия 0,4 кВ | 48:20:0000000:32599 | КЛ | Липецкая область, г.Липецк, ул.Володи Бачурина, к ж.д.№5 | 0.229 |  | 0.4 |  | 124527341 | 330529 | 2015 | 10
318 | КЛ-0,4кВ/2,152 км, ул. Тельмана, к дому № 88, инв.3003421 | 3003421 | Иное сооружение (Кабельная линия 0,4 кВ). Кабельная линия 0,4 кВ | 48:20:0000000:32620 | КЛ | Липецкая область, г.Липецк, ул. Тельмана, к дому №88 | 2.152 |  | 0.4 |  | 124527341 | 104202 | 2013 | 10
319 | КЛ-10 кВ от ТП-904 (стр.57) до ТП-905 (стр.56) Протяж Каб линии 10 кВ в 29 микр. 103м (4 этап стр) | 3003423 | Иное сооружение (Кабельная линия). Кабельная линия 10 кВ (IV этап строительства) | 48:20:0000000:32712 | КЛ | Липецкая область, г.Липецк, 29 микрорайон | 0.103 |  | 10 |  | 124527341 | 96366 | 2012 | 10
320 | Здание ТП-904 (стр. 57) / 58.4 кв.м, 29 микр-н | 1002219 | Нежилое здание. Трансформаторная подстанция №57 | 48:20:0000000:32713 | ЗТП | Липецкая область, г.Липецк, 29 микрорайон |  | 58.4 |  | 2000 | 114521123 | 579010 | 2012 | 11
321 | Электроснабжение/580м.,ул.Скороходова, к ж.д.19, инв. 3003507 | 3003507 | 10) сооружения коммунального хозяйства. Электроснабжение | 48:20:0000000:32752 | КЛ | Российская Федерация, Липецкая область, г.Липецк, ул.Скороходова, к ж.д.19 | 0.58 |  | 0.4 |  | 220.42.22.11.110 | 22421072 | 2016 | 10
322 | КЛ-6кВ/523 м, ул. Терешковой, от ТП-205 до ТП-209 | 3003474 | 10) сооружения коммунального хозяйства. Кабельная линия 6 кВ | 48:20:0000000:32788 | КЛ | Липецкая область, г.Липецк, от ТП-205 до ТП-209 | 0.523 |  | 6 |  | 220.42.22.11.110 | 276794 | 2006 | 10
323 | КЛ-0,4кВ/212м,пр-т имени 60-летия СССР,от ТП-332 до д.11а | 3003480 | 10) сооружения коммунального хозяйства. Кабельная линия 0,4 кВ | 48:20:0000000:32789 | КЛ | Липецкая область, г.Липецк, пр-кт Имени 60-летия СССР, от ТП-332 до д.11а | 0.212 |  | 0.4 |  | 220.42.22.11.110 | 112831 | 1998 | 10
324 | КЛ-0,4 кВ/114м, ул. Мичурина, от ТП-178 до д.16а | 3003473 | 10) сооружения коммунального хозяйства. Кабельная линия 0,4 кВ | 48:20:0000000:32796 | КЛ | Липецкая область, г.Липецк, ул. Мичурина, от ТП-178 до д.16а | 0.114 |  | 0.4 |  | 220.42.22.11.110 | 50010 | 1999 | 10
325 | КЛ-0,4кВ/182м., ул. Терешковой, от ТП-388 до д.31а | 3003476 | 10) сооружения коммунального хозяйства. Кабельная линия 0,4 кВ | 48:20:0000000:32797 | КЛ | Липецкая область, г.Липецк, ул. Терешковой, от ТП-388 до д.31а | 0.182 |  | 0.4 |  | 220.42.22.11.110 | 204907 | 2003 | 10
326 | КЛ-0,4кВ/314м, ул. Космонавтов, от ТП-387 до д.5/6 | 3003477 | 10) сооружения коммунального хозяйства. Кабельная линия 0,4 кВ | 48:20:0000000:32799 | КЛ | Липецкая область, г. Липецк, ул.Космонавтов, от ТП-387 до д.5/6 | 0.314 |  | 0.4 |  | 220.42.22.11.110 | 294188 | 2003 | 10
327 | ВЛ-0,4кВ/74м., ул. Крайняя, от ТП-620 до ЦТП | 3003475 | 10) сооружения коммунального хозяйства. Воздушная сеть 0,4 кВ | 48:20:0000000:32800 | ВЛ | Липецкая область, г.Липецк, ул. Крайняя, от ТП-620 до ЦТП | 0.074 |  | 0.4 |  | 220.42.22.11.110 | 7839 | 1998 | 10
328 | Сеть электроснабжения 0,4кВ/328м.,ул. Лутова, к д.11 | 3003505 | 10) сооружения коммунального хозяйства. Сеть электроснабжения 0,4 кВ | 48:20:0000000:33311 | КЛ | Российская Федерация, Липецкая обл., г.Липецк, ул.Лутова, к д.11 | 0.328 |  | 0.4 |  | 220.42.22.11.110 | 8389660 | 2017 | 10
329 | КЛ-0,4кВ/30 м, г.Липецк, ул. Бородинская к д.76 инв. 3003519 | 3003519 | КЛ-0,4кВ/30 м, г.Липецк, ул. Бородинская к д.76 инв. 3003519 | 48:20:0000000:33352 |  | Российская Федерация, Липецкая обл., г.Липецк, ул. Бородинская, к д.76 | 0.03 |  | 0.4 |  |  | 37180 | 2006 | 10
330 | КЛ-0,4кВ/295 м, г.Липецк, ул.Котовского к д.19 инв. 3003517 | 3003517 | КЛ-0,4кВ/295 м, г.Липецк, ул.Котовского к д.19 инв. 3003517 | 48:20:0000000:33395 |  | Российская Федерация, Липецкая область, г. Липецк, ул. Котовского, к д.19 | 0.295 |  | 0.4 |  |  | 488092 | 2017 | 10
331 | Электрический кабель 0,4 кВ от ВРУ д.№8/3 до ВРУ д.8/1 по ул.Ударников | 3003162 | Электроснабжения. Электрический кабель 0,4 кВ. | 48:20:0000000:3371 | КЛ | Липецкая область, г.Липецк, ул. Ударников, от ВРУ дома № 8/3 до ВРУ дома № 8/1 | 0.125 |  | 0.4 |  | 124.52.73.41 | 131106 | 2007 | 10
332 | Кабельная линия 10Кв г.Липецк, ТП-312-ТП-601 Кабель подземный от ТП-312 до ТП-601 | 3003465 | передаточное. Кабельная линия 10 кВ | 48:20:0000000:3372 | КЛ | Липецкая область, г.Липецк, ТП-312-ТП-601 | 0.46 |  | 10 |  | 220.41.20.20.757 | 235657 | 2007 | 10
333 | КЛ-10 Кв (лит.I) протяж 0,54 от ТП-7 (стр.) до ТП-8 (стр.) в 26 микр. почтовый от ТП-876 до ТП-877 | 3003130 | иное сооружение (кабельная линия 10 кВ). Кабельная линия 10 кВ | 48:20:0000000:3373 | КЛ | Липецкая область, г.Липецк,от ТП-7 (стр.) до ТП-8 (стр.) в 26 микр. почтовый от ТП-876 до ТП-877 | 0.54 |  | 10 |  | 124527341 | 111437 | 2005 | 10
334 | КЛ-0,4 кВ от ТП-355 к д.№13 по бульвару Шубина | 3003101 | Иное сооружение (кабельные линии 0,4кВ) Кабельные линии 0,4кВ | 48:20:0000000:3375 | КЛ | Липецкая область, г.Липецк, бр.Шубина, д.13,14,10 н.с; пр 60 лет СССР, д.43 | 1.55 |  | 0.4 |  | 124527341 | 44486 | 2005 | 10
335 | КЛ-6кВ/0,109 км тренировочное поле стадиона "Металлург" г.Липецк | 3003185 | коммуникационное. Кабельная линия 6 кВ. | 48:20:0000000:3380 | КЛ | Липецкая область, г.Липецк, тренировочное поле стадиона "Металлург" | 0.109 |  | 6 |  | 124.52.73.41 | 83802 | 2006 | 10
336 | Электрический кабель 0,4 кВ (лит.1)/0,125км от ТП-879 до ВРУ ж.д №11 по ул.Бунина | 3003188 | иное сооружение (Электрический кабель 0,4 кВ). Электрический кабель 0,4 кВ. | 48:20:0000000:3393 | КЛ | Липецкая область, г.Липецк, от ТП-879 | 0.125 |  | 0.4 |  | 124.52.73.41 | 179703 | 2007 | 10
337 | КЛ-0,4 кВ от ТП-252 до ул.Циолковского, д.27а | 3003224 | передаточное. Кабельная линия 0,4 кВ | 48:20:0000000:3403 | КЛ | Липецкая область, г.Липецк, ул. Циолковского к д. 17,19,21,27,29,29б, к д/с № 109 | 0.204 |  | 0.4 |  | 124.52.73.41 | 336773 | 2006 | 10
338 | Кабельная линия 10кВ Дл.270 п.м, от ТП-31-5 (стр) (ТП-891) до ТП-31-4 (стр)(ТП-890) 28 Микрорайон | 3003293 | иное сооружение (кабельная линия 10 кВ (внутриквартальные инженерные сети, благоустройство и объекты инженерной инфраструктуры)). кабельная линия 10 кВ (внутриквартальные инженерные сети, благоустройство и объекты инженерной инфраструктуры) | 48:20:0000000:3405 | КЛ | Липецкая область, г.Липецк, от ТП-31-5 (стр.) до ТП-31-4 (стр.) (28-й микрорайон) | 0.27 |  | 10 |  | 124527341 | 814897 | 2008 | 10
339 | Кабельная линия 10кВ Дл.254 п.м, от РП-49 до ТП-31-1,(ТП-887) 28 Микрорайон | 3003296 | иное сооружение (кабельная линия 10 кВ). кабельная линия 10 кВ (внутриквартальные инженерные сети, благоустройство и объекты инженерной инфраструктуры) | 48:20:0000000:3406 | КЛ | Липецкая область, г.Липецк,от РП общественного торгового центра до ТП-31-1 (стр.) (28-й микрорайон) | 0.254 |  | 10 |  | 124527341 | 767093 | 2009 | 10
340 | КЛ-0,4кВ по ул.Водопьянова, к д.33 | 3003089 | Иное сооружение (кабельная линия 0,4 кВ). Кабельная линия 0,4кВ | 48:20:0000000:3418 | КЛ | Липецкая область, г.Липецк, ул. Водопьянова к д.25а, 29, 29а, 33; ул. Стаханова к д. | 0.658 |  | 0.4 |  | 124527341 | 172549 | 2006 | 10
341 | Кабельная линия 6 кВ от ТП-718а до ТП б/н.;1370 п.м. | 3003210 | Иное сооружение (Кабельная линия 6 кВ). Кабельная линия 6 кВ. | 48:20:0000000:3425 | КЛ | Липецкая область, г.Липецк, от ТП-718а до ТП(б/н) | 1.37 |  | 6 |  | 124.52.73.41 | 603218 | 2007 | 10
342 | Здание ТП-829 / 66,5 кв. м по ул. В. Терешковой | 1002218 | Иное сооружение. Трансформаторная подстанция №829 | 48:20:0000000:3441 | ЗТП | Липецкая область, г.Липецк, ул. Валентины Терешковой |  | 54.6 |  | 1260 | 114521123 | 6853 | 2001 | 10
343 | Здание ТП №5 (стр.3) (почтовый ТП 874) S=54.3 м2 в 26 микрорайоне | 1002158 | Нежилое. Трансформаторная подстанция | 48:20:0000000:3872 | ЗТП | Липецкая область, г. Липецк, в 26 микрорайоне |  | 54.3 |  | 1260 | 114521123 | 201365 | 2005 | 10
344 | КЛ-6кВ/0,234 км, от ТП-260 до ТП-829 по ул. Терешковой Протяженность 234 м | 3003418 | 10) сооружения коммунального хозяйства. Кабельная линия 6 кВ | 48:20:0000000:3948 | КЛ | Липецкая область, г.Липецк, от ТП-260 до ТП-829 по улице Терешковой | 0.234 |  | 6 |  | 124527341 | 83236 | 2001 | 10
345 | Кабельные линии 0,4кВ г.Липецк, ул.Звездная до гор. поликлиники №3 КЛ-0,4кВ от ТП-235 до ж.д. №15/2 | 3003466 | передаточное. Электрические сети | 48:20:0000000:4042 | КЛ | Липецкая область, г.Липецк, ул.Звездная до гор.поликлиники №3 | 0.093 |  | 0.4 |  | 220.41.20.20.757 | 67975 | 2004 | 10
346 | Здание ТП-839 по ул.Фрунзе | 1002211 | Сооружение. Трансформаторная подстанция №839 | 48:20:0000000:4055 | ЗТП | Липецкая области, г. Липецк, ул.Фрунзе |  | 54.5 |  | 1260 | 114521123 | 128117 | 2004 | 10
347 | Кабельная линия 6 кВ длина 0,77 км .Литер 1.От ТП-884 ул.Неделина соор.4в до ТП-809 | 3003308 | иное сооружение (кабельная линия 6 кВ). кабельная линия 6 кВ | 48:20:0000000:4523 | КЛ | Липецкая область, г Липецк, от ТП (сооружение 4в) до ТП-809 (т.п. ул М.И. Неделина, сооружение 4в) | 0.77 |  | 6 |  | 124521010 | 763290 | 2010 | 10
348 | КЛ-0,4 кВ (литер I) / 0,02620 км от ВНС №2 до ВК (7 жилой район)(КТП-893)4РК 75-2-1 инв. 3003274-02 | 3003274-02 | передаточное. Кабельная линия 0,4 кВ | 48:20:0000000:4551 | КЛ | Липецкая область, г.Липецк, от КТПНУ до ВНС №2 7-го жилого района | 0.05 |  | 0.4 |  | 124521010 | 24016 | 2009 | 10
349 | Кабельная линия 0,4 кВ. Длина 50,45 п.м. Литер:1. От КТПНУ-893 до ВНС№2 (7 жилой район) | 3003274-01 | передаточное. Кабельная линия 0,4 кВ |  | КЛ |  |  |  | 0.4 |  | 124521010 | 311271 | 2009 | 10
350 | Кабельная линия 0,4 кВ от ТП-834 до КНС по ул.Леонтия Кривенкова,соор.21;440 п.м. | 3003251 | передаточное. Кабельная линия 0,4 кВ | 48:20:0000000:4552 | КЛ | Липецкая область, г.Липецк, ул. Хорошавина к д. 23,27,29; ул Кривнкова к д. 13,13а; 27 микрорайон к д. 29а(стр.); к узлу учета, до КНС 7 жилого района | 3.113 |  | 0.4 |  | 124.52.73.41 | 298867 | 2008 | 10
351 | КЛ-35 кВ,кабель подземный от сущ.опоры ЦРП"Город"до опоры ВЛ-35 кВ "Бугор-правая" пл.Театральная | 3003328 | передаточное. Кабельная линия 35кВ | 48:20:0000000:4664 | КЛ | Липецкая область, г.Липецк, от ЦРП "Город" до опоры в районе пл.Театральной | 0.295 |  | 35 |  | 124.52.73.41 | 829694 | 2008 | 10
352 | КЛ-10кВ от ТП-607 до ТП-649а по ул.Металлистов,4а | 3003088 | передаточное. Электрические сети | 48:20:0000000:4996 | КЛ | Липецкая область, г.Липецк, от ТП-607 до ТП-649а, ул.Металлистов, 4а | 0.536 |  | 10 |  | 124527341 | 79376 | 2006 | 10
353 | Комплектная трансформаторная подстанция - 198а по Елецкому шоссе с трансформатором силовым ТМГ250/10 | 1002168 | Производственное. Комплектная трансформаторная подстанция-198а | 48:20:0000000:5139 | ЗТП | Липецкая область, г.Липецк, ул. бу, д. бн |  | 4 |  | 250 | 143115202 | 107657 | 2005 | 10
354 | Кабельная линия 10 кВ от ПС "Октябрьская" до РП-46, 10160 п.м. | 3003181 | для передачи электроэнергии. Кабельные линии 10 кВ. | 48:20:0000000:5242 | КЛ | Липецкая область, г.Липецк, от ПС "Октябрьская" до РП-46 | 10.16 |  | 10 |  | 124.52.73.41 | 7220990 | 2006 | 10
355 | Кабельная линия 10кВ Дл.190 п.м, от ТП-31-6 (стр) (ТП-892) до ТП-31-5 (стр)(ТП-891) 28 Микрорайон | 3003292 | иное сооружение (кабельная линия 10 кВ (внутриквартальные инженерные сети, благоустройство и объекты инженерной инфраструктуры)). Кабельная линия 10 кВ (внутриквартальные инженерные сети, благоустройство и объекты инженерной инфраструктуры) | 48:20:0000000:5248 | КЛ | Липецкая область, г.Липецк, от ТП-31-6 (стр) до ТП-31-5 (стр.) 28-й микрорайон | 0.19 |  | 10 |  | 124527341 | 575880 | 2008 | 10
356 | Кабельная линия 10кВ Дл.480 п.м, от РП-49 до ТП-31-6 (стр) (ТП-892) 28 Микрорайон | 3003298 | иное сооружение (кабельная линия 10 кВ). кабельная линия 10 кВ (внутриквартальные инженерные сети, благоустройство и объекты инженерной инфраструктуры) | 48:20:0000000:5249 | КЛ | Липецкая область, г.Липецк, от от РП общественного торгового центра до ТП-31-6 (стр.) (28-й микрорайон) | 0.48 |  | 10 |  | 124527341 | 1442317 | 2008 | 10
357 | Кабельная линия 10 кВ.Длина 260 п.м. От ТП-879 до ТП-880 | 3003271 | иное сооружение (Кабельные линии). Кабельные линии 10кВ | 48:20:0000000:5687 | КЛ | Липецкая область, г.Липецк, от ТП-879 (стр 65-9) до ТП-880 (стр 65-10), (т.п.: г Липецк, ТП-879 (стр 65-9)) | 0.26 |  | 10 |  | 124521010 | 208720 | 2009 | 10
358 | Кабельная линия 6 кВ от ТП б/н до врезки в существующую сеть от ТП-732 до ТП-735 | 3003211 | Иное сооружение (Кабельная линия 6 кВ.). Кабельная линия 6 кВ . | 48:20:0000000:5763 | КЛ | Липецкая область, г.Липецк, от ТП(б/н) до врезки в существующую сеть от ТП-732 до ТП-735. | 0.24 |  | 6 |  | 124.52.73.41 | 211361 | 2009 | 10
359 | Кабельная линия 0,4 кВ. Длина 230 п.м. Литер:1. От ТП-31-4 (стр.) до ЦРП-47 в 28 микрорайоне. | 3003283 | иное сооружение (Кабельная линия 0,4 кВ). Кабельная линия 0,4 кВ (внутриквартальные инженерные сети, благоустройство и объекты инженерной инфрастурктуры) | 48:20:0000000:6526 | КЛ | Липецкая область, г.Липецк, от ТП-31-4 (стр.) до ЦТП-47 в 28 микрорайоне | 0.23 |  | 0.4 |  | 124521010 | 429388 | 2009 | 10
360 | Кабельная линия 0,4 кВ общ.прот.0,05 км.Литер 2.От ТП-890 до ж/д№14по ул.Мастюкова А.П. | 3003245 | иное сооружение (кабельная линия 0,4кВ ). Кабельная линия 0,4 кВ. | 48:20:0000000:6527 | КЛ | Липецкая область, г.Липецк, от ТП-31-4(стр.) до ЦТП-47 в 28 микрорайоне | 0.05 |  | 0.4 |  | 124521010 | 56832 | 2006 | 10
361 | КЛ-0,4кВ/380м ул. Хорошавина 23,27,29, ул. Кривенкова 13,13а,27 м-н к узлу учета до КНС 7 жил района | 3003455 | 10) сооружения коммунального хозяйства. Кабельная линия 0,4 кВ | 48:20:0000000:6539 | КЛ | Липецкая область, г.Липецк, ул.Хорошавина к д.23, 27, 29; ул.Кривенкова к д.13, 13а; 27 микрорайон к д.29а (стр.); к узлу учета до КНС 7 жилого района | 0.38 |  | 0.4 |  | 220.42.22.11.110 | 80234 | 2009 | 10
362 | КЛ-0,4кВ (литер 1) 0,095 км от ТП-25 (стр.) до ул.Жуковского дом №25 | 3003204 | передаточное. Электрические сети | 48:20:0000000:6708 | КЛ | Липецкая область, г.Липецк, ул. Жуковского, д. 25 | 0.93 |  | 0.4 |  | 124.52.73.41 | 175260 | 2007 | 10
363 | КЛ-10кВ от РП-46 до ТП-5 (стр),почтовый: от РП-46 до ТП-874 | 3003128 | Кабельные линии 10 кВ. Кабельные линии 110кВ. | 48:20:0000000:6714 | КЛ | Липецкая область, г.Липецк, РП-46 до ТП-5 (стр),почтовый: от РП-46 до ТП-874 | 0.76 |  | 10 |  | 124527341 | 220894 | 2005 | 10
364 | Здание ТП-№7 (стр.) (почтовый ТП-876) S=56.2 м2 в 26 микрорайоне | 1002159 | Нежилое. Трансформаторная подстанция | 48:20:0000000:7066 | ЗТП | Липецкая область, г. Липецк, в 26 микрорайоне |  | 56.2 |  | 1260 | 114521123 | 126179 | 2005 | 10
365 | Здание трансформаторной подстанции №65-5 (почт.№875) S=54.6 м2 в 26 микр. | 1002156 | Сооружение. Трансформаторная подстанция № 65-6 | 48:20:0000000:7069 | ЗТП | Липецкая области, г. Липецк, в 26 микрорайоне |  | 54.6 |  | 1260 | 114521123 | 106584 | 2005 | 10
366 | Кабельная линия 10 кВ.Длина 1117,7 п.м.Литер:1.От РП-39 до КТПНУ-893 в р-не ВНС №2 (7жил.р-н). | 3003269 | передаточное. Кабельная линия 10кВ | 48:20:0000000:7220 | КЛ | Липецкая область, г.Липецк, от РП-39 до КТПНУ в районе Юго-западной котельной (7 жилой район) | 1.118 |  | 10 |  | 124521010 | 1398592 | 2007 | 10
367 | Кабельные линии 0,4кВ г.Липецк, ул.Стаханова, до д.2 Кабель подземный от ТП-370 до дома №2 | 3003467 | Передаточное. Кабельные линии 0,4 кВ | 48:20:0000000:7868 | КЛ | Липецкая область, г.Липецк, от ТП 370 до дома №2 по ул.Стаханова | 0.069 |  | 0.4 |  | 220.41.20.20.757 | 179168 | 2011 | 10
368 | КЛ 10 кв от ТП-340 ло ТП-649 "а" по ул. Металлистоа 4 "а" | 3003077 | Кабельные линии 10 кв. от ТП-340 до ТП-649 "а" по ул.Металлистов, 4 "а" | 48:20:0000000:8287 | КЛ | Липецкая область, г.Липецк | 1.126 |  | 10 |  | 124527341 | 135581 | 2004 | 10
369 | КЛ-0,4 кВ (литер6)/ 0,425 км от ТП-356 до бул.П.Шубина д.№13а | 3003203 | иное сооружение (Кабельная линия 0,4кВ ). Кабельная линия 0,4 кВ. | 48:20:0000000:831 | КЛ | Липецкая область, г.Липецк, бул. Имени Павла Шубина, 13а | 0.85 |  | 0.4 |  | 124.52.73.41 | 95568 | 2006 | 10
370 | КЛ-10кВ от ТП-5(стр) до ТП-6(стр) в 26 мкр,почтовый: от ТП-874 до ТП-875 | 3003127 | передаточное. Кабельные линии 10 кВ | 48:20:0000000:8350 | КЛ | Липецкая область, г.Липецк, ТП-5(стр) до ТП-6(стр) в 26 мкр,почтовый: от ТП-874 до ТП-875 | 0.74 |  | 10 |  | 124527341 | 165254 | 2006 | 10
371 | Кабельная линия 10 кВ. Длина 665 п.м. Литер:1. От существующей опоры до КТП-198а. | 3003193 | передаточное. Кабельная линия 10 кВ. | 48:20:0000000:838 | КЛ | Липецкая область, г.Липецк, ш. Елецкое, от сущ. Опоры до КТП-198а. | 0.665 |  | 10 |  | 124521010 | 220582 | 1999 | 10
372 | Ограждение от ЦРП"Город" до опорпы в р-не пл.Театральной | 2030386 | Ограждение | 48:20:0000000:8428 | Прочее | Липецкая область, г.Липецк, от ЦРП "Город" до опоры в районе пл. Театральной | 0.046 |  |  |  | 123697050 | 56467 | 2008 | 10
373 | Кабельная линия 10кВ Дл.310 п.м, от ТП-31-2 (стр) (ТП-888) до ТП-31-3 (стр)(ТП-889) 28 Микрорайон | 3003297 | иное сооружение (кабельная линия 10кВ). Кабельная линия 10 кВ (внутриквартальные инженерные сети, благоустройства и объекты инженерной инфраструктуры) | 48:20:0000000:9073 | КЛ | Липецкая область, г.Липецк, от ТП-31-2 (стр.) до ТП-31-3 (стр.) в 28 микрорайоне | 0.31 |  | 10 |  | 124527341 | 934406 | 2009 | 10
374 | ВЛ-10 кВ (Литер 1)/0,52 км с.Селки от КТП-452 до КТП-699а г.Липецк инв.3003172 | 3003172 | Коммуникационное. Высоковольтная линия 10 кВ. | 48:20:0000000:9087 | ВЛ | Липецкая область, г.Липецк, с.Сселки от КТП-452 до КТП-699а. | 0.529 |  | 10 |  | 124521125 | 154686 | 1991 | 10
375 | ТП №3 (стр.) (почтовый ТП-872) в 26 мик-не | 1002157 | Нежилое. Трансформаторная подстанция | 48:20:0000000:9162 | ЗТП | Липецкая область, г.Липецк, в 26 микрорайоне |  | 55.7 |  | 1260 | 114521123 | 139010 | 2005 | 10
376 | КЛ-6кВ от ТП-252 до ТП-229 в г.Липецке | 3003225 | иное сооружение (Кабельная сеть 6 кВ). Кабельная сеть 6 кВ | 48:20:0000000:9224 | КЛ | Липецкая область, г.Липецк, от ТП-252 до ТП-229 | 0.569 |  | 6 |  | 124.52.73.41 | 385391 | 2009 | 10
377 | Кабельная линия 10кВ Дл.409 п.м, от ТП-31-1 (стр) (ТП-887) до ТП-31-2 (стр)(ТП-889) 28 Микрорайон | 3003294 | иное сооружение (кабельная линия 10кВ). Кабельная линия 10 кВ (внутриквартальные инженерные сети, благоустройства и объекты инженерной инфраструктуры) | 48:20:0000000:9611 | КЛ | Липецкая область, г.Липецк, от ТП-31-1 (стр.) до ТП-31-2 (стр.) в 28 микрорайоне | 0.409 |  | 10 |  | 124527341 | 1230189 | 2009 | 10
378 | КЛ-0,4 кВ от ТП-834 до ж.д. №13 по ул.Л. Кривенкова | 3003456-1 | Иное сооружение (Кабельная линия 0,4 кВ) Кабельная линия 0,4 кВ | 48:20:0000000:9621 | КЛ | Липецкая область, г. Липецк, ул.Хорошавина к д.23, 27, 29; ул.Кривенкова к д.13, 13а; 27 микрорайон к д.29а (стр.); к узлу учета до КНС 7 жилого района | 0.705 |  | 0.4 |  | 220.41.20.20.757 | 88618 | 2004 | 10
379 | КЛ-0,4 кВ от ВРУ-1 до ВРУ-2 ж.д. №13 по ул.Л. Кривенкова | 3003456-2 | [8 empty] | 220.41.20.20.757 | 94970 | 1989 | 10
380 | Отпайка воздушной линии 10 кВ.Длина 121,4 п.м. Литер:1. От КТП-477 до КТП-470 по ул.Апраксина. | 3003171 | Передаточное. Отпайка воздушной линии 10кВ. | 48:20:0000000:9761 | КЛ | Липецкая область, г.Липецк, от КТП-477а в сторону КТП-470. | 0.121 |  | 10 |  | 124521010 | 10058 | 2012 | 10
381 | КЛ-35 кВ,кабель подземный от опоры ЦРП"Город"до ВЛ-35 кВ "Бугор-левая" пл.Театральная | 3003327 | передаточное. кабельная линия 35кВ | 48:20:0000000:9762 | КЛ | Липецкая область, г.Липецк, от ЦРП "Город" до опоры в районе пл.Театральной | 0.27 |  | 35 |  | 124.52.73.41 | 719233 | 2008 | 10
382 | КЛ-0,4 кВ от ТП-679 до опоры №80 ВЛ-0,4 кВ по пер. Малый Протяж сети ул.Ангарская-пер.Ландшафт 3816м | 3003431-01 | Иное сооружение (Сети электроснабжения) Сети электроснабжения | 48:20:0010501:2226 | КЛ | Липецкая область, г.Липецк, в районе ул.Ангарской и пер. Ландшафтный | 0.209 |  | 0.4 |  | 124527341 | 299731 | 2014 | 10
383 | КЛ-0,4 кВ от ТП-679 до опоры №110 ВЛ-0,4 кВ по пер Малый Протяж сети ул.Ангарская-пер.Ландшафт 3816м | 3003431-02 |  |  | кл |  | 0.264 |  |  |  | 124527341 | 378751 | 2014 | 10
384 | КЛ-0,4кВ от ТП-679 до опоры №1 ВЛ-0,4кВ по улАвтодорожная Протяж сети улАнгарская-перЛандшафтн 3816м | 3003431-03 |  |  | кл |  | 0.153 |  |  |  | 124527341 | 220252 | 2014 | 10
385 | КЛ-0,4кВ от ТП-679 до опор №22 и №36 ВЛ-0,4кВ по ул.Алфавитная | 3003431-04 |  |  | кл |  | 0.169 |  |  |  | 124527341 | 243111 | 2014 | 10
386 | КЛ-0,4кВ от ТП-679 до опоры №61 ВЛ-0,4кВ по улШахматной Протяж сети улАнгарская-перЛандшафтн 3816м | 3003431-05 |  |  | кл |  | 0.158 |  |  |  | 124527341 | 226425 | 2014 | 10
387 | ВЛ-0,4 кВ от ТП-679 по пер. Малый Протяж сети энергоснабжения ул.Ангарская-пер.Ландшафт 3816м | 3003431-06 |  |  | ВЛ |  | 1.386 |  | 0.4 |  | 124527341 | 1987308 | 2015 | 10
388 | ВЛ-0,4 кВ от ТП-679 по ул.Автодорожной Протяж сети энергоснабжения ул.Ангарская-перЛандшафтный 3816м | 3003431-07 |  |  | ВЛ |  | 0.293 |  |  |  | 124527341 | 419990 | 2014 | 10
389 | ВЛ-0,4 кВ от ТП-679 по ул.Алфавитной Протяж сети энергоснабжения ул.Ангарская-перЛандшафтный 3816м | 3003431-08 |  |  | ВЛ |  | 0.819 |  |  |  | 124527341 | 1173832 | 2014 | 10
390 | ВЛ-0,4 кВ от ТП-679 по ул.Шахматной Протяж сети энергоснабжения ул.Ангарская-перЛандшафтный 3816м | 3003431-09 |  |  | вл |  | 0.365 |  |  |  | 220.41.20.20.757 | 523676 | 2014 | 10
391 | КЛ-0,4кВ/0,180 км,от ТП до детского сада,ул.Хренникова, к д.2,инв.3003430 | 3003430 | Иное сооружение (Кабельная линия 0,4 кВ от ТП до детского сада). Кабельная линия 0,4 кВ от ТП до детского сада | 48:20:0010601:2785 | КЛ | Липецкая область, г.Липецк, ул. Хренникова, к д.2 | 0.18 |  | 0.4 |  | 124527341 | 337974 | 2015 | 10
392 | Кабельная линия 0,4 кВ, назначение: иное сооружение. Протяженность: 3630 м. | 3003450 | Иное сооружение (кабельная линия 0,4кВ). Кабельная линия 0,4 кВ | 48:20:0010601:3325 | КЛ | Липецкая область, г. Липецк, ул. Хренникова, к д. 6а | 3.63 |  | 0.4 |  | 220.41.20.20.757 | 2637907 | 2008 | 10
393 | ВЛ 10 кВ от ТП-309-КТП-б/н протяж. 0,1618 км по адресу пер.Усадебный, д. 1-15. | 3003146 | передаточное. Электрические сети | 48:20:0010601:349 | ВЛ | Липецкая область, г.Липецк, пер.Усадебный, д. 1-15 | 0.162 |  | 10 |  | 124521125 | 107781 | 2006 | 10
394 | Кабельная сеть 0,4 кВ, назначение: 10) сооружения коммунального хозяйства. Протяженность: 63 м. | 3003462 | 10) сооружения коммунального хозяйства. Кабельная сеть 0,4 кВ | 48:20:0010601:4547 | КЛ | Липецкая область, г. Липецк, ш. Елецкое, к ж.д. №1а | 0.063 |  | 0.4 |  | 220.41.20.20.757 | 561022 | 2008 | 10
395 | ВЛ-0,4 кВ от КТП-б/н (лит. 1) до опоры №16 протяж 0,455 км пер. Усадебный, д.1-15 | 3003135 | иное сооружение (Воздушная линия 0,4 кВ). Воздушная линия 0,4 кВ. от КТП-б/н | 48:20:0010601:565 | ВЛ | Липецкая область, г.Липецк,пер. Усадебный, д.1-15 | 0.455 |  | 0.4 |  | 124521125 | 104083 | 2008 | 10
396 | Кабельная линия 0,4 кВ, микрорайон "Елецкий" в Советством округе назначение: 10) сооружения коммунального хозяйства. Протяженность: 332 м. | 3003492 | 10) сооружения коммунального хозяйства. Кабельная линия 0,4 кВ | 48:20:0010601:7226 | КЛ | Липецкая область, г. Липецк, микрорайон «Елецкий» в Советском округе | 0.332 |  | 0.4 |  | 220.42.22.11.110 | 2948032 | 2016 | 10
397 | Школа микрорайона «Елецкий» в г.Липецке, I этап (сеть электроснабжения), назначение: 10) сооружения коммунального хозяйства. Протяженность: 339 м. | 3003487 | 10) сооружения коммунального хозяйства. Школа микрорайона «Елецкий» в г.Липецке, I этап (сеть электроснабжения) | 48:20:0010601:7258 | КЛ | Липецкая область, г. Липецк, ул. Осканова, на территории школы (д. 4) | 0.339 |  | 0.4 |  | 220.42.22.11.110 | 1199674 | 2017 | 10
398 | Кабельная линия 0,4кВ от КТП-609, КТП-610 до дез.отд.гор.больницы №4 ул.Юношеская,21 | 3003100-01 | Линейно-кабельное сооружение, производственное. КЛ 0,4 кВ от КТП-609, КТП-610 до дезинфекционного отделения Городской больницы №4 | 48:20:0011204:403 | КЛ | Липецкая область, г.Липецк, ул. Юношеская, д. 21, корп.а | 0.062 |  | 0.4 |  | 124527341 | 19596 | 2006 | 10
399 | Каб. линия 0,4кВ протяж.0,2867 км. к ж.д. №1"а" по ул.Детская в пос.Сырский Рудник | 3003104 | иное сооружение (кабельная линия ). Кабельная линия | 48:20:0011205:190 | КЛ | Липецкая область, г.Липецк,пос.Сырский Рудник, ул.Детская к ж.д. № 1"А" | 0.2867 |  | 0.4 |  | 124527341 | 23186 | 2005 | 10
400 | ТП-649а по ул. Металлистов , 4а | 1002149 | Нежилое. Трансформаторная подстанция-649а | 48:20:0011206:374 | ЗТП | Липецкая область, г.Липецк, ул. Металлистов , 4а |  | 46.3 |  | 800 | 114521123 | 139094 | 2004 | 10
401 | ВЛ-0,4кВ от сущ опоры у д.45 по ул.Минская сущ ВЛ-0,4кВ от КТП-614 по ул.Минская до опоры №7 у д. 91 по ул.Ударников | 3003444 | 10) сооружения коммунального хозяйства. Воздушная линия 0,4 кВ | 48:20:0011404:134 | ВЛ | Липецкая область, г. Липецк, ул.Минская до д.91 по ул.Ударников | 0.263 |  | 0.4 |  | 220.42.22.11.110 | 29596 | 2017 | 10
402 | КЛ-0,4 кВ от ТП-269 до дома №6 по пр.С.Кувшинова | 3003366 | Иное сооружение (Кабельная линия 0,4 кВ). Кабельная линия 0,4 кВ | 48:20:0011902:1650 | КЛ | Липецкая область, г.Липецк, проезд Сержанта Кувшинова, 6 от ТП 269 | 0.132 |  | 0.4 |  | 124.52.73.41 | 15968 | 1973 | 10
403 | Трансформаторная подстанция - 848 по ул. Московская, 75а | 1002177 | Нежилое. Трансформаторная подстанция-649а | 48:20:0012001:2989 | ЗТП | Липецкая область, г.Липецк, ул. Московская, сооружение 75а |  | 39.9 |  | 2000 | 114521123 | 40794 | 2008 | 10
404 | КЛ-6кВ по ул.Московская,д.№75А от муфты 3 до ТП-848 (культурно-развлекательный комплекс) | 3003228 | передаточное. Кабельная линия 6 кВ | 48:20:0012001:2995 | КЛ | Липецкая область, г.Липецк, ул. Московская, дом № 75 А (Культурно-развлекательный комплекс) от муфты-3 до ТП-848 (сторону КЛ-6 кВ ТП-247 | 0.24 |  | 6 |  | 124.52.73.41 | 131069 | 2009 | 10
405 | КЛ-6 кВ по ул.Московская, д.№75А от ТП-848 до муфты-1 (в сторону ТП-38а) КРК | 3003230 | передаточное. Кабельная линия 6 кВ | 48:20:0012001:2996 | КЛ | Липецкая область, г.Липецк, ул. Московская, дом № 75 А (Культурно-развлекательный комплекс) от ТП-848 до муфты-1(в сторону ТП-38а | 0.03 |  | 6 |  | 124.52.73.41 | 16384 | 2009 | 10
406 | КЛ-6 кВ по ул.Московская, д №75А от муфты24 доТП-848(культурно-развлекательный комплекс) | 3003229 | иное сооружение (Кабельная сеть 6 кВ). Кабельная сеть 6 кВ | 48:20:0012001:66 | КЛ | Липецкая область, г.Липецк, п/ст "Привокзальная" ячейка 36-ТП-848, ул. Московская д. 75А | 1.59 |  | 6 |  | 124.52.73.41 | 60074 | 1971 | 10
407 | ВЛ-0,4кВ вынос низковольтной линии по ул.Авиационная у д.31 | 3003124 | иное сооружение(Вынос низковольтной линии 0,4 кВ). Вынос низковольтной линии 0,4 кВ. | 48:20:0012114:84 | ВЛ | Липецкая область, г.Липецк, Авиационная уд.31 | 0.1 |  | 0.4 |  | 124521125 | 24531 | 2003 | 10
408 | КВЛ-6кВ от РП-14 до ТП-87 по ул.Авиационная у д.31 | 3003126 | иное сооружение(Вынос высоковольтной линии 6 кВ). Вынос высоковольтной линии 6кВ. | 48:20:0012114:86 | КЛ | Липецкая область, г.Липецк, Авиационная уд.31 | 0.19 |  | 6 |  | 124521125 | 54584 | 1995 | 10
409 | КЛ-0,4кВ/115м., ул. 8 Марта, от ТП-10 до д.3 | 3003484 | 10) сооружения коммунального хозяйства. Кабельная линия 0,4 кВ | 48:20:0013601:718 | КЛ | Липецкая область, г.Липецк, ул. 8 Марта, от ТП-10 до д.3 | 0.115 |  | 0.4 |  | 220.42.22.11.110 | 67803 | 1999 | 10
410 | Трансформаторная подстанция - 34 на пл. Соборной, 3. | 1002174 | Нежилое. Замощение | 48:20:0013702:176 | ЗТП | Липецкая область, г.Липецк, пл. Ленина-Соборной, д. 3 |  | 54.4 |  | 1260 | 114521123 | 385844 | 2004 | 10
411 | Кабельная линия 0,4 кВ(лит I)пл.Соборная,от ТП-34а до ВРУ эл.щитовой лестницы с каскадом фонтанов | 3003184 | сооружение. Кабельная линия 0,4 кВ. Нежилое. | 48:20:0013702:582 | КЛ | Липецкая область, г.Липецк, пл. Соборная, от ТП-34а до ВРУ электрощитовой лестницы с каскадом фонтанов. | 0.18 |  | 0.4 |  | 124.52.73.41 | 419391 | 2007 | 10
412 | Кабельная линия 0,4кВ/0,07895км от ТП-34 до здания гостиницы по ул.Кузнечная, 4б | 3003380-01 | Иное сооружение (сеть электроснабжения). Сеть электроснабжения | 48:20:0013702:590 | КЛ | Липецкая область, г.Липецк, ул.Кузнечная, д.4б | 0.079 |  | 0.4 |  | 124.52.73.41 | 218303 | 2012 | 10
413 | Кабельная линия 0,4кВ/0,11405км от ТП-34 до здания кафе по ул.Кузнечная, 4б | 3003380-02 |  |  |  |  | 0.114 |  | 0.4 |  | 124.52.73.41 | 321151 | 2012 | 10
414 | КЛ-0,4кВ от ТП-36 к магазину "Меркурий" по пл.Победы д.1 | 3003103 | Передаточное. Кабельные линии 0,4 кВ | 48:20:0013801:656 | КЛ | Липецкая область, г.Липецк, от ТП-36 к магазину "Меркурий", пл.Победы, д.1 | 0.18 |  | 0.4 |  | 124527341 | 77909 | 2005 | 10
415 | КЛ-0,4кВ/112 м., пл. Победы, от ТП-375 до д.3 | 3003481 | 10) сооружения коммунального хозяйства. Кабельная линия 0,4 кВ | 48:20:0013802:722 | КЛ | Липецкая область, г.Липецк, пр.Победы, от ТП-375 до д.3 | 0.112 |  | 0.4 |  | 220.42.22.11.110 | 105053 | 1995 | 10
416 | КЛ-0,4кВ/118м., ул. Первомайская, от ТП-129 до д.40 | 3003485 | 10) сооружения коммунального хозяйства. Кабельная линия 0,4 кВ | 48:20:0014101:1720 | КЛ | Липецкая область, г.Липецк, ул. Первомайская, от ТП-129 до д.40 | 0.118 |  | 0.4 |  | 220.42.22.11.110 | 30872 | 1993 | 10
417 | КЛ-0,4кВ/141м, ул. Фрунзе, от ТП-30 до д.11 | 3003486 | 10) сооружения коммунального хозяйства. Кабельная линия 0,4 кВ | 48:20:0014401:579 | КЛ | Липецкая область, г.Липецк, ул.Фрунзе, от ТП-30 до д.11 | 0.141 |  | 0.4 |  | 220.42.22.11.110 | 75664 | 1998 | 10
418 | КЛ-0,4кВ от ТП-839 до ж.д. №29 по ул.Фрунзе Протяженность КЛ 0,4кВ по ул.Фрунзе, 29 127м | 3003441-1 | 10) сооружения коммунального хозяйства. Кабельная линия 0,4 кВ | 48:20:0014404:360 | КЛ | Липецкая область, г.Липецк, ул. Фрунзе, д.29 | 0.127 |  | 0.4 |  | 220.41.20.20.757 | 335765 | 2013 | 10
419 | КЛ-0,4кВ от ВРУ 1 до ВРУ 2 ж,д. №29 Протяженность КЛ 0,4кВ по ул.Фрунзе, 29 127м | 3003441-2 |  |  | КЛ | [5 empty] | 220.41.20.20.757 | 159356 | 2013 | 10
420 | КЛ-0,4 кВ /0,240 км, от ТП-839 ко 2 очереди сроительства группы жилых домов по ул.Фрунзе д.№27 | 3003395 | Иное сооружение (кабельная линия). Кабельная линия | 48:20:0014404:361 | КЛ | Липецкая область, г.Липецк, от ТП-839 ко II очереди строительства группы жилых домов по ул.Фрунзе | 0.24 |  | 0.4 |  | 124527341 | 197290 | 1973 | 10
421 | КЛ-0,4 кВ /0,105 км от ТП-839 до КНС по ул.Фрунзе, 43 инв.3003388 | 3003388 | Иное сооружение (кабельная линия). Сооружение - кабельная линия 0,4 кВ | 48:20:0014404:362 | КЛ | Липецкая область, г.Липецк, от ТП-839 до КНС по ул.Фрунзе, 43 | 0.105 |  | 0.4 |  | 124527341 | 80294 | 2008 | 10
422 | КЛ-0,4 кВ /0,36 км от ТП-839 до д.43 по ул.Фрунзе | 3003389 | Иное сооружение (кабельная линия). Кабельная линия 0,4 кВ | 48:20:0014404:363 | КЛ | Липецкая область, г.Липецк, от ТП-839 до дома №43 по ул.Фрунзе | 0.36 |  | 0.4 |  | 124527341 | 149971 | 2004 | 10
423 | Сооружение - кабельная линия 0,4кВ, назначение: сооружения электроэнергетики. Протяженность: 83.0000 м. Адрес (местоположение): Россия, Липецкая область, г.Липецк, ул. Белянского А.Д. д.№12 | 3003400 | 1.1. сооружения электроэнергетики. Кабельная линия 0,4 кВ | 48:20:0014701:3945 | КЛ | Липецкая область. г. Липецк, ул. Белянского А.Д., д.12 | 0.083 |  | 0.4 |  | 124527341 | 746932 | 2012 | 10
424 | Сооружение, назначение: сооружения коммунального хозяйства. Протяженность: 91.0000 м. Адрес (местоположение): Россия, Липецкая область, г.Липецк, ул. Белянского А.Д. д.10 | 3003384 | Иное сооружение (Кабельная линия 0,4 кВ). Кабельная линия 0,4 кВ | 48:20:0014701:4152 | КЛ | Липецкая область, г. Липецк, ул. Белянского А.Д., д.10 | 0.091 |  | 0.4 |  | 124527341 | 255739 | 2012 | 10
425 | КЛ-0,4кВ/0,053км, ул.Замятина Е.И., к д. №1а,инв 3003427 | 3003427 | Иное сооружение (Кабельная линия 0,4 кВ). Кабельная линия 0,4 кВ к зданию | 48:20:0014701:5530 | КЛ | Липецкая область, г.Липецк, ул. Замятина Е.И., к д.1а | 0.053 |  | 0.4 |  | 124527341 | 172410 | 2014 | 10
426 | КЛ-0,4кВ/0,218км,от ТП-28, по ул. Замятина Е.И., к д.5,инв 3003460 | 3003460 | 10) сооружения коммунального хозяйства. Кабельная линия 0,4 кВ | 48:20:0014701:5537 | КЛ | Липецкая область, г.Липецк ул. Замятина Е.И., к д.5 | 0.218 |  | 0.4 |  | 220.41.20.20.757 | 322157 | 2014 | 10
427 | КЛ-0,4кВ/0,590 км, ул. Белянского А.Д. к д.14, инв.3003415 | 3003415 | 1.1. сооружения электроэнергетики. Кабельная линия | 48:20:0014701:5710 | КЛ | Липецкая область. г.Липецк, ул. Белянского,к д.14 | 0.59 |  | 0.4 |  | 124527341 | 261000 | 2013 | 10
428 | Кабельная сеть 0,4 кВ, назначение: 10) сооружения коммунального хозяйства. Протяженность: 157 м. | 3003463 | 10) сооружения коммунального хозяйства. Кабельная сеть 0,4 кВ | 48:20:0014701:6582 | КЛ | Липецкая область, г. Липецк, ул. Белянского, к ж.д. №4 | 0.157 |  | 0.4 |  | 220.41.20.20.757 | 658738 | 2008 | 10
429 | КЛ-0,4кВ/125м,ул.Гагарина, от ТП-66 к д.27а | 3003482 | 10) сооружения коммунального хозяйства. Кабельная линия 0,4 кВ | 48:20:0020101:1815 | КЛ | Липецкая область, г.Липецк, ул.Гагарина, от ТП-66 к д.27а | 0.125 |  | 0.4 |  | 220.42.22.11.110 | 101630 | 2007 | 10
430 | КЛ-0,4кВ/164м, ул. Гагарина, от ТП-65 к д.27а | 3003483 | 10) сооружения коммунального хозяйства. Кабельная линия 0,4 кВ | 48:20:0020101:1816 | КЛ | Липецкая область, г.Липецк, ул. Гагарина, от ТП-65 до д.27а | 0.164 |  | 0.4 |  | 220.42.22.11.110 | 129666 | 2007 | 10
431 | Наружная линия электроснабжения 0,4 кВ.Длина 75 п.м. От ТП-38 до ул.Ленина дом 34а. | 3003186 | иное сооружение (Наружная линия электроснабжения). Наружная линия электроснабжения (10 кВ) | 48:20:020203:68 | КЛ | Липецкая область, г.Липецк, ул. Ленина, д. 34а | 0.075 |  | 10 |  | 124521010 | 219666 | 2005 | 10
432 | Сооружение (КТП №37) ул.Имени XX Партсъезда | 1002199 | Иное сооружение (комплектная трансформаторная подстанция №37) | 48:20:0020404:107 | КТП | Липецкая область, г.Липецк, ул. Имени XX Партсъезда |  | 16.1 |  | 630 | 114521123 | 4147 | 2010 | 10
433 | Трансформаторная подстанция - 492 | 1002209 | Сооружение. Трансформаторная подстанция- 492 | 48:20:0020701:90 | ЗТП | Липецкая области, г. Липецк, пл Заводская, д 1, во дворе магазина "Корзинка-Сокол" |  | 53.1 |  | 1260 | 114521123 | 368273 | 2004 | 10
434 | ВЛ-6 кВ до КТП-488, отпайка 6 кВ от РП "Тепличный" яч. 15 | 3003408 | 10) сооружения коммунального хозяйства. Воздушная линия 6 кВ | 48:20:0021001:157 | ВЛ | Липецкая область, г.Липецк | 0.022 |  | 6 |  | 124521125 | 11201 | 2016 | 10
435 | ВЛ-0,4 кВ по ул.Ясная от ТП-305 | 3003338 | сооружения электроэнергетики. Воздушная линия 0,4кВ | 48:20:0021002:2546 | ВЛ | Липецкая область, г.Липецк, ул. Ясная | 0.324 |  | 0.4 |  | 124521125 | 80451 | 1989 | 10
436 | ВЛ-0,4 кВ по ул.Отрадная от ТП-305 | 3003341 | сооружения коммунального хозяйства. Воздушная линия 0,4 кВ | 48:20:0021002:2547 | ВЛ | Липецкая область, г.Липецк, ул. Отрадная | 0.216 |  | 0.4 |  | 124.52.73.41 | 52561 | 1988 | 10
437 | Трансформаторная подстанция - 847 по ул. Задорожная, д.24. | 1002172 | Нежилое. Трансформаторная подстанция | 48:20:0021402:127 | ЗТП | Липецкая область, г.Липецк, ул. Задорожная, д.24. |  | 44.2 |  | 800 | 114521123 | 21671 | 1984 | 10
438 | Линии электропередач-6кВ (литер 6,7) /0,897 км.(осн и рез) ул.Задорожная,24 | 3003200 | иное сооружение (Линии электропередач 6 кВ). Линии электропередач 6 кВ. | 48:20:0021402:138 | ВЛ/кл | Липецкая область, г.Липецк, ул. Задорожная, д. 24 | 0.637 |  | 6 |  | 124.52.73.41 | 19759 | 2009 | 10
439 | ВЛ-0,4 кВ от КТП-651 до опоры №15(по опорам 8-14)в.с.Сселки по ул.Ленина к жил. д.№225,225а | 3003374 | 10) сооружение коммунального хозяйства. Линия электропередач 0,4 кВ | 48:20:0021616:114 | ВЛ | Липецкая область, г.Липецк, с.Сселки | 0.207 |  | 0.4 |  | 124.52.73.41 | 603926 | 2015 | 10
440 | ВЛ-0,4 кВ по ул.Родниковая от ТП-75А | 3003342 | сооружения коммунального хозяйства. Сооружение | 48:20:0026601:137 | ВЛ | Липецкая область, г.Липецк, ул. Родниковая | 0.381 |  | 0.4 |  | 124.52.73.41 | 50492 | 1988 | 10
441 | Воздушная линия 0,4 кВ протяженностью 0,71537 км,расположенная по ул. Баумана д.307 б | 3003120 | передаточное. Воздушная линия 0,4 кВ. | 48:20:0026602:154 | ВЛ | Липецкая область, г.Липецк, ул. Баумана 307б | 0.715 |  | 0.4 |  | 124521125 | 102863 | 2009 | 10
442 | РП-8 (БПК-АДМ.ЗД.40 ЛЕТ ОКТЯБРЯ ВРГ 3*35+1*16 хв) | 3000515-10 | Сооружение электроэнергетики | 48:20:0027311:120 |  | Липецкая область, г.Липецк, от РП-8 | 0.058 |  | 0.4 |  | 124527341 | 1 | 1971 | 10
443 | РП-8 (5ПК ААШВ 3*70 ал) | 3000515-01 | Сооружение электроэнергетики | 48:20:0027312:29 |  | Липецкая область, г.Липецк, от РП-8 | 0.034 |  |  |  | 124527341 | 1 | 1962 | 10
444 | РП-8 по ул.Андрея Смыслова, 2а | 1000342 | Нежилое. Распределительный пункт | 48:20:0027312:32 | ЗТП | Липецкая область, г.Липецк, ул.Андрея Смыслова, сооружение 2а |  | 79.3 |  | 2000 | 114521123 | 1 | 1977 | 10
445 | КЛ-0,4кВ/262 м, г.Липецк, ул. Шоссейная к д.2 инв. 3003520 | 3003520 | КЛ-0,4кВ/262 м, г.Липецк, ул. Шоссейная к д.2 инв. 3003520 | 48:20:0027349:1347 |  | Российская Федерация, Липецкая обл., г.Липецк, ул. Шоссейная, к д.2 | 0.262 |  | 0.4 |  |  | 631857 | 2012 | 10
446 | ТП-493а/49,8 кв. м, г. Липецк, ул. Бородинская инв. 1002237 | 1002237 | ТП-493а/49,8 кв. м, г. Липецк, ул. Бородинская инв. 1002237 | 48:20:0027349:1348 |  | Российская Федерация, Липецкая обл., г.Липецк, ул. Бородинская |  | 49.8 |  |  |  | 1215505 | 2006 | 10
447 | Здание ТП-22 А/40,5 кв.м. по ул. Ковалева владение 107д | 1002205 | Нежилое ТП-22А | 48:20:0027502:630 | ЗТП | Липецкая область, г. Липецк, ул. Ковалева владение, 107д |  | 40.5 |  | 800 | 114521123 | 63547 | 1978 | 10
448 | КЛ-6кВ от РП-6 до ТП-22А Протяженность Кабельной линии 6кВ от РП-6-ТП22а 207м | 3003446 | 10) сооружения коммунального хозяйства. Кабельная линия 6 кВ | 48:20:0027502:669 | КЛ | Липецкая область, г.Липецк, от РП-6-ТП-22а | 0.207 |  | 6 |  | 220.41.20.20.757 | 67558 | 1980 | 10
449 | КЛ-0,4 кВ/0,243 км, ул. Известковая к стр. 2в, инв.3003452 | 3003452 | 10) сооружения коммунального хозяйства. Сети электроснабжения 0,4 кВ | 48:20:0027803:703 | КЛ | Липецкая область, г.Липецк, ул. Известковая, к стр. 2в | 0.243 |  | 0.4 |  | 220.41.20.20.757 | 463189 | 2016 | 10
450 | КЛ-0,4кВ/0,052км, пр. Боевой, к ж.д.№41а, инв. 3003498 | 3003498 | 10) сооружения коммунального хозяйства. Кабельная линия 0,4 кВ | 48:20:0028408:4214 | КЛ | Липецкая область, г.Липецк, проезд Боевой, к ж.д.№41а | 0.052 |  | 0.4 |  | 220.42.22.11.110 | 136596 | 2014 | 10
451 | КЛ-0,4кВ/0,099км, пр. Боевой, к ж.д.№41, инв. 3003499 | 3003499 | 10) сооружения коммунального хозяйства. Кабельная линия 0,4 кВ | 48:20:0028408:4216 | КЛ | Липецкая область, г.Липецк, проезд Боевой, к ж.д.№41 | 0.099 |  | 0.4 |  | 220.42.22.11.110 | 195243 | 2014 | 10
452 | КЛ-0,4кВ/0,202км, пр.Боевой, к ж.д.№47, инв. 3003496 | 3003496 | 10) сооружение коммунального хозяйства. Кабельная линия 0,4 кВ | 48:20:0028408:4220 | КЛ | Липецкая область, гЛипецк, пр.Боевой, к ж.д. №47 | 0.202 |  | 0.4 |  | 220.42.22.11.110 | 850607 | 2014 | 10
453 | КЛ-0,4кВ/0,129км, пр.Боевой, к ж.д.№43, инв. 3003502 | 3003502 | 10) сооружения коммунального хозяйства. Кабельная линия 0,4 кВ | 48:20:0028408:4359 | КЛ | Липецкая область, г.Липецк, пр.Боевой, к ж.д.№43 | 0.129 |  | 0.4 |  | 220.42.22.11.110 | 595706 | 2014 | 10
454 | Кабельная линия 0,4 кВ от ТП-3 до дома №1а проезд Шишкина;2450 п.м. | 3003248 | иное сооружение (Кабельная линия ). Кабельная линия 0,4 кВ. | 48:20:0029809:144 | КЛ | Липецкая область, г.Липецк, проезд Шишкина, д. 1а | 1.96 |  | 0.4 |  | 124.52.73.41 | 1333362 | 2009 | 10
455 | ВЛ 0,4 кВ от КТП-642а до хоз базы обл общ-ва охот и рыб по ул.Лесопарковое хозяйство Протяж 91 м | 3003404 | 10) сооружения коммунального хозяйства. Воздушная линия 0,4 кВ | 48:20:003801:44 | ВЛ | Липецкая область, г.Липецк, ул.Лесопарковая | 0.091 |  | 0.4 |  | 124521125 | 38609 | 2017 | 10
456 | КВЛ-0,4 кВ по ул.Фурманова от ТП-600 | 3003336 | 10)сооружения коммунального хозяйства. воздушная линия 0,4 кВ | 48:20:0031406:181 | ВЛ | Липецкая область, г.Липецк, ул Фурманова | 0.242 |  | 0.4 |  | 124.52.73.41 | 48637 | 1983 | 10
457 | Кабельная линия 6 кВ от ТП-459 к ТП-89а,ул.К.Цеткин,502,6 п.м. | 3003170 | Иное сооружение (Кабельная линия). Кабельная линия 6 кВ от ТП-459 до ТП-89а. | 48:20:0035001:2032 | КЛ | Липецкая область, г.Липецк, ул. К. Цеткин, Кабельная линия 6 кВ от ТП-459 до ТП-89а. | 0.502 |  | 6 |  | 124.52.73.41 | 18019 | 1991 | 10
458 | КЛ-10 кВ от ТП-163А до ТП-541 пл.Металлургов | 3003358 | Сооружения электроэнергетики. Кабельная линия 10 кВ | 48:20:0035001:4366 | КЛ | Липецкая область, г.Липецк, пл.Металлургов | 0.054 |  | 10 |  | 124.52.73.41 | 17174 | 1989 | 10
459 | КЛ-10 кВ от ПП-2 до ТП-49А по ул.9 Мая | 3003357 | Сооружения электроэнергетики. Кабельная линия 10 кВ | 48:20:0035001:4368 | КЛ | Липецкая область, г.Липецк, от ПП-2 до ТП-49А по ул.9 Мая | 0.337 |  | 10 |  | 124.52.73.41 | 25628 | 1972 | 10
460 | Кабельная линия 10 кВ от ТП-114А до ТП-541 по ул.Металлургов | 3003362 | Сооружения электроэнергетики. Кабельная линия электропередач | 48:20:0035001:4369 | КЛ | Липецкая область, г.Липецк, ул.Металлургов | 0.245 |  | 10 |  | 124.52.73.41 | 38701 | 1987 | 10
461 | КЛ-10кВ от ТП-163А до ТП-540 пл.Металлургов | 3003361 | Сооружения электроэнергетики. Кабельная линия 10 кВ | 48:20:0035001:4371 | КЛ | Липецкая область, г.Липецк, пл.Металлургов | 0.065 |  | 10 |  | 124.52.73.41 | 18882 | 1974 | 10
462 | Здание ТП-163А "Пивзавод Новолипецкий"(Лит.В)/53,5 кв.м. пл.Металлургов, д.2 | 1002230 | Нежилое. Здание трансформаторной подстанции | 48:20:0035001:5393 | ЗТП | Липецкая область, г.Липецк, пл.Металлургов, д.2 |  | 53.5 |  | 1260 | 210.00.11.10.730 | 73605 | 1995 | 10
463 | КЛ-0.4 кВ от ТП-552 к дому №26 по ул.Прокатная | 3003365 | 1.1. сооружения элетроэнергетики. Сооружение | 48:20:0035101:557 | КЛ | Липецкая область, г.Липецк, ул.Прокатная, 26 от ТП-552 | 0.104 |  | 0.4 |  | 124.52.73.41 | 11812 | 1976 | 10
464 | КЛ-0,4 кВ от дома по пл.Мира, 1а до здания Левобережная, 6а (ТП-529) | 3003405 | 10) сооружения коммунального хозяйства. Кабельная линия 0,4 кВ | 48:20:0035102:13720 | КЛ | Липецкая область, г.Липецк, пр.Мира, ул.Левобережная, д.6а | 0.292 |  | 0.4 |  | 124527341 | 51124 | 1973 | 10
465 | КТП-636 | 1002154 | Сооружение. Комплектная трансформаторная подстанция КТП-636 | 48:20:0038501:5787 | КТП | Липецкая область, г.Липецк, пос.Матырский, КТП-636 у дома №2 по ул. Российской |  | 4.1 |  | 400 | 143115202 | 4653 | 1976 | 10
466 | КЛ-10 кВ от ТП-628 до ТП-632 п.Матырский | 3003363 | 1.1. сооружения элетроэнергетики. Сооружение | 48:20:0038501:8844 | КЛ | Липецкая область, г.Липецк, п.Матырский | 0.784 |  | 10 |  | 124.52.73.41 | 99670 | 1987 | 10
467 | КЛ-10 кВ от ТП-627 до ТП-632 п.Матырский | 3003364 | Сооружения электроэнергетики. Кабельная линия 10 кВ | 48:20:0038501:8846 | КЛ | Липецкая область, г.Липецк, п.Матырский | 0.44 |  | 10 |  | 124.52.73.41 | 54191 | 1987 | 10
468 | КВЛ-0,4 кВ до жилых домов № 33, 34, 35 по ул. А.Ладыгина | 3003406 | 1.1. сооружения электроэнергетики. Сооружение - КВЛ-0,4 кВ | 48:20:0038501:9126 | КЛ | Липецкая область, г.Липецк, до жилых домов №33, 34, 35 по ул.А.Ладыгина | 0.384 |  | 0.4 |  | 124527341 | 1040155 | 2006 | 10
469 | КЛ-0,4кВ от ТП-740 до роддома по ул.Коммунистической,24 | 3003106 | иное сооружение (линейно-кабельное сооружение). Кабельная линия 0,4 кВ. к зданию родильного дома | 48:20:0040801:177 | КЛ | Липецкая область, г.Липецк,от ТП-740 до роддома по ул.Коммунистической,24 | 0.155 |  | 0.4 |  | 124527341 | 414243 | 2005 | 10
470 | Кабельные сети 0,4 кВ УЛ.Вилли Огнева,д.1 | 3003369 | 10) сооружения коммунального хозяйства. Кабельная сеть (I этап строительства) | 48:20:0041905:502 | КЛ | Липецкая область, г.Липецк, ул.Вилли Огнева, д.1 | 0.19 |  | 0.4 |  | 124.52.73.41 | 291904 | 2012 | 10
471 | Наружные сети связи (Литер:II) / 0,095 км по ул. Вилли Огнева инв.3003377 | 3003377 | Сооружения коммунального хозяйства. | 48:20:0041905:630 | Прочее оборудование | г.Липецк, ул. Вилли Огнева | 0.095 |  |  |  | 124.52.73.41 | 44535 | 2008 | 10
472 | Распределительный пункт №55 по ул.В.Огнева,соор.4 | 1002204 | Распределительный пункт | 48:20:0041905:631 | ЗТП | Липецкая область, г. Липецк, ул.Вилли Огнева, сооружение 4 |  | 104.3 |  | 1260 | 114521123 | 1283928 | 2012 | 11
473 | Кабельная линия 0,4кВ от РП-55 до жилого дома №3 по ул.Вилли Огнева | 3003383 | 10) сооружения коммунального хозяйства. Кабельная сеть 0,4 кВ | 48:20:0041905:723 | КЛ | Липецкая область, г.Липецк, ул.Вилли Огнева к ж.д.3 | 0.063 |  | 0.4 |  | 124527341 | 68864 | 2013 | 10
474 | КЛ 0,4 кВ от РП-55 до ж.д. №11 по ул.К. Шаталовой Протяж 630 м | 3003414 | 10) сооружения коммунального хозяйства. Кабельная линия 0,4 кВ | 48:20:0041905:799 | КЛ | Липецкая область, г.Липецк, ул.Клавдии Шаталовой к ж.д.11 | 0.63 |  | 0.4 |  | 124527341 | 461540 | 2014 | 10
475 | Кабельная линия 0,4 кВ от РП-55 до пункта учета тепла по ул.К.Шаталовой | 3003390 | 10) сооружения коммунального хозяйства. Кабельная линия 0,4 кВ | 48:20:0041905:851 | КЛ | Липецкая область, г.Липецк, ул.Шаталовой, к пункту учета тепла | 0.114 |  | 0.4 |  | 124527341 | 88536 | 2014 | 10
476 | КЛ-0,4кВ от РП-55 до ж.д. №11а по Шаталовой Кабельные сети протяженность 90 м | 3003438 | 10) сооружения коммунального хозяйства. Кабельная линия 0,4 кВ | 48:20:0041905:885 | КЛ | Липецкая область, г.Липецк, улица Клавдии Шаталовой к ж.д.11а | 0.09 |  | 0.4 |  | 220.41.20.20.757 | 158713 | 2014 | 10
477 | КЛ-0,4кВ от РП-55 до ж.д. №17 по ул.6 Гвард Дивизии Протяж КЛ 0,4кВ по ул. 6 Гвард Дивизии 198м | 3003436 | 10) сооружения коммунального хозяйства. Кабельная линия 0,4 кВ | 48:20:0041905:932 | КЛ | Липецкая область, г.Липецк, ул. 6-й Гвардейской Дивизии, к ж.д.№17 | 0.198 |  | 0.4 |  | 220.41.20.20.757 | 318645 | 2015 | 10
478 | Трансформаторная подстанция - 747 эксплуатационный (ТП -3 строительный) по ул.Жуковского | 1002173 | Нежилое. Трансформаторная подстанция | 48:20:0042101:1800 | ЗТП | Липецкая область, г.Липецк, ул.Жуковского, д. 27 |  | 56.2 |  | 800 | 114521123 | 356777 | 2007 | 10
479 | КЛ-0,4 кВ от ТП-901 (стр. 59) до ВРУ ж.д. №21 по ул.Свиридова. Электр. кабель от РУ-0,4 кВ ТП-59 | 3003458 | Линия электропередач. Электрический кабель от РУ-0,4 кВ ТП-59 до ВРУ жилого дома | 48:20:0043601:17470 | КЛ | Липецкая область, г.Липецк, 29 микрорайон, д.8 (строительный), ул.Свиридова И.В., д.21 | 0.33 |  | 0.4 |  | 220.41.20.20.757 | 365532 | 2012 | 10
480 | КЛ-10кВ/0,801 км,от ТП-59, 29 мкр-н | 3003426 | Иное сооружение (кабельная сеть). Кабельная сеть | 48:20:0043601:17668 | КЛ | Липецкая область, г.Липецк, 29 микрорайон | 0.801 |  | 10 |  | 124527341 | 749407 | 2012 | 10
481 | Здание ТП-901 (стр. 59) / 57.1 кв.м, 29 микр-н, S=57,1 кв.м | 1002221 | Нежилое здание. Трансформаторная подстанция | 48:20:0043601:17669 | ЗТП | Липецкая область, г.Липецк, 29 микрорайон |  | 57.1 |  | 2000 | 114521123 | 880784 | 2012 | 11
482 | КЛ-0,4 кВ от ТП-888 до д.6 по ул.Мистюкова А.П. | 3003371 | 1.1. сооружения элетроэнергетики. Кабельная линия | 48:20:0043601:17694 | КЛ | Липецкая область, г.Липецк, ул.Мистюкова А.П., д.6 | 0.013 |  | 0.4 |  | 124.52.73.41 | 59959 | 2011 | 10
483 | Кабельная линия 0,4 кВ от ТП-903 до жилого дома №19 по ул.Свиридова | 3003386 | 10) сооружения коммунального хозяйства. Кабельная линия 0,4 кВ | 48:20:0043601:18081 | КЛ | Липецкая область, г.Липецк, ул.Свиридова И.В., д.19 | 0.122 |  | 0.4 |  | 124527341 | 298082 | 2013 | 10
484 | КЛ-0,4кВ/148м.,ул. Свиридова И.В., д.11 | 3003506 | 10) сооружения коммунального хозяйства. Кабельная линия 0,4 кВ | 48:20:0043601:18091 | КЛ | Липецкая область, г.Липецк, ул.Свиридова И.В., д.11 | 0.148 |  | 0.4 |  | 220.42.22.11.110 | 1015592 | 2012 | 10
485 | Здание ТП-905 (стр. 56) / 59.1 кв.м, 29 микр-н | 1002222 | Нежилое здание. Трансформаторная подстанция | 48:20:0043601:18353 | ЗТП | Липецкая область, г.Липецк, 29 микрорайон |  | 59.1 |  | 2000 | 114521123 | 918891 | 2012 | 11
486 | Кабельная сеть 0,4кВ (VI) этап / 174 м, адрес (местоположение): Липецкая область, г.Липецк, 29 микр. | 3003461 | 10) сооружения коммунального хозяйства. Кабельная сеть 0,4 кВ (VI этап) | 48:20:0043601:18358 | КЛ | Липецкая область, г.Липецк, 29 микрорайон | 0.174 |  | 0.4 |  | 220.41.20.20.757 | 99147 | 2004 | 10
487 | КЛ-10 кВ от ТП-906 (стр.55) до ТП-905 (стр.56) Протяж Каб линии 10 кВ в 29 микр. 154м | 3003449 | 10) сооружения коммунального хозяйства. Кабельная линия 10 кВ (III этап строительства) | 48:20:0043601:18384 | КЛ | Липецкая область, г.Липецк, 29 микрорайон | 0.154 |  | 10 |  | 220.41.20.20.757 | 133645 | 2014 | 10
488 | Кабельная линия 0,4кВ от ТП-888 до ж.д.№4 по ул.Мистюкова А.П. | 3003382 | 10) сооружение коммунального хозяйства. Кабельная линия 0,4 кВ | 48:20:0043601:18691 | КЛ | Липецкая область, г.Липецк, ул.Мистюкова А.П., д.№4 | 0.054 |  | 0.4 |  | 124.52.73.41 | 105953 | 2013 | 10
489 | КЛ-0,4кВ от ТП-901 до ж.д. №16 по Э. Белана Кабельная линия от РУ-0,4кВ до ВРУ ж,д, №9 Протяж 77 м | 3003442 | Иное (низковольтный кабель) Кабельная линия от РУ-0,4 кВ ТП №59 до ВРУ жилого дома №9 (строительный) | 48:20:0043601:18720 | КЛ | Липецкая область, г. Липецк, 29 микрорайон, д.9 (строительный), ул.Героя России Эдуарда Белана, д.16 | 0.077 |  | 0.4 |  | 220.41.20.20.757 | 201872 | 2011 | 10
490 | Здание ТП-903 (стр. 58) / 58.4 кв.м, 29 микр-н | 1002220 | Нежилое здание. Трансформаторная подстанция №58 | 48:20:0043601:18825 | ЗТП | Липецкая область, г.Липецк, 29 микрорайон |  | 58.4 |  | 2000 | 114521123 | 1054264 | 2012 | 11
491 | КЛ-10 кВ от ТП-903 (стр.58) до ТП-904 (стр.57) Протяж Каб линии 10 кВ в 29 микр. 181м | 3003425 | Иное сооружение (кабельная линия). Кабельная линия 10 кВ | 48:20:0043601:18826 | КЛ | Липецкая область, г.Липецк, 29 микрорайон | 0.181 |  | 10 |  | 124527341 | 169342 | 2012 | 10
492 | КЛ-10 кВ от ТП-901 (стр.59) до ТП-903 (стр.58) Протяж Каб линии 10 кВ в 29 микр. 155м | 3003424 | Иное сооружение (кабельная линия). Кабельная линия 10 кВ | 48:20:0043601:18828 | КЛ | Липецкая область, г.Липецк, 29 микрорайон | 0.155 |  | 10 |  | 124527341 | 145016 | 2012 | 10
493 | КЛ-0,4кВ по ул.Теперика к д.3, ось (2-3) ось (6-7) | 3003114 | иное сооружение (иное сооружение (кабельная линия 0,4кВ ). Кабельная линия 0,4 кВ. | 48:20:0043601:18896 | КЛ | Липецкая область, г.Липецк, ул. Теперика, кд. 3,ось(2-3) ось(6-7) | 0.52 |  | 0.4 |  | 124.52.73.41 | 308821 | 2005 | 10
494 | КЛ-0,4кВ (литер 2)/0,36км от ТП-835 до дома №17 по ул.Шуминского г.Липецка | 3003197 | Иное сооружение (Кабельная линия 0,4 кВ) Кабельная линия 0,4 кВ | 48:20:0043601:18926 | КЛ | Липецкая область, г.Липецк, ул. Шуминского, до дома № 17 | 0.36 |  | 0.4 |  | 124.52.73.41 | 12870 | 2004 | 10
495 | КЛ 0,4 кВ к д/с в 27 мкр.по ул.Шуминского,19 | 3003108 | иное сооружение(Кабельные линии ). Кабельные линии 0,4 кВ. к д. саду в 27 микрарайоне | 48:20:0043601:18965 | КЛ | Липецкая область, г.Липецк, ул.Шуминского С.Л. ,19 | 0.21 |  | 0.4 |  | 124527341 | 113533 | 2006 | 10
496 | Кабельная линия 0,4 кВ.Длина 140,38 п.м.Литер :1. От ТП-31-4 (стр.) ул.Мистюкова дом 10. | 3003277 | иное сооружение (кабельные сети 0,4 кВ). кабельные сети 0,4 кВ | 48:20:0043601:19097 | КЛ | Липецкая область, г.Липецк, ул Мистюкова А.П., 10 (28-й микрорайон, 4 (стр.) | 0.14 |  | 0.4 |  | 124521010 | 310454 | 2009 | 10
497 | КЛ-0,4 кВ 9литер 2,3)/0,58 км, 0,44 км от ТП-875 к д/с по ул.Теперика д.8 | 3003208 | Коммуникационное. Кабельные линии 0,4 кВ. | 48:20:0043601:19118 | КЛ | Липецкая область, г.Липецк, к детскому саду по ул. Ткеперика, 8 | 0.58 |  | 0.4 |  | 124.52.73.41 | 456669 | 2008 | 10
498 | КЛ-0,4 кВ от ТП-889 до здания дет сада ул.Мистюкова, д.1 Протяж Каб сети по улМистюкова, к д.1 150м | 3003429 | 10) сооружение коммунального хозяйства. Кабельная сеть | 48:20:0043601:19163 | КЛ | Липецкая область, г.Липецк, ул.Мистюкова А.П., к д. 1 | 0.15 |  | 0.4 |  | 124527341 | 237723 | 2013 | 10
499 | КЛ-0,4кВ (литер 3)/0,15 км от ТП-874 ул.Бунина к д.7 г.Липецка | 3003194 | Коммуникационное. Кабельная линия 0,4 кВ. | 48:20:0043601:19308 | КЛ | Липецкая область, г.Липецк, ул. Бунина, к д. №7. | 0.15 |  | 0.4 |  | 124.52.73.41 | 142600 | 2007 | 10
500 | Кабельная линия 0,4 кВ от ТП-903 до жил.дома №13 по ул.Свиридова | 3003401 | 10) сооружения коммунального хозяйства. Электроснабжение 0,4 кВ (I этап строительства) | 48:20:0043601:19471 | КЛ | Липецкая область, г.Липецк, ул.Свиридова И.В., к ж.д.№13 | 0.062 |  | 0.4 |  | 124527341 | 302228 | 2013 | 10
501 | Кабельная линия 0,4 кВ от ТП-903 до нежилых помещений в ж/д №13 по ул.Свиридова | 3003402 | 10) сооружения коммунального хозяйства. Электроснабжение 0,4 кВ (II этап строительства) | 48:20:0043601:19487 | КЛ | Липецкая область, г.Липецк, ул.Свиридова И.В., к ж.д.№13 | 0.13 |  | 0.4 |  | 124527341 | 140199 | 2013 | 10
502 | Кабельная линия 10кВ от ПС"Октябрьская" до РП-46, 10160 п.м. | 3003181-01 | иное сооружение (Кабельная линия). Кабельная линия 10 кВ (2 этап) | 48:20:0043601:19613 | КЛ | Липецкая область, г.Липецк, 29 микрарайон | 0.57 |  | 10 |  | 124.52.73.41 | 3878713 | 2006 | 10
503 | КЛ-0,4 кВ от ТП-901 (стр. 59) до ВРУ жилого дома №14 по ул. Э. Белана | 3003457 | Иное (кабельная линия). Кабель от РУ-0,4 кВ ТП №59 до ВРУ жилого здания №10 | 48:20:0043601:19979 | КЛ | Липецкая область, г.Липецк, ул.Героя Эдуарда Белана, д. 14 | 0.903 |  | 0.4 |  | 220.41.20.20.757 | 1057911 | 2014 | 10
504 | КЛ-0,4 кВ до ж/д №5 по ул. С.Л.Коцаря | 3003407 | Иное сооружение (Кабельная линия 0,4 кВ). Кабельная линия 0,4 кВ | 48:20:0043601:19980 | КЛ | Липецкая область, г.Липецк, ул.Коцаря С.Л., д.5 (стр.29) | 0.72 |  | 0.4 |  | 124527341 | 729074 | 2012 | 10
505 | КЛ-0,4 кВ до ж/д №7 по ул. С.Л.Коцаря | 3003409 | Иное сооружение (Кабельная линия). Кабельная линия 0,4 кВ | 48:20:0043601:19981 | КЛ | Липецкая область, г.Липецк, ул.Коцаря С.Л., д.7, 29 микрорайон, ж.д.№28 (стр.) | 0.81 |  | 0.4 |  | 124527341 | 790654 | 1998 | 10
506 | КЛ-0,4 кВ от ТП-903а (стр.58) до ж.д. №9 по ул. Коцаря С.Л. Адрес: ул.Коцаря С.Л., д. ( (стр. 24) | 3003422 | Иное сооружение (Кабельная линия). Кабельная линия 0,4 кВ | 48:20:0043601:19982 | КЛ | Липецкая область, г.Липецк, ул.Коцаря С.Л., д.9 (стр.24) | 0.795 |  | 0.4 |  | 124527341 | 823137 | 2012 | 10
507 | КЛ-10 кВ от ТП-906 (стр.55) до РП-49 Протяж Каб сети 10 кВ в 29 микр. 700м (2 этап стр) | 3003433 | 1.1. Сооружения электроэнергетики. Кабельная сеть 10 кВ (II этап строительства) | 48:20:0043601:20243 | КЛ | Липецкая область, г.Липецк, 29 микрорайон | 0.7 |  | 10 |  | 220.41.20.20.757 | 752453 | 2012 | 10
508 | Здание ТП-906 (стр. 55) / 51.7 кв.м, 29 микр-н | 1002223 | Нежилое здание. Трансформаторная подстанция №55 (стр.) 2 этап строительства | 48:20:0043601:20244 | ЗТП | Липецкая область, г.Липецк, 29 микрорайон |  | 51.7 |  | 2000 | 210.00.11.10.730 | 1234629 | 2014 | 13
509 | КЛ-0,4кВ от ТП-904 до детского сада по ул. Коцаря, д.3А Протяженность 103 м | 3003435 | 10) сооружения коммунального хозяйства. Кабельная линия 0,4 кВ | 48:20:0043601:20780 | КЛ | Липецкая область, г.Липецк, ул. Коцаря С.Л., к д.3А | 0.103 |  | 0.4 |  | 220.41.20.20.757 | 154032 | 2014 | 10
510 | КЛ-0,4кВ от ТП-903 к ж.д. №17 по ул.Свиридова Протяженность 58 м | 3003437 | 10) сооружения коммунального хозяйства. Кабельная линия | 48:20:0043601:20786 | КЛ | Липецкая область, г.Липецк, ул.Свиридова И.В., к ж.д.№17 | 0.058 |  | 0.4 |  | 220.41.20.20.757 | 29687 | 2014 | 10
511 | КЛ-0,4кВ от ТП-904 до узла учета воды ВК-2 29 микр Каб сети 0,4кВ от ТП-57 до ВК-2 Протяж 110м | 3003439 | 10) сооружения коммунального хозяйства. Кабельная линия 0,4 кВ от ТП-57 до ВК-2(узел учета расхода воды) (9 этап строительства) | 48:20:0043601:21002 | КЛ | Липецкая область, г.Липецк, 29 микрорайон | 0.11 |  | 0.4 |  | 220.41.20.20.757 | 127663 | 2014 | 10
512 | КЛ-0,4кВ/0,030км,от ТП-56 до ВНС,29 мкр-н,инв 3003440 | 3003440 | 10) сооружения коммунального хозяйства. Кабельная линия 0,4 кВ от ТП-56 до ВНС (9 этап строительства) | 48:20:0043601:21004 | КЛ | Липецкая область, г.Липецк, 29 микрорайон | 0.03 |  | 0.4 |  | 220.41.20.20.757 | 80759 | 2014 | 10
513 | КЛ-0,4кВ от ТП-909а до ж.д. №41 по ул.Леонтия Кривенкову | 3003454 | 10) сооружения коммунального хозяйства. Кабельные сети 0,4 кВ | 48:20:0043601:22174 | КЛ | Липецкая область, г.Липецк, ул.Леонтия Кривенкова, к ж.д. №41 | 0.343 |  | 0.4 |  | 220.41.20.20.757 | 1608034 | 2016 | 10
514 | КЛ-0,4кВ от ТП-909а до д.№2а по ул.Минская Протяж Каб сети 0,4кВ по ул.Минская, к ж.д. 2А 321м | 3003448 | 10) сооружения коммунального хозяйства. Кабельные сети 0,4 кВ | 48:20:0043601:22188 | КЛ | Липецкая область, г.Липецк, ул.Минская, к ж.д.2а | 0.321 |  | 0.4 |  | 220.41.20.20.757 | 1459749 | 2015 | 10
515 | КЛ-0,4кВ от ТП-908а до ВРУ детского сада по ул.Свиридова, 8а Протяженность 113м | 3003451 | 10) сооружения коммунального хозяйства. Кабельная линия 0,4 кВ от ТП детского сада | 48:20:0043601:22401 | КЛ | Липецкая область, г.Липецк, ул.Свиридова И.В., к д.8а | 0.113 |  | 0.4 |  | 220.41.20.20.757 | 450407 | 2015 | 10
516 | КЛ-0,4кВ/0,183км,ул.Шерстобитова С.М., к ж.д. № 10 от ТП-889 | 3003495 | 10) сооружения коммунального хозяйства. Кабельная линия 0,4 кВ | 48:20:0043601:22410 | КЛ | Липецкая область, г.Липецк, ул.Шерстобитова С.М., к ж.д. № 10 | 0.183 |  | 0.4 |  | 220.42.22.11.110 | 3052778 | 2009 | 10
517 | КЛ-0,4кВ от ТП-835 до ВРУ№1 ж.д. №11 по ул.Кривенкова Протяженность КЛ 0,4кВ по ул.Кривенкова 197м | 3003443-1 | 10) сооружения коммунального хозяйства. Кабельная линия 0,4 кВ | 48:20:0043601:23014 | КЛ | Липецкая область, г. Липецк, от ТП-835 до д.11 по ул.Кривенкова | 0.197 |  | 0.4 |  | 220.41.20.20.757 | 76910 | 1989 | 10
518 | КЛ-0,4кВ от ТП-835 до ВРУ№2 ж.д. №11 по ул.Кривенкова Протяженность КЛ 0,4кВ по ул.Кривенкова 197м | 3003443-2 | [8 empty] | 220.41.20.20.757 | 76888 | 1989 | 10
519 | КЛ-0,4кВ от ВРУ№1 до ВРУ№2 ж.д. №11 по ул.Кривенкова Протяж КЛ 0,4кВ по ул.Кривенкова 197м | 3003443-3 | [8 empty] | 220.41.20.20.757 | 31106 | 1989 | 10
520 | КЛ-0,4кВ от ВРУ№2 до ВРУ№3 ж.д. №11 по ул.Кривенкова Протяж КЛ 0,4кВ по ул.Кривенкова 197м | 3003443-4 | [8 empty] | 220.41.20.20.757 | 37309 | 1989 | 10
521 | КЛ-0,4 кВ/50 м, ул. Леонтия Кривенкова, от ТП-818 до д.9 | 3003471 | 10) сооружения коммунального хозяйства. Кабельная линия 0,4 кВ | 48:20:0043601:23015 | КЛ | Липецкая область, г.Липецк, ул. Леонтия Кривенкова, от ТП-818 до д.9 | 0.05 |  | 0.4 |  | 220.42.22.11.110 | 58544 | 2000 | 10
522 | КЛ-0,4кВ от ТП-820 до д.№21 по улХорошавина Протяж КЛ 0,4кВ по ул.Хорошавина, от ТП-820 до д 21 133м | 3003447 | 10) сооружения коммунального хозяйства. Кабельная линия 0,4 кВ | 48:20:0043601:23019 | КЛ | Липецкая область, г.Липецк, ул.Хорошавина, от ТП-820 до д.21 | 0.133 |  | 0.4 |  | 220.41.20.20.757 | 124868 | 1989 | 10
523 | КЛ-0,4кВ от ТП-820 до дома №19 по ул.Хорошавина Протяженность 34 м | 3003445 | 10) сооружения коммунального хозяйства. Кабельная линия 0,4 кВ | 48:20:0043601:23020 | КЛ | Липецкая область, г.Липецк, ул.Хорошавина, от ТП-820 до д.19 | 0.034 |  | 0.4 |  | 220.41.20.20.757 | 25010 | 1989 | 10
524 | Кабель подземный от ТП-393 до д. 29 (2 подъезд), от 2 подъезда до 1 подъезда д.29 по ул.Катукова | 3003469-1 | 10) сооружения коммунального хозяйства. Кабельная линия 0,4 кВ | 48:20:0043601:23023 | КЛ | Липецкая область, г.Липецк, ул.Катукова, от ТП-393 до д.29 | 0.227 |  | 0.4 |  | 220.41.20.20.757 | 79755 | 1998 | 10
525 | Кабель подземный от ТП-393 до д.29 (5 подъезд); от 5 подъезда до 7 подъезда д.29 по ул.Катукова | 3003469-2 | [8 empty] | 220.41.20.20.757 | 127616 | 1998 | 10
526 | Кабельные линии 0,4кВ г.Липецк, ул.Катукова, от ТП-393 до д.35. Кабель подземный до д. 35 | 3003468 | 10) сооружения коммунального хозяйства. Кабельная линия 0,4 кВ | 48:20:0043601:23025 | КЛ | Липецкая область, г.Липецк, ул.Катукова, от ТП-393 до д.35 | 0.092 |  | 0.4 |  | 220.41.20.20.757 | 62678 | 1999 | 10
527 | Здание РП-10кВ/67,9 кв.м. в 30,31,32 микрорайонах г.Липецка | 1002229 | 10) сооружения коммунального хозяйства. Электроснабжение 30,31,32 микрорайонов г.Липецка | 48:20:0043601:24975 | ЗТП | Липецкая область, г.Липецк |  | 67.9 |  |  | 210.00.11.10.730 | 1974941 | 2017 | 10
528 | КЛ-10кВ/277,49 м.п./7068 м.п.,в 30,31,32 микрорайонах г.Липецка | 3003504 | 10) сооружения коммунального хозяйства. Электроснабжение 30,31,32 микрорайонов г.Липецка |  | КЛ | Липецкая область, г.Липецк | 0.277 |  | 10 |  | 220.42.22.11.110 | 1579701 | 2017 | 10
529 | Сеть электроснабжения 0,4 кВ школы в 30, 31 мик./259 м, ул. А.Г. Стаханова д.75 инв.3003512 | 3003512 | 10) сооружения коммунального хозяйства. Общеобразовательная школа в 30, 31 микрорайонах г.Липецка (Сеть электроснабжения) | 48:20:0043601:26652 | КЛ | Российская Федерация, Липецкая обл., г.Липецк, ул. А.Г. Стаханова, на территории школы (д.75) | 0.259 |  | 0.4 |  | 220.42.22.12.112 | 3403187 | 2019 | 10
530 | КЛ-0,4кВ/235м, г. Липецк, переулок Учебный к д. 1, корп. 1 (территория ДОУ № 17) инв. 3003515 | 3003515 | 10) сооружения коммунального хозяйства. Кабельные сети 0,4 кВ | 48:20:0043601:28419 | КЛ | Российская Федерация, Липецкая область, городской округ Липецк, переулок Учебный, к д.1, корпус 1, (территория ДОУ №17) | 0.235 |  | 0.4 |  | 220.42.22.12.112 | 848146 | 2019 | 10
531 | КЛ-0,4кВ по ул.Хорошавина к д.6 | 3003085 | Иное сооружение (кабельная линия). Кабельная линия 0,4кВ | 48:20:0043601:2992 | КЛ | Липецкая область, г.Липецк, ул. Хорошавина к д.6, 8, 10, 12, 14(школа №77); ул. Шуминского к д.7 | 0.675 |  | 0.4 |  | 124527341 | 154094 | 2006 | 10
532 | Кабель подземный от ТП-831 до дома № 12 (I подъезд) по ул. Хорошавина | 3003464-1 | передаточное. Кабельная линия 0,4 кВ | 48:20:0043601:2994 | КЛ | Липецкая область, г.Липецк, ул.Хорошавина к д.6, 8, 10, 12, 14 (школа№77); ул.Шуминского к д.7 | 0.495 |  | 0.4 |  | 220.41.20.20.757 | 71316 | 2011 | 10
533 | Кабель подземный от подъезда I до подъезда II ж.д. №12 по ул.Хорошавина | 3003464-2 | [8 empty] | 220.41.20.20.757 | 58114 | 2001 | 10
534 | КЛ-0,4кВ/411м.,ул.Хорошавина к д.6,8,10,12,14(школа№77), ул.Шуминского к д.7 | 3003508 | передаточное. Кабельная линия 0,4 кВ | 48:20:0043601:2995 | КЛ | Липецкая область, г.Липецк, ул.Хорошавина к д.6, 8, 10, 12, 14 (школа№77), ул.Шуминского к д.7 | 0.411 |  | 0.4 |  | 220.42.22.11.110 | 101351 | 2001 | 10
535 | Трансформаторная подстанция-873 S=56,3 кв.м. Литер А г.Липецк,ул.Бунина,соор.13 | 1002185 | Нежилое. Трансформаторная подстанция №873 | 48:20:0043601:4045 | ЗТП | Липецкая область, г.Липецк, ул.Бунина,сооружение 13 |  | 56.3 |  | 1260 | 114521123 | 1142777 | 2005 | 10
536 | Кабельная линия 0,4 кВ (лит.III) по ул.Теперика к д.11 | 3003147 | передаточное. Кабельная линия 0,4 кВ | 48:20:0043601:4149 | КЛ | Липецкая область, г.Липецк, ул.Теперика к д.11 | 0.16 |  | 0.4 |  | 124.52.73.41 | 42767 | 2006 | 10
537 | Комплектная трансформаторная подстанция - 319 по ул. Полиграфическая | 1002143 | Иное сооружение (комплектная трансформаторная подстанция №319) | 48:20:0044301:1267 | КТП | Липецкая область, г.Липецк, ул. Полиграфическая, сооружение 18 |  | 7.9 |  | 400 | 114521123 | 55650 | 2004 | 10
538 | КЛ-0,4 кВ (литер 1)/0,27км от ТП-875 до ул.Бунина д.5 г.Липецка | 3003187 | Коммуникационное. Кабельные линии 0,4 кВ. | 48:20:0044301:1269 | КЛ | Липецкая область, г.Липецк, ул. Бунина, дом № 5 | 0.27 |  | 0.4 |  | 124.52.73.41 | 1376350 | 2007 | 10
539 | КЛ-0,4кВ/39м, ул. Стаханова от ТП-370 до д.4 | 3003479 | 10) сооружения коммунального хозяйства. Кабельная линия 0,4 кВ | 48:20:0044303:1447 | КЛ | Липецкая область, г. Липецк, ул.Стаханова, от ТП-370 до д.4 | 0.039 |  | 0.4 |  | 220.42.22.11.110 | 13547 | 2000 | 10
540 | КЛ-0,4 кВ от ТП-293 к дому №12в по ул.П.Смородина | 3003119 | иное сооружение (кабельная линия 0,4кВ. от ТП-293 ). Кабельная линия 0,4 кВ. от ТП-293 | 48:20:0044402:1852 | КЛ | Липецкая область, г.Липецк, ул. П.И. Смородина,д8,10,12в,14 | 2.292 |  | 0.4 |  | 124527341 | 46290 | 2005 | 10
541 | Здание ТП-883,6-й жил.район | 1002213 | Нежилое. Здание трансформаторной подстанции | 48:20:0044504:424 | ЗТП | Липецкая область, г.Липецк, 6-й жилой район |  | 56 |  | 2000 | 114521123 | 26327 | 2009 | 10
542 | Здание ТП-871,6-й жил.район | 1002212 | Нежилое. Здание трансформаторной подстанции | 48:20:0044504:425 | ЗТП | Липецкая область, г.Липецк, 6-й жилой район |  | 54.7 |  | 3200 | 114521123 | 26225 | 2006 | 10
543 | Кабельная линия 10 кВ от ТП-871 до ТП-883 г.Липецк,6 жилой район отТП-871а до ТП-883а | 3003398 | Иное сооружение (Кабельная линия 10 кВ). Сооружение - Кабельная линия 10 кВ | 48:20:0044504:426 | КЛ | Липецкая область, г.Липецк, 6-й жилой район от ТП-871а до ТП-883а | 0.5 |  | 10 |  | 124527341 | 54443 | 2006 | 10
544 | Здание ТП-843,6-й жилой район | 1002214 | Нежилое. Здание трансформаторной подстанции | 48:20:0044505:1154 | ЗТП | Липецкая область, г.Липецк, 6-й жилой район |  | 54.4 |  | 1260 | 114521123 | 25766 | 2005 | 10
545 | КЛ/172м., ул. Юных Натуралистов, к дому № 7а | 3003494 | 10) сооружения коммунального хозяйства. Кабельная линия | 48:20:0045102:1026 | КЛ | Липецкая область, г.Липецк, ул.Юных Натуралистов, к дому №7а | 0.172 |  | 0.4 |  | 220.42.22.11.110 | 448395 | 2012 | 10
546 | КЛ-6 кВ от ТП-8а до ТП 144 по ул.Папина (Пожарная часть) | 3003367 | 1.1. сооружения элетроэнергетики. Кабельная линия 6 кВ | 48:20:0045306:629 | КЛ | Липецкая область, г.Липецк, ул.Папина, от ТП-8а до ТП-144 (Пожарная часть) | 0.202 |  | 6 |  | 124.52.73.41 | 19815 | 1975 | 10
547 | КЛ - 0,4 кВ /20 м, ул. Неделина от ТП-183 до д. 59 | 3003472 | 10) сооружения коммунального хозяйства. Кабельная линия 0,4 кВ | 48:20:0045501:3419 | КЛ | Липецкая область, г.Липецк, ул. Неделина от ТП-183 до д. 59 | 0.02 |  | 0.4 |  | 220.42.22.11.110 | 14961 | 2004 | 10
548 | КЛ-0,4кВ/0,117км, ул. 50 лет НЛМК, к ж.д.№2д | 3003501 | 10) сооружения коммунального хозяйства. Кабельная линия 0,4 кВ | 48:20:0045903:166 | КЛ | Липецкая область, г.Липецк, ул. 50 лет НЛМК, к жилому дому №2д | 0.117 |  | 0.4 |  | 220.42.22.11.110 | 612482 | 2015 | 10
549 | КЛ-0,4кВ/0,035км, ул.50лет НЛМК, к ж.д.№2г | 3003497 | 10) сооружения коммунального хозяйства. Кабельная линия 0,4 кВ | 48:20:0045903:167 | КЛ | Липецкая область, г.Липецк, ул. 50 лет НЛМК, к ж.д. №2г | 0.035 |  | 0.4 |  | 220.42.22.11.110 | 230814 | 2015 | 10
550 | КЛ-0,4кВ/0,067км, ул. 50 лет НЛМК, к ж.д.№2в | 3003500 | Сооружение коммунального хозяйства. Кабельная линия 0,4 кВ | 48:20:0045903:397 | КЛ | Липецкая область, г.Липецк, ул. 50 лет НЛМК, к жилому дому №2в | 0.067 |  | 0.4 |  | 220.42.22.11.110 | 360719 | 2015 | 10
551 | КЛ-0,4 кВ/0,179 км, ул. 50 лет НЛМК | 3003453 | 10) сооружения коммунального хозяйства. Кабельная сеть 0,4 кВ | 48:20:0045903:407 | КЛ | Липецкая область, г.Липецк, ул.50 лет НЛМК | 0.179 |  | 0.4 |  | 220.41.20.20.757 | 240795 | 2014 | 10
552 | Здание ТП-897/58,9 кв.м., ул. 50 лет НЛМК вл. 2а | 1002231 | Нежилое. Здание трансформаторной подстанции | 48:20:0045903:429 | ЗТП | Липецкая область, г.Липецк |  | 58.9 |  |  | 210.00.11.10.730 | 2192382 | 2015 | 10
553 | КЛ-0,4кВ/134 м, г.Липецк, ул.50 лет НЛМК к д.2е инв. 3003518 | 3003518 | КЛ-0,4кВ/134 м, г.Липецк, ул.50 лет НЛМК к д.2е инв. 3003518 | 48:20:0045903:641 |  | Российская Федерация, Липецкая обл., г.Липецк, ул. 50 лет НЛМК, к д.2е | 0.134 |  | 0.4 |  |  | 1546689 | 2015 | 10
554 | Низковольтный кабель от РУ 0,4 кВ ТП 855 (48 стр)до ВРУ ул.Лутова д.№6(КЛ-0,4кВ) | 3003348 | иное сооружение (низковольтный кабель от РУ-04, кВ ТП №48 до ВРУ жилого дома №6). Низковольтный кабель от РУ-0,4 кВ ТП №48 до ВРУ жилого дома №6 | 48:20:0045904:750 | КЛ | Липецкая область, г.Липецк, ул. Лутова, д. 6 | 0.086 |  | 0.4 |  | 124.52.73.41 | 357583 | 2012 | 10
555 | Трансформаторная подстанция №855 (48 стр.) ул.50 лет НЛМК | 1002202 | Нежилое. Трансформаторная подстанция | 48:20:0045904:759 | ЗТП | Липецкая область, г.Липецк, ул. 50 лет НЛМК |  | 50.2 |  | 2000 | 114521123 | 1551992 | 2011 | 10
556 | Кабельная линия 10 кВ от РП-51 яч. 11 до ТП-855 (48 стр.) яч.3 ул.50 лет НЛМК | 3003354-01 | Иное сооружение (кабельная сеть) Кабельная сеть | 48:20:0045904:760 | КЛ | Липецкая область, г.Липецк, ул. 50 лет НЛМК | 0.436 |  | 10 |  | 124.52.73.41 | 764552 | 2012 | 10
557 | Кабельная линия 10кВ от РП 51 яч.12 до ТП-855 (48 стр.)яч 8 ул.50 лет НЛМК | 3003354-02 | [8 empty] | 124.52.73.41 | 764552 | 2012 | 10
558 | ТП №898 (49стр.) Жилой квартал поул. 50 лет НЛМК в Октябрьском округе | 1002203 | Нежилое. Трансформаторная подстанция №49 (стр.) | 48:20:0045904:763 | ЗТП | Липецкая область, г.Липецк, Жилой квартал по ул 50 лет НЛМК |  | 59.5 |  | 2000 | 114521123 | 731011 | 2011 | 10
559 | КЛ-0,4 кВ ТП-855 (48 стр.) до ВРУ жил.дома №8 ул.Лутова д.8 | 3003347 | иное сооружение (кабельная линия 0,4 кВ ТП №48 до ВРУ жилого дома №8). кабельная линия 0,4 кВ ТП №48 до ВРУ жилого дома №8 | 48:20:0045904:772 | КЛ | Липецкая область, г.Липецк, ул Лутова, д 8 | 0.131 |  | 0.4 |  | 124.52.73.41 | 432090 | 2012 | 10
560 | Кабельная линия 0,4 кВ от ТП-289 до дома №21а по ул.50 лет НЛМК | 3003387 | 10) сооружения коммунального хозяйства. Сооружение - электроснабжение 0,4 кВ | 48:20:0046103:1171 | КЛ | Липецкая область, г.Липецк, ул.50 лет НЛМК, к ж.д.№21а | 0.139 |  | 0.4 |  | 124527341 | 591346 | 2012 | 10
561 | Кабельная линия 0,4 кВ от ТП-289 до дома №17а по ул.50 лет НЛМК | 3003392 | 1.1. сооружения электроэнергетики. Кабельная линия 0,4 кВ | 48:20:0046103:1173 | КЛ | Липецкая область, г.Липецк, ул. 50 лет НЛМК к ж.д. №17а | 0.144 |  | 0.4 |  | 124527341 | 316409 | 1983 | 10
562 | КЛ-0,4 кВ по ул. 300 летия Флота России, вл.2 (от ВРУ д/с до хоз.сарая) | 3003219 | иное сооружение (Кабельная линия 0,4кВ ). Кабельная линия 0,4 кВ. | 48:20:0210301:670 | КЛ | Липецкая область, г.Липецк, ул. 300-летия флота России владение 2 (к детскому саду с газовой котельной) | 0.115 |  | 0.4 |  | 124.52.73.41 | 23311 | 2009 | 10
563 | КЛ-0,4кВ по ул.300-летия Флота России,вл.2 (к очистным сооружениям) | 3003218 | иное сооружение (Кабельная линия 0,4кВ ). Кабельная линия 0,4 кВ. | 48:20:0210301:671 | КЛ | Липецкая область, г.Липецк, ул. 300-летия флота России владение 2 (к детскому саду с газовой котельной) | 0.27 |  | 0.4 |  | 124.52.73.41 | 52315 | 2009 | 10
564 | КЛ-0,4кВ ул.300-летия Флота России, вл.2 (к котельной д/с) | 3003217 | иное сооружение (Кабельная линия 0,4кВ ). Кабельная линия 0,4 кВ. | 48:20:0210301:672 | КЛ | Липецкая область, г.Липецк, ул. 300-летия флота России владение 2 (к детскому саду с газовой котельной) | 0.17 |  | 0.4 |  | 124.52.73.41 | 62660 | 2009 | 10
565 | КЛ-0,4 кВ по ул. 300-летия флота России,вл.2 (к дет.саду) | 3003216 | иное сооружение (Кабельная линия 0,4кВ ). Кабельная линия 0,4 кВ. | 48:20:0210301:673 | КЛ | Липецкая область, г.Липецк, ул. 300-летия флота России владение 2 (к детскому саду с газовой котельной) | 0.15 |  | 0.4 |  | 124.52.73.41 | 106253 | 2009 | 10
566 | КЛ-0,4кВ/4096 м, г.Липецк, ул.Гагарина к д.145 инв. 3003516 | 3003516 | КЛ-0,4кВ/4096 м, г.Липецк, ул.Гагарина к д.145 инв. 3003516 | 48:20:0000000:33368 | КЛ | Российская Федерация, Липецкая область, г. Липецк, ул. Гагарина, к д.145 | 4.096 |  | 0.4 |  | 124.52.73.41 | 5658735 | 2018 | 10
567 | КТП-619 с.Подгорное | 410321 | иное сооружение (Комплектная трансформаторная подстанция-619 (лит. А) | 48:20:0000000:26732 | КТП | г. Липецк, с. Подгорное, район Кирпичного завода |  | 4.7 |  |  | 143120161 | 1 | 2001 | 10
568 | КТП-486 с трансформатором ТМГ-320/6 зав.№11228 по ул.Амурская у д.2 | 42352 | 10) сооружения коммунального хозяйства | 48:20:0021002:2668 | КТП | г. Липецкул.Амурская у д.2 |  | 7.4 |  | 320 | 143115121 | 357282 | 1961 | 10
569 | КТП-642а / 0,9 кв.м. с трансформатором ТМ-160/10 зав. № 284728 по ул. Лесопарковая | 42365 | 10) сооружения коммунального хозяйства | 48:20:0030801:45 | КТП | г.Липецк, ул.Лесопарковая |  | 0.9 |  | 160 | 143115121 | 133517 | 1987 | 10
570 | Трансформатор ТМ-630/10 с заводским № 300409 в КТП-117а по ул. Баумана, д.299 а инв.42350 | 42350 | 10) сооружения коммунального хозяйства | 48:20:0026601:172 | КТП | г.Липецк. ул. Баумана, д.299 а |  | 6.4 |  |  | 143115121 | 184968 | 1975 | 10
571 | МТП-488 с трансформатором ТМ-250/6 зав. № 1166990 по ул.Новотепличная инв.42351 | 42351 | 10)сооружения коммунального хозяйства | 48:20:0021001:155 | КТП | г.Липецк, ул.Новотепличная |  | 5.2 |  |  | 143115121 | 107189 | 1979 | 10
[11 empty] | ИТОГО | 286306263
Note on H248: Автор: В выписке прот 0,32 км.

## Приложение 2 _Движимое им
Приложение 2 к Техническому заданию
Перечень движимого имущества
№ | Наименование объекта | Инвентарный номер | Группа | Адрес (местоположение) объекта | Общая протяженность ЛЭП, км (по трассе) | Напряжение | Мощность, кВа | ОКОФ | Рыночная стоимость, руб. без учета НДС | Год ввода | Срок амортизации
1 | РУ-10 кВ в ТП-903 (стр. 58) / 58.4 кв.м, 29 микр-н | 416814 | ЭС оборудование | г.Липецк, 29 микрорайон |  |  |  | 143120161 | 1943643 | 2012 | 10
2 | РУ-04 кВ в ТП-903 (стр. 58) / 58.4 кв.м, 29 микр-н | 416815 | ЭС оборудование | г.Липецк, 29 микрорайон |  |  |  | 143120161 | 491364 | 2012 | 10
3 | РУ-10 кВ в ТП-904 (стр. 57) / 58.4 кв.м, 29 микр-н | 416811 | ЭС оборудование | г.Липецк, 29 микрорайон |  |  |  | 143120161 | 1885564 | 2012 | 10
4 | РУ-04 кВ в ТП-904 (стр. 57) / 58.4 кв.м, 29 микр-н | 416812 | ЭС оборудование | г.Липецк, 29 микрорайон |  |  |  | 143120161 | 491364 | 2012 | 10
5 | РУ-10 кВ в ТП-905 (стр. 56) / 59.1 кв.м, 29 микр-н | 416820 | ЭС оборудование | г.Липецк, 29 микрорайон |  |  |  | 143120161 | 2706869 | 2012 | 10
6 | РУ-04 кВ в ТП-905 (стр. 56) / 59.1 кв.м, 29 микр-н | 416821 | ЭС оборудование | г.Липецк, 29 микрорайон |  |  |  | 143120161 | 549583 | 2012 | 10
7 | КТП-568 | 415138 | КТП | г.Липецк |  |  | 320 | 143120161 | 1 | 1956 | 10
8 | ТП 33 ЯЧЕЙКА КСО-386 | 416076 | ЭС оборудование | г.Липецк |  |  |  | 143120161 | 1625 | 1955 | 10
9 | Охранно-пожарная сигнализация в ТП-520, ул.9 мая, ГПТУ №10 | 416714 | ЭС оборудование | г.Липецк |  |  |  | 143319000 | 1 | 1969 | 10
10 | Охранно-пожарная сигнализация в ТП-507, ул.Космодемьянской, 3 | 416715 | ЭС оборудование | г.Липецк |  |  |  | 143319000 | 1 | 2016 | 10
11 | Охранно-пожарная сигнализация в ТП-532, пр.Мира, 13А | 416716 | ЭС оборудование | г.Липецк |  |  |  | 143319000 | 1 | 1970 | 10
12 | Охранно-пожарная сигнализация в ТП-738, ул.Ильича, 31а | 416717 | ЭС оборудование | г.Липецк |  |  |  | 143319000 | 1 | 1988 | 10
13 | Охранно-пожарная сигнализация в ТП-192, ул.Механизаторов, н.с. | 416718 | ЭС оборудование | г.Липецк |  |  |  | 143319000 | 1 | 1981 | 10
14 | Охранно-пожарная сигнализация в ТП-195, ул.Механизаторов, 15 | 416719 | ЭС оборудование | г.Липецк |  |  |  | 143319000 | 1 | 1970 | 10
15 | Охранно-пожарная сигнализация в ТП-337, пр.Победы, А/К 1415 | 416720 | ЭС оборудование | г.Липецк |  |  |  | 143319000 | 1 | 1986 | 10
16 | Охранно-пожарная сигнализация в ТП-202, ул.Гагарина, 121/1 | 416721 | ЭС оборудование | г.Липецк |  |  |  | 143319000 | 1 | 2006 | 10
17 | Охранно-пожарная сигнализация в ТП-879, ул.Бунина, сооружение 11 | 416722 | ЭС оборудование | г.Липецк |  |  |  | 143319000 | 1 | 1963 | 10
18 | Охранно-пожарная сигнализация в ТП-880, пер.Учебный, сооружение 4 | 416723 | ЭС оборудование | г.Липецк |  |  |  | 143319000 | 1 | 2009 | 10
19 | Охранно-пожарная сигнализация в ТП-415, Матырское водохранилище, п/л "Св.Сокол" | 416724 | ЭС оборудование | г.Липецк |  |  |  | 143319000 | 1 | 1981 | 10
20 | Охранно-пожарная сигнализация в ТП-462, р-н Цемзавода, предприятие "Вторсырье" | 416725 | ЭС оборудование | г.Липецк |  |  |  | 143319000 | 1 | 1961 | 10
21 | Охранно-пожарная сигнализация в ТП-893, в районе ВНС №2 7-го жилого района | 416726 | ЭС оборудование | г.Липецк |  |  |  | 143319000 | 1 | 2009 | 10
22 | Охранно-пожарная сигнализация в ТП-213, ул.Космонавтов, 6 | 416727 | ЭС оборудование | г.Липецк |  |  |  | 143319000 | 1 | 1975 | 10
23 | Охранно-пожарная сигнализация в ТП-220, ул.Космонавтов, 56/3 сооружение 4 | 416728 | ЭС оборудование | г.Липецк |  |  |  | 143319000 | 1 | 1964 | 10
24 | Трансформатор ТМГ-630/10/0,4 с заводским №821947 в ТП-665 | 42299 | Трансформатор | г.Липецк |  |  | 630 | 143115121 | 142536 | 2009 | 10
25 | Трансформатор ТМГ-630/10/0,4 в ТП-665 | 42300 | Трансформатор | г.Липецк |  |  | 630 | 143115121 | 142536 | 2009 | 10
26 | Оборудование РУ-0,4 кВ в ТП-665 | 416646 | ЭС оборудование | г.Липецк |  |  |  | 143120490 | 43212 | 2009 | 10
27 | Оборудование РУ-10 кВ в ТП-665 | 416647 | ЭС оборудование | г.Липецк |  |  |  | 143120161 | 381985 | 2009 | 10
28 | Охранно-пожарная сигнализация в ТП-665 пер.Чистый сооружение 2. | 416701 | ЭС оборудование | г.Липецк |  |  |  | 143319000 | 1 | 2012 | 10
29 | Оборудование РУ-0,4 кВ(панели 6*ЩО-70; 2шт.-вводные панели,3шт.-линейные панели,1 шт-секцион, пан.) | 416744 | ЭС оборудование | г.Липецк |  |  |  | 143120490 | 111033 | 2011 | 10
30 | Оборудование РУ-6кВ(ячейки 8*КСО-393) в ТП-164 | 416743 | ЭС оборудование | г.Липецк |  |  |  | 143120161 | 540861 | 1974 | 10
31 | Устройство передачи данных (УСПД) в ТП-164 | 416745 | ЭС оборудование | г.Липецк |  |  |  | 143120450 | 89480 | 1974 | 10
32 | Трансформатор ТМГ 11-250/10 У1 в ТП-164 (ул.Каменный лог 10) зав.№1709268 | 42340 | Трансформатор | г.Липецк |  |  | 250 | 143115121 | 272078 | 1974 | 10
33 | Трансформатор ТМГ 11-250/10-У1 в ТП-164 (ул.Каменный лог 10) зав.№1709262 | 42341 | Трансформатор | г.Липецк |  |  | 250 | 143115121 | 272078 | 1974 | 10
34 | Охранно-пожарная сигнализация в ТП-164 | 416746 | ЭС оборудование | г.Липецк |  |  |  | 143319000 | 1 | 1974 | 10
35 | Трансформатор ТСЗН-1000/10/0,4 | 42277 | Трансформатор | г.Липецк |  |  | 1000 | 143115121 | 358598 | 2009 | 10
36 | Трансформатор ТСЗН-1000/10/0,4 | 42278 | Трансформатор | г.Липецк |  |  | 1000 | 143115121 | 358598 | 2009 | 10
37 | РУ-10 кВ ячейки в/в КСО 2 (98) | 416602 | ЭС оборудование | г.Липецк |  |  |  | 143120011 | 759592 | 2009 | 10
38 | РУ-0,4 кВ панели ЩО-70 | 416603 | ЭС оборудование | г.Липецк |  |  |  | 143319000 | 403074 | 2009 | 10
39 | Оборудование в ТП-299 РУ-6 кВ | 416747 | ЭС оборудование | г.Липецк |  |  |  | 143120161 | 594140 | 1987 | 10
40 | Оборудование в ТП-299 РУ-0,4 кВ | 416748 | ЭС оборудование | г.Липецк |  |  |  | 143120490 | 380190 | 1987 | 10
41 | Оборудование в ТП-9 РУ-0,4 кВ | 416749 | ЭС оборудование | г.Липецк |  |  |  | 143120490 | 220659 | 2013 | 10
42 | Сигнализация охранно-пожарная в РП-44,Военный городок,территория в/ч | 416397 | ЭС оборудование | г.Липецк |  |  |  | 143319000 | 1 | 1996 | 10
43 | Сигнализация охранно-пожарная в ТП-122, ул.Папина,4. | 416399 | ЭС оборудование | г.Липецк |  |  |  | 143319000 | 1 | 1967 | 10
44 | Сигнализация охранно-пожарная в ТП-125, ул.Толстого,2. | 416386 | ЭС оборудование | г.Липецк |  |  |  | 143319000 | 1 | 1968 | 10
45 | Сигнализация охранно-пожарная в ТП-150, ул.К.Маркса,с.Динамо. | 416390 | ЭС оборудование | г.Липецк |  |  |  | 143319000 | 1 | 1960 | 10
46 | Сигнализация охранно-пожарная в ТП-151, ул.Толстого,7. | 416389 | ЭС оборудование | г.Липецк |  |  |  | 143319000 | 1 | 1971 | 10
47 | Сигнализация охранно-пожарная в ТП-205, ул.Титова,9/6. | 416388 | ЭС оборудование | г.Липецк |  |  |  | 143319000 | 1 | 1964 | 10
48 | Сигнализация охранно-пожарная в ТП-206, ул.Терешковой,6/2. | 416387 | ЭС оборудование | г.Липецк |  |  |  | 143319000 | 1 | 1964 | 10
49 | Сигнализация охранно-пожарная в ТП-236, ул.Филипченко,4/4. | 416400 | ЭС оборудование | г.Липецк |  |  |  | 143319000 | 1 | 1968 | 10
50 | Сигнализация охранно-пожарная в ТП-256, ул.Космонавтов,СШ №55. | 416394 | ЭС оборудование | г.Липецк |  |  |  | 143319000 | 1 | 1976 | 10
51 | Сигнализация охранно-пожарная в ТП-280, ул.Московская,полиграфический комплекс | 416396 | ЭС оборудование | г.Липецк |  |  |  | 143319000 | 1 | 1981 | 10
52 | Сигнализация охранно-пожарная в ТП-395, пр-кт Боевой,34 | 416395 | ЭС оборудование | г.Липецк |  |  |  | 143319000 | 1 | 1982 | 10
53 | Сигнализация охранно-пожарная в ТП-505, пр-кт Мира, д/с №93 | 416392 | ЭС оборудование | г.Липецк |  |  |  | 143319000 | 1 | 1960 | 10
54 | Сигнализация охранно-пожарная в ТП-525, ул.Фадеева,10 | 416393 | ЭС оборудование | г.Липецк |  |  |  | 143319000 | 1 | 1983 | 10
55 | Сигнализация охранно-пожарная в ТП-593, пр-кт Моршанский | 416391 | ЭС оборудование | г.Липецк |  |  |  | 143319000 | 1 | 1974 | 10
56 | Сигнализация охранно-пожарная в ТП-884, ул.Неделина,т/ц "Янтарь" | 416398 | ЭС оборудование | г.Липецк |  |  |  | 143319000 | 1 | 2010 | 10
57 | Оборудование РУ-0,4 кВ 7*ЩО-70 в ТП-859 | 416666 | ЭС оборудование | г.Липецк |  |  |  | 143120011 | 93977 | 2009 | 10
58 | Оборудование РУ-10 кВ 10*КСО-393А в ТП-859 | 416667 | ЭС оборудование | г.Липецк |  |  |  | 143120011 | 597599 | 2009 | 10
59 | Трансформатор ТМГ- 630/10-VI с заводским №808471 в ТП-859 | 42319 | Трансформатор | г.Липецк |  |  | 630 | 143115121 | 374404 | 2009 | 10
60 | Трансформатор ТМГ- 630/10-VI с заводским №802649 в ТП-859 | 42320 | Трансформатор | г.Липецк |  |  | 630 | 143115121 | 374404 | 2009 | 10
61 | Трансформатор ТМГ- 630/10-VI с заводским №807966 в ТП-858 | 42321 | Трансформатор | г.Липецк |  |  | 630 | 143115121 | 374404 | 2009 | 10
62 | Трансформатор ТМГ- 630/10-VI с заводским №807893 в ТП-858 | 42322 | Трансформатор | г.Липецк |  |  | 630 | 143115121 | 374404 | 2009 | 10
63 | Трансформатор ТМГ- 630/10-VI с заводским №808095 в ТП-857 | 42323 | Трансформатор | г.Липецк |  |  | 630 | 143115121 | 374404 | 2009 | 10
64 | Трансформатор ТМГ- 630/10-VI с заводским №807911 в ТП-857 | 42324 | Трансформатор | г.Липецк |  |  | 630 | 143115121 | 374404 | 2009 | 10
65 | Оборудование РУ-10 кВ 10*КСО-393А в ТП-858 | 416669 | ЭС оборудование | г.Липецк |  |  |  | 143120011 | 597599 | 2009 | 10
66 | Оборудование РУ-0,4 кВ 7*ЩО-70 в ТП-858 | 416668 | ЭС оборудование | г.Липецк |  |  |  | 143120011 | 93977 | 2009 | 10
67 | Оборудование РУ-0,4 кВ 7*ЩО-70 в ТП-857 | 416670 | ЭС оборудование | г.Липецк |  |  |  | 143120011 | 93977 | 2009 | 10
68 | Оборудование РУ-10 кВ 10*КСО-393А в ТП-857 | 416671 | ЭС оборудование | г.Липецк |  |  |  | 143120011 | 597599 | 2009 | 10
69 | Трансформатор ТМГ-630/6/04,с зав.№811048 в КТП-37 ул.Имени XX Партсъезда | 42325 | Трансформатор | г.Липецк |  |  | 630 | 143115121 | 382385 | 2010 | 10
70 | Оборудование РУ-0,4 кВ 3*ЩО-70 в КТП-37 ул.Имени XX Партсъезда | 416710 | ЭС оборудование | г.Липецк |  |  |  | 143120490 | 119495 | 2010 | 10
71 | Обор-е РУ-6 кВ 3* КСО-393 с ВНВР(М)-10/630-20с зав.№1460,№1461,№1462 в КТП-37 ул.Имени XX Партсъезда | 416711 | ЭС оборудование | г.Липецк |  |  |  | 143120161 | 238991 | 2010 | 10
72 | Трансформатор ТМГ 1000/10/0,4 кВ ЗАВ.№711434 в ТП № 898 (49 стр.) | 42344 | Трансформатор | г.Липецк |  |  | 1000 | 143115121 | 272143 | 2011 | 10
73 | Трансформатор ТМГ 1000/10/0,4 кВ ЗАВ.№954/8 в ТП № 898 (49 стр.) | 42345 | Трансформатор | г.Липецк |  |  | 1000 | 143115121 | 272143 | 2011 | 10
74 | Оборудование РУ-10 кВ 10 КСО-393 в ТП №898 (49 стр.) | 416772 | ЭС оборудование | г.Липецк |  |  |  | 143120161 | 1397738 | 2011 | 10
75 | Оборудование РУ-0,4 кВ 13*ЩО-70 в № 898 (49 стр.) | 416773 | ЭС оборудование | г.Липецк |  |  |  | 143120161 | 311250 | 2011 | 10
76 | Трансформатор ТМГ 1000/10/0,4 кВ зав.№2257 в ТП 855(48 стр.) | 42342 | Трансформатор | г.Липецк |  |  | 1000 | 143115121 | 240194 | 2011 | 10
77 | Трансформатор ТМГ 1000/10/0,4 кВ зав.№2258 в ТП 855 (48 стр.) | 42343 | Трансформатор | г.Липецк |  |  | 1000 | 143115121 | 240194 | 2011 | 10
78 | Оборудование РУ-10 кВ 8КСО-393 в ТП 855 (48 стр.) | 416776 | ЭС оборудование | г.Липецк |  |  |  | 143120161 | 1117573 | 2011 | 10
79 | Оборудование РУ-0,4 кВ 11*ЩО-70 в ТП-855 (48 стр.) | 416777 | ЭС оборудование | г.Липецк |  |  |  | 143120161 | 288284 | 2011 | 10
80 | Трансформатор ТМГ-630/10/0,4 заводской №821552 в ТП №31-1 (стр) (ТП-887) | 42328 | Трансформатор | г.Липецк |  |  | 630 | 143115121 | 157625 | 2009 | 10
81 | Трансформатор ТМГ-630/10/0,4 заводской №821553 в ТП №31-1 (стр) (ТП-887) | 42329 | Трансформатор | г.Липецк |  |  | 630 | 143115121 | 157625 | 2009 | 10
82 | Оборудование РУ-0,4 кВ 9 *ЩО-70 в ТП №31-1 (стр) (ТП-887) | 416729 | ЭС оборудование | г.Липецк |  |  |  | 143120011 | 167131 | 2009 | 10
83 | Оборудование РУ-10 кВ 6 *КСО-393 А в ТП №31-1 (стр) (ТП-887) | 416730 | ЭС оборудование | г.Липецк |  |  |  | 143120160 | 692279 | 2009 | 10
84 | Трансформатор ТМГ-630/10/0,4 заводской №821710 в ТП №31-2 (стр) (ТП-888) | 42330 | Трансформатор | г.Липецк |  |  | 630 | 143115121 | 157625 | 2009 | 10
85 | Трансформатор ТМГ-630/10/0,4 заводской №821709 в ТП №31-2 (стр) (ТП-888) | 42331 | Трансформатор | г.Липецк |  |  | 630 | 143115121 | 157625 | 2009 | 10
86 | Трансформатор ТМГ-630/10/0,4 заводской №821684 в ТП №31-3 (стр) (ТП-889) | 42332 | Трансформатор | г.Липецк |  |  | 630 | 143115121 | 157625 | 2009 | 10
87 | Трансформатор ТМГ-630/10/0,4 заводской №821707 в ТП №31-3 (стр) (ТП-889) | 42333 | Трансформатор | г.Липецк |  |  | 630 | 143115121 | 157625 | 2009 | 10
88 | Оборудование РУ-0,4 кВ 9 *ЩО-70 в ТП №31-2 (стр) (ТП-888) | 416731 | ЭС оборудование | г.Липецк |  |  |  | 143120011 | 167131 | 2009 | 10
89 | Оборудование РУ-10 кВ 6 *КСО-393 А в ТП №31-2 (стр) (ТП-888) | 416732 | ЭС оборудование | г.Липецк |  |  |  | 143120160 | 692279 | 2009 | 10
90 | Оборудование РУ-0,4 кВ 9 *ЩО-70 в ТП №31-3 (стр) (ТП-889) | 416733 | ЭС оборудование | г.Липецк |  |  |  | 143120011 | 167131 | 2009 | 10
91 | Оборудование РУ-10 кВ 6 *КСО-393 А в ТП №31-3 (стр) (ТП-889) | 416734 | ЭС оборудование | г.Липецк |  |  |  | 143120160 | 692279 | 2009 | 10
92 | Оборудование РУ-10 кВ 6 *КСО-393 А в ТП №31-4 (стр) (ТП-890) | 416735 | ЭС оборудование | г.Липецк |  |  |  | 143120160 | 692279 | 2009 | 10
93 | Оборудование РУ-0,4 кВ 9 *ЩО-70 в ТП №31-4 (стр) (ТП-890) | 416736 | ЭС оборудование | г.Липецк |  |  |  | 143120011 | 167131 | 2009 | 10
94 | Трансформатор ТМГ-630/10/0,4 заводской №821625 в ТП №31-4 (стр) (ТП-890) | 42334 | Трансформатор | г.Липецк |  |  | 630 | 143115121 | 157625 | 2009 | 10
95 | Трансформатор ТМГ-630/10/0,4 заводской №821711 в ТП №31-4 (стр) (ТП-890) | 42335 | Трансформатор | г.Липецк |  |  | 630 | 143115121 | 157625 | 2009 | 10
96 | Трансформатор ТМГ-630/10/0,4 заводской №821626 в ТП №31-5 (стр) (ТП-891) | 42336 | Трансформатор | г.Липецк |  |  | 630 | 143115121 | 157625 | 2009 | 10
97 | Трансформатор ТМГ-630/10/0,4 заводской №821551 в ТП №31-5 (стр) (ТП-891) | 42337 | Трансформатор | г.Липецк |  |  | 630 | 143115121 | 157625 | 2009 | 10
98 | Оборудование РУ-0,4 кВ 7 *ЩО-70 в ТП №31-5 (стр) (ТП-891) | 416737 | ЭС оборудование | г.Липецк |  |  |  | 143120011 | 167131 | 2009 | 10
99 | Оборудование РУ-10 кВ 6 *КСО-393 А в ТП №31-5 (стр) (ТП-891) | 416738 | ЭС оборудование | г.Липецк |  |  |  | 143120160 | 692279 | 2009 | 10
100 | Трансформатор ТМГ-630/10/0,4 заводской №821550 в ТП №31-6 (стр) (ТП-892) | 42338 | Трансформатор | г.Липецк |  |  | 630 | 143115121 | 157625 | 2009 | 10
101 | Трансформатор ТМГ-630/10/0,4 заводской №821554 в ТП №31-6 (стр) (ТП-892) | 42339 | Трансформатор | г.Липецк |  |  | 630 | 143115121 | 157625 | 2009 | 10
102 | Оборудование РУ-0,4 кВ 10 *ЩО-70 в ТП №31-6 (стр) (ТП-892) | 416739 | ЭС оборудование | г.Липецк |  |  |  | 143120011 | 167131 | 2009 | 10
103 | Оборудование РУ-10 кВ 6 *КС0-393 А в ТП №31-6 (стр) (ТП-892) | 416740 | ЭС оборудование | г.Липецк |  |  |  | 143120160 | 692279 | 2009 | 10
104 | ОПС в ТП-855 по ул.Лутова | 416750 | ЭС оборудование | г.Липецк |  |  |  | 143319020 | 6887 | 2011 | 10
105 | ОПС в ТП-898 по ул.Лутова | 416751 | ЭС оборудование | г.Липецк |  |  |  | 143319020 | 7434 | 2011 | 10
106 | ОПС в ТП-177 по ул.Горького, 15 | 416752 | ЭС оборудование | г.Липецк |  |  |  | 143319020 | 6768 | 1977 | 10
107 | ОПС в ТП-237 по ул.Звездная, 12/2 | 416753 | ЭС оборудование | г.Липецк |  |  |  | 143319020 | 6768 | 1968 | 10
108 | ОПС в ТП-325 по пр. 60 лет СССР, 35 | 416754 | ЭС оборудование | г.Липецк |  |  |  | 143319020 | 6768 | 1988 | 10
109 | ОПС в ТП-333 по ул. Меркулова, 53 | 416755 | ЭС оборудование | г.Липецк |  |  |  | 143319020 | 6415 | 1990 | 10
110 | ОПС в ТП-357 по ул.Кривенкова, 3 | 416756 | ЭС оборудование | г.Липецк |  |  |  | 143319020 | 6792 | 1992 | 10
111 | ОПС в ТП-210 по ул.Гагарина, 95/2 | 416757 | ЭС оборудование | г.Липецк |  |  |  | 143319020 | 7165 | 1964 | 10
112 | ОПС в ТП-211 по ул.Гагарина, 83 | 416758 | ЭС оборудование | г.Липецк |  |  |  | 143319020 | 5978 | 1971 | 10
113 | ОПС в ТП-212 по ул.Гагарина, 69 | 416759 | ЭС оборудование | г.Липецк |  |  |  | 143319020 | 6609 | 1971 | 10
114 | ОПС в ТП-260 по Терешковой, 27 | 416760 | ЭС оборудование | г.Липецк |  |  |  | 143319020 | 6715 | 1979 | 10
115 | ОПС в ТП-549 по ул.Лесной, пос. Дачный | 416761 | ЭС оборудование | г.Липецк |  |  |  | 143319020 | 7361 | 1965 | 10
116 | ОПС в ТП-554 по ул.З. Космодемьяской, 202 | 416762 | ЭС оборудование | г.Липецк |  |  |  | 143319020 | 6176 | 1958 | 10
117 | ОПС в ТП-608 по ул.Детская, 15 | 416763 | ЭС оборудование | г.Липецк |  |  |  | 143319020 | 6299 | 1970 | 10
118 | ОПС в ТП-704 по ул.Ильича, 31а | 416764 | ЭС оборудование | г.Липецк |  |  |  | 143319020 | 6199 | 1955 | 10
119 | ОПС в ТП-19 по ул.М.Горького, 10 | 416765 | ЭС оборудование | г.Липецк |  |  |  | 143319020 | 6682 | 1975 | 10
120 | ОПС в ТП-123 по ул.Энергетическая, 1 | 416766 | ЭС оборудование | г.Липецк |  |  |  | 143319020 | 5890 | 1967 | 10
121 | ОПС в ТП-591 по ул.Р.Зорге -Варшавская, 9 пос. Дачный | 416768 | ЭС оборудование | г.Липецк |  |  |  | 143319020 | 6830 | 1998 | 10
122 | ОПС в ТП-739 по ул.Никитина, прод база (ЛТЗ) | 416769 | ЭС оборудование | г.Липецк |  |  |  | 143319020 | 6830 | 1988 | 10
123 | Трансформатор №1 ТМа-630/6 зав. №1026 в ТП 829 по ул. В. Терешковой | 42367 | Трансформатор | г.Липецк |  |  | 630 | 143115121 | 17010 | 2001 | 10
124 | Трансформатор №2 ТМа-630/6 зав. №1022 в ТП 829 по ул. В. Терешковой | 42368 | Трансформатор | г.Липецк |  |  | 630 | 143115121 | 17010 | 2001 | 10
125 | Оборудование РУ-0,4 кВ в ТП-829 по ул. В. Терешковой (панель ЩО-70 9 шт.+1 сек.) | 416808 | ЭС оборудование | г.Липецк |  |  |  | 143115121 | 12326 | 2001 | 10
126 | Оборудование РУ-6 кВ в ТП-829 по ул. В.Терешковой (ячейка КСО-392 ВНП 7 шт.) | 416809 | ЭС оборудование | г.Липецк |  |  |  | 143120161 | 15791 | 2001 | 10
127 | РУ-10 кВ в ТП-901 (стр. 59) в 29 микрорайоне | 416817 | ЭС оборудование | г.Липецк |  |  |  | 143120161 | 1747987 | 2012 | 10
128 | РУ-0,4 кВ в ТП-901 (стр. 59) в 29 микрорайоне | 416818 | ЭС оборудование | г.Липецк |  |  |  | 143120161 | 397051 | 2012 | 10
129 | Трансформатор ТМГ 1000/10/0,4 в ТП-901 (стр. 59) в 29 микр. | 42375 | Трансформатор | г.Липецк |  |  | 1000 | 143115121 | 316366 | 2012 | 10
130 | Трансформатор ТМГ 1000/10/0,4 в ТП-901 (стр. 59) в 29 микр. | 42376 | Трансформатор | г.Липецк |  |  | 1000 | 143115121 | 316366 | 2012 | 10
131 | ОПС в ТП-901 (стр.59) 29 микрорайон | 416819 | ЭС оборудование | г.Липецк |  |  |  | 143319020 | 3551 | 2012 | 10
132 | АСКУЭ в ТП-901 (стр.59) в 29 микр. | 416826 | ЭС оборудование | г.Липецк |  |  |  | 143312040 | 39255 | 2012 | 10
133 | РУ-10 кВ в ТП-906 (стр. 55) в 29 микрорайоне | 416823 | ЭС оборудование | г.Липецк |  |  |  | 330.30.20.31.117 | 2728352 | 2014 | 10
134 | Трансформатор ТМГ 1000/10/0.4 в ТП-906 (стр.55) в 29 микр. | 42379 | Трансформатор | г.Липецк |  |  | 1000 | 330.30.20.31.117 | 427969 | 2014 | 10
135 | Трансформатор ТМГ 1000/10/0.4 в ТП-906 (стр.55) в 29 микр. | 42380 | Трансформатор | г.Липецк |  |  | 1000 | 330.30.20.31.117 | 427969 | 2014 | 10
136 | ОПС в ТП-906 (стр.55) 29 микрорайон | 416825 | ЭС оборудование | г.Липецк |  |  |  | 330.26.30.50 | 3670 | 2014 | 10
137 | АСКУЭ в ТП-906 (стр.55) в 29 микр. | 416830 | ЭС оборудование | г.Липецк |  |  |  | 330.26.51.43 | 42515 | 2014 | 10
138 | Трансформатор ТМГ 1000/10/0,4 в ТП-903 (стр. 58) в 29 микр. | 42373 | Трансформатор | г.Липецк |  |  | 1000 | 143115121 | 316366 | 2012 | 10
139 | Трансформатор ТМГ 1000/10/0,4 в ТП-903 (стр. 58) в 29 микр. | 42374 | Трансформатор | г.Липецк |  |  | 1000 | 143115121 | 316366 | 2012 | 10
140 | ОПС в ТП-903 (стр.58) 29 микрорайон | 416816 | ЭС оборудование | г.Липецк |  |  |  | 143319020 | 3551 | 2012 | 10
141 | АСКУЭ в ТП-903 (стр.58) в 29 микр. | 416827 | ЭС оборудование | г.Липецк |  |  |  | 143312040 | 39255 | 2012 | 10
142 | Трансформатор ТМГ 1000/10/0,4 в ТП-904 (стр. 57) в 29 микр. | 42372 | Трансформатор | г.Липецк |  |  | 1000 | 143115121 | 316366 | 2012 | 10
143 | ОПС в ТП-904 (стр.57) 29 микрорайон | 416813 | ЭС оборудование | г.Липецк |  |  |  | 143319020 | 3551 | 2012 | 10
144 | АСКУЭ в ТП-904 (стр.57) в 29 микр. | 416828 | ЭС оборудование | г.Липецк |  |  |  | 143312040 | 39255 | 2012 | 10
145 | Трансформатор ТМГ 1000/10/0,4 в ТП-905 (стр. 56) в 29 микр. | 42377 | Трансформатор | г.Липецк |  |  | 1000 | 143115121 | 425680 | 2012 | 10
146 | Трансформатор ТМГ 1000/10/0,4 в ТП-905 (стр. 56) в 29 микр. | 42378 | Трансформатор | г.Липецк |  |  | 1000 | 143115121 | 425680 | 2012 | 10
147 | ОПС в ТП-905 (стр.56) 29 микрорайон | 416822 | ЭС оборудование | г.Липецк |  |  |  | 143319020 | 3551 | 2012 | 10
148 | АСКУЭ в ТП-905 (стр.56) в 29 микр. | 416829 | ЭС оборудование | г.Липецк |  |  |  | 143312040 | 41880 | 2012 | 10
149 | Трансформатор силовой ТМ 630/6 с зав.№44622 по ул. 3 Сентября, 6 | 42357 | Трансформатор | г.Липецк |  |  | 630 | 143115121 | 63525 | 2010 | 10
150 | Трансформатор силовой ТМ 630/6 с зав.№47363 по ул. 3 Сентября, 6 | 42358 | Трансформатор | г.Липецк |  |  | 630 | 143115121 | 63525 | 2010 | 10
151 | Оборудование РУ-0,4 кВ в ТП-701 по ул. 3 Сентября, 6 | 416792 | ЭС оборудование | г.Липецк |  |  |  | 143120161 | 1 | 1987 | 10
152 | Оборудование РУ-6 кВ в РП-2 (КСО-298 21 ячейка) | 416832 | ЭС оборудование | г.Липецк |  |  |  | 330.30.20.31.117 | 9766314 | 1975 | 10
153 | Оборудование РУ-6 кВ 15 КСО 2 (298) в РП-55 | 416770 | ЭС оборудование | г.Липецк |  |  |  | 143120161 | 2784150 | 2012 | 10
154 | Оборудование РУ-0,4 кВ 8*ЩО-70 в РП-55 | 416771 | ЭС оборудование | г.Липецк |  |  |  | 143120161 | 488352 | 2012 | 10
155 | Охранно-пожарная сигнализация в РП-55 на ул.В.Огнева,соор.4 | 416784 | ЭС оборудование | г.Липецк |  |  |  | 143319020 | 6640 | 2012 | 10
156 | Автоматизированная система контроляучета энергоресурсов в РП-55 | 416786 | ЭС оборудование | г.Липецк |  |  |  | 143312040 | 39823 | 2012 | 10
157 | Система видеонаблюдения в РП-55 по ул.В.Огнева,соор.4 | 416785 | ЭС оборудование | г.Липецк |  |  |  | 143322162 | 15093 | 2012 | 10
158 | Трансформатор ТМГ-630/6/0,4 зав.№1299/12 в РП-55 | 42346 | Трансформатор | г.Липецк |  |  | 630 | 143115121 | 365156 | 2012 | 10
159 | Трансформатор ТМГ-630/6/0,4 зав.№1289/12 в РП-55 по ул.В.Огнева,соор.4 | 42347 | Трансформатор | г.Липецк |  |  | 630 | 143115121 | 365156 | 2012 | 10
160 | Трансформатор ТМГ250/6/0,4кВ зав. № 1503201 в КТПМ-980 (экспл.) 250-6/0,4кВ | 42382 | Трансформатор | г.Липецк |  |  | 250 | 330.30.20.31.117 | 65997 | 2017 | 12
161 | КТПМ-980 (экспл.) 250-6/0,4 кВ район Опытной станции | 416835 | Трансформатор | г.Липецк |  |  | 250 | 330.30.20.31.117 | 246780 | 2017 | 12
162 | Трансформатор ТМГ630/6/0,4кВ зав. №9002840 в КТПП-982 (экспл.) 630/6/0,4кВ | 42381 | Трансформатор | г.Липецк |  |  | 630 | 330.30.20.31.117 | 166297 | 2017 | 12
163 | КТПП-982 (экспл.) 630-6/0,4кВ зав. № 4509 по ул. Баумана | 416836 | ЭС оборудование | г.Липецк |  |  |  | 330.30.20.31.117 | 1043124 | 2017 | 12
164 | Оборудование РУ-0,4 кВ в ТП- 22А по ул.Ковалева, владение 107д | 416780 | ЭС оборудование | г.Липецк |  |  |  | 143120161 | 654035 | 1975 | 10
165 | Оборудование РУ-6 кВ в ТП- 22А по ул.Ковалева, владение 107д | 416779 | ЭС оборудование | г.Липецк |  |  |  | 143120161 | 688427 | 1975 | 10
166 | ОПС в ТП-299 в РУ-0,4 кВ РУ-6кВ | 416799 | ЭС оборудование | г.Липецк |  |  |  | 143319020 | 6846 | 1987 | 10
167 | Автотестер | 44101 | Прочее | г.Липецк |  |  |  | 143312460 | 1 | 1995 | 10
168 | В/З -2 Разрядник 3шт. РВС-35 | 413191 | ЭС оборудование | г.Липецк |  |  |  | 143120490 | 1 | 1979 | 10
169 | В/З 2 тр-р НТМИ | 42196 | ЭС оборудование | г.Липецк |  |  |  | 143115121 | 643 | 1999 | 10
170 | В/З 2 тр-р НТМИ | 42197 | ЭС оборудование | г.Липецк |  |  |  | 143115121 | 591 | 1999 | 10
171 | В/З 2 тр-р ТМ 3200/6 2839/ | 41967 | Трансформатор | г.Липецк |  |  |  | 143115121 | 1 | 1965 | 10
172 | В/З-2 Разрядник 3ШТ. РВС-35 | 413190 | ЭС оборудование | г.Липецк |  |  |  | 143120490 | 1 | 1979 | 10
173 | Газоанализатор ГИАМ 27-01 2шт. | 44103 | ЭС оборудование | г.Липецк |  |  |  | 143315651 | 1 | 1994 | 10
174 | Горизонтально-фрезерный станок | 42739 | Прочее | г.Липецк |  |  |  | 142922623 | 1 | 1970 | 10
175 | Дымомер "СМОГ-1" | 44102 | ЭС оборудование | г.Липецк |  |  |  | 143315603 | 1 | 1994 | 10
176 | КТП -478 | 410325 | ЭС оборудование | г.Липецк |  |  |  | 143120490 | 1 | 1998 | 10
177 | КТП -479 | 410327 | ЭС оборудование | г.Липецк |  |  |  | 143120161 | 1 | 1998 | 10
178 | КТП 487 | 413182 | Трансформатор | г.Липецк |  |  | 180 | 143115121 | 172 | 2001 | 10
179 | КТП 513 | 415015 | ЭС оборудование | г.Липецк |  |  |  | 143120490 | 1 | 1973 | 10
180 | КТП 620 панели ЩО-70 11545*1 с.Подгорное | 416177 | ЭС оборудование | г.Липецк |  |  |  | 143120161 | 817 | 2000 | 10
181 | КТП 640 шинный мост | 416180 | ЭС оборудование | г.Липецк |  |  |  | 143120161 | 3127 | 1980 | 10
182 | КТП 640 ячейки в/в КСО-366 24000*1 | 416181 | ЭС оборудование | г.Липецк |  |  |  | 143120161 | 3646 | 1980 | 10
183 | КТП 815 | 413161 | ЭС оборудование | г.Липецк |  |  |  | 143120490 | 1 | 1977 | 10
184 | КТП 815 тр-р ТМ 250/6 N647820 1977г | 42162 | Трансформатор | г.Липецк |  |  | 250 | 143115121 | 1 | 1977 | 10
185 | КТП-127 камера КСО-366 1ШТ. | 416141 | ЭС оборудование | г.Липецк |  |  |  | 143120161 | 1 | 2018 | 13
186 | КТП-13 оборудование Энгельса | 413004 | ЭС оборудование | г.Липецк |  |  |  | 143120161 | 1 | 1965 | 10
187 | КТП-167 оборудование | 410092 | ЭС оборудование | г.Липецк |  |  |  | 143120490 | 1 | 1997 | 10
188 | КТП-250 кВА передвижная | 417002 | Трансформатор | г.Липецк |  |  | 250 | 143115121 | 1 | 1979 | 10
189 | КТП-257 оборудование Лебедянское шоссе | 410168 | ЭС оборудование | г.Липецк |  |  |  | 143120490 | 1 | 1974 | 10
190 | КТП-257 тр-р N5011 400/6 | 41294 | Трансформатор | г.Липецк |  |  | 400 | 143115121 | 1 | 1974 | 10
191 | КТП-265 оборудование (Лебедянское шоссе) | 410176 | ЭС оборудование | г.Липецк |  |  |  | 143120490 | 1 | 1980 | 10
192 | КТП-266 оборудование (Тракторостроитель сады) | 410177 | ЭС оборудование | г.Липецк |  |  |  | 143120490 | 1 | 1980 | 10
193 | КТП-266 трансформатор №35287 | 41302 | Трансформатор | г.Липецк |  |  | 400 | 143115121 | 1 | 1980 | 10
194 | КТП-300 оборудование (Московская ГЖУ) | 410217 | ЭС оборудование | г.Липецк |  |  |  | 143120490 | 1 | 1985 | 10
195 | КТП-301 | 410283 | ЭС оборудование | г.Липецк |  |  |  | 143115121 | 1 | 1998 | 10
196 | КТП-301 ТР.23679 ТМ 401-315/6 | 41005 | Трансформатор | г.Липецк |  |  | 320 | 143120490 | 1 | 1998 | 10
197 | КТП-303 ул. Буденного, 134 | 416195 | Трансформатор + оборудование | г.Липецк |  |  | 250 | 143115121 | 1 | 1993 | 10
198 | КТП-304 ул. Новая | 410192 | ЭС оборудование | г.Липецк |  |  |  | 143120161 | 1 | 1972 | 10
199 | КТП-305 | 416068 | Трансформатор | г.Липецк |  |  | 400 | 143120161 | 1 | 1998 | 10
200 | КТП-308 с. Коровино | 410196 | ЭС оборудование | г.Липецк |  |  |  | 143120490 | 1 | 1978 | 10
201 | КТП-315 ул. Сырская, 25 | 410079 | Трансформатор + оборудование | г.Липецк |  |  | 160 | 143120490 | 1 | 1985 | 10
202 | КТП-320 Меркулова кафе/тр-р 100/10 N21095/ | 410243 | Трансформатор | г.Липецк |  |  | 100 | 143115121 | 1 | 1987 | 10
203 | КТП-743 ТР-Р 560/6 Б/Н | 41744 | Трансформатор | г.Липецк |  |  | 560 | 143115121 | 1 | 1975 | 10
204 | КТП-364 оборудование (Союзная г/к) | 410281 | ЭС оборудование | г.Липецк |  |  |  | 143120161 | 1 | 1992 | 10
205 | КТП-374 оборудование Московская Липецк-ЛАДА | 410342 | Трансформатор + оборудование | г.Липецк |  |  | 400 | 143115121 | 1 | 1994 | 10
206 | КТП-381 | 416147 | ЭС оборудование | г.Липецк |  |  |  | 143120161 | 1 | 1971 | 10
207 | КТП-382 Амурская, 2 | 416148 | ЭС оборудование | г.Липецк |  |  |  | 143120490 | 1 | 1961 | 10
208 | КТП-383 Нахимова, 7 | 416149 | ЭС оборудование | г.Липецк |  |  |  | 143120161 | 1 | 1960 | 10
209 | КТП-394 оборудование | 410305 | ЭС оборудование | г.Липецк |  |  |  | 143115121 | 1 | 1991 | 10
210 | КТП-401 тр-р N601114 200/6 | 41554 | Трансформатор | г.Липецк |  |  | 250 | 143115121 | 1 | 1970 | 10
211 | КТП-405 оборудование Кочеткова церковь | 413088 | Трансформатор + оборудование | г.Липецк |  |  | 630 | 143120490 | 1 | 1971 | 10
212 | КТП-408 тр-р N7453 400/6 | 41570 | Трансформатор | г.Липецк |  |  | 400 | 143115121 | 1 | 1971 | 10
213 | КТП-409 оборудование Сафонова, 20 | 413092 | Трансформатор + оборудование | г.Липецк |  |  | 400 | 143120490 | 1 | 1971 | 10
214 | КТП-413 оборудование Тульская, 2 | 413096 | ЭС оборудование | г.Липецк |  |  |  | 143120490 | 1 | 1970 | 10
215 | КТП-414 оборудование Баумана В/З | 413097 | ЭС оборудование | г.Липецк |  |  |  | 143120490 | 1 | 1971 | 10
216 | ТП-388 ТР-Р ТСК 400/6 | 41330 | Трансформатор | г.Липецк |  |  | 400 | 143115121 | 1 | 1985 | 10
217 | КТП-419 оборудование Сурикова, 30 | 413102 | ЭС оборудование | г.Липецк |  |  |  | 143120490 | 1 | 1971 | 10
218 | КТП-422 оборудование п/л "Салют" | 413105 | Трансформатор + оборудование | г.Липецк |  |  | 800 | 143120161 | 501 | 1994 | 10
219 | КТП-424 оборудование Пожарского, 124 | 413107 | Трансформатор + оборудование | г.Липецк |  |  | 200 | 143120490 | 1 | 1971 | 10
220 | КТП-426 оборудование Брестская, 11 | 413109 | Трансформатор + оборудование | г.Липецк |  |  | 320 | 143120490 | 1 | 1971 | 10
221 | КТП-427 тр-р ТМ 400/10 N26503 | 41583 | Трансформатор | г.Липецк |  |  | 400 | 143115121 | 1 | 1977 | 10
222 | КТП-428 оборудование д/о Сокольский | 413111 | ЭС оборудование | г.Липецк |  |  |  | 143120490 | 1 | 1971 | 10
223 | КТП-429 оборудование Брюлова, 31 | 413112 | ЭС оборудование | г.Липецк |  |  |  | 143120490 | 1 | 1973 | 10
224 | КТП-433 оборудование Ситовский в/з | 413116 | ЭС оборудование | г.Липецк |  |  |  | 143120490 | 1 | 1978 | 10
225 | КТП-433 тр-р N70038 630/10/0.4 | 41706 | Трансформатор | г.Липецк |  |  | 630 | 143115121 | 1 | 1978 | 10
226 | КТП-434 оборудование Ситовский в/з | 413117 | ЭС оборудование | г.Липецк |  |  |  | 143120490 | 1 | 1978 | 10
227 | КТП-434 ТМ-400/6 зав. №56801 | 41307 | Трансформатор | г.Липецк |  |  | 400 | 143115121 | 1 | 1978 | 10
228 | КТП-438 оборудование Брюлова КНС | 413125 | ЭС оборудование | г.Липецк |  |  |  | 143120490 | 1 | 1988 | 10
229 | КТП-440 оборудование скв.2 сельского типа | 413126 | ЭС оборудование | г.Липецк |  |  |  | 143120161 | 1 | 1987 | 10
230 | КТП-443 оборудование скв.5 сельского типа | 413129 | Трансформатор | г.Липецк |  |  | 100 | 143120161 | 1 | 1987 | 10
231 | КТП-444 оборудование скв.7 сельского типа | 413130 | Трансформатор | г.Липецк |  |  | 100 | 143120161 | 1 | 1987 | 10
232 | КТП-452 оборудование | 410308 | ЭС оборудование | г.Липецк |  |  |  | 143120490 | 1 | 1987 | 10
233 | КТП-455 оборудование Ситовский в/з | 413036 | ЭС оборудование | г.Липецк |  |  |  | 143120490 | 1 | 1990 | 10
234 | КТП-456 оборудование Ситовский в/з | 413106 | Трансформатор + оборудование | г.Липецк |  |  | 400 | 143120161 | 1 | 1978 | 10
235 | КТП-457 Маяковского, 82Б | 413119 | Трансформатор + оборудование | г.Липецк |  |  | 400 | 143120490 | 1 | 1991 | 10
236 | КТП-465 оборудование г/к Дружба | 413146 | ЭС оборудование | г.Липецк |  |  |  | 143120490 | 2 | 1994 | 10
237 | КТП-466 оборудование | 413144 | ЭС оборудование | г.Липецк |  |  |  | 143115121 | 1 | 1995 | 10
238 | КТП-469 оборудование Комарова, 31 | 416059 | Трансформатор | г.Липецк |  |  | 250 | 143120490 | 1 | 1996 | 10
239 | КТП-470 оборудование Комарова, 73 | 416057 | ЭС оборудование | г.Липецк |  |  |  | 143120490 | 1 | 1996 | 10
240 | КТП-471 оборудование Гагарина, 3 Сселки | 416060 | ЭС оборудование | г.Липецк |  |  |  | 143120161 | 1 | 1996 | 10
241 | КТП-473 оборудование Советская, 77 Сселки | 416047 | Трансформатор | г.Липецк |  |  | 250 | 143120490 | 1 | 1996 | 10
242 | КТП-475 оборудование Лесная, 9 | 416048 | ЭС оборудование | г.Липецк |  |  |  | 143120161 | 1 | 1996 | 10
243 | КТП-476 оборудование Ленина, 88 Сселки | 416058 | ЭС оборудование | г.Липецк |  |  |  | 143120490 | 1 | 1996 | 10
244 | КТП-483 | 413158 | ЭС оборудование | г.Липецк |  |  |  | 143120490 | 1 | 1983 | 10
245 | КТП-483 тр-р 250/10 N36075 1970г | 41996 | Трансформатор | г.Липецк |  |  | 250 | 143115121 | 1 | 1983 | 10
246 | КТП-53 ул.Мирная, 42 | 410026 | ЭС оборудование | г.Липецк |  |  |  | 143120490 | 1 | 1958 | 10
247 | КТП-543 ул.З.Космодемьянской | 415045 | ЭС оборудование | г.Липецк |  |  |  | 143120490 | 1 | 1977 | 10
248 | КТП-544 ул.З.Космодемьянской | 415046 | ЭС оборудование | г.Липецк |  |  |  | 143120490 | 1 | 1971 | 10
249 | КТП-545 пос.Переделица ул. Передельческая | 415047 | ЭС оборудование | г.Липецк |  |  |  | 143120490 | 1 | 1971 | 10
250 | КТП-546 ст.Казинка | 415048 | ЭС оборудование | г.Липецк |  |  |  | 143120490 | 1 | 1970 | 10
251 | КТП-547 ул.Липецкая | 415049 | ЭС оборудование | г.Липецк |  |  |  | 143120490 | 1 | 1970 | 10
252 | КТП-548 тр-р N966398 ТМ 250/10 | 41738 | Трансформатор | г.Липецк |  |  | 250 | 143115121 | 1 | 1996 | 10
253 | КТП-550 ул.Варшавская пос.Дачный | 415052 | ЭС оборудование | г.Липецк |  |  |  | 143120490 | 1 | 1970 | 10
254 | КТП-553 ул.Осипенко д.№9 | 415055 | ЭС оборудование | г.Липецк |  |  |  | 143120161 | 1 | 1971 | 10
255 | КТП-558 тр-р N329364 ТМ 160/6 | 41050 | Трансформатор | г.Липецк |  |  | 160 | 143115121 | 1 | 1972 | 10
256 | КТП-560 ул.Бригадная | 415063 | Трансформатор + оборудование | г.Липецк |  |  | 250 | 143120161 | 1 | 1972 | 10
257 | КТП-566 | 415137 | ЭС оборудование | г.Липецк |  |  |  | 143120161 | 1 | 1994 | 10
258 | КТП-569 | 415139 | ЭС оборудование | г.Липецк |  |  |  | 143120490 | 1 | 1956 | 10
259 | КТП-581 тр-р N324239 ТМЗ 630/10 | 42155 | Трансформатор | г.Липецк |  |  | 630 | 143115121 | 1 | 1990 | 10
260 | КТП-581 тр-р N328484 ТМЗ 630/10 | 42154 | Трансформатор | г.Липецк |  |  | 630 | 143115121 | 1 | 1990 | 10
261 | КТП-582 ул.Металлургов | 410279 | ЭС оборудование | г.Липецк |  |  |  | 143120161 | 1 | 1981 | 10
262 | КТП-586 | 415142 | Трансформатор | г.Липецк |  |  | 320 | 143120161 | 1 | 1990 | 10
263 | КТП-587 | 415140 | ЭС оборудование | г.Липецк |  |  |  | 143120490 | 1 | 1984 | 10
264 | КТП-596 | 413155 | ЭС оборудование | г.Липецк |  |  |  | 143120161 | 1 | 1970 | 10
265 | КТП-596 тр-р 400/10 N32606 1987г | 41909 | Трансформатор | г.Липецк |  |  | 400 | 143115121 | 1 | 1970 | 10
266 | КТП-597 | 413156 | ЭС оборудование | г.Липецк |  |  |  | 143120161 | 1 | 1990 | 10
267 | КТП-597 тр-р 400/10 N1260545 1980г | 41913 | Трансформатор | г.Липецк |  |  | 400 | 143115121 | 1 | 1990 | 10
268 | КТП-598 | 413157 | ЭС оборудование | г.Липецк |  |  |  | 143120490 | 1 | 1990 | 10
269 | КТП-598 тр-р ТМ 400/10 N40297 | 41929 | Трансформатор | г.Липецк |  |  | 400 | 143115121 | 1 | 1990 | 10
270 | КТП-609 ячейка в/в | 410335 | ЭС оборудование | г.Липецк |  |  |  | 143120161 | 1 | 1995 | 10
271 | КТП-611 тр-р ТМ-630/10 N361193 | 42086 | Трансформатор | г.Липецк |  |  | 630 | 143115121 | 1 | 1995 | 10
272 | КТП-615 тр-р N1374660 400/10/0.4 | 41707 | Трансформатор | г.Липецк |  |  | 400 | 143115121 | 1 | 1995 | 10
273 | КТП-616 тр-р ТСМА 100/10 N315736 | 41794 | Трансформатор | г.Липецк |  |  | 100 | 143115121 | 1 | 1995 | 10
274 | КТП-617 ул.Геологическая поликлиника | 416176 | Трансформатор + оборудование | г.Липецк |  |  | 400 | 143120161 | 1 | 1996 | 10
275 | КТП-619 тр-р ТМ 250/10 И1154068 | 41750 | Трансформатор | г.Липецк |  |  | 250 | 143115121 | 1 | 2001 | 10
276 | КТП-620 тр-р ТМГ 400/10 И1248686 | 41849 | Трансформатор | г.Липецк |  |  | 400 | 143115121 | 1 | 2000 | 10
277 | КТП-621 | 416179 | ЭС оборудование | г.Липецк |  |  |  | 143115121 | 1 | 1998 | 10
278 | КТП-640 тр-р ТМ 630/10 N43843 | 42186 | Трансформатор | г.Липецк |  |  | 630 | 143115121 | 1 | 1980 | 10
279 | КТП-640 ячейка в/в | 410336 | ЭС оборудование | г.Липецк |  |  |  | 143120161 | 1 | 1980 | 10
280 | КТП-641 тр-р ТМ 630/10 N43937 | 42187 | Трансформатор | г.Липецк |  |  | 630 | 143115121 | 1 | 1980 | 10
281 | КТП-641 ячейка в/в | 410337 | ЭС оборудование | г.Липецк |  |  |  | 143120161 | 1 | 1980 | 10
282 | КТП-644 | 410322 | ЭС оборудование | г.Липецк |  |  |  | 143115121 | 1 | 2002 | 10
283 | КТП646 тр. TTV-AL 630/10 N65219 | 41975 | Трансформатор | г.Липецк |  |  | 630 | 143115121 | 1 | 2002 | 10
284 | КТП-724 | 415113 | ЭС оборудование | г.Липецк |  |  |  | 143120490 | 1 | 1959 | 10
285 | КТП-729 | 415118 | ЭС оборудование | г.Липецк |  |  |  | 143120490 | 1 | 1989 | 10
286 | КТП-741 400/10 1ШТ. | 410304 | Трансформатор | г.Липецк |  |  | 400 | 143120161 | 3923 | 1996 | 10
287 | КТП-742 160/10-0.4 | 416185 | Трансформатор | г.Липецк |  |  | 160 | 143120161 | 3395 | 1997 | 10
288 | КТП-742 панели ЩО-70 | 410301 | ЭС оборудование | г.Липецк |  |  |  | 143120161 | 1 | 1997 | 10
289 | КТП-743 | 410318 | ЭС оборудование | г.Липецк |  |  |  | 143120490 | 1 | 1975 | 10
290 | КТП-744 | 410319 | ЭС оборудование | г.Липецк |  |  |  | 143120490 | 1 | 1972 | 10
291 | КТП-744 тр-р 400/6 19295 | 41745 | Трансформатор | г.Липецк |  |  | 400 | 143115121 | 1 | 1972 | 10
292 | КТП-75 К.Маркса | 413044 | ЭС оборудование | г.Липецк |  |  |  | 143120490 | 1 | 1962 | 10
293 | КТП-812 тр-р 250/6 1310403 | 41832 | Трансформатор | г.Липецк |  |  | 250 | 143115121 | 1 | 1994 | 10
294 | КТП-817 ячейка КСО-366/4Н | 416163 | ЭС оборудование | г.Липецк |  |  |  | 143120161 | 216 | 1999 | 10
295 | КТП-86 оборудование Качалова | 410042 | ЭС оборудование | г.Липецк |  |  |  | 143120490 | 1 | 1963 | 10
296 | КТП-91 оборудование пр..Универсальный | 410047 | ЭС оборудование | г.Липецк |  |  |  | 143120490 | 1 | 1964 | 10
297 | КТП-91 тр-р N688 180/6 | 41058 | Трансформатор | г.Липецк |  |  | 180 | 143120490 | 1 | 1964 | 10
298 | КТП-92 оборудование Одесская сады | 410048 | ЭС оборудование | г.Липецк |  |  |  | 143120490 | 1 | 1963 | 10
299 | КТП-92 тр-р N12242 320/6 | 41319 | Трансформатор | г.Липецк |  |  | 320 | 143115121 | 1 | 1963 | 10
300 | КТПН-106 ОБОРУДОВАНИЕ ЛЕБЕДЯНСКОЕ ШОССЕ | 410055 | ЭС оборудование | г.Липецк |  |  |  | 143120490 | 1 | 1974 | 10
301 | КТПН-136 ОБОРУДОВАНИЕ ЛЕБЕДЯНСКОЕ ШОССЕ | 410071 | Трансформатор + оборудование | г.Липецк |  |  | 400 | 143120490 | 1 | 1973 | 10
302 | КТПН-430 ОБОРУДОВАНИЕ СИТОВСКИЙ В/З | 413113 | ЭС оборудование | г.Липецк |  |  |  | 143120490 | 1 | 1975 | 10
303 | КТПН-439 ОБОРУДОВАНИЕ СКВАЖ.1 СЕЛЬСКОГО ТИПА | 413140 | ЭС оборудование | г.Липецк |  |  |  | 143120161 | 1 | 1987 | 10
304 | КТПН-441 ОБОРУДОВАНИЕ СКВАЖ.3 СЕЛБСКОГО ТИПА | 413127 | ЭС оборудование | г.Липецк |  |  |  | 143120161 | 1 | 1987 | 10
305 | КТПН-442 ОБОРУДОВАНИЕ СКВАЖ.4 СЕЛЬСКОГО ТИПА | 413128 | ЭС оборудование | г.Липецк |  |  |  | 143120161 | 1 | 1987 | 10
306 | КТПН-445 ОБОРУДОВАНИЕ СКВАЖ.8 СЕЛЬСКОГО ТИПА | 413131 | ЭС оборудование | г.Липецк |  |  |  | 143120161 | 1 | 1987 | 10
307 | КТПН-446 ОБОРУДОВАНИЕ СКВАЖ.9 СЕЛЬСКОГО ТИПА | 413132 | ЭС оборудование | г.Липецк |  |  |  | 143120161 | 1 | 1987 | 10
308 | КТПН-448 ОБОРУДОВАНИЕ СКВАЖ.11 СЕЛЬСКОГО ТИПА | 413134 | Трансформатор | г.Липецк |  |  | 100 | 143120161 | 1 | 1987 | 10
309 | КТПН-449 ОБОРУДОВАНИЕ СКВАЖ.12 СЕЛЬСКОГО ТИПА | 413135 | ЭС оборудование | г.Липецк |  |  |  | 143120161 | 1 | 1987 | 10
310 | КТПН-454 ОБОРУДОВАНИЕ КОВАЛЕВА | 413058 | ЭС оборудование | г.Липецк |  |  |  | 143120161 | 1 | 1991 | 10
311 | КТПН-558 ЛТЗ П/СТ 3 | 415061 | ЭС оборудование | г.Липецк |  |  |  | 143120490 | 1 | 1972 | 10
312 | КТПН-605 УЛ.АНГАРСКАЯ 8 | 413150 | ЭС оборудование | г.Липецк |  |  |  | 143120161 | 1 | 1995 | 10
313 | Мост шинный ТП-488 | 416133 | ЭС оборудование | г.Липецк |  |  |  | 143440160 | 99 | 1987 | 10
314 | МТП-135 оборудование | 410070 | Трансформатор | г.Липецк |  |  | 100 | 143120490 | 1 | 2019 | 14
315 | МТП-149 ТР-Р N055667 200/6 | 41103 | Трансформатор | г.Липецк |  |  | 200 | 143115121 | 1 | 2017 | 12
316 | МТП-200 оборудование Вермишева,10 | 410110 | Трансформатор + оборудование | г.Липецк |  |  | 400 | 143120490 | 1 | 1977 | 10
317 | МТП-399 оборудование подсобное хоз. 10-я шахта | 41783 | ЭС оборудование | г.Липецк |  |  |  | 143120490 | 1 | 1997 | 10
318 | МТП-802 панель ЩО-70 1шт *4700 | 416162 | ЭС оборудование | г.Липецк |  |  |  | 143120161 | 576 | 2016 | 11
319 | Ножницы гильотинные НА-331-14А N157 | 42728 | ЭС оборудование | г.Липецк |  |  |  | 142922251 | 1 | 1965 | 10
320 | Оборудование КТП-472 с.Сселки ул.Советская,17 | 416055 | ЭС оборудование | г.Липецк |  |  |  | 143120490 | 1 | 1996 | 10
321 | Оборудование КТП-474 СОВЕТСКАЯ 182 ССЕЛКИ | 416056 | ЭС оборудование | г.Липецк |  |  |  | 143120161 | 1 | 1996 | 10
322 | Оборудование КТП-485: панель ЩО-70 1шт.*33000 | 416160 | ЭС оборудование | г.Липецк |  |  |  | 143120161 | 1298 | 1989 | 10
323 | Оборудование КТП-490 | 415144 | ЭС оборудование | г.Липецк |  |  |  | 143120490 | 1 | 2003 | 10
324 | Оборудование КТП-574 п/л Сосновый бор | 415073 | ЭС оборудование | г.Липецк |  |  |  | 143120490 | 1 | 1979 | 10
325 | Оборудование КТП-579 ул.Космодемьянской АЗС | 415084 | Трансформатор + оборудование | г.Липецк |  |  | 160 | 143120161 | 1 | 1988 | 10
326 | Оборудование КТП-609 ул. Юношеская (больница) | 415087 | ЭС оборудование | г.Липецк |  |  |  | 143120490 | 1 | 1995 | 10
327 | Оборудование КТП-610 ул. Юношеская | 415088 | ЭС оборудование | г.Липецк |  |  |  | 143120490 | 1 | 1995 | 10
328 | Оборудование КТП-611 ул. Ударников, 24 | 415089 | ЭС оборудование | г.Липецк |  |  |  | 143120161 | 1 | 1995 | 10
329 | Оборудование КТП-614 ул. Смирнова, 68 | 415092 | ЭС оборудование | г.Липецк |  |  |  | 143120490 | 1 | 1995 | 10
330 | Оборудование КТП-647 | 413192 | Трансформатор + оборудование | г.Липецк |  |  | 320 | 143115121 | 10101 | 1976 | 10
331 | Оборудование ТП-103 | 410053 | ЭС оборудование | г.Липецк |  |  |  | 143120490 | 1 | 2018 | 13
332 | Оборудование ТП-186 | 411078 | Трансформатор + оборудование | г.Липецк |  |  | 1260 | 143120490 | 1 | 1978 | 10
333 | Оборудование ТП-278 19 мик-он | 416039 | ЭС оборудование | г.Липецк |  |  |  | 143120490 | 1 | 1982 | 10
334 | Оборудование ТП-289 р-н Манежа | 415074 | ЭС оборудование | г.Липецк |  |  |  | 143120490 | 1 | 1984 | 10
335 | Оборудование ТП-290 р-н Манежа | 415075 | ЭС оборудование | г.Липецк |  |  |  | 143120490 | 1 | 1984 | 10
336 | Оборудование ТП-32 | 410018 | ЭС оборудование | г.Липецк |  |  |  | 143120161 | 1 | 1996 | 10
337 | Оборудование ТП-328 | 416223 | ЭС оборудование | г.Липецк |  |  |  | 143120490 | 1 | 2006 | 10
338 | Оборудование ТП-519 | 415079 | ЭС оборудование | г.Липецк |  |  |  | 143120490 | 1 | 1982 | 10
339 | Оборудование ТП-567 ул.Гастелло | 415077 | ЭС оборудование | г.Липецк |  |  |  | 143120490 | 1 | 1978 | 10
340 | Оборудование ТП-575 ул.Лесная | 415076 | ЭС оборудование | г.Липецк |  |  |  | 143120490 | 1 | 1978 | 10
341 | Оборудование ТП-593 | 410333 | ЭС оборудование | г.Липецк |  |  |  | 143120490 | 1 | 1974 | 10
342 | ОПС в ТП-872 почтовый (ТП-3 строительный) (литер А) /55,7 кв.м. в 26 мик-не | 416617 | ЭС оборудование | г.Липецк |  |  |  | 143319000 | 1 | 2005 | 10
343 | ОПС в КТП-225А (КТП-661)/1,4 кв.м.пер.Усадебный г.Липецк | 416604 | ЭС оборудование | г.Липецк |  |  |  | 143319000 | 1 | 2006 | 10
344 | ОПС в КТП-250/4 кв.м.(КТП-183а стр. КТП-886 экспл.) с ограждением и клеткой на наб.р.Воронеж | 416605 | ЭС оборудование | г.Липецк |  |  |  | 143319000 | 1 | 2005 | 10
345 | ОПС в КТП-319 ул.Полиграфическая | 416606 | ЭС оборудование | г.Липецк |  |  |  | 143319000 | 1 | 2004 | 10
346 | ОПС в КТП-621 С.Рудник ул.Ударников 36А | 416607 | ЭС оборудование | г.Липецк |  |  |  | 143319000 | 1 | 1998 | 10
347 | ОПС в КТП-651а (литер 1) с.Сселки переулок Благодатный | 416608 | ЭС оборудование | г.Липецк |  |  |  | 143319000 | 1 | 1988 | 10
348 | ОПС в КТП-850 (литер 1) /41,6 кв.м. д/с с газовой котельной ул.300- Летия Флота России, владение 2. | 416623-1 | ЭС оборудование | г.Липецк |  |  |  | 143319000 | 1 | 2008 | 10
349 | ОПС в КТП-860(эксплуатационный)КТП-198а;строительный(литер 1)кв.м.Елецкое шоссе(1этап,1очередь) | 416621 | ЭС оборудование | г.Липецк |  |  |  | 143319000 | 1 | 2005 | 10
350 | ОПС в оборудовании ТП-326 ул.Меркулова,24 | 416622 | ЭС оборудование | г.Липецк |  |  |  | 143319000 | 1 | 1988 | 10
351 | ОПС в оборудовании ТП-400 ул. Ушинского 15/1 | 416626 | ЭС оборудование | г.Липецк |  |  |  | 143319000 | 1 | 1985 | 10
352 | ОПС в оборудовании ТП-62 ул. Гагарина,15 | 416627 | ЭС оборудование | г.Липецк |  |  |  | 143319000 | 1 | 1960 | 10
353 | ОПС в РП-50 (литер Б) /73,7 кв.м. спортивный комплекс в 34 мик-не | 416624 | ЭС оборудование | г.Липецк |  |  |  | 143319000 | 1 | 2009 | 10
354 | ОПС в ТП-34 (литерА) /54,4 кв.м. с замощением (литер 1)/39,6 кв.м. ул.Соборная соор.3 | 416612 | ЭС оборудование | г.Липецк |  |  |  | 143319000 | 1 | 2004 | 10
355 | ОПС в ТП-649а ул.Металлистов, д.4а (Сырский Рудник) | 416613 | ЭС оборудование | г.Липецк |  |  |  | 143319000 | 1 | 2004 | 10
356 | ОПС в ТП-723 ЛТЗ ОБ.169 Коммунистическая,24 | 416615 | ЭС оборудование | г.Липецк |  |  |  | 143319000 | 1 | 1958 | 10
357 | ОПС в ТП-747 (эксплуатационный), ТП-3 (строительный)/56,2 кв.м. ул.Жуковского | 416611 | ЭС оборудование | г.Липецк |  |  |  | 143319000 | 1 | 2007 | 10
358 | ОПС в ТП-835 (литер А)/56,1 кв.м. ул.Кривенкова во дворе д.15. | 416609 | ЭС оборудование | г.Липецк |  |  |  | 143319000 | 1 | 1991 | 10
359 | ОПС в ТП-840 почтовый (ТП-65 строительный) (литер А) /56,6 кв.м по ул.Стаханова | 416614 | ЭС оборудование | г.Липецк |  |  |  | 143319000 | 1 | 2003 | 10
360 | ОПС в ТП-847(эксплуатационный),ТП-181а (почтовый) (литер И)/44,2 ул.Задорожная у дома №24 | 416610 | ЭС оборудование | г.Липецк |  |  |  | 143319000 | 1 | 1984 | 10
361 | ОПС в ТП-848 (литер а) 39,9 кв.м. с оборудованием ул.Московская соор.75а | 416625 | ЭС оборудование | г.Липецк |  |  |  | 143319000 | 1 | 2008 | 10
362 | ОПС в ТП-874 почтовый (ТП-5 строительный) (Литер А) /54,3 кв.м в 26 мик-не | 416618 | ЭС оборудование | г.Липецк |  |  |  | 143319000 | 1 | 2005 | 10
363 | ОПС в ТП-875 почтовый (ТП-65-6 строительный)/54,60 кв.м в 26 мик-не ул.Бунина соор. №9 | 416619 | ЭС оборудование | г.Липецк |  |  |  | 143319000 | 1 | 2005 | 10
364 | ОПС в ТП-876 почтовый (ТП-7 строительный) (литер А) /56,2 кв.м. в 26 мик-не | 416620 | ЭС оборудование | г.Липецк |  |  |  | 143319000 | 1 | 2005 | 10
365 | ОПС в ТП-877 почтовый (ТП-8 строительный) (лит.А) /56 кв.м в 26 мик-не | 416616 | ЭС оборудование | г.Липецк |  |  |  | 143319000 | 1 | 2005 | 10
366 | Охранно-пожарная сигнализация в ТП-11 ул.Неделина, шк.№61 | 416550 | ЭС оборудование | г.Липецк |  |  |  | 143319000 | 1 | 1982 | 10
367 | Охранно-пожарная сигнализация в ТП-159 15 мкр,4 | 416553 | ЭС оборудование | г.Липецк |  |  |  | 143319000 | 1 | 1974 | 10
368 | Охранно-пожарная сигнализация в ТП-170 15 мкр, 1/2 | 416555 | ЭС оборудование | г.Липецк |  |  |  | 143319000 | 1 | 1975 | 10
369 | Охранно-пожарная сигнализация в ТП-173 ул.Водопьянова д.33 | 416556 | ЭС оборудование | г.Липецк |  |  |  | 143319000 | 1 | 1975 | 10
370 | Охранно-пожарная сигнализация в ТП-179 ул.Неделина д.39 | 416557 | ЭС оборудование | г.Липецк |  |  |  | 143319000 | 1 | 1978 | 10
371 | Охранно-пожарная сигнализация в ТП-181 ул.пр.Победы д.19а | 416559 | ЭС оборудование | г.Липецк |  |  |  | 143319000 | 1 | 1981 | 10
372 | Охранно-пожарная сигнализация в ТП-184 ул.Мичурина д.42 | 416560 | ЭС оборудование | г.Липецк |  |  |  | 143319000 | 1 | 1981 | 10
373 | Охранно-пожарная сигнализация в ТП-235 ул.Космонавтов д.49/5 | 416600 | ЭС оборудование | г.Липецк |  |  |  | 143319000 | 1 | 1970 | 10
374 | Охранно-пожарная сигнализация в ТП-241 пр.Победы дом обуви | 416601 | ЭС оборудование | г.Липецк |  |  |  | 143319000 | 1 | 1991 | 10
375 | Охранно-пожарная сигнализация в ТП-264 ул.Звездная д.4а | 416563 | ЭС оборудование | г.Липецк |  |  |  | 143319000 | 1 | 1979 | 10
376 | Охранно-пожарная сигнализация в ТП-269 ул.Московкая д.117 | 416564 | ЭС оборудование | г.Липецк |  |  |  | 143319000 | 1 | 1980 | 10
377 | Охранно-пожарная сигнализация в ТП-272 ул.Московская д.133 | 416565 | ЭС оборудование | г.Липецк |  |  |  | 143319000 | 1 | 1981 | 10
378 | Охранно-пожарная сигнализация в ТП-273 пр.Кувшинова шк.№65 | 416566 | ЭС оборудование | г.Липецк |  |  |  | 143319000 | 1 | 1980 | 10
379 | Охранно-пожарная сигнализация в ТП-274 пр.Кувшинова д.1 | 416567 | ЭС оборудование | г.Липецк |  |  |  | 143319000 | 1 | 1980 | 10
380 | Охранно-пожарная сигнализация в ТП-282 пр.Сиреневый д.9 | 416568 | ЭС оборудование | г.Липецк |  |  |  | 143319000 | 1 | 1983 | 10
381 | Охранно-пожарная сигнализация в ТП-283 пр.60 лет СССР д.2 | 416569 | ЭС оборудование | г.Липецк |  |  |  | 143319000 | 1 | 1983 | 10
382 | Охранно-пожарная сигнализация в ТП-284 ул.Меркулова д.13 | 416570 | ЭС оборудование | г.Липецк |  |  |  | 143319000 | 1 | 1983 | 10
383 | Охранно-пожарная сигнализация в ТП-285 ул. Меркулова д.5 | 416571 | ЭС оборудование | г.Липецк |  |  |  | 143319000 | 1 | 1984 | 10
384 | Охранно-пожарная сигнализация в ТП-286 ул.Вермишева д.17/2 | 416572 | ЭС оборудование | г.Липецк |  |  |  | 143319000 | 1 | 1985 | 10
385 | Охранно-пожарная сигнализация в ТП-287 пр.Победы д.112 | 416573 | ЭС оборудование | г.Липецк |  |  |  | 143319000 | 1 | 1986 | 10
386 | Охранно-пожарная сигнализация в ТП-288 пр.Победы д.108 | 416574 | ЭС оборудование | г.Липецк |  |  |  | 143319000 | 1 | 1984 | 10
387 | Охранно-пожарная сигнализация в ТП-293 ул. Смородина д.10 | 416575 | ЭС оборудование | г.Липецк |  |  |  | 143319000 | 1 | 1985 | 10
388 | Охранно-пожарная сигнализация в ТП-294 ул.Смородина д.2 | 416576 | ЭС оборудование | г.Липецк |  |  |  | 143319000 | 1 | 1985 | 10
389 | Охранно-пожарная сигнализация в ТП-295 ул.Смородина д.24 | 416577 | ЭС оборудование | г.Липецк |  |  |  | 143319000 | 1 | 1985 | 10
390 | Охранно-пожарная сигнализация в ТП-324 ул.Водопьянова д.37 | 416578 | ЭС оборудование | г.Липецк |  |  |  | 143319000 | 1 | 1988 | 10
391 | Охранно-пожарная сигнализация в ТП-339 Металлургический техникум д.91 | 416579 | ЭС оборудование | г.Липецк |  |  |  | 143319000 | 1 | 1989 | 10
392 | Охранно-пожарная сигнализация в ТП-351 ул.Катукова,12 | 416580 | ЭС оборудование | г.Липецк |  |  |  | 143319000 | 1 | 1991 | 10
393 | Охранно-пожарная сигнализация в ТП-354 пр.60 летСССР д.41 | 416581 | ЭС оборудование | г.Липецк |  |  |  | 143319000 | 1 | 1991 | 10
394 | Охранно-пожарная сигнализация в ТП-359 ул.Катукова д.32а | 416582 | ЭС оборудование | г.Липецк |  |  |  | 143319000 | 1 | 1992 | 10
395 | Охранно-пожарная сигнализация в ТП-36 ул.Крайняя д.1 | 416551 | ЭС оборудование | г.Липецк |  |  |  | 143319000 | 1 | 1975 | 10
396 | Охранно-пожарная сигнализация в ТП-360 ул.Стаханова д.34 | 416583 | ЭС оборудование | г.Липецк |  |  |  | 143319000 | 1 | 1992 | 10
397 | Охранно-пожарная сигнализация в ТП-366 ул.Меркулова, п-ка №2 | 416584 | ЭС оборудование | г.Липецк |  |  |  | 143319000 | 1 | 1994 | 10
398 | Охранно-пожарная сигнализация в ТП-369 ул.Смургиса д.6 | 416585 | ЭС оборудование | г.Липецк |  |  |  | 143319000 | 1 | 1991 | 10
399 | Охранно-пожарная сигнализация в ТП-371 ул. Стаханова д.10 | 416586 | ЭС оборудование | г.Липецк |  |  |  | 143319000 | 1 | 1991 | 10
400 | Охранно-пожарная сигнализация в ТП-375 ул.Неделина д.30 | 416587 | ЭС оборудование | г.Липецк |  |  |  | 143319000 | 1 | 1996 | 10
401 | Охранно-пожарная сигнализация в ТП-377 ул.Фрунзе д.30 | 416588 | ЭС оборудование | г.Липецк |  |  |  | 143319000 | 1 | 1995 | 10
402 | Охранно-пожарная сигнализация в ТП-380 ул.Торговая д.4 | 416589 | ЭС оборудование | г.Липецк |  |  |  | 143319000 | 1 | 1995 | 10
403 | Охранно-пожарная сигнализация в ТП-391 ул.Стаханова д.42а | 416590 | ЭС оборудование | г.Липецк |  |  |  | 143319000 | 1 | 1996 | 10
404 | Охранно-пожарная сигнализация в ТП-392 ул.Первомайская, сбербанк | 416591 | ЭС оборудование | г.Липецк |  |  |  | 143319000 | 1 | 1997 | 10
405 | Охранно-пожарная сигнализация в ТП-393 ул.Катукова д.29 | 416592 | ЭС оборудование | г.Липецк |  |  |  | 143319000 | 1 | 1991 | 10
406 | Охранно-пожарная сигнализация в ТП-58 ул.Первомайская д.45 | 416552 | ЭС оборудование | г.Липецк |  |  |  | 143319000 | 1 | 2018 | 10
407 | Охранно-пожарная сигнализация в ТП-180 ул.Неделина д.16. инв.№416558 | 416558 | ЭС оборудование | г.Липецк |  |  |  | 143319000 | 1 | 1978 | 10
408 | Охранно-пожарная сигнализация в ТП-807 ул.Стаханова д.22 | 416593 | ЭС оборудование | г.Липецк |  |  |  | 143319000 | 1 | 2018 | 10
409 | Охранно-пожарная сигнализация в ТП-808 ул.Стаханова д.20 | 416594 | ЭС оборудование | г.Липецк |  |  |  | 143319000 | 1 | 1998 | 10
410 | Охранно-пожарная сигнализация в ТП-820 ул.Хорошавина д.17 | 416595 | ЭС оборудование | г.Липецк |  |  |  | 143319000 | 1 | 1999 | 10
411 | Охранно-пожарная сигнализация в ТП-831 ул.Хорошавина д.10 | 416596 | ЭС оборудование | г.Липецк |  |  |  | 143319000 | 1 | 2001 | 10
412 | Охранно-пожарная сигнализация в ТП-834 ул.Хорошавина д.29 | 416597 | ЭС оборудование | г.Липецк |  |  |  | 143115121 | 1 | 2005 | 10
413 | Охранно-пожарная сигнализация ТП-169 15 мкр,19 | 416554 | ЭС оборудование | г.Липецк |  |  |  | 143319000 | 1 | 1970 | 10
414 | П/СТ СТУДЕН ТР-Р N835345 ТМ-25/6 | 41910 | Трансформатор | г.Липецк |  |  | 25 | 143115121 | 1 | 1971 | 10
415 | П/СТ Студеновская ОРУ -35 кв | 416043 | ЭС оборудование | г.Липецк |  |  |  | 143120490 | 1 | 1971 | 10
416 | Панели ЩО-70 2шт | 415153 | ЭС оборудование | г.Липецк |  |  |  | 143120161 | 6579 | 2000 | 10
417 | Панели ЩО-70-2 ТП- 197 | 416085 | ЭС оборудование | г.Липецк |  |  |  | 143120490 | 1 | 1984 | 10
418 | Панель ВРУ | 410313 | ЭС оборудование | г.Липецк |  |  |  | 143120490 | 1 | 1997 | 10
419 | Панель ВРУ-1А | 416104 | ЭС оборудование | г.Липецк |  |  |  | 143120161 | 2038 | 2004 | 10
420 | Панель ВРУ-1А | 416105 | ЭС оборудование | г.Липецк |  |  |  | 143120161 | 1753 | 2004 | 10
421 | Панель ЩО-70 | 416100 | ЭС оборудование | г.Липецк |  |  |  | 143120161 | 5445 | 2003 | 10
422 | Переключ.пункт 1 Водозабор №1 по ул.С.Щедрина | 416050 | ЭС оборудование | г.Липецк |  |  |  | 143120490 | 1 | 1985 | 10
423 | Пожарно-охранная сигнализация к РП 24 | 416518 | Сигнализация | г.Липецк |  |  |  | 143319000 | 1 | 2006 | 10
424 | Пожарно-охранная сигнализация к РП 25 | 416523 | Сигнализация | г.Липецк |  |  |  | 143319000 | 1 | 2006 | 10
425 | Пожарно-охранная сигнализация к РП 26 | 416520 | Сигнализация | г.Липецк |  |  |  | 143319000 | 1 | 2006 | 10
426 | Пожарно-охранная сигнализация к РП 33 | 416519 | Сигнализация | г.Липецк |  |  |  | 143319000 | 1 | 2006 | 10
427 | Пожарно-охранная сигнализация к РП 38 | 416516 | Сигнализация | г.Липецк |  |  |  | 143319000 | 1 | 2006 | 10
428 | Пожарно-охранная сигнализация к РП 39 | 416515 | Сигнализация | г.Липецк |  |  |  | 143319000 | 1 | 2006 | 10
429 | Пожарно-охранная сигнализация к РП 43 | 416517 | Сигнализация | г.Липецк |  |  |  | 143319000 | 1 | 2006 | 10
430 | Пожарно-охранная сигнализация к РП 45 | 416521 | Сигнализация | г.Липецк |  |  |  | 143319000 | 1 | 2006 | 10
431 | Пожарно-охранная сигнализация к РП 5 | 416507 | Сигнализация | г.Липецк |  |  |  | 143319000 | 1 | 2006 | 10
432 | Пожарно-охранная сигнализация к РП 9 | 416509 | Сигнализация | г.Липецк |  |  |  | 143319000 | 1 | 2006 | 10
433 | Пожарно-охранная сигнализация к ТП 101 | 416536 | Сигнализация | г.Липецк |  |  |  | 143319000 | 1 | 2006 | 10
434 | Пожарно-охранная сигнализация к ТП 132 | 416537 | Сигнализация | г.Липецк |  |  |  | 143319000 | 1 | 2006 | 10
435 | Пожарно-охранная сигнализация к ТП 163 | 416544 | Сигнализация | г.Липецк |  |  |  | 143319000 | 1 | 2006 | 10
436 | Пожарно-охранная сигнализация к ТП 166 | 416540 | Сигнализация | г.Липецк |  |  |  | 143319000 | 1 | 2006 | 10
437 | Пожарно-охранная сигнализация к ТП 168 | 416543 | Сигнализация | г.Липецк |  |  |  | 143319000 | 1 | 2006 | 10
438 | Пожарно-охранная сигнализация к ТП 171 | 416545 | Сигнализация | г.Липецк |  |  |  | 143319000 | 1 | 2006 | 10
439 | Пожарно-охранная сигнализация к ТП 182 | 416538 | Сигнализация | г.Липецк |  |  |  | 143319000 | 1 | 2006 | 10
440 | Пожарно-охранная сигнализация к ТП 187 | 416541 | Сигнализация | г.Липецк |  |  |  | 143319000 | 1 | 2006 | 10
441 | Пожарно-охранная сигнализация к ТП 190 | 416533 | Сигнализация | г.Липецк |  |  |  | 143319000 | 1 | 2006 | 10
442 | Пожарно-охранная сигнализация к ТП 255 | 416529 | Сигнализация | г.Липецк |  |  |  | 143319000 | 1 | 2006 | 10
443 | Пожарно-охранная сигнализация к ТП 3 | 416526 | Сигнализация | г.Липецк |  |  |  | 143319000 | 1 | 2006 | 10
444 | Пожарно-охранная сигнализация к ТП 32 | 416534 | Сигнализация | г.Липецк |  |  |  | 143319000 | 1 | 2006 | 10
445 | Пожарно-охранная сигнализация к ТП 342 | 416530 | Сигнализация | г.Липецк |  |  |  | 143319000 | 1 | 2006 | 10
446 | Пожарно-охранная сигнализация к ТП 368 | 416542 | Сигнализация | г.Липецк |  |  |  | 143319000 | 1 | 2006 | 10
447 | Пожарно-охранная сигнализация к ТП 379 | 416531 | Сигнализация | г.Липецк |  |  |  | 143319000 | 1 | 2006 | 10
448 | Пожарно-охранная сигнализация к ТП 44 | 416539 | Сигнализация | г.Липецк |  |  |  | 143319000 | 1 | 2006 | 10
449 | Пожарно-охранная сигнализация к ТП 451 | 416532 | Сигнализация | г.Липецк |  |  |  | 143319000 | 1 | 2006 | 10
450 | Пожарно-охранная сигнализация к ТП 454 | 416525 | Сигнализация | г.Липецк |  |  |  | 143319000 | 1 | 2006 | 10
451 | Пожарно-охранная сигнализация к ТП 46 | 416527 | Сигнализация | г.Липецк |  |  |  | 143319000 | 1 | 2006 | 10
452 | Пожарно-охранная сигнализация к ТП 461 | 416524 | Сигнализация | г.Липецк |  |  |  | 143319000 | 1 | 2006 | 10
453 | Пожарно-охранная сигнализация к ТП 803 | 416513 | Сигнализация | г.Липецк |  |  |  | 143319000 | 1 | 2006 | 10
454 | Пожарно-охранная сигнализация к ТП 816 | 416502 | Сигнализация | г.Липецк |  |  |  | 143319000 | 1 | 2006 | 10
455 | Пожарно-охранная сигнализация к ТП 818 | 416505 | Сигнализация | г.Липецк |  |  |  | 143319000 | 1 | 2006 | 10
456 | Пожарно-охранная сигнализация к ТП 825 | 416504 | Сигнализация | г.Липецк |  |  |  | 143319000 | 1 | 2006 | 10
457 | Пожарно-охранная сигнализация к ТП 87 | 416528 | Сигнализация | г.Липецк |  |  |  | 143319000 | 1 | 2006 | 10
458 | Пожарно-охранная сигнализация к ТП 93 | 416535 | Сигнализация | г.Липецк |  |  |  | 143319000 | 1 | 2006 | 10
459 | Пожарно-охранная сигнализация к ТП-176 | 416546 | Сигнализация | г.Липецк |  |  |  | 143319000 | 1 | 2006 | 10
460 | Пожарно-охранная сигнализация на ТП-340 | 416220 | Сигнализация | г.Липецк |  |  |  | 143319000 | 1 | 2006 | 10
461 | Пожарно-охранная сигнализация на ТП-500 | 416221 | Сигнализация | г.Липецк |  |  |  | 143319000 | 1 | 2006 | 10
462 | Пожарно-охранная сигнализация на ТП-514 | 416222 | Сигнализация | г.Липецк |  |  |  | 143319000 | 1 | 2006 | 10
463 | Пожарно-охранная сигнализация на ТП-562 | 416223 | Сигнализация | г.Липецк |  |  |  | 143319000 | 1 | 2006 | 10
464 | Пожарно-охранная сигнализация на ТП-590 | 416224 | Сигнализация | г.Липецк |  |  |  | 143319000 | 1 | 2006 | 10
465 | Пожарно-охранная сигнализация на ТП-600 | 416225 | Сигнализация | г.Липецк |  |  |  | 143319000 | 1 | 2006 | 10
466 | Пожарно-охранная сигнализация на ТП-602 | 416226 | Сигнализация | г.Липецк |  |  |  | 143319000 | 1 | 2006 | 10
467 | Пожарно-охранная сигнализация на ТП-604 | 416227 | Сигнализация | г.Липецк |  |  |  | 143319000 | 1 | 2006 | 10
468 | Пожарно-охранная сигнализация на ТП-630 | 416230 | Сигнализация | г.Липецк |  |  |  | 143319000 | 1 | 2006 | 10
469 | Пресножницы | 42729 | Прочее | г.Липецк |  |  |  | 142922254 | 1 | 2006 | 10
470 | ПРибор учета электрической энергии на РП-24 | 416260 | АСКУЭ | г.Липецк |  |  |  | 143312480 | 1 | 2006 | 10
471 | Прибор учета электрической энергии на КТП-100 | 416346 | АСКУЭ | г.Липецк |  |  |  | 143312480 | 1 | 2006 | 10
472 | Прибор учета электрической энергии на КТП-127а | 416372 | АСКУЭ | г.Липецк |  |  |  | 143312480 | 1 | 2006 | 10
473 | Прибор учета электрической энергии на КТП-141а | 416374 | АСКУЭ | г.Липецк |  |  |  | 143312480 | 1 | 2006 | 10
474 | Прибор учета электрической энергии на КТП-142 | 416345 | АСКУЭ | г.Липецк |  |  |  | 143312480 | 1 | 2006 | 10
475 | Прибор учета электрической энергии на КТП-142а | 416373 | АСКУЭ | г.Липецк |  |  |  | 143312480 | 1 | 2006 | 10
476 | Прибор учета электрической энергии на КТП-185 | 416350 | АСКУЭ | г.Липецк |  |  |  | 143312480 | 1 | 2006 | 10
477 | Прибор учета электрической энергии на КТП-193а | 416371 | АСКУЭ | г.Липецк |  |  |  | 143312480 | 1 | 2006 | 10
478 | Прибор учета электрической энергии на КТП-409 | 416343 | АСКУЭ | г.Липецк |  |  |  | 143312480 | 1 | 2006 | 10
479 | Прибор учета электрической энергии на КТП-41а | 416287 | АСКУЭ | г.Липецк |  |  |  | 143312480 | 1 | 2006 | 10
480 | Прибор учета электрической энергии на КТП-42а | 416286 | АСКУЭ | г.Липецк |  |  |  | 143312480 | 1 | 2006 | 10
481 | Прибор учета электрической энергии на КТП-43а | 416285 | АСКУЭ | г.Липецк |  |  |  | 143312480 | 1 | 2006 | 10
482 | Прибор учета электрической энергии на КТП-457 | 416351 | АСКУЭ | г.Липецк |  |  |  | 143312480 | 1 | 2006 | 10
483 | Прибор учета электрической энергии на КТП-465 | 416349 | АСКУЭ | г.Липецк |  |  |  | 143312480 | 1 | 2006 | 10
484 | Прибор учета электрической энергии на КТП-484 | 416353 | АСКУЭ | г.Липецк |  |  |  | 143312480 | 1 | 2006 | 10
485 | Прибор учета электрической энергии на КТП-86 | 416348 | АСКУЭ | г.Липецк |  |  |  | 143312480 | 1 | 2006 | 10
486 | Прибор учета электрической энергии на РП-34 ячейка №14 | 416264 | АСКУЭ | г.Липецк |  |  |  | 143312480 | 1 | 2006 | 10
487 | Прибор учета электрической энергии на РП-44; ячейка №9,16. | 416284 | АСКУЭ | г.Липецк |  |  |  | 143312480 | 1 | 2006 | 10
488 | Прибор учета электрической энергии на ТП-101 | 416277 | АСКУЭ | г.Липецк |  |  |  | 143312480 | 1 | 2006 | 10
489 | Прибор учета электрической энергии на ТП-112 | 416360 | АСКУЭ | г.Липецк |  |  |  | 143312480 | 1 | 2006 | 10
490 | Прибор учета электрической энергии на ТП-114 | 416276 | АСКУЭ | г.Липецк |  |  |  | 143312480 | 1 | 2006 | 10
491 | Прибор учета электрической энергии на ТП-125а | 416275 | АСКУЭ | г.Липецк |  |  |  | 143312480 | 1 | 2006 | 10
492 | Прибор учета электрической энергии на ТП-135а | 416274 | АСКУЭ | г.Липецк |  |  |  | 143312480 | 1 | 2006 | 10
493 | Прибор учета электрической энергии на ТП-150 | 416356 | АСКУЭ | г.Липецк |  |  |  | 143312480 | 1 | 2006 | 10
494 | Прибор учета электрической энергии на ТП-163 | 416273 | АСКУЭ | г.Липецк |  |  |  | 143312480 | 1 | 2006 | 10
495 | Прибор учета электрической энергии на ТП-17 | 416257 | АСКУЭ | г.Липецк |  |  |  | 143312480 | 1 | 2006 | 10
496 | Прибор учета электрической энергии на ТП-170 | 416363 | АСКУЭ | г.Липецк |  |  |  | 143312480 | 1 | 2006 | 10
497 | Прибор учета электрической энергии на ТП171 | 416272 | АСКУЭ | г.Липецк |  |  |  | 143312480 | 1 | 2006 | 10
498 | Прибор учета электрической энергии на ТП-175 | 416366 | АСКУЭ | г.Липецк |  |  |  | 143312480 | 1 | 2006 | 10
499 | Прибор учета электрической энергии на ТП-187 | 416367 | АСКУЭ | г.Липецк |  |  |  | 143312480 | 1 | 2006 | 10
500 | Прибор учета электрической энергии на ТП-19 | 416259 | АСКУЭ | г.Липецк |  |  |  | 143312480 | 1 | 2006 | 10
501 | Прибор учета электрической энергии на ТП-20б | 416271 | АСКУЭ | г.Липецк |  |  |  | 143312480 | 1 | 2006 | 10
502 | Прибор учета электрической энергии на ТП-244 | 416352 | АСКУЭ | г.Липецк |  |  |  | 143312480 | 1 | 2006 | 10
503 | Прибор учета электрической энергии на ТП-247 | 416361 | АСКУЭ | г.Липецк |  |  |  | 143312480 | 1 | 2006 | 10
504 | Прибор учета электрической энергии на ТП-59 | 416282 | АСКУЭ | г.Липецк |  |  |  | 143312480 | 1 | 2006 | 10
505 | Прибор учета электрической энергии на ТП-261 | 416364 | АСКУЭ | г.Липецк |  |  |  | 143312480 | 1 | 2006 | 10
506 | Прибор учета электрической энергии на ТП-28 | 416365 | АСКУЭ | г.Липецк |  |  |  | 143312480 | 1 | 2006 | 10
507 | Прибор учета электрической энергии на ТП-31 | 416261 | АСКУЭ | г.Липецк |  |  |  | 143312480 | 1 | 2006 | 10
508 | Прибор учета электрической энергии на ТП-32 | 416262 | АСКУЭ | г.Липецк |  |  |  | 143312480 | 1 | 2006 | 10
509 | Прибор учета электрической энергии на ТП-330 | 416354 | АСКУЭ | г.Липецк |  |  |  | 143312480 | 1 | 2006 | 10
510 | Прибор учета электрической энергии на ТП-343 | 416270 | АСКУЭ | г.Липецк |  |  |  | 143312480 | 1 | 2006 | 10
511 | Прибор учета электрической энергии на ТП-35 | 416265 | АСКУЭ | г.Липецк |  |  |  | 143312480 | 1 | 2006 | 10
512 | Прибор учета электрической энергии на ТП-353 | 416357 | АСКУЭ | г.Липецк |  |  |  | 143312480 | 1 | 2006 | 10
513 | Прибор учета электрической энергии на ТП-376 | 416368 | АСКУЭ | г.Липецк |  |  |  | 143312480 | 1 | 2006 | 10
514 | Прибор учета электрической энергии на ТП-392 | 416269 | АСКУЭ | г.Липецк |  |  |  | 143312480 | 1 | 2006 | 10
515 | Прибор учета электрической энергии на ТП-417 | 416344 | АСКУЭ | г.Липецк |  |  |  | 143312480 | 1 | 2006 | 10
516 | Прибор учета электрической энергии на ТП-418 | 416359 | АСКУЭ | г.Липецк |  |  |  | 143312480 | 1 | 2006 | 10
517 | Прибор учета электрической энергии на ТП-451 | 416358 | АСКУЭ | г.Липецк |  |  |  | 143312480 | 1 | 2006 | 10
518 | Прибор учета электрической энергии на ТП-453 | 416347 | АСКУЭ | г.Липецк |  |  |  | 143312480 | 1 | 2006 | 10
519 | Прибор учета электрической энергии на ТП-462 | 416268 | АСКУЭ | г.Липецк |  |  |  | 143312480 | 1 | 2006 | 10
520 | Прибор учета электрической энергии на ТП-47 | 416362 | АСКУЭ | г.Липецк |  |  |  | 143312480 | 1 | 2006 | 10
521 | Прибор учета электрической энергии на ТП-492 | 416342 | АСКУЭ | г.Липецк |  |  |  | 143312480 | 1 | 2006 | 10
522 | Прибор учета электрической энергии на ТП-58 | 416283 | АСКУЭ | г.Липецк |  |  |  | 143312480 | 1 | 2006 | 10
523 | Прибор учета электрической энергии на ТП-59а | 416369 | АСКУЭ | г.Липецк |  |  |  | 143312480 | 1 | 2006 | 10
524 | Прибор учета электрической энергии на ТП-60а | 416370 | АСКУЭ | г.Липецк |  |  |  | 143312480 | 1 | 2006 | 10
525 | Прибор учета электрической энергии на ТП-61а | 416281 | АСКУЭ | г.Липецк |  |  |  | 143312480 | 1 | 2006 | 10
526 | Прибор учета электрической энергии на ТП-62а | 416280 | АСКУЭ | г.Липецк |  |  |  | 143312480 | 1 | 2006 | 10
527 | Прибор учета электрической энергии на ТП-75 | 416279 | АСКУЭ | г.Липецк |  |  |  | 143312480 | 1 | 2006 | 10
528 | Прибор учета электрической энергии на ТП-809 | 416267 | АСКУЭ | г.Липецк |  |  |  | 143312480 | 1 | 2006 | 10
529 | Прибор учета электрической энергии на ТП-810 | 416266 | АСКУЭ | г.Липецк |  |  |  | 143312480 | 1 | 2006 | 10
530 | Прибор учета электрической энергии на ТП-829 | 416355 | АСКУЭ | г.Липецк |  |  |  | 143312480 | 1 | 2006 | 10
531 | Прибор учета электрической энергии на ТП-9 | 416254 | АСКУЭ | г.Липецк |  |  |  | 143312480 | 1 | 2006 | 10
532 | Прибор учета электрической энергии на ТП-93 | 416278 | АСКУЭ | г.Липецк |  |  |  | 143312480 | 1 | 2006 | 10
533 | Прибор учете эл.энергии, установлен в РП-39 в РУ-10кВ,яч.№1, №12 | 416561 | ЭС оборудование | г.Липецк |  |  |  | 143120011 | 7148 | 2004 | 10
534 | РП-10 | 416033 | Оборудование ЗТП | г. Липецк, ул. Индустриальная, д. 104 |  |  |  | 143120490 | 1 | 1977 | 10
535 | РП-12 ТР.5681 ТМ-400/6 | 41936 | Трансформатор | г. Липецк, ул.Плеханова д 8 |  |  | 400 | 143115121 | 1 | 1973 | 10
536 | РП-12 ТР-Р ТМ 400/6 15857 | 41935 | Трансформатор | г. Липецк, ул.Плеханова д 8 |  |  | 400 | 143115121 | 1 | 1973 | 10
537 | РП-14 ШВЕЙНАЯ ФАБРИКА | 416016 | Трансформатор | г.Липецк, пер. Рылеева д.27 |  |  | 800 | 143120490 | 1 | 1973 | 10
538 | РП-16 УЛ.КОСМОНАВТОВ Д/С "Звездный" | 416018 | Трансформатор | г.Липецк, ул. Космонавтов, дворец спорта |  |  | 1000 | 143120490 | 1 | 1974 | 10
539 | РП-18 ТР.40077 ТМ-630/10 | 41940 | Трансформатор | г.Липецк, ул. Московская, д. 143 |  |  | 630 | 143115121 | 1 | 1980 | 10
540 | РП-18 ТР.44980 ТМ 630/10 | 41939 | Трансформатор | г.Липецк, ул. Московская, д. 143 |  |  | 630 | 143115121 | 1 | 1980 | 10
541 | РП-19 ТР.16919 ТМ-630/6 | 41942 | Трансформатор | г.Липецк, ул Калинина, д.1 |  |  | 630 | 143115121 | 1 | 1974 | 10
542 | РП-19 ТР.18119 ТМ-630/6 | 41941 | Трансформатор | г.Липецк, ул Калинина, д.1 |  |  | 630 | 143115121 | 1 | 1974 | 10
543 | РП-19 ЯЧЕЙКА КСО-292 | 416197 | ЭС оборудование | г.Липецк, ул Калинина, д.1 |  |  |  | 143120161 | 450 | 1999 | 10
544 | РП-20 ТР.16424 ТМ 630/6 | 41944 | Трансформатор | г.Липецк, ул. Ушинского, д10(больница) |  |  | 630 | 143115121 | 1 | 1977 | 10
545 | РП-20 ТР.16909 ТМ-630/6 | 41943 | Трансформатор | г.Липецк, ул. Ушинского, д10(больница) |  |  | 630 | 143115121 | 1 | 1977 | 10
546 | РП-20 УШИНСКОГО | 416022 | Трансформатор | г.Липецк, ул. Ушинского, д10(больница) |  |  | 1260 | 143120490 | 1 | 1975 | 10
547 | РП-22 ТР. ТМ3 1000/6 220589 | 41947 | Трансформатор | г.Липецк, ул. Московская, обл. больница |  |  | 1000 | 143115121 | 1 | 1981 | 10
548 | РП-22 ТР.219283 ТМ3 1000/6 | 41948 | Трансформатор | г.Липецк, ул. Московская, обл. больница |  |  | 1000 | 143115121 | 1 | 1981 | 10
549 | РП-23 ТР.6038 ТМ 400/6 | 41949 | Трансформатор | г.Липецк, 15 мкр ЦНС |  |  | 400 | 143115121 | 1 | 1977 | 10
550 | РП-23 ТР.6042 ТМ-400/6 | 41950 | Трансформатор | г.Липецк, 15 мкр ЦНС |  |  | 400 | 143115121 | 1 | 1977 | 10
551 | РП-24 МАГ.АВТОЛЮБИТЕЛЬ | 416026 | Трансформатор | г.Липецк, Лебедянское ш. маг. Автолюбитель |  |  | 400 | 143120490 | 1 | 1978 | 10
552 | РП-25 З-Д СВ.СОКОЛ | 416027 | Трансформатор | г.Липецк, ул Студеновская (под мостом) |  |  | 500 | 143120490 | 1 | 1978 | 10
553 | РП-25 ТР.645899 ТМ-250/6 | 41953 | Трансформатор | г.Липецк, ул Студеновская (под мостом) |  |  | 250 | 143115121 | 1 | 1978 | 10
554 | РП-25 ТР.651637 ТМ-250/6 | 41952 | Трансформатор | г.Липецк, ул Студеновская (под мостом) |  |  | 250 | 143115121 | 1 | 1978 | 10
555 | РП-27 СИТОВ.ВОДОЗАБОР | 416028 | Трансформатор | г.Липецк, ул. Карбышева (водозабор) |  |  | 1260 | 143120490 | 1 | 1978 | 10
556 | РП-27 ТР.31911 ТМ-630/6 | 41955 | Трансформатор | г.Липецк, ул. Карбышева (водозабор) |  |  | 630 | 143115121 | 1 | 1978 | 10
557 | РП-27 ТР.40080 ТМ-630/6 | 41539 | Трансформатор | г.Липецк, ул. Карбышева (водозабор) |  |  | 630 | 143115121 | 1 | 1978 | 10
558 | РП-28 К-Т РЫБНОЙ ГАСТРОНОМИИ | 416030 | Оборудование ЗТП | г.Липецк, ул. Дружбы комб.рыбной гастрономии |  |  |  | 143120490 | 1 | 1979 | 10
559 | РП-29 КРУ "Классика" серия В-12Р в РУ-6кВ | 413015р | ЭС оборудование | г.Липецк, пл. Соборная, администрация Липецкой области |  |  |  | 143120490 | 1073057 | 2008 | 10
560 | РП-3 ТР.16477 ТСМА 320/6 | 41923 | Трансформатор | г.Липецк, ул. Арктическая, д.4 |  |  | 320 | 143115121 | 1 | 1980 | 10
561 | РП-30 ТР. ТМ 630/10 И18578 | 41958 | Трансформатор | г.Липецк, ул. Меркулова, д.33 |  |  | 630 | 143115121 | 1 | 1982 | 10
562 | РП-31 | 416049 | Трансформатор | г.Липецк, 15 мкр, 35 |  |  | 350 | 143120490 | 1 | 1983 | 10
563 | РП-31 ТР.867668 ТМ-100/6 | 42144 | Трансформатор | г.Липецк, 15 мкр, 35 |  |  | 100 | 143115121 | 1 | 1985 | 10
564 | РП-32 р-н Манежа | 416051 | Трансформатор | г.Липецк, ул. 50 лет НЛМК |  |  | 1260 | 143120490 | 1 | 1983 | 10
565 | РП-32 ТР.18276ТМ-630/10 | 41977 | Трансформатор | г.Липецк, ул. 50 лет НЛМК |  |  | 630 | 143115121 | 1 | 1984 | 10
566 | РП-32 ТР.18667 ТМ 630/10 | 41976 | Трансформатор | г.Липецк, ул. 50 лет НЛМК |  |  | 630 | 143115121 | 1 | 1984 | 10
567 | РП-33 | 416052 | Оборудование ЗТП | г.Липецк, ул. Катукова, 1 тер-я молочного комбината "Данон" |  |  |  | 143120490 | 1 | 1981 | 10
568 | РП-34 | 416053 | Трансформатор | г.Липецк, ул. Московская, 30 ЛГТУ |  |  | 1260 | 143120490 | 1 | 1986 | 10
569 | РП-34 ТР.25719 ТМ630/10 | 42141 | Трансформатор | г.Липецк, ул. Московская, 30 ЛГТУ |  |  | 630 | 143115121 | 1 | 1983 | 10
570 | РП-34 ТР.25803 ТМ-630/10 | 42140 | Трансформатор | г. Липецк, ул. Московская, 30 ЛГТУ |  |  | 630 | 143115121 | 1 | 1983 | 10
571 | РП-35 ТР.140723 ТМ-160/6 | 41034 | Трансформатор | г. Липецк, территоря водозабора №10 |  |  | 160 | 143115121 | 1 | 1965 | 10
572 | РП-35 ТР.8746035 ТМ-160/6 | 41971 | Трансформатор | г. Липецк Кузьминский водозабор |  |  | 160 | 143115121 | 1 | 1985 | 10
573 | РП-36 ТР.326278 ТМ-630/10 | 41991 | Трансформатор | г.Липецк, пр-кт 60 лет СССР д. 23 |  |  | 630 | 143115121 | 1 | 1986 | 10
574 | РП-37 | 416062 | Оборудование ЗТП | г. Липецк Универсальный 11 Пиво-безалкогольный комбинат |  |  |  | 143120490 | 1 | 1976 | 10
575 | РП-38 (ХЛЕБОЗАВОД N5) | 416040 | Трансформатор | г. Липецк ул Катукова х/з №5 |  |  | 1260 | 143120490 | 1 | 1988 | 10
576 | РП-38 ТР-Р N22379 ТМ-630/10 | 42143 | Трансформатор | г. Липецк ул Катукова х/з №5 |  |  | 630 | 143115121 | 1 | 1988 | 10
577 | РП-4 ТР.3946 ТМ 630/6 | 41924 | Трансформатор | г.Липецк ул. Папина мастер тех. уч.№26 |  |  | 1000 | 143115121 | 1 | 1986 | 10
578 | РП-4 ТР.8219 ТСМ 560/6 | 41925 | Трансформатор | г.Липецк ул. Папина мастер тех. уч.№27 |  |  | 1000 | 143115121 | 1 | 1986 | 10
579 | РП-40 ОБОР-Е | 416045 | Трансформатор | г. Липецк ул. Карбышева водозабор |  |  | 500 | 143120161 | 1 | 1993 | 10
580 | РП-40 ТР-Р N130827 ТМ250/6 | 42132 | Трансформатор | г. Липецк ул. Карбышева водозабор |  |  | 250 | 143115121 | 1 | 1993 | 10
581 | РП-40 ТР-Р N8746024 ТМ 160/6 | 42131 | Трансформатор | г. Липецк ул. Карбышева водозабор |  |  | 250 | 143115121 | 1 | 1993 | 10
582 | РП43 | 410299 | Трансформатор | г. Липецк пер. Рудный д.2 |  |  | 1260 | 143115121 | 1 | 1974 | 10
583 | РП-43 ПАНЕЛИ ЩО-70 28060*1 | 416117 | ЭС оборудование | г.Липецк |  |  |  | 143120161 | 1871 | 1974 | 10
584 | РП-43 ТР-Р N1204-7 ТМ 630/10 | 41447 | Трансформатор | г. Липецк пер. Рудный д.2 |  |  | 630 | 143115121 | 1 | 1974 | 10
585 | РП-44 | 416119 | Оборудование ЗТП | г. Липецк ул. Военный городок |  |  |  | 143120161 | 1 | 1996 | 10
586 | РП-44 ТР-Р N899698 40/10 | 41716 | Трансформатор | г. Липецк ул. Военный городок |  |  | 400 | 143115121 | 240 | 1996 | 10
587 | РП-44 ЯЧЕЙКИ ВЫСОКОВОЛЬТНЫЕ КСО*3 | 416120 | ЭС оборудование | г.Липецк |  |  |  | 143120161 | 3558 | 1996 | 10
588 | РП-45 КАМЕРА КСО | 416124 | ЭС оборудование | г. Липецк ул. Советская территория станкозавода |  |  |  | 143120490 | 1 | 1991 | 10
589 | РП-45 СЕКЦ.N1 1яч*30000 | 412227 | ЭС оборудование | г.Липецк |  |  |  | 143120161 | 1 | 1991 | 10
590 | РП-46 ТР-Р N816278 ТМ 630/10 | 41700 | Трансформатор | г. Липецк ул. Хорошавина д.3 |  |  | 630 | 143115121 | 1 | 1986 | 10
591 | РП-46 ТР-Р N816294 ТМ 630/10 | 41702 | Трансформатор | г. Липецк ул. Хорошавина д.4 |  |  | 630 | 143115121 | 1 | 1986 | 10
592 | РП-8 ТР.3950 ТСМА 560/6 | 41327 | Трансформатор | г. Липецк ул. Смыслова д/сад |  |  | 560 | 143115121 | 1 | 1977 | 10
593 | РП-9 УЛ.ОСИПЕНКО | 416011 | Трансформатор | г. Липецк ул. Осипенко р-н НЛМК |  |  | 400 | 143120490 | 1 | 1959 | 10
594 | Силовые машины ( 16 ячеек и 10 панелей) в РП-8 | 416010 | ЭС оборудование | г.Липецк |  |  |  | 143120490 | 1 | 1985 | 10
595 | Станок вертикально-сверлильный 2А-125 N35153 | 42741 | ЭС оборудование | г.Липецк |  |  |  | 142922111 | 1 | 1964 | 10
596 | Станок ДК универсальный | 42738 | ЭС оборудование | г.Липецк |  |  |  | 142922100 | 1 | 1965 | 10
597 | Станок листо-гибочный ЛС-6 N672 | 42730 | ЭС оборудование | г.Липецк |  |  |  | 142922100 | 1 | 1968 | 10
598 | Станок листогибочный МГ-1 | 42750 | ЭС оборудование | г.Липецк |  |  |  | 142922103 | 1 | 2002 | 10
599 | Станок токарный универсальный 1А-62 | 42742 | ЭС оборудование | г.Липецк |  |  |  | 142922105 | 1 | 1965 | 10
600 | Статические преобразователи РУ-0,4кВ нах-ся в ЦРП 35/6 кВ "Город" (закрытое ЦРП) | 416216 | ЭС оборудование | г.Липецк |  |  |  | 143120490 | 561352 | 2006 | 10
601 | Стенд контрольно-испытательный Э-242 | 44100 | ЭС оборудование | г.Липецк |  |  |  | 163612336 | 1 | 1995 | 10
602 | ТП 33 Ячейка КСО-366 | 416077 | ЭС оборудование | г.Липецк |  |  |  | 143120161 | 421 | 1997 | 10
603 | ТП 400 | 416155 | Трансформатор | г. Липецк ул. Ушинского д.15/1, д/сад №38 |  |  | 1260 | 143115121 | 92 | 1985 | 10
604 | ТП 438 ТР-Р 160/6 853Б184 | 41736 | Трансформатор | г. Липецк с. Введенка кузьминский водозабор |  |  | 160 | 143115121 | 1 | 1997 | 10
605 | ТП 487 ТР-Р N8418 ТМ 100/6 | 41117 | Трансформатор | г. Липецк ул. Подсобное хозяйсво д.41, 10-я шахта |  |  | 100 | 143115121 | 1 | 1974 | 10
606 | ТП 500 | 415002 | Трансформатор | г. Липецк пр. осенний д.10 |  |  | 800 | 143120490 | 1 | 1975 | 10
607 | ТП 527 ПР.МИРА | 415028 | Трансформатор | г. Липецк пр-кт мира д.12 |  |  | 400 | 143120490 | 1 | 1963 | 10
608 | ТП 529 УЛ.СПИРТОЗАВОДСКАЯ | 415030 | Трансформатор | г. Липецк пр-кт мира д.1а |  |  | 630 | 143120490 | 1 | 1963 | 10
609 | ТП 562 | 415065 | Трансформатор | г. Липецк ул. Леванского д.1 |  |  | 800 | 143120490 | 1 | 1979 | 10
610 | ТП 600 ТР-Р ТМ 315/10 N 88080 1972г | 42160 | Трансформатор | г. Липецк, ул. Фурманова, д. 44 |  |  | 630 | 143115121 | 1 | 1999 | 10
611 | ТП 600 ТР-Р ТМ 630/10 N91472 1980г | 42159 | Трансформатор | г. Липецк, ул. Фурманова, д. 44 |  |  | 630 | 143115121 | 1 | 1999 | 10
612 | ТП 603 | 413148 | Трансформатор | г. Липецк, ул. Ангарская, д. 17 |  |  | 800 | 143120490 | 1 | 1979 | 10
613 | ТП -618 | 410328 | Трансформатор | г. Липецк, ул. Прудная, д. 2 |  |  | 720 | 143120161 | 1 | 1998 | 10
614 | ТП 643 ТР-Р 63/10 10438 | 42217 | Трансформатор | г. Липецк, Матырское кладбище |  |  | 63 | 143115121 | 3613 | 2001 | 10
615 | ТП 745 | 413180 | Трансформатор | г. Липецк, пр. Ильича, д. 38а |  |  | 1260 | 143120161 | 1517 | 2000 | 10
616 | ТП 745 ТР-Р ТМВМ 630/6 N803067 | 42211 | Трансформатор | г. Липецк, пр. Ильича, д. 38а |  |  | 630 | 143115121 | 377 | 2000 | 10
617 | ТП 745 ТР-Р ТМВМ 630/6 И803079 | 42210 | Трансформатор | г. Липецк, пр. Ильича, д. 38а |  |  | 630 | 143115121 | 377 | 2000 | 10
618 | ТП 806 ТР-Р ТМ 630/6 N817146 1997г | 41997 | Трансформатор | г. Липецк, ул. Крылова, д. 63 |  |  | 630 | 143115121 | 213 | 1998 | 10
619 | ТП 806 ТР-Р ТМ 630/6 N961039 1996г | 41932 | Трансформатор | г. Липецк, ул. Крылова, д. 63 |  |  | 630 | 143115121 | 212 | 1998 | 10
620 | ТП-1 | 413123 | Трансформатор | г. Липецк, ул. Студеновская, д. 23а |  |  | 640 | 143120490 | 1 | 1986 | 10
621 | ТП-1 ТР-Р N5328 ТМ-320/6 | 41469 | Трансформатор | г. Липецк, ул. Студеновская, д. 23а |  |  | 320 | 143115121 | 1 | 1980 | 10
622 | ТП-1 ТР-Р N738 ТСМА 320/6 | 41328 | Трансформатор | г. Липецк, ул. Студеновская, д. 23а |  |  | 320 | 143115121 | 1 | 1980 | 10
623 | ТП-10 ТР.61332 ТМ 630/6 | 41309 | Трансформатор | г. Липецк, ул. Толстого, д. 40 |  |  | 630 | 143115121 | 1 | 1994 | 10
624 | ТП-10 ТР-Р N807988 ТМ 630/6 | 41308 | Трансформатор | г. Липецк, ул. Толстого, д. 40 |  |  | 630 | 143115121 | 1 | 1994 | 10
625 | ТП-100 ТР-Р N3781 160/6 | 41507 | Трансформатор | г. Липецк, пересечение ул. Гранитная - пр-д Лузана |  |  | 160 | 143115121 | 1 | 1962 | 10
626 | ТП-101 | 410052 | Трансформатор | г. Липецк, ул. Театральная, д. 1 |  |  | 1260 | 143120490 | 1 | 1981 | 10
627 | ТП-101 ТР-Р N69294 ТМ 630/6 | 42255 | Трансформатор | г. Липецк, ул. Театральная, д. 1 |  |  | 630 | 143115121 | 1 | 1996 | 10
628 | ТП-102 ОБОРУДОВАНИЕ | 413052 | ЭС оборудование | г. Липецк, ул. Гагарина, д. 10 |  |  |  | 143120490 | 1 | 1969 | 10
629 | ТП-102 ТР-Р N4921 400/6 | 41508 | Трансформатор | г. Липецк, ул. Гагарина, д. 10 |  |  | 400 | 143120490 | 1 | 1969 | 10
630 | ТП-103 ТР-Р N3767 320/6 | 41066 | Трансформатор | г. Липецк, ул. Гусева, д. 31 |  |  | 320 | 143115121 | 1 | 1965 | 10
631 | ТП-104 СОВЕТСКАЯ 43 | 410054 | Трансформатор | г. Липецк, ул. Советская, д. 43 |  |  | 400 | 143120490 | 1 | 1965 | 10
632 | ТП-105 НИЖНИЙ ПАРК | 413053 | Трансформатор | г. Липецк, Нижний парк, Санаторий «Липецк» |  |  | 635 | 143120490 | 1 | 1965 | 10
633 | ТП-105 ТР-Р N43998 TTV 315/6 | 414509 | Трансформатор | г. Липецк, Нижний парк, Санаторий «Липецк» |  |  | 315 | 143115121 | 1 | 1965 | 10
634 | ТП-105 ТР-Р N44000 315/6 | 41218 | Трансформатор | г. Липецк, Нижний парк, Санаторий «Липецк» |  |  | 320 | 143115121 | 1 | 1965 | 10
635 | ТП-106 ПАНЕЛЬ ЩО-703 | 416140 | ЭС оборудование | г. Липецк, шоссе Лебедянское, Водозабор № 3 |  |  |  | 143120490 | 1 | 1974 | 10
636 | ТП-106 ТР-Р 630/6 69587 | 41833 | Трансформатор | г. Липецк, шоссе Лебедянское, Водозабор № 3 |  |  | 630 | 143115121 | 1 | 1974 | 10
637 | ТП-108 ДОВАТОРА Х/З 4 | 410056 | Трансформатор | г. Липецк, ул. Доватора, д. 3б |  |  | 800 | 143120490 | 1 | 1966 | 10
638 | ТП-109 ТР.9085 ТМ 400/6 | 41961 | Трансформатор | г. Липецк, ул. Семашко, д. 10, Котельная «Семашко» |  |  | 400 | 143115121 | 1 | 1970 | 10
639 | ТП-11 мкр.16 школа №47 | 410002 | Трансформатор | г. Липецк, ул. Мичурина, д. 22, Школа № 61 |  |  | 720 | 143120490 | 1 | 1982 | 10
640 | ТП-11 ТР-Р N717165 ТМ 250/6 | 41002 | Трансформатор | г. Липецк, ул. Мичурина, д. 22, Школа № 61 |  |  | 400 | 143120490 | 1 | 1982 | 10
641 | ТП-110 ВЕРХНЯЯ 85 | 410057 | Трансформатор | г. Липецк, ул. Верхняя, д. 85 |  |  | 250 | 143120490 | 1 | 1966 | 10
642 | ТП-110 ПАНЕЛИ ЩО-70 8333*1 | 416082 | ЭС оборудование | г. Липецк, ул. Верхняя, д. 85 |  |  |  | 143120490 | 669 | 1966 | 10
643 | ТП-111 ТР-Р N247204 250/6 | 41003 | Трансформатор | г. Липецк, ул. Центральная, сады им. Мичурина |  |  | 250 | 143120490 | 1 | 1966 | 10
644 | ТП-111 ТР-Р N8660 180/6 | 41071 | Трансформатор | г. Липецк, ул. Центральная, сады им. Мичурина |  |  | 180 | 143115121 | 1 | 1966 | 10
645 | ТП-112 ПР.ПОБЕДЫ | 410059 | Трансформатор | г. Липецк, пр. Победы, д. 69а |  |  | 1260 | 143120490 | 1 | 1966 | 10
646 | ТП-112 ТР-Р N1009 ТМ630/6 | 41352 | Трансформатор | г. Липецк, пр. Победы, д. 69а |  |  | 630 | 143115121 | 1 | 1966 | 10
647 | ТП-112 ТР-Р N2255 ТМ 400/6 | 41072 | Трансформатор | г. Липецк, пр. Победы, д. 69а |  |  | 630 | 143115121 | 1 | 1966 | 10
648 | ТП-113 ОБОРУДОВАНИЕ | 413055 | ЭС оборудование | г. Липецк, ул. Плеханова, д. 47 |  |  |  | 143120490 | 1 | 1966 | 10
649 | ТП-113 ТР-Р N52663 315/6 | 41514 | Трансформатор | г. Липецк, ул. Плеханова, д. 47 |  |  | 315 | 143115121 | 1 | 1966 | 10
650 | ТП-114 ул.Угловая | 416035 | Трансформатор | г. Липецк, ул. Угловая, котельная «Угловая» |  |  | 2000 | 143120490 | 1 | 1970 | 10
651 | ТП-114 ПАНЕЛИ | 416127 | ЭС оборудование | г. Липецк, ул. Угловая, котельная «Угловая» |  |  |  | 143120490 | 1 | 1970 | 10
652 | ТП-114 ПАНЕЛИ 2ШТ | 416128 | ЭС оборудование | г. Липецк ул. Угловая Котельная |  |  |  | 143120490 | 1 | 1970 | 10
653 | ТП-114 ПАНЕЛЬ ЩО-70 | 416129 | ЭС оборудование | г. Липецк ул. Угловая Котельная |  |  |  | 143120490 | 1 | 1970 | 10
654 | ТП-114 ТР.4808 ТМ-630/6 | 41287 | Трансформатор | г. Липецк ул. Угловая Котельная |  |  | 630 | 143115121 | 1 | 1970 | 10
655 | ТП-114 ТР-Р ТМ 630/10 N47436 | 41517 | Трансформатор | г. Липецк ул. Угловая Котельная |  |  |  | 143115121 | 4105 | 1970 | 10
656 | ТП-115 ТР-Р N5957 ТМ 400/6 | 41109 | Трансформатор | г. Липецк ул. Зегеля д. 15 |  |  | 400 | 143115121 | 1 | 1979 | 10
657 | ТП-117 ОБОРУДОВАНИЕ | 413001 | ЭС оборудование | г. Липецк ул. Плеханова АТС |  |  |  | 143120490 | 1 | 1989 | 10
658 | ТП-118 ОБОРУДОВАНИЕ | 413059 | ЭС оборудование | г. Липецк ул. Гагарина д. 35 |  |  |  | 143120490 | 1 | 1966 | 10
659 | ТП-118 ТР-Р N47049 315/6 | 41518 | Трансформатор | г. Липецк ул. Гагарина д. 35 |  |  | 315 | 143120490 | 1 | 1966 | 10
660 | ТП-119 ТР-Р N962 ТМ-400/6 | 42021 | Трансформатор | г. Липецк пр-кт Победы д. 47 |  |  | 400 | 143115121 | 1 | 1966 | 10
661 | ТП-119 Ф-КА БУМИЗ ВЛ-0,4кВ | 410060 | ВЛ | г. Липецк пр-кт Победы д. 47 | 0.08 | 0.4 |  | 143120490 | 1 | 1966 | 10
662 | ТП-12 | 410004 | Трансформатор | г. Липецк ул. Депутатская д. 83 |  |  | 800 | 143120490 | 1 | 1983 | 10
663 | ТП-12 ТР-Р N090 ТМ 400/6 | 41329 | Трансформатор | г. Липецк ул. Депутатская д. 83 |  |  | 400 | 143115121 | 1 | 1983 | 10
664 | ТП-12 ТР-Р N5693 ТМ 400/6 | 41192 | Трансформатор | г. Липецк ул. Депутатская д. 83 |  |  | 400 | 143115121 | 1 | 1983 | 10
665 | ТП-120 ДЕПУТАТСКАЯ ВЛ-0,4кВ | 410061 | ВЛ | г. Липецк ул. Депутатская д. 12 | 0.06 | 0.4 |  | 143120490 | 1 | 1959 | 10
666 | ТП-120 ТР-Р ТМ 250/6 N393 | 41160 | Трансформатор | г. Липецк ул. Депутатская д. 12 |  |  | 250 | 143115121 | 1 | 1967 | 10
667 | ТП-122 ПР.ПОБЕДЫ | 410062 | Трансформатор | г. Липецк ул. Доватора д. 4 СШ №45 |  |  | 320 | 143120490 | 1 | 1967 | 10
668 | ТП-122 ТР-Р N44864 СКБ 320/6 | 41196 | Трансформатор | г. Липецк ул. Доватора д. 4 СШ №45 |  |  | 320 | 143115121 | 1 | 1967 | 10
669 | ТП-123 ОБОРУДОВАНИЕ | 413061 | ЭС оборудование | г. Липецк ул. Энергетическая д. 1 |  |  |  | 143120490 | 1 | 1967 | 10
670 | ТП-123 ТР-Р N44004 315/6 | 41296 | Трансформатор | г. Липецк ул. Энергетическая д. 1 |  |  | 315 | 143115121 | 1 | 1967 | 10
671 | ТП-124 ТР.599623 ТМ 560/6 | 41919 | Трансформатор | г. Липецк ул. Депутатская д. 92 Котельная |  |  | 560 | 143115121 | 1 | 1961 | 10
672 | ТП-124 ТР.9348 ТСМА 560/6 | 41918 | Трансформатор | г. Липецк ул. Депутатская д. 92 Котельная |  |  | 560 | 143115121 | 1 | 1961 | 10
673 | ТП-124 УЛ.ДЕПУТАТСКАЯ | 416036 | Трансформатор | г. Липецк ул. Депутатская д. 92 Котельная |  |  | 1120 | 143120490 | 1 | 1970 | 10
674 | ТП-125 ДРАМТЕАТР | 410063 | Трансформатор | г. Липецк ул. Толстого д. 2 |  |  | 1120 | 143120490 | 1 | 1968 | 10
675 | ТП-125 ТР-Р N644425 ТМ 560/6 | 41079 | Трансформатор | г. Липецк ул. Толстого д. 2 |  |  | 560 | 143115121 | 1 | 1968 | 10
676 | ТП-126 ТР.61828 ТМ 630/6 | 42042 | Трансформатор | г. Липецк ул. Толстого д. 23а Котельная |  |  | 630 | 143115121 | 1 | 1970 | 10
677 | ТП-126 УЛ.ТОЛСТОВА | 416037 | Трансформатор | г. Липецк ул. Толстого д. 23а Котельная |  |  | 1260 | 143120490 | 1 | 1970 | 10
678 | ТП-127 ТР-Р N76691 200/6 | 41239 | Трансформатор | г. Липецк ул. Шевченко д. 116 |  |  | 200 | 143115121 | 1 | 1968 | 10
679 | ТП-128 ГНС УЛ.КОТОВСКОГО | 410064 | Трансформатор | г. Липецк ул. Котовского ГНС |  |  | 1030 | 143120490 | 1 | 1968 | 10
680 | ТП-128 ТР-Р N43067 ТМ 630/6 | 41065 | Трансформатор | г. Липецк ул. Котовского ГНС |  |  | 630 | 143115121 | 1 | 1968 | 10
681 | ТП-128 ТР-Р N77156 TTV 630/6 | 41018 | Трансформатор | г. Липецк ул. Котовского ГНС |  |  | 630 | 143115121 | 1 | 1968 | 10
682 | ТП-131 | 410274 | Трансформатор | г. Липецк пр-кт Победы д. 4 |  |  | 1260 | 143120490 | 1 | 1991 | 10
683 | ТП-131 ТР-Р N69015 ТМ 630/6 | 42045 | Трансформатор | г. Липецк пр-кт Победы д. 4 |  |  | 630 | 143115121 | 1 | 1991 | 10
684 | ТП-133 ОБОРУДОВАНИЕ | 413063 | ЭС оборудование | г. Липецк ул. Гагарина д. 57 |  |  |  | 143120490 | 1 | 1968 | 10
685 | ТП-133 ПАНЕЛИ-2ШТ. ЩО-70-3 | 416142 | ЭС оборудование | г. Липецк ул. Гагарина д. 57 |  |  |  | 143120490 | 1 | 1968 | 10
686 | ТП-133 ПАНЕЛЬ | 416143 | ЭС оборудование | г. Липецк ул. Гагарина д. 57 |  |  |  | 143120490 | 1 | 1968 | 10
687 | ТП-133 ПАНЕЛЬ ЩО-70 | 416144 | ЭС оборудование | г. Липецк ул. Гагарина д. 57 |  |  |  | 143120490 | 1 | 1968 | 10
688 | ТП-133 ТР-Р Б/Н 400/6 | 41523 | Трансформатор | г. Липецк ул. Гагарина д. 57 |  |  | 400 | 143115121 | 1 | 1968 | 10
689 | ТП-134 ТР-Р N949 ТМ 400/6 | 41089 | Трансформатор | г. Липецк ул. Горького д. 26 |  |  | 400 | 143115121 | 1 | 1969 | 10
690 | ТП-134 УЛ.ТОЛСТОГО | 410069 | Трансформатор | г. Липецк ул. Горького д. 26 |  |  | 400 | 143120490 | 1 | 1969 | 10
691 | ТП-137 ТР-Р N9321 160/6 | 41070 | Трансформатор | г. Липецк ул. Станционная д. 29 |  |  | 160 | 143115121 | 1 | 1971 | 10
692 | ТП-138 ГПТУ 21 | 410025 | Трансформатор | г. Липецк ул. Папина ТУ №21 |  |  | 400 | 143120490 | 1 | 1970 | 10
693 | ТП-139 | 410073 | Трансформатор | г. Липецк ул. Папина д. 16 |  |  | 800 | 143120490 | 1 | 1970 | 10
694 | ТП-139 ТР-Р N2009 ТМ0400/6 | 41094 | Трансформатор | г.Липецк, ул. Студенческий городок 16 |  |  | 400 | 143115121 | 1 | 1970 | 10
695 | ТП-139 ТР-Р N8873 ТМ 400/6 | 41095 | Трансформатор | г.Липецк, ул. Студенческий городок 16 |  |  | 400 | 143115121 | 1 | 1970 | 10
696 | ТП-14 | 415155 | Трансформатор | г.Липецк, ул. Ворошилова 7 |  |  | 1000 | 143120161 | 1 | 1996 | 10
697 | ТП-14 ТР-Р N1360762 ТМГ 400/6 | 41437 | Трансформатор | г.Липецк, ул. Ворошилова 7 |  |  | 400 | 143115121 | 1 | 1996 | 10
698 | ТП-14 ТР-Р N425911 ТМ 460/6 | 41436 | Трансформатор | г.Липецк, ул. Ворошилова 7 |  |  | 400 | 143115121 | 1 | 1996 | 10
699 | ТП-140 ОБОРУДОВАНИЕ | 413064 | ЭС оборудование | г.Липецк, ул Ленина 42, ЛГПУ |  |  |  | 143120490 | 1 | 1970 | 10
700 | ТП-140 ТР-Р N61128 315/6 | 41525 | Трансформатор | г.Липецк, ул Ленина 42, ЛГПУ |  |  | 315 | 143115121 | 1 | 1970 | 10
701 | ТП-140 ТР-Р N61136 315/6 | 41524 | Трансформатор | г.Липецк, ул Ленина 42, ЛГПУ |  |  | 315 | 143115121 | 1 | 1970 | 10
702 | ТП-143 | 410235 | Трансформатор | г. Липецк ул. Ю. Натуралистов 15 |  |  | 630 | 143120161 | 1 | 1993 | 10
703 | ТП-143 ТР-Р N474 ТМ 400/10 | 41298 | Трансформатор | г. Липецк ул. Ю. Натуралистов 15 |  |  | 400 | 143115121 | 1 | 1993 | 10
704 | ТП-143 ТР-Р N475 ТМ 400/6 | 41299 | Трансформатор | г. Липецк ул. Ю. Натуралистов 15 |  |  | 400 | 143115121 | 1 | 1993 | 10
705 | ТП-144 | 410031 | Трансформатор | г. Липецк, ул. Папина 2 а, Пожарное депо |  |  | 650 | 143120490 | 1 | 1988 | 10
706 | ТП-144 ТР-Р N2118 ТМ 250/6 | 41197 | Трансформатор | г. Липецк, ул. Папина 2 а, Пожарное депо |  |  | 250 | 143115121 | 1 | 1988 | 10
707 | ТП-144 ТР-Р N79056 ТМ 400/6 | 41993 | Трансформатор | г. Липецк, ул. Папина 2 а, Пожарное депо |  |  | 400 | 143115121 | 1 | 1988 | 10
708 | ТП-145 ОБОРУДОВАНИЕ | 410078 | ЭС оборудование | г.Липецк, Лебедянское шоссе, Водозабор № 3 |  |  |  | 143120490 | 1 | 1991 | 10
709 | ТП-145 ТР-Р N5289 400/6 | 41108 | Трансформатор | г.Липецк, Лебедянское шоссе, Водозабор № 3 |  |  | 400 | 143115121 | 1 | 1991 | 10
710 | ТП-145 ТР-Р N60745 630/6 | 42135 | Трансформатор | г.Липецк, Лебедянское шоссе, Водозабор № 3 |  |  | 630 | 143115121 | 295 | 1991 | 10
711 | ТП-146 ОБОРУДОВАНИЕ | 410080 | ЭС оборудование | г.Липецк , проезд универсальный, вл. 6 |  |  |  | 143120490 | 1 | 1968 | 10
712 | ТП-146 ТР-Р N9106 | 41100 | Трансформатор | г.Липецк , проезд универсальный, вл. 6 |  |  | 400 | 143115121 | 1 | 1968 | 10
713 | ТП-147 ОБОРУДОВАНИЕ | 410081 | ЭС оборудование | г.Липецк , проезд универсальный 14, вл. 10 |  |  |  | 143120490 | 1 | 1967 | 10
714 | ТП-150 ТР-Р N98 ТСМА 320/6 | 41526 | Трансформатор | г.Липецк, ул. Карла Маркса 27, стадион "Динамо" |  |  | 320 | 143115121 | 1 | 1960 | 10
715 | ТП-150 УЛ.К.МАРКСА | 413065 | Трансформатор | г.Липецк, ул. Карла Маркса 27, стадион "Динамо" |  |  | 320 | 143120490 | 1 | 1960 | 10
716 | ТП-151 ТОЛСТОГО 7 | 410084 | Трансформатор | г.Липецк, ул. Толстого 7 |  |  | 800 | 143120490 | 1 | 1971 | 10
717 | ТП-151 ТР-Р N11150 ТМ400/6 | 41105 | Трансформатор | г.Липецк, ул. Толстого 7 |  |  | 400 | 143115121 | 1 | 1971 | 10
718 | ТП-151 ТР-Р N8123 ТМ 400/6 | 41104 | Трансформатор | г.Липецк, ул. Толстого 7 |  |  | 400 | 143115121 | 1 | 1971 | 10
719 | ТП-152 МАГ.-7 13МИКР. | 410085 | Трансформатор | г.Липецк, ул. Горького 11/2 |  |  | 650 | 143120490 | 1 | 1972 | 10
720 | ТП-152 ТР-Р N1222 ТМ 400/6 | 41742 | Трансформатор | г.Липецк, ул. Горького 11/2 |  |  | 400 | 143115121 | 1 | 1972 | 10
721 | ТП-152 ТР-Р N355517 ТМ250/6 | 41106 | Трансформатор | г.Липецк, ул. Горького 11/2 |  |  | 250 | 143115121 | 1 | 1972 | 10
722 | ТП-153 | 410086 | Трансформатор | СНТ"Весна" ул. Учительская,линия 5,уч.174 |  |  | 250 | 143120490 | 1 | 1972 | 10
723 | ТП-153 ТР-Р N157ТР 315/6 | 41062 | Трансформатор | СНТ"Весна" ул. Учительская,линия 5,уч.174 |  |  | 315 | 143115121 | 1 | 1972 | 10
724 | ТП-153 ТР-Р N62280 400/6 | 41183 | Трансформатор | СНТ"Весна" ул. Учительская,линия 5,уч.174 |  |  | 400 | 143115121 | 1 | 1972 | 10
725 | ТП-155 ТР-Р N7781 400/6 | 41206 | Трансформатор | СНТ"Весна" ул. Учительская,линия 5,уч.174 |  |  | 400 | 143115121 | 1 | 1972 | 10
726 | ТП-157 ОБОРУДОВАНИЕ | 413068 | ЭС оборудование | г. Липецк, ул. Студеновская 7 |  |  |  | 143115121 | 1 | 1973 | 10
727 | ТП-157 ТР-Р N73318 315/6 | 41530 | Трансформатор | г. Липецк, ул. Студеновская 7 |  |  | 315 | 143115121 | 1 | 1973 | 10
728 | ТП-158 ТР-Р N1716 ТМ 400/6 | 41215 | Трансформатор | г. Липецк, ул. Механизаторов 7 |  |  | 400 | 143115121 | 1 | 1972 | 10
729 | ТП-158 УЛ.МЕХАНИЗАТОРОВ | 410088 | Трансформатор | г. Липецк, ул. Механизаторов 7 |  |  | 800 | 143120490 | 1 | 1972 | 10
730 | ТП-159 МИКР.15 | 410089 | Трансформатор | г.Липецк, ул 15-й микрорайон 4 |  |  | 800 | 143115121 | 1 | 1974 | 10
731 | ТП-159 ТР-Р N Б/Н ТМ 400/6 | 41113 | Трансформатор | г.Липецк, ул 15-й микрорайон 4 |  |  | 400 | 143115121 | 1 | 1974 | 10
732 | ТП-159 ТР-Р N7488 ТМ 400/6 | 41112 | Трансформатор | г.Липецк, ул 15-й микрорайон 4 |  |  | 400 | 143115121 | 1 | 1974 | 10
733 | ТП-16 ул.Неделина | 410007 | Трансформатор | г. Липецк, ул. Неделина 22, баня |  |  | 400 | 143120490 | 1 | 1970 | 10
734 | ТП-160 ОБОРУДОВАНИЕ | 413069 | ЭС оборудование | г. Липецк, ул. Липовская 3/3 |  |  |  | 143120490 | 1 | 1973 | 10
735 | ТП-160 ТР-Р N743 400/6 | 41618 | Трансформатор | г. Липецк, ул. Липовская 3/3 |  |  | 400 | 143115121 | 1 | 1973 | 10
736 | ТП-160 ТР-Р N744 400/6 | 41619 | Трансформатор | г. Липецк, ул. Липовская, д. 3/3 |  |  | 400 | 143115121 | 1 | 1973 | 10
737 | ТП-161 ОБОРУДОВАНИЕ | 413070 | ЭС оборудование | г. Липецк, ул. Карьерная, д. 2 |  |  |  | 143120490 | 1 | 1973 | 10
738 | ТП-161 ТР-Р N25098 320/6 | 41172 | Трансформатор | г. Липецк, ул. Карьерная, д. 2 |  |  | 320 | 143115121 | 1 | 1973 | 10
739 | ТП-162 ОБОРУДОВАНИЕ | 413071 | ЭС оборудование | г. Липецк, ул. Студеновская, д. 20 |  |  |  | 143120490 | 1 | 1973 | 10
740 | ТП-162 ТР-Р N13019 400/6 | 41534 | Трансформатор | г. Липецк, ул. Студеновская, д. 20 |  |  | 400 | 143115121 | 1 | 1973 | 10
741 | ТП-163 ТР-Р 400/6 N428550 | 41858 | Трансформатор | г. Липецк, пл. Коммунальная, д. 9 |  |  | 400 | 143115121 | 1 | 1973 | 10
742 | ТП-163 ТР-Р N19679 ТМ 400/6 | 41374 | Трансформатор | г. Липецк, пл. Коммунальная, д. 9 |  |  | 400 | 143115121 | 1 | 1973 | 10
743 | ТП-163 УЛ.КОММУНАЛЬНАЯ | 410090 | Трансформатор | г. Липецк, пл. Коммунальная, д. 9 |  |  | 1260 | 143120490 | 1 | 1973 | 10
744 | ТП-164 ТР-Р N16869 160/6 | 41535 | Трансформатор | г. Липецк, пересечение ул. Каменный лог и ул. Большие ключи |  |  | 160 | 143115121 | 1 | 1974 | 10
745 | ТП-164 ТР-Р N34579 250/6 | 41536 | Трансформатор | г. Липецк, пересечение ул. Каменный лог и ул. Большие ключи |  |  | 250 | 143115121 | 1 | 1974 | 10
746 | ТП-165 320/10 | 41766 | Трансформатор | г. Липецк, ул. Липовская, д. 6 |  |  | 320 | 143115121 | 1 | 1974 | 10
747 | ТП-165 ОБОРУДОВАНИЕ | 413073 | ЭС оборудование | г. Липецк, ул. Липовская, д. 6 |  |  |  | 143120490 | 1 | 1974 | 10
748 | ТП-165 ТР-Р N1638 400/6 | 41181 | Трансформатор | г. Липецк, ул. Липовская, д. 6 |  |  | 400 | 143115121 | 1 | 1974 | 10
749 | ТП-166 15МИКР. | 410091 | Трансформатор | г. Липецк, пр. Строителей, д. 9 |  |  | 1030 | 143120490 | 1 | 1974 | 10
750 | ТП-166 ТР-Р N314 ТМ 400/6 | 41116 | Трансформатор | г. Липецк, пр. Строителей, д. 9 |  |  | 400 | 143115121 | 1 | 1974 | 10
751 | ТП-402 ТР-Р N39890 630/6 | 41954 | Трансформатор | г. Липецк, ул. Аксакова, д. 1 |  |  | 630 | 143115121 | 1 | 1964 | 10
752 | ТП-168 | 410093 | Трансформатор | г. Липецк, ул. 15 мкр., д. 21 |  |  | 950 | 143120490 | 1 | 1974 | 10
753 | ТП-169 | 410094 | Трансформатор | г. Липецк, ул. 15 мкр., д. 19 |  |  | 800 | 143120490 | 1 | 1970 | 10
754 | ТП-169 ТР-Р N7747 ТМ 400/6 | 41121 | Трансформатор | г. Липецк, ул. 15 мкр., д. 19 |  |  | 400 | 143115121 | 1 | 1970 | 10
755 | ТП-169 ТР-Р N81476 ТМ 400/6 | 41459 | Трансформатор | г. Липецк, ул. 15 мкр., д. 19 |  |  | 400 | 143115121 | 1 | 1970 | 10
756 | ТП-17 ОБОРУДОВАНИЕ | 410008 | ЭС оборудование | г. Липецк, ул. Пушкина, д. 7 |  |  |  | 143120490 | 1 | 1971 | 10
757 | ТП-17 ТР-Р N13291 ТМ 630/6 | 41008 | Трансформатор | г. Липецк, ул. Пушкина, д. 7 |  |  | 630 | 143120490 | 1 | 1971 | 10
758 | ТП-170 ПР.СТРОИТЕЛЕЙ 1/2 | 410095 | Трансформатор | г. Липецк, 15 мкр., пр. Строителей, д. 1/2 |  |  | 1260 | 143120490 | 1 | 1975 | 10
759 | ТП-170 ТР-Р N19782 ТМ 630/6 | 41123 | Трансформатор | г. Липецк, 15 мкр., пр. Строителей, д. 1/2 |  |  | 630 | 143115121 | 1 | 1975 | 10
760 | ТП-170 ТР-Р N4829 ТМ630/6 | 41122 | Трансформатор | г. Липецк, 15 мкр., пр. Строителей, д. 1/2 |  |  | 630 | 143115121 | 1 | 1975 | 10
761 | ТП-171 К.МАРКСА | 413074 | Трансформатор | г. Липецк, пл. Петра Великого, 2 УВД |  |  | 1030 | 143120490 | 1 | 1981 | 10
762 | ТП-171 ТР-Р N14826 ТМ 630/6 | 41727 | Трансформатор | г. Липецк, пл. Карла Маркса, грязелечебница |  |  | 630 | 143115121 | 1 | 1981 | 10
763 | ТП-171 ТР-Р N19610 ТМ 630/6 | 41013 | Трансформатор | г. Липецк, пл. Карла Маркса, грязелечебница |  |  | 630 | 143115121 | 1 | 1981 | 10
764 | ТП-172 | 415093 | Трансформатор | г. Липецк, ул. Громовой, д. 2а |  |  | 1260 | 143120161 | 1 | 1991 | 10
765 | ТП-172 ТР-Р N64767 ТМ-630/6 | 41503 | Трансформатор | г. Липецк, ул. Громовой, д. 2а |  |  | 630 | 143115121 | 1 | 1991 | 10
766 | ТП-173 | 410097 | Трансформатор | г. Липецк, ул. Папина, д. 37 |  |  | 1030 | 143120490 | 1 | 1975 | 10
767 | ТП-173 ТР.3571 400/6 | 42253 | Трансформатор | г. Липецк, ул. Папина, д. 37 |  |  | 400 | 143115121 | 1 | 1975 | 10
768 | ТП-174 ОБОРУДОВАНИЕ | 413075 | ЭС оборудование | г. Липецк, пл. Плеханова, д. 1 |  |  |  | 143120490 | 1 | 1976 | 10
769 | ТП174 ТР-Р N18813 | 41396 | Трансформатор | г. Липецк, пл. Плеханова, д. 1 |  |  | 400 | 143115121 | 1 | 1976 | 10
770 | ТП-174 ТР-Р N23147 400/6 | 41541 | Трансформатор | г. Липецк, пл. Плеханова, д. 1 |  |  | 400 | 143115121 | 1 | 1976 | 10
771 | ТП-175 | 413076 | Трансформатор | г. Липецк, ул. Карла Маркса, ресторан "Фрегат", пляж |  |  | 400 | 143120490 | 1 | 1976 | 10
772 | ТП-175 ТР-Р N30723 ТСМА 320/6 | 41214 | Трансформатор | г. Липецк, ул. Карла Маркса, ресторан "Фрегат", пляж |  |  | 320 | 143115121 | 1 | 1976 | 10
773 | ТП-176 ТР-Р N1503 ТМ 400/6 | 41128 | Трансформатор | г. Липецк, ул. Неделина, д. 15 |  |  | 400 | 143115121 | 1 | 1976 | 10
774 | ТП-176 ТР-Р N1514 ТМ 400/6 | 41127 | Трансформатор | г. Липецк, ул. Неделина, д. 15 |  |  | 400 | 143115121 | 1 | 1976 | 10
775 | ТП-177 ТР-Р N41801 ТМ 400/6 | 41129 | Трансформатор | г. Липецк, ул. Горького, д. 15 |  |  | 400 | 143115121 | 1 | 1977 | 10
776 | ТП-177 ТР-Р N41830 ТМ 400/6 | 41130 | Трансформатор | г. Липецк, ул. Горького, д. 15 |  |  | 400 | 143115121 | 1 | 1977 | 10
777 | ТП-177 УЛ.ПАПИНА А/К 1414 | 410099 | Трансформатор | г. Липецк, ул. Горького, д. 15 |  |  | 800 | 143120490 | 1 | 1977 | 10
778 | ТП-179 16МИКР. | 410101 | Трансформатор | г. Липецк, ул. Неделина, д. 39 |  |  | 1000 | 143120490 | 1 | 1978 | 10
779 | ТП-179 ТР-Р N647539 ТМ 250/6 | 41133 | Трансформатор | г. Липецк, ул. Неделина, д. 39 |  |  | 250 | 143115121 | 1 | 1978 | 10
780 | ТП-179 ТР-Р N662655 ТМ 250/6 | 41134 | Трансформатор | г. Липецк, ул. Неделина, д. 39 |  |  | 250 | 143115121 | 1 | 1978 | 10
781 | ТП-18 ОБОРУДОВАНИЕ | 410207 | ЭС оборудование | г. Липецк, ул. Тельмана, гаражи УВД |  |  |  | 143120490 | 1 | 1987 | 10
782 | ТП-18 ТР-Р N20544 400/6 | 41376 | Трансформатор | г. Липецк, ул. Тельмана, гаражи УВД |  |  | 400 | 143115121 | 1 | 1987 | 10
783 | ТП-18 ТР-Р N20559 400/6 | 41377 | Трансформатор | г. Липецк, ул. Тельмана, гаражи УВД |  |  | 400 | 143115121 | 1 | 1987 | 10
784 | ТП-180 М.ГОРЬКОГО | 410102 | Трансформатор | г. Липецк, ул. Неделина, д. 16 |  |  | 720 | 143120490 | 1 | 1978 | 10
785 | ТП-180 ТР-Р N30966 ТСМА 320/6 | 41023 | Трансформатор | г. Липецк, ул. Неделина, д. 16 |  |  | 320 | 143115121 | 1 | 1978 | 10
786 | ТП-180 ТР-Р N6318 ТМ 400/6 | 41135 | Трансформатор | г. Липецк, ул. Неделина, д. 16 |  |  | 400 | 143115121 | 1 | 1978 | 10
787 | ТП-181 | 410103 | Трансформатор | г. Липецк, пр. Победы, д. 19а |  |  | 800 | 143120490 | 1 | 1982 | 10
788 | ТП-181 ТР-Р N962 ТМ 400/6 | 41136 | Трансформатор | г. Липецк, пр. Победы, д. 19а |  |  | 400 | 143115121 | 1 | 1982 | 10
789 | ТП-181 ТР-Р N994 ТМ 400/6 | 41137 | Трансформатор | г. Липецк, пр. Победы, д. 19а |  |  | 400 | 143115121 | 1 | 1982 | 10
790 | ТП-182 | 410104 | Трансформатор | г. Липецк, пр. Победы, д. 21 |  |  | 800 | 143120490 | 1 | 1980 | 10
791 | ТП-182 ТР-Р N56814 ТМ 400/6 | 41138 | Трансформатор | г. Липецк, пр. Победы, д. 21 |  |  | 400 | 143115121 | 1 | 1980 | 10
792 | ТП-182 ТР-Р N8590 ТМ 400/6 | 41322 | Трансформатор | г. Липецк, пр. Победы, д. 21 |  |  | 400 | 143115121 | 1 | 1980 | 10
793 | ТП-183 16МИКР. | 410105 | Трансформатор | г. Липецк, ул. Неделина, д. 55 |  |  | 1260 | 143120490 | 1 | 1980 | 10
794 | ТП-183 ТР-Р N13235 250/6 | 41251 | Трансформатор | г. Липецк, ул. Неделина, д. 55 |  |  | 630 | 143115121 | 1 | 1980 | 10
795 | ТП-183 ТР-Р N46883 ТМ 630/6 | 41140 | Трансформатор | г. Липецк, ул. Неделина, д. 55 |  |  | 630 | 143115121 | 1 | 1980 | 10
796 | ТП-184 | 410106 | Трансформатор | г. Липецк, ул. Мичурина, д. 42 |  |  | 800 | 143120490 | 1 | 1981 | 10
797 | ТП-184 ТР-Р N СРРА ТМ 400/6 | 41141 | Трансформатор | г. Липецк, ул. Мичурина, д. 42 |  |  | 400 | 143115121 | 1 | 1981 | 10
798 | ТП-185 ТР-Р N24550 ТМ400/6 | 41466 | Трансформатор | г. Липецк, ул. Гайдара, д. 2б |  |  | 630 | 143115121 | 1 | 1972 | 10
799 | ТП-187 | 413079 | Трансформатор | г. Липецк, ул. К. Маркса, д. 5 |  |  | 2000 | 143120490 | 1 | 2018 | 13
800 | ТП-188 ОБОРУДОВАНИЕ | 413080 | ЭС оборудование | г. Липецк, ул. Гагарина, д. 24 |  |  |  | 143120490 | 1 | 1979 | 10
801 | ТП-188 ТР-Р N10222 630/6 | 41054 | Трансформатор | г. Липецк, ул. Гагарина, д. 24 |  |  | 630 | 143115121 | 1 | 1979 | 10
802 | ТП-189 ОБОРУДОВАНИЕ | 413081 | ЭС оборудование | г. Липецк, ул. Ленина, д. 42 |  |  |  | 143120490 | 1 | 1979 | 10
803 | ТП-189 ТР-Р N26965 400/6 | 41605 | Трансформатор | г. Липецк, ул. Ленина, д. 42 |  |  | 400 | 143115121 | 1 | 1979 | 10
804 | ТП-189 ТР-Р N33480 630/6 | 41551 | Трансформатор | г. Липецк, ул. Ленина, д. 42 |  |  | 630 | 143115121 | 1 | 1979 | 10
805 | ТП-19 | 410010 | Трансформатор | г. Липецк, ул. Горького, д. 10 |  |  | 800 | 143120490 | 1 | 1975 | 10
806 | ТП-19 ТР-Р N30321 ТМ 400/6 | 41010 | Трансформатор | г. Липецк, ул. Горького, д. 10 |  |  | 400 | 143115121 | 1 | 1975 | 10
807 | ТП-19 ТР-Р N56829 ТМ 400/6 | 41862 | Трансформатор | г. Липецк, ул. Горького, д. 10 |  |  | 400 | 143115121 | 1 | 1975 | 10
808 | ТП-190 МЕХАНИЗАТОРОВ | 410204 | Трансформатор | г. Липецк, ул. Механизаторов, ГПТУ-12 |  |  | 800 | 143120490 | 1 | 1982 | 10
809 | ТП-190 ТР-Р N1171 ТМ 400/6 | 41338 | Трансформатор | г. Липецк, ул. Механизаторов, ГПТУ-12 |  |  | 400 | 143115121 | 1 | 1982 | 10
810 | ТП-190 ТР-Р N1180 ТМ 400/6 | 41337 | Трансформатор | г. Липецк, ул. Механизаторов, ГПТУ-12 |  |  | 400 | 143115121 | 1 | 1982 | 10
811 | ТП-191 | 410107 | Трансформатор | г. Липецк, ул. Перова, Медельная фабрика |  |  | 800 | 143120490 | 1 | 1979 | 10
812 | ТП-191 ТР-Р N2809 ТМ 400/6 | 41144 | Трансформатор | г. Липецк, ул. Перова, Медельная фабрика |  |  | 400 | 143115121 | 1 | 1979 | 10
813 | ТП-191 ТР-Р N2833 ТМ 400/6 | 41143 | Трансформатор | г. Липецк, ул. Перова, Медельная фабрика |  |  | 400 | 143115121 | 1 | 1979 | 10
814 | ТП-192 МЕХАНИЗАТОРОВ | 410108 | Трансформатор | г. Липецк, ул. Механизаторов, территория КНС-8 |  |  | 565 | 143120490 | 1 | 1981 | 10
815 | ТП-192 ТР-Р N4378 ТСМА | 41085 | Трансформатор | г. Липецк, ул. Механизаторов, территория КНС-8 |  |  | 315 | 143115121 | 1 | 1981 | 10
816 | ТП-192 ТР-Р N824622 ТМ 250/6 | 41145 | Трансформатор | г. Липецк, ул. Механизаторов, территория КНС-8 |  |  | 250 | 143115121 | 1 | 1981 | 10
817 | ТП-193 ТР-Р N53874 400/6 | 41553 | Трансформатор | г. Липецк, ул. Студеновская, 205а |  |  | 400 | 143115121 | 1 | 1979 | 10
818 | ТП-194 ОБОРУДОВАНИЕ | 413083 | ЭС оборудование | г. Липецк, ул. Студеновская, 205а |  |  |  | 143120490 | 1 | 1983 | 10
819 | ТП-194 ТР-Р N682068 250/6 | 41549 | Трансформатор | г.Липецк |  |  | 250 | 143115121 | 1 | 1983 | 10
820 | ТП-194 ТР-Р N75008 400/6 | 41592 | Трансформатор | г.Липецк |  |  | 400 | 143115121 | 1 | 1983 | 10
821 | ТП-195 МЕХАНИЗАТОРОВ | 410109 | Трансформатор | г.Липецк |  |  | 1030 | 143120490 | 1 | 1970 | 10
822 | ТП-197 МЕХАНИЗАТОРОВ | 410202 | Трансформатор | г.Липецк |  |  | 880 | 143120490 | 1 | 1984 | 10
823 | ТП-197 ТР-Р N11001 ТМ 630/6 | 42013 | Трансформатор | г.Липецк |  |  | 630 | 143115121 | 1 | 1984 | 10
824 | ТП-197 ТР-Р N2234 ТМ 250/6 | 41335 | Трансформатор | г.Липецк |  |  | 250 | 143115121 | 1 | 1984 | 10
825 | ТП-198 ПАПИНА | 410203 | Трансформатор | г.Липецк |  |  | 400 | 143120490 | 1 | 1984 | 10
826 | ТП-198 ТР-Р N АСКУ-1 ТМ 400/6 | 41336 | Трансформатор | г.Липецк |  |  | 400 | 143115121 | 1 | 1984 | 10
827 | ТП-199 ОБОРУДОВАНИЕ | 413002 | ЭС оборудование | г.Липецк |  |  |  | 143120490 | 1 | 1986 | 10
828 | ТП-2 ОБОРУДОВАНИЕ | 413003 | ЭС оборудование | г.Липецк |  |  |  | 143120490 | 1 | 1971 | 10
829 | ТП-2 ТР-Р N45666 TTV 315/6 | 41453 | Трансформатор | г.Липецк |  |  | 315 | 143115121 | 1 | 1971 | 10
830 | ТП-2 ТР-Р N65749 TTV 315/6 | 41452 | Трансформатор | г.Липецк |  |  | 315 | 143115121 | 1 | 1971 | 10
831 | ТП-20 ПАПИНА 13 | 410011 | Трансформатор | г.Липецк |  |  | 400 | 143120490 | 1 | 1975 | 10
832 | ТП-201 ОБОРУДОВАНИЕ | 410111 | ЭС оборудование | г.Липецк |  |  |  | 143120490 | 1 | 1975 | 10
833 | ТП-201 ТР-Р N76935 400/6 | 41148 | Трансформатор | г.Липецк |  |  | 400 | 143115121 | 1 | 1963 | 10
834 | ТП-202 ОБОРУДОВАНИЕ | 410112 | ЭС оборудование | г.Липецк |  |  |  | 143120490 | 1 | 1963 | 10
835 | ТП-202 ТР-Р N23733 200/6 | 41150 | Трансформатор | г.Липецк |  |  | 200 | 143115121 | 1 | 1963 | 10
836 | ТП-202 ТР-Р ТМ 320/6 NБ/Н | 42002 | Трансформатор | г.Липецк |  |  | 320 | 143115121 | 26 | 1963 | 10
837 | ТП-203 ОБОРУДОВАНИЕ | 410113 | ЭС оборудование | г.Липецк |  |  |  | 143120490 | 1 | 1964 | 10
838 | ТП-203 ТР.78407 ТМ 400/6 | 41142 | Трансформатор | г.Липецк |  |  | 400 | 143115121 | 1 | 1964 | 10
839 | ТП-204 ОБОРУДОВАНИЕ | 410114 | ЭС оборудование | г.Липецк |  |  |  | 143120490 | 1 | 1963 | 10
840 | ТП-205 ОБОРУДОВАНИЕ | 410115 | ЭС оборудование | г.Липецк |  |  |  | 143120490 | 1 | 1964 | 10
841 | ТП-206 ОБОРУДОВАНИЕ | 410116 | ЭС оборудование | г.Липецк |  |  |  | 143120490 | 1 | 1964 | 10
842 | ТП-206 ТР-Р N25807 515/6 | 41154 | Трансформатор | г.Липецк |  |  | 515 | 143115121 | 1 | 1964 | 10
843 | ТП-395 ТР-Р N527 400/6 | 41200 | Трансформатор | г.Липецк |  |  | 400 | 143115121 | 1 | 1982 | 10
844 | ТП-207 ОБОРУДОВАНИЕ | 410117 | ЭС оборудование | г.Липецк |  |  |  | 143120490 | 1 | 1964 | 10
845 | ТП-208 ОБОРУДОВАНИЕ | 410118 | ЭС оборудование | г.Липецк |  |  |  | 143120490 | 1 | 1965 | 10
846 | ТП-208 ТР-Р №8659 180/6 | 41157 | Трансформатор | г.Липецк |  |  | 180 | 143115121 | 1 | 1965 | 10
847 | ТП-209 ОБОРУДОВАНИЕ | 410119 | ЭС оборудование | г.Липецк |  |  |  | 143120490 | 1 | 1964 | 10
848 | ТП-21 ТР-Р N19612 ТМ 630/6 | 41012 | Трансформатор | г.Липецк |  |  | 630 | 143115121 | 1 | 1975 | 10
849 | ТП-21 ТР-Р N86690 ТМ 630/6 | 41709 | Трансформатор | г.Липецк |  |  | 630 | 143115121 | 1 | 1975 | 10
850 | ТП-210 ОБОРУДОВАНИЕ | 410120 | ЭС оборудование | г.Липецк |  |  |  | 143120490 | 1 | 1964 | 10
851 | ТП-210 ТР-Р N40702 400/6 | 41161 | Трансформатор | г.Липецк |  |  | 400 | 143115121 | 1 | 1964 | 10
852 | ТП-210 ТР-Р N79061 400/6 | 41036 | Трансформатор | г.Липецк |  |  | 400 | 143115121 | 1 | 1964 | 10
853 | ТП-211 ОБОРУДОВАНИЕ | 410121 | ЭС оборудование | г.Липецк |  |  |  | 143120490 | 1 | 1971 | 10
854 | ТП-211 ТР-Р N6030 400/6 | 41163 | Трансформатор | г.Липецк |  |  | 400 | 143115121 | 1 | 1971 | 10
855 | ТП-212 ОБОРУДОВАНИЕ | 410122 | ЭС оборудование | г.Липецк |  |  |  | 143120490 | 1 | 1971 | 10
856 | ТП-212 ТР-Р N448160 400/6 | 41165 | Трансформатор | г.Липецк |  |  | 400 | 143115121 | 1 | 1971 | 10
857 | ТП-213 ОБОРУДОВАНИЕ | 410123 | ЭС оборудование | г.Липецк |  |  |  | 143120490 | 1 | 1975 | 10
858 | ТП-213 ТР-Р N Б/Н 400/6 | 41167 | Трансформатор | г.Липецк |  |  | 400 | 143115121 | 1 | 1975 | 10
859 | ТП-213 ТР-Р N1722 400/6 | 41166 | Трансформатор | г.Липецк |  |  | 400 | 143115121 | 1 | 1975 | 10
860 | ТП-214 ОБОРУДОВАНИЕ | 410125 | ЭС оборудование | г.Липецк |  |  |  | 143120490 | 1 | 1971 | 10
861 | ТП-214 ТР-Р N88284 400/6 | 41168 | Трансформатор | г.Липецк |  |  | 400 | 143115121 | 1 | 1971 | 10
862 | ТП-215 ОБОРУДОВАНИЕ | 410126 | ЭС оборудование | г.Липецк |  |  |  | 143120490 | 1 | 1971 | 10
863 | ТП-215 ТР-Р N43853 630/6 | 41471 | Трансформатор | г.Липецк |  |  | 630 | 143115121 | 1 | 1971 | 10
864 | ТП-216 ОБОРУДОВАНИЕ | 410127 | ЭС оборудование | г.Липецк |  |  |  | 143120490 | 1 | 1963 | 10
865 | ТП-217 ОБОРУДОВАНИЕ | 410128 | ЭС оборудование | г.Липецк |  |  |  | 143120490 | 1 | 1970 | 10
866 | ТП-218 ОБОРУДОВАНИЕ | 410129 | ЭС оборудование | г.Липецк |  |  |  | 143120490 | 1 | 1964 | 10
867 | ТП-218 ТР-Р N422903 400/6 | 42129 | Трансформатор | г.Липецк |  |  | 400 | 143115121 | 1 | 1964 | 10
868 | ТП-22 | 410013 | Трансформатор | г.Липецк |  |  | 400 | 143120490 | 1 | 1975 | 10
869 | ТП-22 ТР-Р N3405 ТМ 400/6 | 41014 | Трансформатор | г.Липецк |  |  | 400 | 143115121 | 1 | 1975 | 10
870 | ТП-220 ОБОРУДОВАНИЕ | 410131 | ЭС оборудование | г.Липецк |  |  |  | 143120490 | 1 | 1964 | 10
871 | ТП-220 ТР-Р N109405 400/6 | 41180 | Трансформатор | г.Липецк |  |  | 400 | 143115121 | 1 | 1964 | 10
872 | ТП-220 ТР-Р N28272 400/6 | 41455 | Трансформатор | г.Липецк |  |  | 400 | 143115121 | 1 | 1964 | 10
873 | ТП-221 ОБОРУДОВАНИЕ | 410132 | ЭС оборудование | г.Липецк |  |  |  | 143120490 | 1 | 1965 | 10
874 | ТП-221 ТР-Р N1540 400/6 | 41465 | Трансформатор | г.Липецк |  |  | 400 | 143115121 | 1 | 1965 | 10
875 | ТП-221 ТР-Р N28770 630/6 | 41204 | Трансформатор | г.Липецк |  |  | 630 | 143115121 | 1 | 1965 | 10
876 | ТП-222 ОБОРУДОВАНИЕ | 410133 | ЭС оборудование | г.Липецк |  |  |  | 143120490 | 1 | 1965 | 10
877 | ТП-222 ТР-Р N62320 400/6 | 41184 | Трансформатор | г.Липецк |  |  | 400 | 143115121 | 1 | 1965 | 10
878 | ТП-222 ТР-Р N6784 400/6 | 41757 | Трансформатор | г.Липецк |  |  | 400 | 143115121 | 1 | 1965 | 10
879 | ТП-223 ОБОРУДОВАНИЕ | 410134 | ЭС оборудование | г.Липецк |  |  |  | 143120490 | 1 | 1966 | 10
880 | ТП-223 ТР-Р N71113 400/6 | 41185 | Трансформатор | г.Липецк |  |  | 400 | 143115121 | 1 | 1966 | 10
881 | ТП-224 ОБОРУДОВАНИЕ | 410135 | ЭС оборудование | г.Липецк |  |  |  | 143120490 | 1 | 1966 | 10
882 | ТП-224 ТР-Р N3460 400/6 | 41188 | Трансформатор | г.Липецк |  |  | 400 | 143115121 | 1 | 1966 | 10
883 | ТП-224 ТР-Р ТМ 400/6 №429539 2000Г. | 42224 | Трансформатор | г.Липецк |  |  | 400 | 143115121 | 1 | 1966 | 10
884 | ТП-225 ОБОРУДОВАНИЕ | 410136 | ЭС оборудование | г.Липецк |  |  |  | 143120490 | 1 | 1966 | 10
885 | ТП-225 ТР-Р N1981 400/6 | 41957 | Трансформатор | г.Липецк |  |  | 400 | 143115121 | 1 | 1966 | 10
886 | ТП-225 ТР-Р N35082 400/10 | 41021 | Трансформатор | г.Липецк |  |  | 400 | 143115121 | 1 | 1966 | 10
887 | ТП-226 ОБОРУДОВАНИЕ | 410137 | ЭС оборудование | г.Липецк |  |  |  | 143120490 | 1 | 1966 | 10
888 | ТП-226 ТР-Р N3659 320/6 | 41153 | Трансформатор | г.Липецк |  |  | 320 | 143115121 | 1 | 1966 | 10
889 | ТП-226 ТР-Р N4867 320/6 | 41305 | Трансформатор | г.Липецк |  |  | 320 | 143115121 | 1 | 1966 | 10
890 | ТП-227 ОБОРУДОВАНИЕ | 410138 | ЭС оборудование | г.Липецк |  |  |  | 143120490 | 1 | 1972 | 10
891 | ТП-227 ТР-Р N73282 315/6 | 41194 | Трансформатор | г.Липецк |  |  | 315 | 143115121 | 1 | 1972 | 10
892 | ТП-227 ТР-Р N75864 315/6 | 41193 | Трансформатор | г.Липецк |  |  | 315 | 143115121 | 1 | 1972 | 10
893 | ТП-228 ОБОРУДОВАНИЕ | 410139 | ЭС оборудование | г.Липецк |  |  |  | 143120490 | 1 | 1966 | 10
894 | ТП-228 ТР-Р N25536 200/6 | 41029 | Трансформатор | г.Липецк |  |  | 200 | 143115121 | 1 | 1966 | 10
895 | ТП-229 ОБОРУДОВАНИЕ | 410140 | ЭС оборудование | г.Липецк |  |  |  | 143120490 | 1 | 1966 | 10
896 | ТП-229 ТР-Р N28069 400/6 | 41060 | Трансформатор | г.Липецк |  |  | 400 | 143115121 | 1 | 1966 | 10
897 | ТП-229 ТР-Р N3431 400/6 | 41198 | Трансформатор | г.Липецк |  |  | 400 | 143115121 | 1 | 1966 | 10
898 | ТП-23 ТР-Р N36917 160/6 | 41078 | Трансформатор | г.Липецк |  |  | 160 | 143115121 | 1 | 1967 | 10
899 | ТП-230 ОБОРУДОВАНИЕ | 410141 | ЭС оборудование | г.Липецк |  |  |  | 143120490 | 1 | 1967 | 10
900 | ТП-231 ОБОРУДОВАНИЕ | 410142 | ЭС оборудование | г.Липецк |  |  |  | 143120490 | 1 | 1967 | 10
901 | ТП-231 ТР-Р N15710 320/6 | 41047 | Трансформатор | г.Липецк |  |  | 320 | 143115121 | 1 | 1967 | 10
902 | ТП-231 ТР-Р N3801 320/6 | 41201 | Трансформатор | г.Липецк |  |  | 320 | 143115121 | 1 | 1967 | 10
903 | ТП-232 ОБОРУДОВАНИЕ | 410143 | ЭС оборудование | г.Липецк |  |  |  | 143120490 | 1 | 1968 | 10
904 | ТП-232 ТР-Р N32991 400/6 | 41966 | Трансформатор | г.Липецк |  |  | 400 | 143115121 | 1 | 1968 | 10
905 | ТП-232 ТР-Р ТМ 400/6 N2815 | 41438 | Трансформатор | г.Липецк |  |  | 400 | 143115121 | 313 | 1968 | 10
906 | ТП-233 ОБОРУДОВАНИЕ | 410144 | ЭС оборудование | г.Липецк |  |  |  | 143120490 | 1 | 1968 | 10
907 | ТП-233 ТР-Р N19100 400/6 | 41373 | Трансформатор | г.Липецк |  |  | 400 | 143115121 | 1 | 1968 | 10
908 | ТП-233 ТР-Р N63428 400/6 | 41255 | Трансформатор | г.Липецк |  |  | 400 | 143115121 | 1 | 1968 | 10
909 | ТП-234 ОБОРУДОВАНИЕ | 410145 | ЭС оборудование | г.Липецк |  |  |  | 143120490 | 1 | 1970 | 10
910 | ТП-234 ТР-Р N3959 630/6 | 41297 | Трансформатор | г.Липецк |  |  | 630 | 143115121 | 1 | 1970 | 10
911 | ТП-234 ТР-Р N40193 630/6 | 41203 | Трансформатор | г.Липецк |  |  | 630 | 143115121 | 1 | 1970 | 10
912 | ТП-235 ОБОРУДОВАНИЕ | 410146 | ЭС оборудование | г.Липецк |  |  |  | 143120490 | 1 | 1970 | 10
913 | ТП-235 ТР-Р N56779 400/6 | 41205 | Трансформатор | г.Липецк |  |  | 400 | 143115121 | 1 | 1970 | 10
914 | ТП-235 ТР-Р N809597 630/6 | 42119 | Трансформатор | г.Липецк |  |  | 630 | 143115121 | 1 | 1970 | 10
915 | ТП-236 ОБОРУДОВАНИЕ | 410147 | ЭС оборудование | г.Липецк |  |  |  | 143120490 | 1 | 1968 | 10
916 | ТП-236 ТР.41717 ТМ-400/6 | 41962 | Трансформатор | г.Липецк |  |  | 400 | 143115121 | 1 | 1968 | 10
917 | ТП-236 ТР-Р N10933 400/6 | 41207 | Трансформатор | г.Липецк |  |  | 400 | 143115121 | 1 | 1968 | 10
918 | ТП-237 ОБОРУДОВАНИЕ | 410148 | ЭС оборудование | г.Липецк |  |  |  | 143120490 | 1 | 1968 | 10
919 | ТП-237 ТР-Р N24648 400/6 | 41380 | Трансформатор | г.Липецк |  |  | 400 | 143115121 | 1 | 1968 | 10
920 | ТП-238 ОБОРУДОВАНИЕ | 410149 | ЭС оборудование | г.Липецк |  |  |  | 143120490 | 1 | 1968 | 10
921 | ТП-238 ТР-Р N45392 200/6 | 41209 | Трансформатор | г.Липецк |  |  | 200 | 143115121 | 1 | 1968 | 10
922 | ТП-238 ТР-Р N7232 400/6 | 41028 | Трансформатор | г.Липецк |  |  | 400 | 143115121 | 1 | 1968 | 10
923 | ТП-239 ОБОРУДОВАНИЕ | 410150 | ЭС оборудование | г.Липецк |  |  |  | 143120490 | 1 | 1968 | 10
924 | ТП-239 ТР-Р N13237 320/6 | 41212 | Трансформатор | г.Липецк |  |  | 320 | 143115121 | 1 | 1968 | 10
925 | ТП-239 ТР-Р N50206 315/6 | 41211 | Трансформатор | г.Липецк |  |  | 315 | 143115121 | 1 | 1968 | 10
926 | ТП-24 ОБОРУДОВАНИЕ | 410015 | ЭС оборудование | г.Липецк |  |  |  | 143120490 | 1 | 1975 | 10
927 | ТП-24 ТР-Р N6032 400/6 | 41016 | Трансформатор | г.Липецк |  |  | 400 | 143115121 | 1 | 1975 | 10
928 | ТП-240 ОБОРУДОВАНИЕ | 410151 | ЭС оборудование | г.Липецк |  |  |  | 143120490 | 1 | 1968 | 10
929 | ТП-240 ТР.25540 ТМ 400/10 | 41386 | Трансформатор | г.Липецк |  |  | 400 | 143115121 | 1 | 1968 | 10
930 | ТП-241 ТР-Р N26582 ТМ 400/6 | 41315 | Трансформатор | г.Липецк |  |  | 400 | 143115121 | 1 | 1991 | 10
931 | ТП-241 ТР-Р N614 ТМ 400/6 | 41332 | Трансформатор | г.Липецк |  |  | 400 | 143115121 | 1 | 1991 | 10
932 | ТП-242 ОБОРУДОВАНИЕ | 410153 | ЭС оборудование | г.Липецк |  |  |  | 143120490 | 1 | 1969 | 10
933 | ТП-242 ТР.26517 ТМ 400/6 | 41114 | Трансформатор | г.Липецк |  |  | 400 | 143115121 | 1 | 1969 | 10
934 | ТП-242 ТР-Р N1424 400/6 | 41057 | Трансформатор | г.Липецк |  |  | 400 | 143115121 | 1 | 1969 | 10
935 | ТП-242 ТР-Р N2983 400/6 | 41083 | Трансформатор | г.Липецк |  |  | 400 | 143115121 | 1 | 1969 | 10
936 | ТП-243 ОБОРУДОВАНИЕ | 410154 | ЭС оборудование | г.Липецк |  |  |  | 143120490 | 1 | 1970 | 10
937 | ТП-243 ОБОРУДОВАНИЕ | 416086 | ЭС оборудование | г.Липецк |  |  |  | 143120161 | 627 | 1970 | 10
938 | ТП-243 ТР-Р N62429 400/6 | 41324 | Трансформатор | г.Липецк |  |  | 400 | 143115121 | 1 | 1970 | 10
939 | ТП-243 ТР-Р N908 400/6 | 41219 | Трансформатор | г.Липецк |  |  | 400 | 143115121 | 1 | 1970 | 10
940 | ТП-244 ОБОРУДОВАНИЕ | 410155 | ЭС оборудование | г.Липецк |  |  |  | 143120490 | 1 | 1972 | 10
941 | ТП-244 ТР-Р N78671 315/6 | 41220 | Трансформатор | г.Липецк |  |  | 315 | 143115121 | 1 | 1972 | 10
942 | ТП-245 ОБОРУДОВАНИЕ | 410156 | ЭС оборудование | г.Липецк |  |  |  | 143120490 | 1 | 1972 | 10
943 | ТП-245 ТР-Р N78674 315/6 | 41223 | Трансформатор | г.Липецк |  |  | 315 | 143115121 | 1 | 1972 | 10
944 | ТП-246 ОБОРУДОВАНИЕ | 410157 | ЭС оборудование | г.Липецк |  |  |  | 143120490 | 1 | 1972 | 10
945 | ТП-246 ТР-Р N7290 630/10 | 42118 | Трансформатор | г.Липецк |  |  | 630 | 143115121 | 1 | 1972 | 10
946 | ТП-246 ТР-Р N7669 630/10 | 42117 | Трансформатор | г.Липецк |  |  | 630 | 143115121 | 1 | 1972 | 10
947 | ТП-247 ОБОРУДОВАНИЕ | 410158 | ЭС оборудование | г.Липецк |  |  |  | 143120490 | 1 | 1973 | 10
948 | ТП-247 ТР-Р N16959 250/6 | 41590 | Трансформатор | г.Липецк |  |  | 250 | 143115121 | 1 | 1973 | 10
949 | ТП-247 ТР-Р N52631 315/6 | 41081 | Трансформатор | г.Липецк |  |  | 315 | 143115121 | 1 | 1973 | 10
950 | ТП-248 ОБОРУДОВАНИЕ | 410159 | ЭС оборудование | г.Липецк |  |  |  | 143120490 | 1 | 1974 | 10
951 | ТП-248 ТР-Р N2318 400/6 | 41227 | Трансформатор | г.Липецк |  |  | 400 | 143115121 | 1 | 1974 | 10
952 | ТП-248 ТР-Р N2339 400/6 | 41228 | Трансформатор | г.Липецк |  |  | 400 | 143115121 | 1 | 1974 | 10
953 | ТП-249 ОБОРУДОВАНИЕ | 410160 | ЭС оборудование | г.Липецк |  |  |  | 143120490 | 1 | 1975 | 10
954 | ТП-249 ТР-Р N2334 400/6 | 41229 | Трансформатор | г.Липецк |  |  | 400 | 143115121 | 1 | 1975 | 10
955 | ТП-249 ТР-Р N3494 400/6 | 41230 | Трансформатор | г.Липецк |  |  | 400 | 143115121 | 1 | 1975 | 10
956 | ТП-25 ОБОРУДОВАНИЕ | 413011 | ЭС оборудование | г.Липецк |  |  |  | 143120490 | 1 | 1975 | 10
957 | ТП-25 ТР-Р N78735 315/6 | 41552 | Трансформатор | г.Липецк |  |  | 315 | 143115121 | 1 | 1975 | 10
958 | ТП-250 ОБОРУДОВАНИЕ | 410161 | ЭС оборудование | г.Липецк |  |  |  | 143120490 | 1 | 1974 | 10
959 | ТП-250 ТР-Р N19132 400/6 | 41059 | Трансформатор | г.Липецк |  |  | 400 | 143115121 | 1 | 1974 | 10
960 | ТП-250 ТР-Р N19463 400/6 | 41061 | Трансформатор | г.Липецк |  |  | 400 | 143115121 | 1 | 1974 | 10
961 | ТП-316 ТР-Р №70201 400/6 | 42006 | Трансформатор | г.Липецк |  |  | 400 | 143115121 | 1 | 1986 | 10
962 | ТП-251 ТР-Р N449 180/6 | 41232 | Трансформатор | г.Липецк |  |  | 180 | 143115121 | 1 | 1975 | 10
963 | ТП-251 ТР-Р N828525 160/6 | 42104 | Трансформатор | г.Липецк |  |  | 160 | 143115121 | 1 | 1975 | 10
964 | ТП-252 ОБОРУДОВАНИЕ | 410163 | ЭС оборудование | г.Липецк |  |  |  | 143120490 | 1 | 1977 | 10
965 | ТП-253 ОБОРУДОВАНИЕ | 410164 | ЭС оборудование | г.Липецк |  |  |  | 143120490 | 1 | 1970 | 10
966 | ТП-253 ТР-Р N47104 400/6 | 41237 | Трансформатор | г.Липецк |  |  | 400 | 143115121 | 1 | 1970 | 10
967 | ТП-254 ОБОРУДОВАНИЕ | 410165 | ЭС оборудование | г.Липецк |  |  |  | 143120490 | 1 | 1970 | 10
968 | ТП-254 ТР-Р N322320 250/6 | 41238 | Трансформатор | г.Липецк |  |  | 250 | 143115121 | 1 | 1970 | 10
969 | ТП-255 ОБОРУДОВАНИЕ | 410166 | ЭС оборудование | г.Липецк |  |  |  | 143120490 | 1 | 1975 | 10
970 | ТП-255 ТР-Р N18431 630/6 | 41240 | Трансформатор | г.Липецк |  |  | 630 | 143115121 | 1 | 1975 | 10
971 | ТП-255 ТР-Р N22577 630/6 | 41241 | Трансформатор | г.Липецк |  |  | 630 | 143115121 | 1 | 1975 | 10
972 | ТП-258 ОБОРУДОВАНИЕ | 410169 | ЭС оборудование | г.Липецк |  |  |  | 143120490 | 1 | 1980 | 10
973 | ТП-258 ТР-Р N738234 160/6 | 41357 | Трансформатор | г.Липецк |  |  | 160 | 143115121 | 1 | 1980 | 10
974 | ТП-26 ОБОРУДОВАНИЕ | 413012 | ЭС оборудование | г.Липецк |  |  |  | 143120490 | 1 | 1975 | 10
975 | ТП-260 ОБОРУДОВАНИЕ | 410171 | ЭС оборудование | г.Липецк |  |  |  | 143120490 | 1 | 1979 | 10
976 | ТП-261 ОБОРУДОВАНИЕ | 410172 | ЭС оборудование | г.Липецк |  |  |  | 143120490 | 1 | 1979 | 10
977 | ТП-261 ТР-Р N40388 630/6 | 41249 | Трансформатор | г.Липецк |  |  | 630 | 143115121 | 1 | 1979 | 10
978 | ТП-261 ТР-Р N40895 630/6 | 41248 | Трансформатор | г.Липецк |  |  | 630 | 143115121 | 1 | 1979 | 10
979 | ТП-262 | 416188 | Трансформатор | г.Липецк |  |  | 1260 | 143120161 | 1 | 1980 | 10
980 | ТП-262 ОБОРУДОВАНИЕ | 410173 | ЭС оборудование | г.Липецк |  |  |  | 143120490 | 1 | 1980 | 10
981 | ТП-263 ОБОРУДОВАНИЕ | 410174 | ЭС оборудование | г.Липецк |  |  |  | 143120490 | 1 | 1980 | 10
982 | ТП-263 ТР-Р N2818 400/6 | 41252 | Трансформатор | г.Липецк |  |  | 400 | 143115121 | 1 | 1980 | 10
983 | ТП-264 ОБОРУДОВАНИЕ | 410175 | ЭС оборудование | г.Липецк |  |  |  | 143120490 | 1 | 1979 | 10
984 | ТП-264 ТР-Р N43382 630/6 | 41253 | Трансформатор | г.Липецк |  |  | 630 | 143115121 | 1 | 1979 | 10
985 | ТП-264 ТР-Р N9535 630/10 | 41254 | Трансформатор | г.Липецк |  |  | 630 | 143115121 | 1 | 1979 | 10
986 | ТП-265 ТР-Р N25527 200/6 | 41101 | Трансформатор | г.Липецк |  |  | 200 | 143115121 | 1 | 1980 | 10
987 | ТП-267 ОБОРУДОВАНИЕ | 410178 | ЭС оборудование | г.Липецк |  |  |  | 143120490 | 1 | 1980 | 10
988 | ТП-267 ТР-Р N387 400/6 | 41258 | Трансформатор | г.Липецк |  |  | 400 | 143115121 | 1 | 1980 | 10
989 | ТП-267 ТР-Р N482 400/6 | 41257 | Трансформатор | г.Липецк |  |  | 400 | 143115121 | 1 | 1980 | 10
990 | ТП-268 ОБОРУДОВАНИЕ | 410179 | ЭС оборудование | г.Липецк |  |  |  | 143120490 | 1 | 1980 | 10
991 | ТП-268 ТР-Р N96561 250/6 | 41259 | Трансформатор | г.Липецк |  |  | 250 | 143115121 | 1 | 1980 | 10
992 | ТП-268 ТР-Р N96576 250/6 | 41260 | Трансформатор | г.Липецк |  |  | 250 | 143115121 | 1 | 1980 | 10
993 | ТП-269 ТР-Р N32198 630/10 | 41365 | Трансформатор | г.Липецк |  |  | 630 | 143115121 | 1 | 1980 | 10
994 | ТП-269 ТР-Р N9358 630/10 | 41781 | Трансформатор | г.Липецк |  |  | 630 | 143115121 | 1 | 1980 | 10
995 | ТП-27 ТР-Р N118 ТМ 400/6 | 41007 | Трансформатор | г.Липецк |  |  | 400 | 143120490 | 1 | 1980 | 10
996 | ТП-270 ТР-Р N ЛЕЕК 400/10 | 41267 | Трансформатор | г.Липецк |  |  | 400 | 143115121 | 1 | 1980 | 10
997 | ТП-270 ТР-Р N47486 630/10 | 41268 | Трансформатор | г.Липецк |  |  | 630 | 143115121 | 1 | 1980 | 10
998 | ТП-271 ТР-Р N11776 630/10 | 41264 | Трансформатор | г.Липецк |  |  | 630 | 143115121 | 1 | 1980 | 10
999 | ТП-272 ТР-Р N65482 ТМ 400/10 | 41751 | Трансформатор | г.Липецк |  |  | 400 | 143115121 | 1 | 1981 | 10
1000 | ТП-273 ТР.79609 630/10 | 41270 | Трансформатор | г.Липецк |  |  | 630 | 143115121 | 1 | 1980 | 10
1001 | ТП-273 ТР-Р N77526 630/10 | 41269 | Трансформатор | г.Липецк |  |  | 630 | 143115121 | 1 | 1980 | 10
1002 | ТП-274 ТР-Р N5019 560/10 | 41951 | Трансформатор | г.Липецк |  |  | 560 | 143115121 | 1 | 1980 | 10
1003 | ТП-274 ТР-Р N7915 630/10 | 41271 | Трансформатор | г.Липецк |  |  | 630 | 143115121 | 1 | 1980 | 10
1004 | ТП-275 ОБОРУДОВАНИЕ | 410186 | ЭС оборудование | г.Липецк |  |  |  | 143120490 | 1 | 1981 | 10
1005 | ТП-275 ТР-Р N13505 630/10 | 41272 | Трансформатор | г.Липецк |  |  | 630 | 143115121 | 1 | 1981 | 10
1006 | ТП-275 ТР-Р N3217 630/10 | 41273 | Трансформатор | г.Липецк |  |  | 630 | 143115121 | 1 | 1981 | 10
1007 | ТП-276 ОБОРУДОВАНИЕ | 410187 | ЭС оборудование | г.Липецк |  |  |  | 143120490 | 1 | 1981 | 10
1008 | ТП-276 ТР-Р N13264 630/6 | 41274 | Трансформатор | г.Липецк |  |  | 630 | 143115121 | 1 | 1981 | 10
1009 | ТП-276 ТР-Р N13553 630/6 | 41275 | Трансформатор | г.Липецк |  |  | 630 | 143115121 | 1 | 1981 | 10
1010 | ТП-277 ОБОРУДОВАНИЕ | 410188 | ЭС оборудование | г.Липецк |  |  |  | 143120490 | 1 | 1981 | 10
1011 | ТП-277 ТР-Р N68914 400/6 | 41276 | Трансформатор | г.Липецк |  |  | 400 | 143115121 | 1 | 1981 | 10
1012 | ТП-278 ТР.223779 ТМ3 1000/10 УI | 41914 | Трансформатор | г.Липецк |  |  | 1000 | 143115121 | 1 | 1982 | 10
1013 | ТП-278 ТР.223952 ТМ3 1000/10-72 УI | 41915 | Трансформатор | г.Липецк |  |  | 1000 | 143115121 | 1 | 1982 | 10
1014 | ТП-279 | 416001 | Трансформатор | г.Липецк, Обл.многопроф.б-ца |  |  | 2000 | 143120490 | 1 | 1986 | 10
1015 | ТП-279 ТР.20030 ТМ-1000/6 | 41982 | Трансформатор | г.Липецк |  |  | 1000 | 143115121 | 1 | 1986 | 10
1016 | ТП-279 ТР.20114 ТМ-1000/6 | 41983 | Трансформатор | г.Липецк |  |  | 1000 | 143115121 | 1 | 1986 | 10
1017 | ТП-28 | 410016 | Трансформатор | г.Липецк, Доватора, у Галантерейной фабр. |  |  | 1260 | 143120490 | 1 | 1975 | 10
1018 | ТП-28 ТР-Р N64911 ТМ 630/6 | 41491 | Трансформатор | г.Липецк |  |  | 630 | 143115121 | 1 | 1975 | 10
1019 | ТП-28 ТР-Р N9989 ТС 630/6 | 41191 | Трансформатор | г.Липецк |  |  | 630 | 143115121 | 1 | 1975 | 10
1020 | ТП-280 | 416038 | Трансформатор | г.Липецк, Полиграфический комплекс |  |  | 1260 | 143120490 | 1 | 1981 | 10
1021 | ТП-280 ТР-Р N6025 400/6 | 41326 | Трансформатор | г.Липецк |  |  | 400 | 143115121 | 1 | 1986 | 10
1022 | ТП-281 ОБОРУДОВАНИЕ | 410210 | ЭС оборудование | г.Липецк |  |  |  | 143120490 | 1 | 1986 | 10
1023 | ТП-281 ТР-Р N ПСХВ 400/6 | 41383 | Трансформатор | г.Липецк |  |  | 400 | 143115121 | 1 | 1986 | 10
1024 | ТП-281 ТР-Р ПСРС 400/6 | 41384 | Трансформатор | г.Липецк |  |  | 400 | 143115121 | 1 | 1986 | 10
1025 | ТП-282 20 МИКР. | 410058 | Трансформатор | г.Липецк, пр.Сиреневый,9 |  |  | 1260 | 143120490 | 1 | 1983 | 10
1026 | ТП-282 ТР-Р N321265 ТМ 630/10 | 41359 | Трансформатор | г.Липецк |  |  | 630 | 143115121 | 1 | 1983 | 10
1027 | ТП-282 ТР-Р N8594 ТМ 630/10 | 42004 | Трансформатор | г.Липецк |  |  | 630 | 143115121 | 1 | 1983 | 10
1028 | ТП-283 ТР-Р N63025 ТМ 630/10 | 41360 | Трансформатор | г.Липецк |  |  | 630 | 143115121 | 1 | 1983 | 10
1029 | ТП-284 20 МИКР. | 410212 | Трансформатор | г.Липецк, Меркулова,13 |  |  | 800 | 143120490 | 1 | 1983 | 10
1030 | ТП-285 МЕРКУЛОВА 3 | 410205 | Трансформатор | г.Липецк, Меркулова,5 |  |  | 1260 | 143120490 | 1 | 1984 | 10
1031 | ТП-285 ТР-Р N 65181 TTV 630/10 | 41342 | Трансформатор | г.Липецк |  |  | 630 | 143115121 | 1 | 1984 | 10
1032 | ТП-285 ТР-Р N109816 TTV 630/10 | 41343 | Трансформатор | г.Липецк |  |  | 630 | 143115121 | 1 | 1984 | 10
1033 | ТП-286 ОБОРУДОВАНИЕ | 410124 | ЭС оборудование | г.Липецк |  |  |  | 143120490 | 1 | 1985 | 10
1034 | ТП-286 ТР-Р N48604 630/6 | 41347 | Трансформатор | г.Липецк |  |  | 630 | 143115121 | 1 | 1985 | 10
1035 | ТП-286 ТР-Р ТМ 400/10 N95567 | 41603 | Трансформатор | г.Липецк |  |  | 400 | 143115121 | 1 | 1985 | 10
1036 | ТП-287 | 410067 | Трансформатор | г.Липецк, пр.Победы,112 |  |  | 1260 | 143120490 | 1 | 1986 | 10
1037 | ТП-287 ТР-Р N923989 ТМ400/10 | 41345 | Трансформатор | г.Липецк |  |  | 400 | 143115121 | 1 | 1986 | 10
1038 | ТП-288 | 410076 | Трансформатор | г.Липецк, пр. Победы, 108 |  |  | 800 | 143120490 | 1 | 1984 | 10
1039 | ТП-288 ТР-Р N1265 | 41353 | Трансформатор | г.Липецк |  |  | 400 | 143115121 | 1 | 1984 | 10
1040 | ТП-288 ТР-Р N1291 | 41354 | Трансформатор | г.Липецк |  |  | 400 | 143115121 | 1 | 1984 | 10
1041 | ТП-289 ТР-Р N58833 TTV-630/10 | 41290 | Трансформатор | г.Липецк |  |  | 630 | 143115121 | 1 | 1984 | 10
1042 | ТП-289 ТР-Р N61898 ТМ 630/10 | 41856 | Трансформатор | г.Липецк |  |  | 630 | 143115121 | 1 | 1984 | 10
1043 | ТП-29 ЯЧЕЙКИ В/В КСО-366 | 413193 | ЭС оборудование | г.Липецк |  |  |  | 143120490 | 1 | 1975 | 10
1044 | ТП-290 ТР-Р N18163 ТМ 630/10 | 41860 | Трансформатор | г.Липецк |  |  | 630 | 143115121 | 1 | 1984 | 10
1045 | ТП-290 ТР-Р N322314 ТМ 630/10 | 41859 | Трансформатор | г.Липецк |  |  | 630 | 143115121 | 1 | 1984 | 10
1046 | ТП-291 | 410248 | Трансформатор | г.Липецк, Индустриальная,42 |  |  | 800 | 143120490 | 1 | 1988 | 10
1047 | ТП-291 ТР-Р N АСХУ-1 ТМ400/6 | 42258 | Трансформатор | г.Липецк |  |  | 400 | 143115121 | 1 | 1988 | 10
1048 | ТП-291 ТР-Р N85451 ТМ 400/6 | 41226 | Трансформатор | г.Липецк |  |  | 400 | 143115121 | 1 | 1988 | 10
1049 | ТП-292 ОБОРУДОВАНИЕ | 410209 | ЭС оборудование | г.Липецк |  |  |  | 143120490 | 1 | 1985 | 10
1050 | ТП-292 ТР-Р N29200 630/6 | 41356 | Трансформатор | г.Липецк |  |  | 630 | 143115121 | 1 | 1985 | 10
1051 | ТП-292 ТР-Р N29212 630/6 | 41355 | Трансформатор | г.Липецк |  |  | 630 | 143115121 | 1 | 1985 | 10
1052 | ТП-293 | 410214 | Трансформатор | г.Липецк, ул.Смородина, д.10 |  |  | 1260 | 143120490 | 1 | 1985 | 10
1053 | ТП-294 ОБОРУДОВАНИЕ | 410215 | ЭС оборудование | г.Липецк |  |  |  | 143120490 | 1 | 1985 | 10
1054 | ТП-294 ТР-Р N132664 TTV 630/10 | 41366 | Трансформатор | г.Липецк |  |  | 630 | 143115121 | 1 | 1985 | 10
1055 | ТП-294 ТР-Р N132678 TTV 630/10 | 41367 | Трансформатор | г.Липецк |  |  | 630 | 143115121 | 1 | 1985 | 10
1056 | ТП-295 П.СМОРОДИНА | 410216 | Трансформатор | г.Липецк, ул.Смородина, д.24 |  |  | 1260 | 143120490 | 1 | 1985 | 10
1057 | ТП-295 ТР-Р N30098 ТМ 630/10 | 41368 | Трансформатор | г.Липецк |  |  | 630 | 143115121 | 1 | 1985 | 10
1058 | ТП-295 ТР-Р N30223 ТМ 630/10 | 41370 | Трансформатор | г.Липецк |  |  | 630 | 143115121 | 1 | 1985 | 10
1059 | ТП-296 15МИКР. | 410231 | Трансформатор | г.Липецк, ул.Водопьянова, д.16 |  |  | 1260 | 143120490 | 1 | 1987 | 10
1060 | ТП-296 ТР-Р N94362 ТМ 400/6 | 41874 | Трансформатор | г.Липецк |  |  | 400 | 143115121 | 1 | 1998 | 10
1061 | ТП-296 ТР-Р N94962 ТМ 400/6 | 41875 | Трансформатор | г.Липецк |  |  | 400 | 143115121 | 1 | 1998 | 10
1062 | ТП-297 | 410213 | ЭС оборудование | г.Липецк, ул.Стаханова д.27 |  |  |  | 143120490 | 1 | 1985 | 10
1063 | ТП-297 ТР-Р N68503 ТМ 630/10 | 41387 | Трансформатор | г.Липецк |  |  | 630 | 143115121 | 1 | 1998 | 10
1064 | ТП-297 ТР-Р N75028 ТМ 630/10 | 41388 | Трансформатор | г.Липецк |  |  | 630 | 143115121 | 1 | 1998 | 10
1065 | ТП-298 | 410077 | ЭС оборудование | г.Липецк, ул.Стаханова, д,11 |  |  |  | 143120490 | 1 | 1986 | 10
1066 | ТП-298 ТР.74358 ТМ 630/10 | 41389 | Трансформатор | г.Липецк |  |  | 630 | 143115121 | 1 | 1995 | 10
1067 | ТП-298 ТР.74963 ТМ 630/10 | 41390 | Трансформатор | г.Липецк |  |  | 630 | 143115121 | 1 | 1995 | 10
1068 | ТП-3 ОБОРУДОВАНИЕ | 413005 | ЭС оборудование | г.Липецк |  |  |  | 143120490 | 1 | 1998 | 10
1069 | ТП-30 КАМЕРА КСО | 415156 | ЭС оборудование | г.Липецк |  |  |  | 143115210 | 326 | 1998 | 10
1070 | ТП-30 ПАНЕЛИ ЩО-70 2ШТ. | 415157 | ЭС оборудование | г.Липецк |  |  |  | 143120490 | 535 | 1998 | 10
1071 | ТП-30 ТР-Р N9968 ТМ 400/6 | 41019 | Трансформатор | г.Липецк |  |  | 400 | 143115121 | 1 | 1998 | 10
1072 | ТП-30 ЯЧЕЙКА КСО-366 1ШТ. | 415158 | ЭС оборудование | г.Липецк |  |  |  | 143120490 | 112 | 1975 | 10
1073 | ТП-30 ЯЧЕЙКИ В/В КСО-3 2ШТ. | 410340 | ЭС оборудование | г.Липецк |  |  |  | 143120490 | 1 | 1975 | 10
1074 | ТП-300 ТР-Р N17650 400/6 | 41406 | Трансформатор | г.Липецк |  |  | 400 | 143115121 | 1 | 1995 | 10
1075 | ТП-304 ТР.20837 ТСМА 160/6 | 41316 | Трансформатор | г.Липецк |  |  | 160 | 143115121 | 1 | 1998 | 10
1076 | ТП-305 ПАНЕЛЬ ЩО-70 2ШТ. | 416145 | ЭС оборудование | г.Липецк |  |  |  | 143120490 | 1 | 1998 | 10
1077 | ТП-306 | 4410194 | Оборудование ЗТП | г.Липецк, ул.Воронежская, ГРС, п.Сырский Рудник |  |  |  | 143120490 | 1 | 1974 | 10
1078 | ТП-306 ТР-Р ТМ 400/10 N427506 | 41713 | Трансформатор | г.Липецк |  |  | 400 | 143115121 | 1 | 1983 | 10
1079 | ТП-306 ТР-Р ТМ 400/10 N455957 | 41282 | Трансформатор | г.Липецк |  |  | 400 | 143115121 | 1 | 1987 | 10
1080 | ТП-307 ПОС.СЫРСКИЙ | 410195 | Оборудование ЗТП | г.Липецк, ул.Базарная, 3а, п.Сырский Рудник , горплодовощ |  |  |  | 143120490 | 1 | 1975 | 10
1081 | ТП-307 ТР-Р ТМ 400/10 N65635 | 41284 | Трансформатор | г.Липецк |  |  | 400 | 143115121 | 1 | 1983 | 10
1082 | ТП-308 ТР.N302 400/6 | 41068 | Трансформатор | г.Липецк |  |  | 400 | 143115121 | 1 | 1985 | 10
1083 | ТП-309 | 410197 | Оборудование ЗТП | г.Липецк, л.Базарная, 3а, п.Сырский Рудник , горплодовощ |  |  |  | 143120490 | 1 | 1980 | 10
1084 | ТП-309 ТР-Р ТМ-400/10 N41743 | 42017 | Трансформатор | г.Липецк |  |  | 400 | 143115121 | 1 | 1998 | 10
1085 | ТП-31 ТР-Р N47186 ТМ 630/6 | 42257 | Трансформатор | г.Липецк |  |  | 630 | 143115121 | 1 | 1995 | 10
1086 | ТП-31 ТР-Р N51719 ТМ630/6 | 41098 | Трансформатор | г.Липецк |  |  | 630 | 143115121 | 1 | 1995 | 10
1087 | ТП-312 | 410199 | Оборудование ЗТП | г.Липецк, ул.Базарная, 3а, п.Сырский Рудник , горплодовощ |  |  |  | 143120490 | 1 | 1980 | 10
1088 | ТП-312 ТР-Р ТМ-400/10 N18107 | 41291 | Трансформатор | г.Липецк |  |  | 400 | 143115121 | 1 | 1985 | 10
1089 | ТП-313 ТР-Р N63135 630/10 | 41361 | Трансформатор | г.Липецк |  |  | 630 | 143115121 | 1 | 1985 | 10
1090 | ТП-316 ОБОРУДОВАНИЕ | 410208 | ЭС оборудование | г.Липецк |  |  |  | 143120490 | 1 | 1987 | 10
1091 | ТП-203 ТР-Р N14700 180/6 | 41521 | Трансформатор | г.Липецк |  |  | 180 | 143115121 | 1 | 1989 | 10
1092 | ТП-316 ТР-Р N8529 400/6 | 41077 | Трансформатор | г.Липецк |  |  | 400 | 143115121 | 1 | 1986 | 10
1093 | ТП-317 ОБОРУДОВАНИЕ | 410259 | ЭС оборудование | г.Липецк |  |  |  | 143120490 | 1 | 1985 | 10
1094 | ТП-317 ТР.54608 400/10 | 42046 | Трансформатор | г.Липецк |  |  | 400 | 143115121 | 1 | 1998 | 10
1095 | ТП-317 ТР-Р N22534 400/6 | 41381 | Трансформатор | г.Липецк |  |  | 400 | 143115121 | 1 | 1998 | 10
1096 | ТП-318 К-42-630 | 416002 | КТП+трансформатор | г.Липецк |  |  | 630 | 143120490 | 1 | 1986 | 10
1097 | ТП-319 ТР. N651 ТСМА 320/10 | 41263 | Трансформатор | г.Липецк |  |  | 320 | 143115121 | 1 | 1983 | 10
1098 | ТП-32 ТР-Р N1390127 ТМГ 630/10 | 41561 | Трансформатор | г.Липецк |  |  | 630 | 143115121 | 1 | 1987 | 10
1099 | ТП-322 ОБОРУДОВАНИЕ | 410244 | ЭС оборудование | г.Липецк |  |  |  | 143120490 | 1 | 1989 | 10
1100 | ТП-322 ТР-Р N198 ТМ 400/10 | 42034 | Трансформатор | г.Липецк |  |  | 400 | 143115121 | 1 | 1987 | 10
1101 | ТП-322 ТР-Р N915430 KOV 320/10 | 41800 | Трансформатор | г.Липецк |  |  | 320 | 143115121 | 1 | 1998 | 10
1102 | ТП-324 ОБОРУДОВАНИЕ | 410254 | ЭС оборудование | г.Липецк |  |  |  | 143120490 | 1 | 1998 | 10
1103 | ТП-324 ТР-Р N38752 ТМ 400/10 | 42259 | Трансформатор | г.Липецк |  |  | 400 | 143115121 | 1 | 1995 | 10
1104 | ТП-325 ОБОРУДОВАНИЕ | 410251 | ЭС оборудование | г.Липецк |  |  |  | 143120490 | 1 | 1996 | 10
1105 | ТП-325 ТР-Р N79619 | 41834 | Трансформатор | г.Липецк |  |  | 630 | 143115121 | 1 | 1996 | 10
1106 | ТП-326 ОБОРУДОВАНИЕ | 410253 | ЭС оборудование | г.Липецк |  |  |  | 143120490 | 1 | 1993 | 10
1107 | ТП-326 ТР.52027 630/10 | 41358 | Трансформатор | г.Липецк |  |  | 630 | 143115121 | 1 | 1998 | 10
1108 | ТП-326 ТР-Р N72814 ТМ 630/10 | 41970 | Трансформатор | г.Липецк |  |  | 630 | 143115121 | 1 | 1995 | 10
1109 | ТП-327 ТР.41539 ТМ 400/10 | 42024 | Трансформатор | г.Липецк |  |  | 400 | 143115121 | 1 | 1996 | 10
1110 | ТП-327 ТР-Р N41650 | 42025 | Трансформатор | г.Липецк |  |  | 400 | 143115121 | 1 | 1998 | 10
1111 | ТП-328 ТР-Р N33229 ТМ 400/10 | 42022 | Трансформатор | г.Липецк |  |  | 400 | 143115121 | 1 | 1998 | 10
1112 | ТП-328 ТР-Р N4212 ТМ 400/10 | 4212 | Трансформатор | г.Липецк |  |  | 400 | 143115121 | 1 | 1998 | 10
1113 | ТП-329 ОБОРУДОВАНИЕ | 410255 | ЭС оборудование | г.Липецк |  |  |  | 143120490 | 1 | 1996 | 10
1114 | ТП-3 ТР-Р N10021 400/6 | 41454 | Трансформатор | г.Липецк |  |  | 400 | 143115121 | 1 | 1994 | 10
1115 | ТП-329 ТР-Р N1293 630/6 | 41887 | Трансформатор | г.Липецк |  |  | 630 | 143115121 | 1 | 1998 | 10
1116 | ТП-329 ТР-Р N81983 400/6 | 41886 | Трансформатор | г.Липецк |  |  | 400 | 143115121 | 1 | 1993 | 10
1117 | ТП-33 ТР-Р N91314 ТМ 400/6 | 41616 | Трансформатор | г.Липецк |  |  | 400 | 143115121 | 1 | 1998 | 10
1118 | ТП-33 УЛ.ШМИДТА ВЛ-0,4кВ | 410019 | ВЛ+оборудование | г.Липецк | 0.393 | 0.4 |  | 143120490 | 1 | 1995 | 10
1119 | ТП-330 ОБОРУДОВАНИЕ | 410260 | ЭС оборудование | г.Липецк |  |  |  | 143120490 | 1 | 1998 | 10
1120 | ТП-330 ТР-Р ТМ 630/6 N64800 1992г | 41904 | Трансформатор | г.Липецк |  |  | 630 | 143115121 | 36 | 1998 | 10
1121 | ТП-332 ТР-Р N8624 | 42068 | Трансформатор | г.Липецк |  |  | 630 | 143115121 | 1 | 1998 | 10
1122 | ТП-333 ОБОРУДОВАНИЕ | 410226 | ЭС оборудование | г.Липецк |  |  |  | 143120490 | 1 | 1998 | 10
1123 | ТП-335 ОБОРУДОВАНИЕ | 410228 | ЭС оборудование | г.Липецк |  |  |  | 143120490 | 1 | 1993 | 10
1124 | ТП-336 ТР-Р N39933 еем 630/6 | 41884 | Трансформатор | г.Липецк |  |  | 630 | 143115121 | 1 | 1985 | 10
1125 | ТП-336 ТР-Р N76410 | 41582 | Трансформатор | г.Липецк |  |  | 1000 | 143115121 | 1 | 1986 | 10
1126 | ТП-337 ОБОРУДОВАНИЕ | 410230 | ЭС оборудование | г.Липецк |  |  |  | 143120490 | 1 | 1985 | 10
1127 | ТП-337 ТР-Р N243464 ТМЗ 1000/6 | 42016 | Трансформатор | г.Липецк |  |  | 1000 | 143115121 | 1 | 1998 | 10
1128 | ТП-337 ТР-Р N243553 ТМЗ 1000/6 | 42012 | Трансформатор | г.Липецк |  |  | 1000 | 143115121 | 1 | 1984 | 10
1129 | ТП-338 ТР-Р И56350 400/10 | 41748 | Трансформатор | г.Липецк |  |  | 400 | 143115121 | 1 | 1996 | 10
1130 | ТП-338 ТР-Р И56914 400/10 | 41749 | Трансформатор | г.Липецк |  |  | 400 | 143115121 | 1 | 1996 | 10
1131 | ТП-339 ТР-Р N338520 | 42018 | Трансформатор | г.Липецк |  |  | 1000 | 143115121 | 1 | 1998 | 10
1132 | ТП-34 ТР-Р N56801 | 41614 | Трансформатор | г.Липецк |  |  | 630 | 143120161 | 1 | 1998 | 10
1133 | ТП-340 | 410261 | ЭС оборудование | г.Липецк |  |  |  | 143120490 | 1 | 1998 | 10
1134 | ТП-341 ОБОРУДОВАНИЕ | 410269 | ЭС оборудование | г.Липецк |  |  |  | 143120490 | 1 | 1997 | 10
1135 | ТП-341 ТР-Р N33065 400/6 | 41882 | Трансформатор | г.Липецк |  |  | 400 | 143115121 | 1 | 1998 | 10
1136 | ТП-342 ОБОРУДОВАНИЕ | 410262 | ЭС оборудование | г.Липецк |  |  |  | 143120490 | 1 | 1997 | 10
1137 | ТП-343 ОБОРУДОВАНИЕ | 410250 | ЭС оборудование | г.Липецк |  |  |  | 143120490 | 1 | 1998 | 10
1138 | ТП-343 ТР-Р N43995 ТПМ 400/6 | 42029 | Трансформатор | г.Липецк |  |  | 400 | 143115121 | 1 | 1996 | 10
1139 | ТП-343 ТР-Р N44039 ТМ 400/6 | 42030 | Трансформатор | г.Липецк |  |  | 400 | 143115121 | 1 | 1998 | 10
1140 | ТП-345 ТР-Р N53258 400/10 | 42090 | Трансформатор | г.Липецк |  |  | 400 | 143115121 | 1 | 1998 | 10
1141 | ТП-346 ТР-Р N7330 | 42078 | Трансформатор | г.Липецк |  |  | 630 | 143115121 | 1 | 1996 | 10
1142 | ТП-349 ТР-Р N53097 ТМ 630/10 | 42039 | Трансформатор | г.Липецк |  |  | 630 | 143115121 | 1 | 1995 | 10
1143 | ТП-349 ТР-Р N53468 ТМ 630/10 | 42038 | Трансформатор | г.Липецк |  |  | 630 | 143115121 | 1 | 1996 | 10
1144 | ТП-35 ТР-Р N1605 ТМ 400/6 ТП-35 | 41087 | Трансформатор | г.Липецк |  |  | 400 | 143115121 | 1 | 1998 | 10
1145 | ТП-35 ТР-Р ТМ 400/10 N1467630 | 42157 | Трансформатор | г.Липецк |  |  | 400 | 143115121 | 88 | 1998 | 10
1146 | ТП-35 УЛ.ОКТЯБРЬСКАЯ | 410020 | ЭС оборудование | г.Липецк |  |  |  | 143120490 | 1 | 1998 | 10
1147 | ТП-351 ОБОРУДОВАНИЕ | 410270 | ЭС оборудование | г.Липецк |  |  |  | 143120490 | 1 | 1986 | 10
1148 | ТП-351 ТР-Р N1259 ТМ 400/10 | 41119 | Трансформатор | г.Липецк |  |  | 400 | 143115121 | 1 | 1989 | 10
1149 | ТП-352 ОБОРУДОВАНИЕ | 410277 | ЭС оборудование | г.Липецк |  |  |  | 143120490 | 1 | 1998 | 10
1150 | ТП-352 ТР-Р N1279779 ТМГ 400/6 | 42109 | Трансформатор | г.Липецк |  |  | 400 | 143115121 | 1 | 1998 | 10
1151 | ТП-352 ТР-Р N1291908 ТМГ 400/10 | 42110 | Трансформатор | г.Липецк |  |  | 400 | 143115121 | 1 | 1998 | 10
1152 | ТП-353 ТР-Р N49749 NV 400/6 | 42054 | Трансформатор | г.Липецк |  |  | 400 | 143115121 | 1 | 1996 | 10
1153 | ТП-354 ОБОРУДОВАНИЕ | 410272 | ЭС оборудование | г.Липецк |  |  |  | 143115121 | 1 | 1998 | 10
1154 | ТП-354 ТР-Р N59554 | 42051 | Трансформатор | г.Липецк |  |  | 630 | 143115121 | 1 | 1998 | 10
1155 | ТП-354 ТР-Р TTV-AL 630/10 И88395 | 41758 | Трансформатор | г.Липецк |  |  | 630 | 143115121 | 1 | 1996 | 10
1156 | ТП-355 ТР-Р N1281793 ТМГТ400/10 | 42099 | Трансформатор | г.Липецк |  |  | 400 | 143115121 | 1 | 1996 | 10
1157 | ТП-356 ОБОРУДОВАНИЕ | 410278 | ЭС оборудование | г.Липецк |  |  |  | 143120490 | 1 | 1998 | 10
1158 | ТП-356 ТР-Р N1281783 ТМ 400/10 | 42112 | Трансформатор | г.Липецк |  |  | 400 | 143115121 | 1 | 1998 | 10
1159 | ТП-356 ТР-Р N48993 ТМ 400/10 | 42111 | Трансформатор | г.Липецк |  |  | 400 | 143115121 | 1 | 1996 | 10
1160 | ТП-357 КСО- 2ШТ | 410341 | ЭС оборудование | г.Липецк |  |  |  | 143120490 | 1 | 1992 | 10
1161 | ТП-357 ОБОРУДОВАНИЕ | 410280 | ЭС оборудование | г.Липецк, ТП-357, ул. Кривенкова, д. 3 |  |  |  | 143120490 | 1 | 1992 | 10
1162 | ТП-357 ТР-Р N56645 ТМ 630/10 | 42115 | Трансформатор | г.Липецк, ТП-357, ул. Кривенкова, д. 3 |  |  | 630 | 143115121 | 1 | 1992 | 10
1163 | ТП-357 ТР-Р N810814 | 42116 | Трансформатор | г.Липецк, ТП-357, ул. Кривенкова, д. 3 |  |  | 630 | 143115121 | 1 | 1992 | 10
1164 | ТП-358 ТР.1390146 ТМГ 630/6 | 41823 | Трансформатор | г.Липецк, ТП-358, ул. Космонавтов, 96а |  |  | 630 | 143115121 | 1 | 1997 | 10
1165 | ТП-358 ТР.1390149 ТМЕ 630/6 | 41786 | Трансформатор | г.Липецк, ТП-358, ул. Космонавтов, 96а |  |  | 630 | 143115121 | 1 | 1997 | 10
1166 | ТП-359 ОБОРУДОВАНИЕ | 410276 | ЭС оборудование | г.Липецк, ТП-359, ул. Катукова, д. 32а |  |  |  | 143120490 | 1 | 1992 | 10
1167 | ТП-359 ТР-Р 630/10 N817440 1997г | 41906 | Трансформатор | г.Липецк, ТП-359, ул. Катукова, д. 32а |  |  | 630 | 143115121 | 146 | 1992 | 10
1168 | ТП-359 ТР-Р 630/10 N817441 1997г | 41907 | Трансформатор | г.Липецк, ТП-359, ул. Катукова, д. 32а |  |  | 630 | 143115121 | 223 | 1992 | 10
1169 | ТП-36 ПЛ.ПОБЕДЫ 1 | 410021 | ЭС оборудование | г.Липецк, ТП-36, ул. Крайняя, д.1 |  |  |  | 143120490 | 1 | 1975 | 10
1170 | ТП-36 ТР.N29616 ТМ 630/6 | 41333 | Трансформатор | г.Липецк, ТП-36, ул. Крайняя, д.1 |  |  | 630 | 143115121 | 1 | 1975 | 10
1171 | ТП-36 ТР-Р ТМ 630/6 N 76372 ГОД 1986 | 41984 | Трансформатор | г.Липецк, ТП-36, ул. Крайняя, д.1 |  |  | 1000 | 143115121 | 1 | 1975 | 10
1172 | ТП-360 ОБОРУДОВАНИЕ | 410273 | ЭС оборудование | г.Липецк, ТП-360, ул. Стаханова, д.34 |  |  |  | 143120490 | 1 | 1992 | 10
1173 | ТП-361 ОБОРУДОВАНИЕ | 410266 | ЭС оборудование | г.Липецк, ТП-361, ул. Загородная, д.17 |  |  |  | 143120161 | 1 | 1992 | 10
1174 | ТП-361 ТР-Р N1251613 400/6 | 42100 | Трансформатор | г.Липецк, ТП-361, ул. Загородная, д.17 |  |  | 400 | 143115121 | 1 | 1992 | 10
1175 | ТП-361 ТР-Р N14534 400/6 | 42101 | Трансформатор | г.Липецк, ТП-361, ул. Загородная, д.17 |  |  | 400 | 143120490 | 1 | 1992 | 10
1176 | ТП-362 ОБОРУДОВАНИЕ МОСКОВСКАЯ ЛТТУ | 410267 | ЭС оборудование | г.Липецк, ТП-362, ул. Полиграфическая, ЛГТУ |  |  |  | 143120490 | 1 | 1992 | 10
1177 | ТП-362 ТР-Р N2748 400/10 | 42103 | Трансформатор | г.Липецк, ТП-362, ул. Полиграфическая, ЛГТУ |  |  | 400 | 143115121 | 1 | 1992 | 10
1178 | ТП-362 ТР-Р N2763 400/10 | 42102 | Трансформатор | г.Липецк, ТП-362, ул. Полиграфическая, ЛГТУ |  |  | 400 | 143115121 | 1 | 1992 | 10
1179 | ТП-363 ОБОРУДОВАНИЕ МОСКОВСКАЯ | 410268 | ЭС оборудование | г.Липецк, ТП-363, ул. Московская, СТО "Автоваз" |  |  |  | 143120161 | 1 | 1992 | 10
1180 | ТП-363 ТР-Р N422914 400/10 | 42077 | Трансформатор | г.Липецк, ТП-363, ул. Московская, СТО "Автоваз" |  |  | 400 | 143115121 | 1 | 1992 | 10
1181 | ТП-364 ТР.26227 ТР-541-80 ква | 42122 | Трансформатор | г.Липецк, ТП-364, ул. Союзная, г/к |  |  | 250 | 143115121 | 1 | 1992 | 10
1182 | ТП-365 ОБОРУДОВАНИЕ | 410282 | ЭС оборудование | г.Липецк, ТП-365, ул. Мичурина, д. 28б |  |  |  | 143120161 | 1 | 1993 | 10
1183 | ТП-365 ТР-Р N55468 ТМ 630/6 | 42134 | Трансформатор | г.Липецк, ТП-365, ул. Мичурина, д. 28б |  |  | 630 | 143115121 | 1 | 1993 | 10
1184 | ТП-365 ТР-Р N55478 ТМ 630/6 | 42133 | Трансформатор | г.Липецк, ТП-365, ул. Мичурина, д. 28б |  |  | 630 | 143115121 | 1 | 1993 | 10
1185 | ТП-366 ТР-Р N64781 ТМ 630/10 | 41303 | Трансформатор | г.Липецк, ТП-366, ул. Меркулова, п-ка №2 |  |  | 630 | 143115121 | 1 | 1994 | 10
1186 | ТП-367 ТР.12680 ТМ 630/6 | 41017 | Трансформатор | г.Липецк, ТП-367, ул. Киевская, д.34 |  |  | 630 | 143115121 | 1 | 1994 | 10
1187 | ТП-368 ТР-Р N6034 400/6 | 41933 | Трансформатор | г.Липецк, ТП-368, пр. Победы, д.93 |  |  | 400 | 143115121 | 1 | 1994 | 10
1188 | ТП-368 ТР-Р N6291 ТМ 400/6 | 41084 | Трансформатор | г.Липецк, ТП-368, пр. Победы, д.93 |  |  | 400 | 143115121 | 1 | 1994 | 10
1189 | ТП-369 ОБОРУДОВАНИЕ | 410289 | ЭС оборудование | г.Липецк, ТП-369, ул. Смургиса, д.6 |  |  |  | 143120490 | 1 | 1991 | 10
1190 | ТП-369 ТР-Р N14283 ТМ 630/10 | 41400 | Трансформатор | г.Липецк, ТП-369, ул. Смургиса, д.6 |  |  | 630 | 143115121 | 1 | 1991 | 10
1191 | ТП-369 ТР-Р N811062 ТМВ 630/10 | 41401 | Трансформатор | г.Липецк, ТП-369, ул. Смургиса, д.6 |  |  | 630 | 143115121 | 1 | 1991 | 10
1192 | ТП-370 ОБОРУДОВАНИЕ | 410290 | ЭС оборудование | г.Липецк, ТП-370, ул. Смургиса, д.5 |  |  |  | 143120161 | 1 | 1991 | 10
1193 | ТП-370 ТР-Р N810817 ТМВ 630/10 | 41405 | Трансформатор | г.Липецк, ТП-370, ул. Смургиса, д.5 |  |  | 630 | 143115121 | 1 | 1991 | 10
1194 | ТП-370 ТР-Р N810986 ТМВ 630/10 | 41404 | Трансформатор | г.Липецк, ТП-370, ул. Смургиса, д.5 |  |  | 630 | 143115121 | 1 | 1991 | 10
1195 | ТП-371 ОБОРУДОВАНИЕ | 410291 | ЭС оборудование | г.Липецк, ТП-371, ул. Стаханова, д.10 |  |  |  | 143120490 | 1 | 1991 | 10
1196 | ТП-371 ТР-Р N814237 ТМВ 630/10 | 41398 | Трансформатор | г.Липецк, ТП-371, ул. Стаханова, д.10 |  |  | 630 | 143115121 | 1 | 1991 | 10
1197 | ТП-371 ТР-Р N814238 ТМВ 630/10 | 41399 | Трансформатор | г.Липецк, ТП-371, ул. Стаханова, д.10 |  |  | 630 | 143115121 | 1 | 1991 | 10
1198 | ТП-375 ТР-Р N69111 ТМ 630/6 | 41506 | Трансформатор | г.Липецк, ТП-375, ул. Неделина, д.30 |  |  | 630 | 143115121 | 1 | 1996 | 10
1199 | ТП-376 | 410331 | Трансформатор | г.Липецк, ТП-376, ул. Октябрьская, д.3 |  |  | 1030 | 143120161 | 1 | 1993 | 10
1200 | ТП-377 ТР-Р N1379174 ТМГ 400/10 | 41413 | Трансформатор | г.Липецк, ТП-377, ул. Фрунзе, д.30 |  |  | 400 | 143115121 | 1 | 1995 | 10
1201 | ТП-377 ТР-Р N1379200 ТМГ 400/10 | 41412 | Трансформатор | г.Липецк, ТП-377, ул. Фрунзе, д.30 |  |  | 400 | 143115121 | 1 | 1995 | 10
1202 | ТП-378 ОБОРУДОВАНИЕ | 410292 | ЭС оборудование | г.Липецк, ТП-378, ул. Опытная, д.13 |  |  |  | 143120161 | 1 | 1995 | 10
1203 | ТП-378 ТР-Р N7859 400/6 | 41456 | Трансформатор | г.Липецк, ТП-378, ул. Опытная, д.13 |  |  | 400 | 143115121 | 1 | 1995 | 10
1204 | ТП-379 ОБОРУДОВАНИЕ | 413145 | ЭС оборудование | г.Липецк, ТП-379, 10 шахта, ул. Харьковская, д.30б |  |  |  | 143120161 | 1 | 1989 | 10
1205 | ТП-379 ТР-Р N3928 400/6 | 41418 | Трансформатор | г.Липецк, ТП-379, 10 шахта, ул. Харьковская, д.30б |  |  | 400 | 143115121 | 1 | 1989 | 10
1206 | ТП-379 ТР-Р N8872 400/6 | 41417 | Трансформатор | г.Липецк, ТП-379, 10 шахта, ул. Харьковская, д.30б |  |  | 400 | 143115121 | 1 | 1989 | 10
1207 | ТП-38 ОБОРУДОВАНИЕ | 413018 | ЭС оборудование | г.Липецк, ТП-38, ул. Ленина, к-р Заря |  |  |  | 143120490 | 1 | 1958 | 10
1208 | ТП-38 ПАНЕЛЬ ЩО-70 | 416135 | ЭС оборудование | г.Липецк, ТП-38, ул. Ленина, к-р Заря |  |  |  | 143120490 | 1 | 1958 | 10
1209 | ТП-38 ТР-Р N61757 630/6 | 42043 | Трансформатор | г.Липецк, ТП-38, ул. Ленина, к-р Заря |  |  | 630 | 143115121 | 1 | 1958 | 10
1210 | ТП-380 ОБОРУДОВАНИЕ | 410293 | ЭС оборудование | г.Липецк, ТП-380, ул. Торговая, д.4 |  |  |  | 143120161 | 1 | 1995 | 10
1211 | ТП-380 ТР-Р N 64807 ТМ 630/6 | 41408 | Трансформатор | г.Липецк, ТП-380, ул. Торговая, д.4 |  |  | 630 | 143115121 | 1 | 1995 | 10
1212 | ТП-380 ТР-Р N64900 ТМ 630/6 | 41409 | Трансформатор | г.Липецк, ТП-380, ул. Торговая, д.4 |  |  | 630 | 143115121 | 1 | 1995 | 10
1213 | ТП-381 ТР-Р N14298 250/6 | 41250 | Трансформатор | г.Липецк, ТП-381, ул. Ушакова, д.7 |  |  | 250 | 143115121 | 1 | 1995 | 10
1214 | ТП-382 ТР-Р N774841 250/6 | 41424 | Трансформатор | г.Липецк, ТП-382, ул. Амурская, д.2 |  |  | 250 | 143115121 | 1 | 1995 | 10
1215 | ТП-383 ТР-Р N31189 200/6 | 41425 | Трансформатор | г.Липецк, ТП-383, ул. Ушакова, д.7 |  |  | 200 | 143115121 | 1 | 1995 | 10
1216 | ТП-384 ОБОРУДОВАНИЕ | 410298 | ЭС оборудование | г.Липецк, ТП-384, Военный городок, д.186 |  |  |  | 143120490 | 1 | 1936 | 10
1217 | ТП-384 ТР-Р N443514 250/6 | 41435 | Трансформатор | г.Липецк, ТП-384, Военный городок, д.186 |  |  | 250 | 143115121 | 1 | 1936 | 10
1218 | ТП-385 ОБОРУДОВАНИЕ | 410297 | ЭС оборудование | г.Липецк |  |  |  | 143120490 | 1 | 1996 | 10
1219 | ТП-385 ТР-Р N61 400/6 | 41433 | Трансформатор | г.Липецк |  |  | 400 | 143115121 | 1 | 1998 | 10
1220 | ТП-385 ТР-Р N64747 630/6 1983г | 41434 | Трансформатор | г.Липецк |  |  | 630 | 143115121 | 1 | 1996 | 10
1221 | ТП-386 ОБОРУДОВАНИЕ | 410296 | ЭС оборудование | г.Липецк |  |  |  | 143120490 | 1 | 1998 | 10
1222 | ТП-386 ТР-Р N71075 400/6 | 41431 | Трансформатор | г.Липецк |  |  | 400 | 143115121 | 1 | 1997 | 10
1223 | ТП-387 ТР-Р N32352 630/6 1977г | 41429 | Трансформатор | г.Липецк |  |  | 630 | 143115121 | 1 | 1994 | 10
1224 | ТП-388 ОБОРУДОВАНИЕ | 410247 | ЭС оборудование | г.Липецк |  |  |  | 143120161 | 1 | 1996 | 10
1225 | ТП-388 ТР-Р N8492 630/6 | 41428 | Трансформатор | г.Липецк |  |  | 630 | 143115121 | 1 | 1997 | 10
1226 | ТП-389 ОБОРУДОВАНИЕ | 416151 | ЭС оборудование | г.Липецк |  |  |  | 143120161 | 2 | 1998 | 10
1227 | ТП-39 ОБОРУДОВАНИЕ | 413019 | ЭС оборудование | г.Липецк |  |  |  | 143120490 | 1 | 1996 | 10
1228 | ТП-39 ТР-Р N50 320/6 | 41542 | Трансформатор | г.Липецк |  |  | 320 | 143115121 | 1 | 1998 | 10
1229 | ТП-390 | 410306 | ЭС оборудование | г.Липецк |  |  |  | 143120161 | 1 | 1997 | 10
1230 | ТП-391 ОБОРУДОВАНИЕ | 410245 | ЭС оборудование | г.Липецк |  |  |  | 143120161 | 1 | 1994 | 10
1231 | ТП-391 ТР-Р N1328566 ТМ 400/10 | 41720 | Трансформатор | г.Липецк |  |  | 400 | 143115121 | 1 | 1995 | 10
1232 | ТП-391 ТР-Р N1351780 ТМ 400/10 | 41717 | Трансформатор | г.Липецк |  |  | 400 | 143115121 | 1 | 1998 | 10
1233 | ТП-392 ТР.1339411 400/10 | 41724 | Трансформатор | г.Липецк |  |  | 400 | 143115121 | 1 | 1997 | 10
1234 | ТП-392 ТР.1363311 | 41726 | Трансформатор | г.Липецк |  |  | 630 | 143115121 | 1 | 1998 | 10
1235 | ТП-393 | 410307 | ЭС оборудование | г.Липецк |  |  |  | 143120161 | 1 | 1996 | 10
1236 | ТП-393 ТР.1374290 | 41722 | Трансформатор | г.Липецк |  |  | 400 | 143115121 | 1 | 1994 | 10
1237 | ТП-394 ТР-Р N59816 ТМ 630/10 | 41715 | Трансформатор | г.Липецк |  |  | 630 | 143115121 | 1 | 1998 | 10
1238 | ТП-394 ТР-Р N64784 ТМ 630/10 | 41714 | Трансформатор | г.Липецк |  |  | 630 | 143115121 | 1 | 1998 | 10
1239 | ТП-396 ТР-Р N471204 250/10 | 41778 | Трансформатор | г. Липецк ТП-396 |  |  | 250 | 143115121 | 1 | 1982 | 10
1240 | ТП-397 ОБОРУДОВАНИЕ | 416153 | ЭС оборудование | г. Липецк ТП-397 |  |  |  | 143120490 | 1 | 1996 | 10
1241 | ТП-397 ТР-Р N1625 400/6 | 41566 | Трансформатор | г. Липецк ТП-397 |  |  | 400 | 143115121 | 1 | 1996 | 10
1242 | ТП-397 ТР-Р N2814 | 41569 | Трансформатор | г. Липецк ТП-397 |  |  | 400 | 143115121 | 1 | 1996 | 10
1243 | ТП-397 ЯЧЕЙКА КСО-366-4Н | 416154 | ЭС оборудование | г. Липецк ТП-397 |  |  |  | 143120161 | 710 | 1996 | 10
1244 | ТП-399 ТР-Р N913316 160/6 | 41369 | Трансформатор | г. Липецк ТП-399 |  |  | 160 | 143115121 | 1 | 1997 | 10
1245 | ТП-4 С.ЩЕДРИНА | 413006 | Трансформатор | г. Липецк ул. Салтыкова-щедрина, Санаторий |  |  | 1030 | 143120490 | 1 | 1987 | 10
1246 | ТП-4 ТР-Р N63958 ТМ 630/6 | 41082 | Трансформатор | г. Липецк ТП-4 |  |  | 630 | 143115121 | 1 | 1987 | 10
1247 | ТП-4 ТР-Р N71165 ТМ 630/6 | 42256 | Трансформатор | г. Липецк ТП-4 |  |  | 630 | 143115121 | 1 | 1987 | 10
1248 | ТП-40 ОБОРУДОВАНИЕ | 413020 | ЭС оборудование | г. Липецк ТП-40 |  |  |  | 143120490 | 1 | 1958 | 10
1249 | ТП-40 ТР-Р N3146 180/6 | 41195 | Трансформатор | г. Липецк ТП-40 |  |  | 180 | 143115121 | 1 | 1958 | 10
1250 | ТП-400 ОБОРУДОВАНИЕ | 413122 | ЭС оборудование | г. Липецк ТП-400 |  |  |  | 143120490 | 1 | 1985 | 10
1251 | ТП-400 ТР-Р N74286 630/6 | 41620 | Трансформатор | г. Липецк ТП-400 |  |  | 630 | 143115121 | 1 | 1985 | 10
1252 | ТП-400 ТР-Р N74306 630/6 | 41621 | Трансформатор | г. Липецк ТП-400 |  |  | 630 | 143115121 | 1 | 1985 | 10
1253 | ТП-401 ОБОРУДОВАНИЕ ЧЕХОВА | 413084 | ЭС оборудование | г. Липецк ТП-401 |  |  |  | 143120490 | 1 | 1970 | 10
1254 | ТП-402 ТР-Р N6064 400/6 | 41544 | Трансформатор | г. Липецк ТП-402 |  |  | 400 | 143115121 | 1 | 2014 | 10
1255 | ТП-403 ОБОРУДОВАНИЕ | 413086 | ЭС оборудование | г. Липецк ТП-403 |  |  |  | 143120490 | 1 | 1933 | 10
1256 | ТП-403 ТР-Р N9900 400/6 | 41556 | Трансформатор | г. Липецк ТП-403 |  |  | 400 | 143115121 | 1 | 1933 | 10
1257 | ТП-406 ТР-Р N31362322 400/10 | 41421 | Трансформатор | г. Липецк ТП-406 |  |  | 400 | 143115121 | 1 | 2017 | 12
1258 | ТП-406 ТР-Р N69051 315/6 | 41462 | Трансформатор | г. Липецк ТП-406 |  |  | 315 | 143115121 | 1 | 2017 | 12
1259 | ТП-407 ОБОРУДОВАНИЕ | 413090 | ЭС оборудование | г. Липецк ТП-407 |  |  |  | 143120490 | 1 | 1951 | 10
1260 | ТП-407 ТР-Р N15712 560/10 | 41559 | Трансформатор | г. Липецк ТП-407 |  |  | 560 | 143115121 | 1 | 1951 | 10
1261 | ТП-41 ОБОРУДОВАНИЕ | 413021 | ЭС оборудование | г. Липецк ТП-41 |  |  |  | 143120490 | 1 | 1959 | 10
1262 | ТП-41 ТР-Р N33968 320/6 | 41473 | Трансформатор | г. Липецк ТП-41 |  |  | 320 | 143115121 | 1 | 1959 | 10
1263 | ТП-410 ОБОРУДОВАНИЕ | 413093 | ЭС оборудование | г. Липецк ТП-410 |  |  |  | 143120490 | 1 | 1957 | 10
1264 | ТП-410 ТР-Р Б/Н 560/6 | 41562 | Трансформатор | г. Липецк ТП-410 |  |  | 560 | 143115121 | 1 | 1957 | 10
1265 | ТП-411 ОБОРУДОВАНИЕ КАРБЫШЕВА 42 | 413094 | ЭС оборудование | г. Липецк ТП-411 |  |  |  | 143120490 | 1 | 1971 | 10
1266 | ТП-413 ТР-Р N118701 100/6 | 41565 | Трансформатор | г. Липецк ТП-413 |  |  | 100 | 143115121 | 1 | 1970 | 10
1267 | ТП-415 ОБОРУДОВАНИЕ | 413098 | ЭС оборудование | г. Липецк ТП-415 |  |  |  | 143120490 | 1 | 1981 | 10
1268 | ТП-415 ТР-Р N681311 250/10 | 41567 | Трансформатор | г. Липецк ТП-415 |  |  | 250 | 143115121 | 1 | 1981 | 10
1269 | ТП-415 ТР-Р N741658 250/10 | 41568 | Трансформатор | г. Липецк ТП-415 |  |  | 250 | 143115121 | 1 | 1981 | 10
1270 | ТП-416 ТР-Р N33034 400/6 | 41881 | Трансформатор | г. Липецк ТП-416 |  |  | 400 | 143115121 | 1 | 1971 | 10
1271 | ТП-417 ОБОРУДОВАНИЕ | 413100 | Трансформатор + оборудование | г.Липецк, ТП-417 |  |  | 400 | 143120490 | 1 | 1972 | 10
1272 | ТП-417 ТР-Р N20267 400/6 | 41173 | Трансформатор | г. Липецк, ТП-417 |  |  | 400 | 143115121 | 1 | 1972 | 10
1273 | ТП-418 ОБОРУДОВАНИЕ | 413101 | ЭС оборудование | г.Липецк, ТП-418 |  |  |  | 143120490 | 1 | 1977 | 10
1274 | ТП-418 ТР.427904 ТМ400/6 | 41732 | Трансформатор | г.Липецк, ТП-418 |  |  | 400 | 143115121 | 1 | 1977 | 10
1275 | ТП-418 ТР-Р N1009 400/6 | 41139 | Трансформатор | г.Липецк, ТП-418 |  |  | 400 | 143120490 | 1 | 1977 | 10
1276 | ТП-419 ТР-Р N43982/170/ 315/6 | 41340 | Трансформатор | г.Липецк, ТП-419 |  |  | 315 | 143115121 | 1 | 1971 | 10
1277 | ТП-42 ОБОРУДОВАНИЕ | 413022 | ЭС оборудование | г.Липецк, ТП-42 |  |  |  | 143120490 | 1 | 1963 | 10
1278 | ТП-42 ТР-Р N1770 400/6 | 41611 | Трансформатор | г.Липецк, ТП-42 |  |  | 400 | 143115121 | 1 | 1963 | 10
1279 | ТП-420 ОБОРУДОВАНИЕ АРСЕНЬЕВА | 413103 | ЭС оборудование | г.Липецк, ТП-420 |  |  |  | 143120490 | 1 | 1971 | 10
1280 | ТП-420 ТР-Р N40175 315/6 | 41574 | Трансформатор | г.Липецк, ТП-420 |  |  | 315 | 143115121 | 1 | 1971 | 10
1281 | ТП-421 ОБОРУДОВАНИЕ | 413104 | ЭС оборудование | г.Липецк, ТП-421 |  |  |  | 143120490 | 1 | 1975 | 10
1282 | ТП-421 ТР.831В631 ТМ 250/6 | 41372 | Трансформатор | г.Липецк, ТП-421 |  |  | 250 | 143115121 | 1 | 1975 | 10
1283 | ТП-421 ТР-Р N82088 400/6 | 41615 | Трансформатор | г.Липецк, ТП-421 |  |  | 400 | 143115121 | 1 | 1975 | 10
1284 | ТП-423 ОБОРУДОВАНИЕ | 413007 | ЭС оборудование | г.Липецк, ТП-423 |  |  |  | 143120490 | 1 | 1989 | 10
1285 | ТП-423 ТР-Р N271251 400/6 | 42007 | Трансформатор | г.Липецк, ТП-423 |  |  | 400 | 143115121 | 1 | 1989 | 10
1286 | ТП-425 ОБОРУДОВАНИЕ | 413108 | ЭС оборудование | г.Липецк, ТП-425 |  |  |  | 143120490 | 1 | 1980 | 10
1287 | ТП-425 ТР-Р N25198 630/6 | 41581 | Трансформатор | г.Липецк, ТП-425 |  |  | 630 | 143115121 | 1 | 1980 | 10
1288 | ТП-427 ОБОРУДОВАНИЕ СИТОВСКИЙ В/З | 413110 | ЭС оборудование | г.Липецк, ТП-427 |  |  |  | 143120490 | 1 | 1977 | 10
1289 | ТП-428 ТР-Р N11163 100/10 | 41584 | Трансформатор | г.Липецк, ТП-428 |  |  | 100 | 143115121 | 1 | 1971 | 10
1290 | ТП-429 ТР-Р N52672 315/6 | 41963 | Трансформатор | г.Липецк,ТП-429 |  |  | 315 | 143115121 | 1 | 1973 | 10
1291 | ТП-43 ОБОРУДОВАНИЕ | 413023 | ЭС оборудование | г.Липецк, ТП-43 |  |  |  | 143120490 | 1 | 1979 | 10
1292 | ТП-43 ТР-Р N29619 630/6 | 41474 | Трансформатор | г.Липецк, ТП-43 |  |  | 630 | 143115121 | 1 | 1979 | 10
1293 | ТП-430 ТР-Р N531565 250/10 | 41585 | Трансформатор | г.Липецк, ТП-430 |  |  | 250 | 143115121 | 1 | 1975 | 10
1294 | ТП-431 ОБОРУДОВАНИЕ | 413114 | ЭС оборудование | г.Липецк, ТП-431 |  |  |  | 143120490 | 1 | 1975 | 10
1295 | ТП-431 ТР-Р N530935 250/6 | 41586 | Трансформатор | г.Липецк, ТП-431 |  |  | 250 | 143115121 | 1 | 1975 | 10
1296 | ТП-431 тр-р N607440 250/6 | 141025 | Трансформатор | г.Липецк, ТП-431 |  |  | 250 | 143115121 | 1 | 1975 | 10
1297 | ТП-432 ОБОРУДОВАНИЕ | 413115 | ЭС оборудование | г.Липецк, ТП-432 |  |  |  | 143120490 | 1 | 1978 | 10
1298 | ТП-435 ОБОРУДОВАНИЕ | 413118 | ЭС оборудование | г.Липецк, ТП-435 |  |  |  | 143120490 | 1 | 1978 | 10
1299 | ТП-435 ТР-Р N3567 400/6 | 41236 | Трансформатор | г.Липецк, ТП-435 |  |  | 400 | 143115121 | 1 | 1978 | 10
1300 | ТП-436 ОБОРУДОВАНИЕ | 413124 | ЭС оборудование | г.Липецк, ТП-436 |  |  |  | 143120490 | 1 | 1986 | 10
1301 | ТП-436 ТР-Р N45866 ТМ 400/6 | 42260 | Трансформатор | г.Липецк, ТП-436 |  |  | 400 | 143115121 | 1 | 1986 | 10
1302 | ТП-437 ОБОРУДОВАНИЕ | 413013 | ЭС оборудование | г.Липецк, ТП-437 |  |  |  | 143120490 | 1 | 1973 | 10
1303 | ТП-437 ТР-Р N3746 400/6 | 42147 | Трансформатор | г.Липецк, ТП-437 |  |  | 400 | 143115121 | 1 | 1973 | 10
1304 | ТП-437 ТР-Р N60570 630/6 | 42146 | Трансформатор | г.Липецк, ТП-437 |  |  | 630 | 143115121 | 1 | 1973 | 10
1305 | ТП-44 | 413024 | ЭС оборудование | г.Липецк, ул.Калинина, ГПТУ-6 |  |  |  | 143120490 | 1 | 1975 | 10
1306 | ТП-44 ТР-Р N1513 ТМ400/6 | 41475 | Трансформатор | г.Липецк, ТП-44 |  |  |  | 143115121 | 1 | 1975 | 10
1307 | ТП-44 ТР-Р N36569 ТМ 400/6 ТП-44 | 41476 | Трансформатор | г.Липецк, ТП-44 |  |  | 400 | 143115121 | 1 | 1975 | 10
1308 | ТП-441 ТР.866820 100/10 | 41630 | Трансформатор | г.Липецк, ТП-441 |  |  | 100 | 143115121 | 1 | 1988 | 10
1309 | ТП-446 ТР-Р N1168636 160/10 | 41704 | Трансформатор | г.Липецк, ТП-446 |  |  | 160 | 143115121 | 68 | 1988 | 10
1310 | ТП-449 ТР.862763 100/10 | 41638 | Трансформатор | г.Липецк, ТП-449 |  |  | 100 | 143115121 | 1 | 1988 | 10
1311 | ТП-45 ОБОРУДОВАНИЕ | 410206 | ЭС оборудование | г.Липецк, ТП-45 |  |  |  | 143120490 | 1 | 1984 | 10
1312 | ТП-45 ТР-Р N40446 630/6 | 41378 | Трансформатор | г.Липецк, ТП-45 |  |  | 630 | 143115121 | 1 | 1984 | 10
1313 | ТП-45 ТР-Р N71083 630/6 | 41379 | Трансформатор | г.Липецк, ТП-45 |  |  | 630 | 143115121 | 1 | 1984 | 10
1314 | ТП-450 | 413188 | ЭС оборудование | г.Липецк, ул.Баумана, котельная |  |  |  | 143120490 | 1 | 1998 | 10
1315 | ТП-450 ТР.Т8912 ТМ 250/6 | 41642 | Трансформатор | г.Липецк, ТП-450 |  |  | 250 | 143115121 | 1 | 1997 | 10
1316 | ТП-450 ТР.ТМ-250/6 И8936 | 41641 | Трансформатор | г.Липецк, ТП-450 |  |  | 250 | 143115121 | 1 | 1996 | 10
1317 | ТП-451 оборудование | 413137 | ЭС оборудование | г.Липецк, ТП-451 |  |  |  | 143120490 | 1 | 1988 | 10
1318 | ТП-451 ТР.58104 400/6 | 41855 | Трансформатор | г.Липецк, ТП-451 |  |  | 400 | 143115121 | 1 | 1988 | 10
1319 | ТП452 ТР.129365 ТМ 250/10 | 41779 | Трансформатор | г.Липецк, ТП-452 |  |  | 250 | 143115121 | 1 | 1987 | 10
1320 | ТП-453 ОБОРУДОВАНИЕ | 413031 | ЭС оборудование | г.Липецк, ТП-453 |  |  |  | 143120490 | 1 | 1988 | 10
1321 | ТП-453 ТР.78046 250/6 | 42148 | Трансформатор | г.Липецк, ТП-453 |  |  | 250 | 143115121 | 1 | 1988 | 10
1322 | ТП-453 ТР.78473 250/6 | 42149 | Трансформатор | г.Липецк, ТП-453 |  |  | 250 | 143115121 | 1 | 1988 | 10
1323 | ТП-454 ТР-Р N11938 180/6 | 41313 | Трансформатор | г.Липецк, ТП-454 |  |  | 180 | 143115121 | 1 | 1991 | 10
1324 | ТП-454 ТР-Р N675911 250/6 | 41548 | Трансформатор | г.Липецк, ТП-454 |  |  | 250 | 143115121 | 1 | 1991 | 10
1325 | ТП-455 ТР-Р N1371 400/6 | 42150 | Трансформатор | г.Липецк, ТП-455 |  |  | 400 | 143115121 | 1 | 1990 | 10
1326 | ТП-458 ОБОРУДОВАНИЕ | 413141 | ЭС оборудование | г.Липецк, ТП-458 |  |  |  | 143120490 | 1 | 1991 | 10
1327 | ТП-458 ТР-Р N2746 400/10 | 42050 | Трансформатор | г.Липецк, ТП-458 |  |  | 400 | 143115121 | 1 | 1991 | 10
1328 | ТП-458 ТР-Р N2759 400/10 | 42049 | Трансформатор | г.Липецк |  |  | 400 | 143115121 | 1 | 1991 | 10
1329 | ТП-459 ОБОРУДОВАНИЕ | 413142 | ЭС оборудование | г.Липецк |  |  |  | 143120490 | 1 | 1991 | 10
1330 | ТП-46 ОБОРУДОВАНИЕ | 413025 | ЭС оборудование | г.Липецк |  |  |  | 143120490 | 1 | 1959 | 10
1331 | ТП-46 ТР-Р N34744 320/6 | 41477 | Трансформатор | г.Липецк |  |  | 320 | 143115121 | 1 | 1959 | 10
1332 | ТП-460 ОБОРУДОВАНИЕ | 416157 | ЭС оборудование | г.Липецк |  |  |  | 143120161 | 1 | 1992 | 10
1333 | ТП-461 ОБОРУДОВАНИЕ | 413120 | ЭС оборудование | г.Липецк |  |  |  | 143120490 | 1 | 1991 | 10
1334 | ТП-461 ТР-Р N809600 630/6 | 42120 | Трансформатор | г.Липецк |  |  | 630 | 143115121 | 1 | 1991 | 10
1335 | ТП-462 ОБОРУДОВАНИЕ | 413139 | ЭС оборудование | г.Липецк |  |  |  | 143120161 | 1 | 1991 | 10
1336 | ТП-462 ТР-Р N18417 400/6 | 42152 | Трансформатор | г.Липецк |  |  | 400 | 143115121 | 1 | 1991 | 10
1337 | ТП-463 ОБОРУДОВАНИЕ | 413138 | ЭС оборудование | г.Липецк |  |  |  | 143120161 | 1 | 1991 | 10
1338 | ТП-463 ТР-Р N6643 400/6 | 42127 | Трансформатор | г.Липецк |  |  | 400 | 143115121 | 1 | 1991 | 10
1339 | ТП-463 ТР-Р N89785 400/6 | 42128 | Трансформатор | г.Липецк |  |  | 400 | 143115121 | 1 | 1991 | 10
1340 | ТП-464 ТР.552529 160/6 | 41222 | Трансформатор | г.Липецк |  |  | 160 | 143115121 | 1 | 1993 | 10
1341 | ТП-464 ТР-Р N1211201 250/10/0.4 | 41710 | Трансформатор | г.Липецк |  |  | 250 | 143115121 | 1658 | 1993 | 10
1342 | ТП-465 ТР-Р N69047 315/6 | 41420 | Трансформатор | г.Липецк |  |  | 315 | 143115121 | 19 | 1994 | 10
1343 | ТП-47 ТР-Р N37956 630/6 | 41550 | Трансформатор | г.Липецк |  |  | 630 | 143115121 | 1 | 1998 | 10
1344 | ТП-471 ТР-Р N1334879 400/10 | 42136 | Трансформатор | г.Липецк |  |  | 400 | 143115121 | 146 | 1996 | 10
1345 | ТП-472 ТР-Р N1168630 160/10 | 41703 | Трансформатор | г.Липецк |  |  | 160 | 143115121 | 1 | 1996 | 10
1346 | ТП-474 ТР-Р N2716 400/10 | 41442 | Трансформатор | г.Липецк |  |  | 400 | 143115121 | 1 | 1996 | 10
1347 | ТП-475 ТР-Р N1330672 250/10 | 41440 | Трансформатор | г.Липецк |  |  | 250 | 143115121 | 1 | 1996 | 10
1348 | ТП-476 ТР-Р N88098 315/10 | 41283 | Трансформатор | г.Липецк |  |  | 315 | 143115121 | 1 | 1996 | 10
1349 | ТП-478 ТР-Р ТМ 250/10 N747528 | 41829 | Трансформатор | г.Липецк |  |  | 250 | 143115121 | 1 | 1998 | 10
1350 | ТП-48 ТР-Р N40703 ТМ 400/6 | 41027 | Трансформатор | г.Липецк |  |  | 400 | 143120490 | 1 | 1960 | 10
1351 | ТП-48 УЛ.СОВЕТСКАЯ 61 | 410023 | ЭС оборудование | г.Липецк |  |  |  | 143120490 | 1 | 1960 | 10
1352 | ТП-480 ТР-Р 400/6 N 271223 1987г | 41898 | Трансформатор | г.Липецк |  |  | 400 | 143115121 | 90 | 1987 | 10
1353 | ТП-480 ТР-Р 400/6 N 271271 1987г | 41897 | Трансформатор | г.Липецк |  |  | 400 | 143115121 | 90 | 1987 | 10
1354 | ТП-481 ТР-Р 1000/6 N246956 1985г | 41892 | Трансформатор | г.Липецк |  |  | 1000 | 143115121 | 1 | 1985 | 10
1355 | ТП-481 ТР-Р ТМ 1000/6 N246046 1985г | 41891 | Трансформатор | г.Липецк |  |  | 1000 | 143115121 | 1 | 1985 | 10
1356 | ТП-482 | 416066 | ЭС оборудование | г.Липецк |  |  |  | 143120490 | 1 | 1998 | 10
1357 | ТП-482 ТР-Р 630/6 N343499 1986г | 41893 | Трансформатор | г.Липецк |  |  | 630 | 143115121 | 1 | 1986 | 10
1358 | ТП-482 ТР-Р 630/6 N343580 1986г | 41894 | Трансформатор | г.Липецк |  |  | 630 | 143115121 | 1 | 1986 | 10
1359 | ТП-484 ТР-Р N431370 250/6 | 41575 | Трансформатор | г.Липецк |  |  | 250 | 143115121 | 1 | 1999 | 10
1360 | ТП-485 ПАНЕЛИ ЩО-70 1ШТ | 416192 | ЭС оборудование | г.Липецк |  |  |  | 143120161 | 1616 | 1989 | 10
1361 | ТП-485 ТР-Р ТМ 400/10 N46169 | 42014 | Трансформатор | г.Липецк |  |  | 400 | 143115121 | 1 | 1989 | 10
1362 | ТП-488 ОБОРУДОВАНИЕ | 416203 | ЭС оборудование | г.Липецк |  |  |  | 143120490 | 1 | 1987 | 10
1363 | ТП-488 ТР-Р ТМ 160/6 N626009 | 42264 | Трансформатор | г.Липецк |  |  | 160 | 143115121 | 1 | 1987 | 10
1364 | ТП-489 ТР-Р N831В593 ТМ250/6 | 41371 | Трансформатор | г.Липецк |  |  | 250 | 143115121 | 1 | 2002 | 10
1365 | ТП-49 УЛ.МЕХАНИЗ. | 410024 | ЭС оборудование | г.Липецк |  |  |  | 143120490 | 1 | 1960 | 10
1366 | ТП-5 СОВЕТСКАЯ 68 | 410218 | ЭС оборудование | г.Липецк |  |  |  | 143120490 | 1 | 1985 | 10
1367 | ТП-5 ТР-Р N70523 ТМ 400/6 | 41604 | Трансформатор | г.Липецк |  |  | 400 | 143115121 | 1 | 1985 | 10
1368 | ТП-50 ОБОРУДОВАНИЕ | 413027 | ЭС оборудование | г.Липецк |  |  |  | 143120490 | 1 | 1960 | 10
1369 | ТП-50 ТР-Р N45745 | 42031 | Трансформатор | г.Липецк |  |  | 400 | 143115121 | 1 | 1960 | 10
1370 | ТП-500 ТР-Р N29464 ТМ 400/10 | 41752 | Трансформатор | г.Липецк |  |  | 400 | 143115121 | 1 | 1975 | 10
1371 | ТП-500 УЛ.СПИРТОЗАВОДСКАЯ ВЛ-0,4кВ | 415044 | ЭС оборудование | г.Липецк |  |  |  | 143120490 | 1 | 1975 | 10
1372 | ТП-501 ПР.МИРА К-531 | 415003 | ЭС оборудование | г.Липецк |  |  |  | 143120490 | 1 | 1952 | 10
1373 | ТП-501 ТР-Р N90510 TTV-AL 630/10 | 41841 | Трансформатор | г.Липецк |  |  | 630 | 143115121 | 1 | 1952 | 10
1374 | ТП-502 N K-531 | 415004 | ЭС оборудование | г.Липецк |  |  |  | 143120490 | 1 | 1940 | 10
1375 | ТП-502 ТР-Р N5946 ТМ 400/10 | 41754 | Трансформатор | г.Липецк |  |  | 400 | 143115121 | 1 | 1940 | 10
1376 | ТП-503 ТР-Р N3976 ТСМ 560/10 | 41753 | Трансформатор | г.Липецк |  |  | 560 | 143115121 | 1 | 1952 | 10
1377 | ТП-503 УЛ.ПАРКОВАЯ | 415005 | ЭС оборудование | г. Липецк ул. Парковая |  |  |  | 143120161 | 2425 | 1952 | 10
1378 | ТП-504 ТР-Р ТМ 400/10 N33612 | 41818 | Трансформатор | г.Липецк |  |  | 400 | 143115121 | 1 | 1957 | 10
1379 | ТП-504 УЛ.АДМ.МАКАРОВА | 415006 | ЭС оборудование | г. Липецк ул.Адм Макарова |  |  |  | 143120490 | 1 | 1957 | 10
1380 | ТП-505 ПЛ.МИРА | 415007 | ЭС оборудование | г.Липецк Пл. Мира |  |  |  | 143120490 | 1 | 1960 | 10
1381 | ТП-505 ТР-Р N71167 ТМ-630/10 | 41868 | Трансформатор | г.Липецк |  |  | 630 | 143115121 | 1 | 1960 | 10
1382 | ТП-506 ПЛ.МИРА | 415008 | ЭС оборудование | г.Липецк Пл. Мира |  |  |  | 143120490 | 1 | 1952 | 10
1383 | ТП-506 ТР.10070 ТМ 630/10 | 41992 | Трансформатор | г.Липецк |  |  | 630 | 143115121 | 1 | 1952 | 10
1384 | ТП-507 ПЛ.МИРА | 415009 | ЭС оборудование | г.Липецк Пл. Мира |  |  |  | 143120490 | 1 | 2016 | 11
1385 | ТП-507 ТР-Р N22645 TTV-315/10 | 41759 | Трансформатор | г.Липецк |  |  | 315 | 143115121 | 1 | 2016 | 11
1386 | ТП-508 ТР-Р N1328623 ТМТ 400/10 | 42113 | Трансформатор | г.Липецк |  |  | 400 | 143115121 | 1 | 1957 | 10
1387 | ТП-508 УЛ.ПАРКОВАЯ | 415010 | ЭС оборудование | г. Липецк ул. Парковая |  |  |  | 143120490 | 1 | 1957 | 10
1388 | ТП-509 ТР.586523 ТМ 320/10 | 41761 | Трансформатор | г.Липецк |  |  | 320 | 143115121 | 1 | 1934 | 10
1389 | ТП-509 УЛ.ТРАНСПОРТНАЯ | 415011 | ЭС оборудование | г. Липецк ул. Транспортная |  |  |  | 143120490 | 1 | 1934 | 10
1390 | ТП-51 ТР-Р N3667 630/6 | 41300 | Трансформатор | г.Липецк |  |  | 630 | 143115121 | 1 | 1991 | 10
1391 | ТП-51 ТР-Р N45912 ТМ 400/6 | 42032 | Трансформатор | г.Липецк |  |  | 400 | 143115121 | 1 | 1991 | 10
1392 | ТП-510 ТР-Р N666 ТМ 320/10 | 41789 | Трансформатор | г.Липецк |  |  | 320 | 143115121 | 1 | 1964 | 10
1393 | ТП-510 УЛ.ПАРКОВАЯ | 415012 | ЭС оборудование | г. Липецк ул. Парковая |  |  |  | 143120490 | 1 | 1964 | 10
1394 | ТП-511 ТР-Р N650091 ТМ 320/10 | 41763 | Трансформатор | г.Липецк |  |  | 320 | 143115121 | 1 | 1964 | 10
1395 | ТП511 УЛ.ПАРКОВАЯ | 415013 | ЭС оборудование | г. Липецк ул. Парковая |  |  |  | 143120490 | 1 | 1964 | 10
1396 | ТП-512 ТР-Р N23900 TTV-AL 400/10 | 41764 | Трансформатор | г.Липецк |  |  | 400 | 143115121 | 1 | 1965 | 10
1397 | ТП-512 ТР-Р ТМ-400/10 N17174 | 41969 | Трансформатор | г.Липецк |  |  | 400 | 143115121 | 1 | 1965 | 10
1398 | ТП512 УЛ.НЕВСКОГО | 415014 | ЭС оборудование | г. Липецк ул. Невского |  |  |  | 143120490 | 1 | 1965 | 10
1399 | ТП-513 ТР-Р N820 250/10 | 41444 | Трансформатор | г.Липецк |  |  | 250 | 143115121 | 1 | 1973 | 10
1400 | ТП-514 УЛ.ПРОКАТНАЯ | 415016 | ЭС оборудование | г. Липецк ул. Прокатная |  |  |  | 143120490 | 1 | 1960 | 10
1401 | ТП-516 ТР-Р N21291 ТМ 400/10 | 41842 | Трансформатор | г.Липецк |  |  | 400 | 143115121 | 1 | 1968 | 10
1402 | ТП-516 УЛ.9 МАЯ-РОДДОМ | 415018 | ЭС оборудование | г.Липецк ул. 9 мая-роддом |  |  |  | 143120490 | 1 | 1968 | 10
1403 | ТП-517 ТР-Р N2264 ТМ 320/10 | 41846 | Трансформатор | г.Липецк |  |  | 320 | 143115121 | 1 | 1958 | 10
1404 | ТП-517 ТР-Р N2988 ТСМА 320/10 | 41769 | Трансформатор | г.Липецк |  |  | 320 | 143115121 | 1 | 1958 | 10
1405 | ТП-517 УЛ.АДМ.МАКАРОВА | 415019 | ЭС оборудование | г.Липецк Адм. Макарова |  |  |  | 143120490 | 1 | 1958 | 10
1406 | ТП-518 ПРОКАТНАЯ | 415020 | ЭС оборудование | г. Липецк ул. Прокатная |  |  |  | 143120490 | 1 | 1962 | 10
1407 | ТП-518 ТР-Р N375956 ТМ 320/10 | 41770 | Трансформатор | г.Липецк |  |  | 320 | 143115121 | 1 | 1962 | 10
1408 | ТП-519 ТР-Р N74805 ТМ 400/10 | 41092 | Трансформатор | г.Липецк |  |  | 400 | 143115121 | 1 | 1982 | 10
1409 | ТП-52 ПАНЕЛЬ ЩО-70 | 416136 | ЭС оборудование | г.Липецк |  |  |  | 143120490 | 1 | 1993 | 10
1410 | ТП-52 ТР-Р N1338103 400/6 | 41323 | Трансформатор | г.Липецк |  |  | 400 | 143115121 | 1 | 1993 | 10
1411 | ТП-52 ТР-Р N1339453 400/6 | 41325 | Трансформатор | г.Липецк |  |  | 400 | 143115121 | 1 | 1993 | 10
1412 | ТП-520 УЛ.9 МАЯ ТЕХУЧИЛИЩЕ | 415021 | ЭС оборудование | г. Липецк ул. 9 мая-техучилище |  |  |  | 143120490 | 1 | 1969 | 10
1413 | ТП-521 ТР-Р N7010 ТМ 630/10 | 41773 | Трансформатор | г.Липецк |  |  | 630 | 143115121 | 1 | 1948 | 10
1414 | ТП-521 УЛ.9 МАЯ | 415022 | ЭС оборудование | г.Липецк ул. 9 мая |  |  |  | 143120490 | 1 | 1948 | 10
1415 | ТП-522 ПРОКАТНАЯ | 415023 | ЭС оборудование | г. Липецк ул. Прокатная |  |  |  | 143120490 | 1 | 1938 | 10
1416 | ТП-522 ТР-Р N681024 ТМ 320/10 | 41774 | Трансформатор | г.Липецк |  |  | 320 | 143115121 | 1 | 1938 | 10
1417 | ТП-523 ТР-Р и2397 ТМ 630/10 | 41775 | Трансформатор | г.Липецк |  |  | 630 | 143115121 | 1 | 1963 | 10
1418 | ТП-523 УЛ.БЕСТУЖЕВА | 415024 | ЭС оборудование | г. Липецк ул. Бестужева |  |  |  | 143120490 | 1 | 1963 | 10
1419 | ТП-524 ТР-Р N28190 ТМ 320/10 | 41777 | Трансформатор | г.Липецк |  |  | 320 | 143115121 | 1 | 1945 | 10
1420 | ТП-524 УЛ.ГРИШИНА | 415025 | ЭС оборудование | г. Липецк ул. Гришина |  |  |  | 143120490 | 1 | 1945 | 10
1421 | ТП-525 ПАНЕЛЬ ЩО-70 9884*1ШТ | 416168 | ЭС оборудование | г.Липецк |  |  |  | 143120490 | 1355 | 1983 | 10
1422 | ТП-525 ТР.53000 ТМ 630/10 | 41854 | Трансформатор | г.Липецк |  |  | 630 | 143115121 | 1 | 1983 | 10
1423 | ТП-525 ТР-Р N53191 ТМ 630/10 | 41853 | Трансформатор | г.Липецк |  |  | 630 | 143115121 | 1 | 1983 | 10
1424 | ТП-526 ПР.МИРА ШК.7 | 415027 | ЭС оборудование | г.Липецк Пр. Мира школа №7 |  |  |  | 143120490 | 1 | 1962 | 10
1425 | ТП-526 ТР.33276 ТМ 400/10 | 41110 | Трансформатор | г.Липецк |  |  | 400 | 143115121 | 1 | 1962 | 10
1426 | ТП-527 ТР.и3933 ТМ 320/10 | 41821 | Трансформатор | г.Липецк |  |  | 320 | 143115121 | 1 | 1963 | 10
1427 | ТП-528 ТР.37176 ТСМФ 320/10 | 41780 | Трансформатор | г.Липецк |  |  | 320 | 143115121 | 1 | 2010 | 10
1428 | ТП-529 ТР-Р ТМ 630/10 N61817 | 41857 | Трансформатор | г.Липецк |  |  | 630 | 143115121 | 1 | 1967 | 10
1429 | ТП-53 ПАНЕЛЬ ЩО-70 | 416078 | ЭС оборудование | г.Липецк |  |  |  | 143120161 | 326 | 1958 | 10
1430 | ТП-530 ТР-Р ТСМА 320/10 N11582 | 41827 | Трансформатор | г.Липецк |  |  | 320 | 143115121 | 1 | 1962 | 10
1431 | ТП-530 УЛ.9 МАЯ | 415031 | ЭС оборудование | г.Липецк ул. 9 мая |  |  |  | 143120490 | 1 | 1962 | 10
1432 | ТП-531 ТР-Р ТМ 400/10 N305 | 41843 | Трансформатор | г.Липецк |  |  | 400 | 143115121 | 1 | 1983 | 10
1433 | ТП531 УЛ.РАБОЧАЯ | 415033 | ЭС оборудование | г. Липецк ул. Рабочая |  |  |  | 143120490 | 1 | 1983 | 10
1434 | ТП-531 ЯЧЕЙКА В/В КСО 366 | 416169 | ЭС оборудование | г.Липецк |  |  |  | 143120161 | 1590 | 1983 | 10
1435 | ТП-532 ПР.МИРА М-Н ВЕСНА | 415034 | ЭС оборудование | г.Липецк Пр. Мира Магазин Весна |  |  |  | 143120490 | 1 | 1970 | 10
1436 | ТП-532 ТР-Р N825289 ТМ 250/10 | 41845 | Трансформатор | г.Липецк |  |  | 250 | 143115121 | 1 | 1970 | 10
1437 | ТП-532 ТР-Р ТМ 250/6 ЗАВ.N 517327 | 42190 | Трансформатор | г.Липецк |  |  | 250 | 143115121 | 1 | 1970 | 10
1438 | ТП-533 ТР-Р и488366 ТМ 250/10 | 41813 | Трансформатор | г.Липецк |  |  | 250 | 143115121 | 1 | 1967 | 10
1439 | ТП-533 УЛ.АДМ.МАКАРОВА 18 | 415035 | ЭС оборудование | г. Липецк УЛ.АДМ.МАКАРОВА 18 |  |  |  | 143120490 | 1 | 1967 | 10
1440 | ТП-534 ТР-Р ТМ 560/10 N747 | 41784 | Трансформатор | г.Липецк |  |  | 560 | 143115121 | 1 | 1967 | 10
1441 | ТП-534 УЛ.А.МАКАРОВА | 415036 | ЭС оборудование | г. Липецк УЛ.АДМ.МАКАРОВА |  |  |  | 143120490 | 1 | 1967 | 10
1442 | ТП535 УЛ.АДМ.МАКАРОВА | 415037 | ЭС оборудование | г. Липецк УЛ.АДМ.МАКАРОВА |  |  |  | 143120490 | 1 | 1967 | 10
1443 | ТП-536 ПР.МИРА | 415038 | ЭС оборудование | г.Липецк Пр. Мира |  |  |  | 143120490 | 1 | 1957 | 10
1444 | ТП-536 ТР-Р N17630 ТМ 400/10 | 41782 | Трансформатор | г.Липецк |  |  | 400 | 143115121 | 1 | 1957 | 10
1445 | ТП-537 ТР-Р и33193 КОБ 315/10 | 41822 | Трансформатор | г.Липецк |  |  | 315 | 143115121 | 1 | 1964 | 10
1446 | ТП-537 УЛ.ПАРКОВАЯ | 415039 | ЭС оборудование | г. Липецк ул. Парковая |  |  |  | 143120490 | 1 | 1964 | 10
1447 | ТП-538 УЛ.СУВОРОВА | 415040 | ЭС оборудование | г. Липецк ул. Суворова |  |  |  | 143120490 | 1 | 1968 | 10
1448 | ТП-539 ТР-Р N1359553 250/10/0.4 | 41711 | Трансформатор | г.Липецк |  |  | 250 | 143115121 | 1 | 1952 | 10
1449 | ТП-539 УЛ.ФЕРРОСПЛАВНАЯ | 415041 | ЭС оборудование | г. Липецк ул. Ферросплавная |  |  |  | 143120490 | 1 | 1952 | 10
1450 | ТП-54 ПР.ПОТАПОВА 10 | 410027 | ЭС оборудование | г. Липецк Пр. Потапова |  |  |  | 143120490 | 1 | 1959 | 10
1451 | ТП-54 ТР.77154 ТМ630/6 | 41031 | Трансформатор | г.Липецк |  |  | 630 | 143120161 | 1 | 1959 | 10
1452 | ТП-54 ТР-Р N1390101 ТМГ 630/10 | 41560 | Трансформатор | г.Липецк |  |  | 630 | 143115121 | 1 | 1959 | 10
1453 | ТП-540 ТР-Р N2362 ТМ 160/10 | 41790 | Трансформатор | г.Липецк |  |  | 160 | 143115121 | 1 | 1962 | 10
1454 | ТП540 УЛ.М.РАСКОВОЙ | 415042 | ЭС оборудование | г. Липецк ул. М. Расковой |  |  |  | 143120490 | 1 | 1962 | 10
1455 | ТП-541 ПЛ.МЕТАЛЛУРГОВ | 415043 | ЭС оборудование | г.Липецк Пл. Металлургов |  |  |  | 143120490 | 1 | 1966 | 10
1456 | ТП-541 ТР-Р N401832 ТМФ 400/10 | 41864 | Трансформатор | г.Липецк |  |  | 400 | 143115121 | 1 | 1966 | 10
1457 | ТП-543 ТР-Р N28939 ТР-315/10 | 41792 | Трансформатор | г.Липецк |  |  | 315 | 143115121 | 1 | 1977 | 10
1458 | ТП-544 ТР-Р N1251234 ТМВГ 250/10 | 42041 | Трансформатор | г.Липецк |  |  | 250 | 143115121 | 1 | 1971 | 10
1459 | ТП-547 ТР-Р ТМ250/10 И966198 | 41737 | Трансформатор | г.Липецк |  |  | 250 | 143115121 | 1 | 1970 | 10
1460 | ТП-549 ТР-Р N55653 ТМ 400/10 | 41798 | Трансформатор | г.Липецк |  |  | 400 | 143115121 | 1 | 1965 | 10
1461 | ТП-549 УЛ.СВЕТЛОВА 2 | 415051 | ЭС оборудование | г. Липецк ул. Светлова |  |  |  | 143120490 | 1 | 1965 | 10
1462 | ТП-55 | 410028 | ЭС оборудование | г.Липецк |  |  |  | 143120490 | 1 | 1982 | 10
1463 | ТП-55 ТР.3435 ТМ 400/6 | 41030 | Трансформатор | г.Липецк |  |  | 400 | 143115121 | 1 | 1982 | 10
1464 | ТП-55 ТР-Р N785 400/6 | 41427 | Трансформатор | г.Липецк |  |  | 400 | 143115121 | 1 | 1982 | 10
1465 | ТП-551 ТР-Р N2609 ТМ 400/10 | 41850 | Трансформатор | г.Липецк |  |  | 400 | 143115121 | 1 | 1940 | 10
1466 | ТП-551 УЛ.ПРОКАТНАЯ М-Н МЕДТЕХНИКА | 415053 | ЭС оборудование | г. Липецк ул. Прокатная М-Н Медтехника |  |  |  | 143120490 | 1 | 1940 | 10
1467 | ТП-552 ТР-Р ТМ 400/10 N83029 | 41478 | Трансформатор | г.Липецк |  |  | 400 | 143115121 | 1 | 1971 | 10
1468 | ТП-552 УЛ.ОСИПЕНКО 19 | 415054 | ЭС оборудование | г. Липецк, ул. Осипенко 19 |  |  |  | 143120490 | 1 | 1971 | 10
1469 | ТП-553 ТР-Р N384752 ТМ250/10 | 41802 | Трансформатор | г.Липецк |  |  | 250 | 143115121 | 1 | 1971 | 10
1470 | ТП-554 З.КОСМОД. | 415057 | ЭС оборудование | г. Липецк ул. З. Космодемьянской |  |  |  | 143120490 | 1 | 1958 | 10
1471 | ТП-555 | 415058 | ЭС оборудование | г.Липецк |  |  |  | 143120490 | 1 | 1971 | 10
1472 | ТП-555 ТР-Р N566435 ТМ 400/10 | 41805 | Трансформатор | г.Липецк |  |  | 400 | 143115121 | 1 | 1971 | 10
1473 | ТП-555 ТР-Р N753424 ТМ 630/10 | 41804 | Трансформатор | г.Липецк |  |  | 630 | 143115121 | 1 | 1971 | 10
1474 | ТП-556 ТР-Р N10582 ТСМА 560/10 | 41787 | Трансформатор | г.Липецк |  |  | 560 | 143115121 | 1 | 1976 | 10
1475 | ТП-556 ТР-Р N31199 ТМ 400/10 | 41807 | Трансформатор | г.Липецк |  |  | 400 | 143115121 | 1 | 1976 | 10
1476 | ТП-556 УЛ.9 МАЯ | 415059 | ЭС оборудование | г.Липецк ул. 9 мая |  |  |  | 143120490 | 1 | 1976 | 10
1477 | ТП-557 (СОБС.СТР-ВО) | 415060 | ЭС оборудование | г.Липецк |  |  |  | 143120490 | 1 | 1976 | 10
1478 | ТП-557 ТР-Р N25585 TTV-AL 630/10 | 41151 | Трансформатор | г.Липецк |  |  | 630 | 143115121 | 1 | 1976 | 10
1479 | ТП-557 ТР-Р N75182 | 41245 | Трансформатор | г.Липецк |  |  | 630 | 143115121 | 1 | 1976 | 10
1480 | ТП-559 ТР-Р N651876 ТМ 250/10 | 41809 | Трансформатор | г.Липецк |  |  | 250 | 143115121 | 1 | 1972 | 10
1481 | ТП-559 УЛ.АДМ.МАКАРОВА-ОБЛ.Б-ЦА | 415062 | ЭС оборудование | г. Липецк ул. Адм. Макарова Обл. Б-ца |  |  |  | 143120490 | 1 | 1972 | 10
1482 | ТП-56 ПАНЕЛИ ЩО-70 8334*1 | 416080 | ЭС оборудование | г.Липецк |  |  |  | 143120490 | 899 | 1960 | 10
1483 | ТП-56 ПАНЕЛЬ ЩО-70 | 416081 | ЭС оборудование | г.Липецк |  |  |  | 143120490 | 1022 | 1960 | 10
1484 | ТП-56 ПЛ.ТОРГОВАЯ | 410029 | ЭС оборудование | г. Липецк Пл. Торговая |  |  |  | 143115121 | 1 | 1960 | 10
1485 | ТП-56 ТР-Р N933 ТСМА 320/6 | 41162 | Трансформатор | г.Липецк |  |  | 320 | 143115121 | 1 | 1960 | 10
1486 | ТП-561 | 415064 | ЭС оборудование | г.Липецк |  |  |  | 143120490 | 1 | 1974 | 10
1487 | ТП-561 ТР-Р N455955 ТМ 400/10 | 41811 | Трансформатор | г.Липецк |  |  | 400 | 143115121 | 1 | 1974 | 10
1488 | ТП-562 ТР-Р N436571 ТМ 400/10 | 41847 | Трансформатор | г.Липецк |  |  | 400 | 143115121 | 1 | 1979 | 10
1489 | ТП-562 ТР-Р N724006 ТМ 400/10 | 41812 | Трансформатор | г.Липецк |  |  | 400 | 143115121 | 1 | 1979 | 10
1490 | ТП-563 ТР-Р N447906 ТМ 250/10 | 41848 | Трансформатор | г.Липецк |  |  | 250 | 143115121 | 1 | 1975 | 10
1491 | ТП-563 ул. Невского | 415066 | ЭС оборудование | г. Липецк ул. Невского |  |  |  | 143120490 | 1 | 1975 | 10
1492 | ТП-564 УЛ.ЛЕВОБЕР. | 415067 | ЭС оборудование | г. Липецк ул. Левобережная |  |  |  | 143120490 | 1 | 1975 | 10
1493 | ТП-565 | 415068 | ЭС оборудование | г.Липецк |  |  |  | 143120490 | 1 | 1978 | 10
1494 | ТП-565 ТР.N50561 ТМ 400/10 | 41816 | Трансформатор | г.Липецк |  |  | 400 | 143115121 | 1 | 1978 | 10
1495 | ТП-566 ТР-Р N22467 160/6 | 41334 | Трансформатор | г.Липецк |  |  | 160 | 143115121 | 1 | 1994 | 10
1496 | ТП-567 ТМ 250/10 N825290 | 41844 | Трансформатор | г.Липецк |  |  | 250 | 143115121 | 1 | 1978 | 10
1497 | ТП-568 ТР-Р ТМ 320/6 N78669 | 41694 | Трансформатор | г.Липецк |  |  | 320 | 143115121 | 1 | 1956 | 10
1498 | ТП-569 ТР-Р ТМК 400/6 N1275593 1991г | 42163 | Трансформатор | г.Липецк |  |  | 400 | 143115121 | 1 | 1956 | 10
1499 | ТП-57 ОБОРУДОВАНИЕ ) | 416191 | ЭС оборудование | г.Липецк |  |  |  | 143120490 | 1 | 1969 | 10
1500 | ТП-57 ТР-Р N368213 250/6 | 41175 | Трансформатор | г.Липецк |  |  | 250 | 143115121 | 1 | 1969 | 10
1501 | ТП-57 ТР-Р N8648 180/6 | 41451 | Трансформатор | г.Липецк |  |  | 180 | 143115121 | 1 | 1969 | 10
1502 | ТП-572 ТР.130827 ТМ250/10 | 41731 | Трансформатор | г.Липецк |  |  | 250 | 143115121 | 1231 | 2016 | 11
1503 | ТП-574 ТР-Р ТМ 400/10 N995386 | 41403 | Трансформатор | г.Липецк |  |  | 400 | 143115121 | 1 | 1979 | 10
1504 | ТП-575 ТР-Р N21633 ТМ 630/10 | 41865 | Трансформатор | г.Липецк |  |  | 630 | 143115121 | 1 | 1975 | 10
1505 | ТП-575 ТР-Р N23941 ТМ 630/10 | 41866 | Трансформатор | г.Липецк |  |  | 630 | 143115121 | 1 | 1970 | 10
1506 | ТП-576 ТР-Р N362531 ТМ 630/10 | 42048 | Трансформатор | г.Липецк |  |  | 630 | 143115121 | 1 | 1960 | 10
1507 | ТП-577 | 415082 | ЭС оборудование | г.Липецк |  |  |  | 143120490 | 1 | 1960 | 10
1508 | ТП-577 ТР-Р N52814 TTV-AL 315/10 | 41644 | Трансформатор | г.Липецк |  |  | 315 | 143120490 | 1 | 1960 | 10
1509 | ТП-577 ТР-Р N644 ТМ 400/10 | 41182 | Трансформатор | г.Липецк |  |  | 400 | 143120490 | 1 | 1960 | 10
1510 | ТП-578 | 415090 | ЭС оборудование | г.Липецк |  |  |  | 143120490 | 1 | 1973 | 10
1511 | ТП-578 ТР-Р N4385 ТМЗ 630/10 | 42009 | Трансформатор | г.Липецк |  |  | 630 | 143115121 | 1 | 1973 | 10
1512 | ТП-578 ТР-Р N9030 ТМ 400/10 | 42010 | Трансформатор | г.Липецк |  |  | 400 | 143115121 | 1 | 1973 | 10
1513 | ТП-58 | 413181 | ЭС оборудование | г.Липецк |  |  |  | 143120161 | 3151 | 2018 | 13
1514 | ТП-580 | 415083 | ЭС оборудование | г.Липецк |  |  |  | 143120490 | 1 | 1989 | 10
1515 | ТП-580 ТР-Р N1183477 ТМГ 160/10 | 42011 | Трансформатор | г.Липецк |  |  | 160 | 143115121 | 1 | 1989 | 10
1516 | ТП-581 ОБОРУДОВАНИЕ | 415085 | ЭС оборудование | Г.Липецк |  |  |  | 143120490 | 1 | 1990 | 10
1517 | ТП-582 ТР-Р ТМ250/10 N98766 | 42114 | Трансформатор | Г.Липецк |  |  | 250 | 143115121 | 1 | 1981 | 10
1518 | ТП-583 | 415086 | ЭС оборудование | Г.Липецк ул. Адмирала Макарова, 4а |  |  |  | 143120490 | 1 | 1991 | 10
1519 | ТП-583 ТР-Р ТМ 630/10 N64229 | 41385 | Трансформатор | Г.Липецк |  |  | 630 | 143115121 | 1 | 1991 | 10
1520 | ТП-583 ТР-Р ТМ 630/10 N64285 | 41375 | Трансформатор | Г.Липецк |  |  | 630 | 143115121 | 1 | 1991 | 10
1521 | ТП-584 УЛ.9 МАЯ АРЗ | 410294 | ЭС оборудование | Г.Липецк ул. 9 Мая |  |  |  | 143120490 | 1 | 1962 | 10
1522 | ТП-585 | 415141 | ЭС оборудование | Г.Липецк ул. Архангельская, 22 |  |  |  | 143120490 | 1 | 1991 | 10
1523 | ТП-585 ТР.360583 ТМЗ 630/6 | 41698 | Трансформатор | Г.Липецк |  |  | 630 | 143115121 | 1 | 1991 | 10
1524 | ТП-585 ТР-Р ТМЗ 630/6 N354559 | 41697 | Трансформатор | Г.Липецк |  |  | 630 | 143115121 | 1 | 1991 | 10
1525 | ТП-587 ТР-Р ТМ 400/6 N94852 | 41696 | Трансформатор | Г.Липецк |  |  | 400 | 143115121 | 1 | 1984 | 10
1526 | ТП-589 | 410310 | ЭС оборудование | Г.Липецк ул. Металлургов |  |  |  | 143120490 | 1 | 1971 | 10
1527 | ТП-59 ТР-Р N688521 ТМ 630/6 | 42153 | Трансформатор | Г.Липецк |  |  | 630 | 143115121 | 1 | 1990 | 10
1528 | ТП-59 ТР-Р N700554 ТМ630/6 | 42151 | Трансформатор | Г.Липецк |  |  | 630 | 143115121 | 1 | 1990 | 10
1529 | ТП-590 | 410320 | ЭС оборудование | Г.Липецк ул. Светлова |  |  |  | 143120161 | 1 | 1997 | 10
1530 | ТП-590 ТР.561816 ТМ 250/10 | 41481 | Трансформатор | Г.Липецк |  |  | 250 | 143115121 | 1 | 1997 | 10
1531 | ТП-591 | 410332 | ЭС оборудование | Г.Липецк ул Зорге |  |  |  | 143120161 | 1 | 1998 | 10
1532 | ТП-591 ТР-Р 400/10 46928 | 41869 | Трансформатор | Г.Липецк |  |  | 400 | 143115121 | 1 | 1998 | 10
1533 | ТП-592 ТР-Р ТМ 100/10 N19583 | 41819 | Трансформатор | Г.Липецк |  |  | 100 | 143115121 | 1 | 2018 | 13
1534 | тп-593 тр-р 315/10 N31576 1960г | 41890 | Трансформатор | Г.Липецк |  |  | 315 | 143115121 | 1 | 1974 | 10
1535 | ТП-593 ТР-Р ТМЗ 630/6 N303109 1976г | 41889 | Трансформатор | Г.Липецк |  |  | 630 | 143115121 | 1 | 1974 | 10
1536 | ТП-595 ТР-Р ТМЗ 1000/10 N2449 1977г | 41896 | Трансформатор | Г.Липецк |  |  | 1000 | 143115121 | 1 | 1977 | 10
1537 | ТП-595 ТР-Р ТМЗ 1000/10 N2488 1971г | 41895 | Трансформатор | Г.Липецк |  |  | 1000 | 143115121 | 1 | 1971 | 10
1538 | ТП-595 ЯЧЕЙКА В/В 3ШТ | 410338 | ЭС оборудование | Г.Липецк |  |  |  | 143120161 | 1 | 1971 | 10
1539 | ТП-599 ТР-Р 113398 250/10 | 41397 | Трансформатор | Г.Липецк |  |  | 250 | 143115121 | 672 | 1998 | 10
1540 | ТП-60 ОБОРУДОВАНИЕ | 413030 | ЭС оборудование | Г.Липецк |  |  |  | 143120490 | 1 | 1990 | 10
1541 | ТП-60 ТР.317525 ТМ 630/6 | 41916 | Трансформатор | Г.Липецк |  |  | 630 | 143115121 | 1 | 1990 | 10
1542 | ТП-60 ТР-Р N10662 560/6 | 41483 | Трансформатор | Г.Липецк |  |  | 560 | 143115121 | 1 | 1990 | 10
1543 | ТП-60 ТР-Р N94 1000/6 | 41484 | Трансформатор | Г.Липецк |  |  | 1000 | 143115121 | 1 | 1990 | 10
1544 | ТП-600 | 413160 | ЭС оборудование | Г.Липецк ул. Фурманова, 44 |  |  |  | 143120490 | 1 | 1980 | 10
1545 | ТП-601 | 410300 | ЭС оборудование | Г.Липецк ул. Базарная, 2а |  |  |  | 143120490 | 1 | 1970 | 10
1546 | ТП-601 ТР-Р ТМ 400/10 N965919 | 41448 | Трансформатор | Г.Липецк |  |  | 400 | 143115121 | 1 | 1970 | 10
1547 | ТП-602 | 413147 | ЭС оборудование | Г.Липецк ул. Ангарская, 27 |  |  |  | 143120490 | 1 | 1978 | 10
1548 | ТП-602 ТР.1317423 ТМГ400/10 | 41718 | Трансформатор | Г.Липецк |  |  | 400 | 143115121 | 1 | 1978 | 10
1549 | ТП-603 ТР-Р 400/10 И33228 | 41999 | Трансформатор | Г.Липецк |  |  | 400 | 143115121 | 1 | 1979 | 10
1550 | ТП-603 ТР-Р ТМ 400/10 N7858 | 41450 | Трансформатор | Г.Липецк |  |  | 400 | 143115121 | 1 | 1979 | 10
1551 | ТП-604 | 413149 | ЭС оборудование | Г.Липецк ул. Детская, 2 |  |  |  | 143120490 | 1 | 1975 | 10
1552 | ТП-604 ТР-Р ТМ 400/10 N39999 | 41457 | Трансформатор | Г.Липецк |  |  | 400 | 143115121 | 1 | 1975 | 10
1553 | ТП-605 ТР-Р ТМФ 400/10 N403504 | 41458 | Трансформатор | Г.Липецк |  |  | 400 | 143115121 | 1 | 1995 | 10
1554 | ТП-606 | 415001 | ЭС оборудование | Г.Липецк ул. Юношеская, 18 |  |  |  | 143120490 | 1 | 1983 | 10
1555 | ТП-606 ТР-Р ТМ 630/10 N60911 | 41467 | Трансформатор | Г.Липецк |  |  | 630 | 143115121 | 1 | 1983 | 10
1556 | ТП-607 | 415032 | ЭС оборудование | Г.Липецк ул. Геологическая, 4 |  |  |  | 143120490 | 1 | 1985 | 10
1557 | ТП-607 ТР-Р ТМ 400/10 N455969 | 41472 | Трансформатор | Г.Липецк |  |  | 400 | 143115121 | 1 | 1985 | 10
1558 | ТП-608 | 415056 | ЭС оборудование | Г.Липецк ул. Детская, 15 |  |  |  | 143120490 | 1 | 1980 | 10
1559 | ТП-608 ПАНЕЛИ ЩО-70 8333*2 | 416173 | ЭС оборудование | Г.Липецк |  |  |  | 143120161 | 610 | 1980 | 10
1560 | ТП-608 ТР.1305076 ТМГ 400/10 | 41719 | Трансформатор | Г.Липецк |  |  | 400 | 143115121 | 1 | 1980 | 10
1561 | ТП-609 ТР-Р N1334848 400/10 | 41392 | Трансформатор | Г.Липецк |  |  | 400 | 143115121 | 1 | 1995 | 10
1562 | ТП-61 ОБОРУДОВАНИЕ | 413032 | ЭС оборудование | Г.Липецк |  |  |  | 143120490 | 1 | 1962 | 10
1563 | ТП-61 ТР-Р N3572 400/6 | 41486 | Трансформатор | Г.Липецк |  |  | 400 | 143120490 | 1 | 1962 | 10
1564 | ТП-610 ТР-Р ТМ 250/10 N1280 | 41487 | Трансформатор | Г.Липецк |  |  | 250 | 143115121 | 1 | 1995 | 10
1565 | ТП-612 ТР-Р N1702 ТМ 630/10 | 41767 | Трансформатор | Г.Липецк |  |  | 630 | 143115121 | 1 | 1970 | 10
1566 | ТП-613 ТР-Р ТМ 400/10 N29374 | 41285 | Трансформатор | Г.Липецк |  |  | 400 | 143115121 | 1 | 1995 | 10
1567 | ТП-614 ТРАСФ. 400/10 N1376398 | 41747 | Трансформатор | Г.Липецк |  |  | 400 | 143115121 | 1 | 1995 | 10
1568 | ТП-618 ТР.10803 ТСМА 320/10 | 41803 | Трансформатор | Г.Липецк |  |  | 320 | 143115121 | 1 | 1998 | 10
1569 | ТП-618 ТР-Р 400/10 И33157 | 42000 | Трансформатор | Г.Липецк |  |  | 400 | 143115121 | 1 | 1998 | 10
1570 | ТП-62 ОБОРУДОВАНИЕ | 413033 | ЭС оборудование | Г.Липецк |  |  |  | 143120490 | 1 | 1960 | 10
1571 | ТП-62 ТР-Р N43984 315/6 | 41208 | Трансформатор | Г.Липецк |  |  | 315 | 143115121 | 1 | 1960 | 10
1572 | ТП-620 ТР.18517 ТМ-630/10 | 41959 | Трансформатор | Г.Липецк |  |  | 630 | 143115121 | 1 | 2000 | 10
1573 | ТП-621 ТР-Р 2408 400/10 | 41839 | Трансформатор | Г.Липецк |  |  | 400 | 143115121 | 1 | 1998 | 10
1574 | ТП-623 | 413162 | ЭС оборудование | Г.Липецк ул. Энергостроителей, 22 |  |  |  | 143120490 | 1 | 1989 | 10
1575 | ТП-624 | 413163 | ЭС оборудование | Г.Липецк ул. Энергостроителей, 16 |  |  |  | 143120161 | 1 | 1992 | 10
1576 | ТП-624 ТР-Р ТМГ 400/10 N1329014 | 42169 | Трансформатор | Г.Липецк |  |  | 400 | 143115121 | 1 | 1992 | 10
1577 | ТП-624 ТР-Р ТМГ 400/10 N1333844 | 42170 | Трансформатор | Г.Липецк |  |  | 400 | 143120490 | 1 | 1992 | 10
1578 | ТП-625 | 413164 | ЭС оборудование | Г.Липецк ул. Энергостроителей, 7 |  |  |  | 143120490 | 1 | 1982 | 10
1579 | ТП-625 ТР-Р ТМ 400/10 N Б/Н | 42172 | Трансформатор | Г.Липецк |  |  | 400 | 143115121 | 1 | 1982 | 10
1580 | ТП-625 ТР-Р ТМ 400/10 N18334 | 42171 | Трансформатор | Г.Липецк |  |  | 400 | 143115121 | 1 | 1982 | 10
1581 | ТП-626 | 413165 | ЭС оборудование | Г.Липецк ул. Энергостроителей, 19 |  |  |  | 143120161 | 1 | 1985 | 10
1582 | ТП-626 ТР-Р ТМ 630/10 N237 | 42173 | Трансформатор | Г.Липецк |  |  | 630 | 143115121 | 1 | 1985 | 10
1583 | ТП-626 ТР-Р ТМ 630/10 N238 | 42174 | Трансформатор | Г.Липецк |  |  | 630 | 143115121 | 1 | 1985 | 10
1584 | ТП-627 | 413166 | ЭС оборудование | Г.Липецк ул. Энергостроителей, 3 |  |  |  | 143120490 | 1 | 1999 | 10
1585 | ТП-627 ТР-Р 400/10 N48181 | 42176 | Трансформатор | Г.Липецк |  |  | 400 | 143115121 | 1 | 1999 | 10
1586 | ТП-627 ТР-Р ТМ 400/10 N756921 | 42175 | Трансформатор | Г.Липецк |  |  | 400 | 143115121 | 1 | 1999 | 10
1587 | ТП-628 | 413167 | ЭС оборудование | Г.Липецк ул. Энергостроителей, 5 |  |  |  | 143120490 | 1 | 1980 | 10
1588 | ТП-628 ТР-Р 400/10 N90482 | 42177 | Трансформатор | Г.Липецк |  |  | 400 | 143115121 | 1 | 1980 | 10
1589 | ТП-628 ТР-Р ТМ 400/10 N Б/Н | 42178 | Трансформатор | Г.Липецк |  |  | 400 | 143115121 | 1 | 1980 | 10
1590 | ТП-629 | 413168 | ЭС оборудование | Г.Липецк ул. Энергостроителей, 10 |  |  |  | 143120490 | 1 | 1982 | 10
1591 | ТП-629 ТР-Р ТМ 400/10 N1329014 | 42179 | Трансформатор | Г.Липецк |  |  | 400 | 143115121 | 1 | 1982 | 10
1592 | ТП-629 ЯЧЕЙКИ КСО-386 | 410302 | ЭС оборудование | Г.Липецк |  |  |  | 143120161 | 1598 | 1982 | 10
1593 | ТП-63 ОБОРУДОВАНИЕ | 413034 | ЭС оборудование | Г.Липецк |  |  |  | 143120490 | 1 | 1961 | 10
1594 | ТП-63 ТР-Р N49679 NV 400/6 | 42053 | Трансформатор | Г.Липецк |  |  | 400 | 143115121 | 1 | 1961 | 10
1595 | ТП-630 | 413169 | ЭС оборудование | Г.Липецк ул.Славянская, 2 |  |  |  | 143120490 | 1 | 2008 | 10
1596 | ТП-630 ТР-Р ТМЗ 630/10 N359021 | 42181 | Трансформатор | Г.Липецк |  |  | 630 | 143115121 | 1 | 2008 | 10
1597 | ТП-630 ТР-Р ТМЗ 630/10 N361402 | 42180 | Трансформатор | Г.Липецк |  |  | 630 | 143115121 | 1 | 2008 | 10
1598 | ТП-631 | 413170 | ЭС оборудование | Г.Липецк пер. Виноградный |  |  |  | 143120161 | 1 | 1991 | 10
1599 | ТП-631 ТР-Р ТМ 630/10 N67504 | 42183 | Трансформатор | Г.Липецк |  |  | 630 | 143115121 | 1 | 1991 | 10
1600 | ТП-631 ТР-Р ТМ 630/10 N67517 | 42182 | Трансформатор | Г.Липецк |  |  | 630 | 143115121 | 1 | 1991 | 10
1601 | ТП-64 ОБОРУДОВАНИЕ | 413035 | ЭС оборудование | Г.Липецк |  |  |  | 143120490 | 1 | 1975 | 10
1602 | ТП-64 ТР-Р N19565 400/6 | 41490 | Трансформатор | Г.Липецк |  |  | 400 | 143115121 | 1 | 1975 | 10
1603 | ТП-64 ТР-Р Б/Н 400/6 | 41489 | Трансформатор | Г.Липецк |  |  | 400 | 143115121 | 1 | 1975 | 10
1604 | ТП-640 ЯЧЕЙКА КСО-3 | 416183 | ЭС оборудование | Г.Липецк |  |  |  | 143120490 | 354 | 1980 | 10
1605 | ТП-641 ЯЧЕЙКА КСО-3 | 416184 | ЭС оборудование | Г.Липецк |  |  |  | 143120490 | 354 | 1980 | 10
1606 | ТП-65 ОБОРУДОВАНИЕ | 413037 | ЭС оборудование | Г.Липецк |  |  |  | 143120490 | 1 | 1960 | 10
1607 | ТП-66 ОБОРУДОВАНИЕ | 413038 | ЭС оборудование | Г.Липецк |  |  |  | 143120490 | 1 | 1964 | 10
1608 | ТП-66 ТР-Р N13479 180/6 | 41492 | Трансформатор | Г.Липецк |  |  | 180 | 143115121 | 1 | 1964 | 10
1609 | ТП-67 ОБОРУДОВАНИЕ | 413039 | ЭС оборудование | Г.Липецк |  |  |  | 143120490 | 1 | 1961 | 10
1610 | ТП-67 ПАНЕЛЬ ЩО-70 2ШТ; | 416137 | ЭС оборудование | Г.Липецк |  |  |  | 143120490 | 6 | 1961 | 10
1611 | ТП-67 ПАНЕЛЬ ЩО-70-2 | 416138 | ЭС оборудование | Г.Липецк |  |  |  | 143120490 | 1 | 1961 | 10
1612 | ТП-67 ТР-Р N50580 400/10 | 42125 | Трансформатор | Г.Липецк |  |  | 400 | 143115121 | 1 | 1961 | 10
1613 | ТП-68 ОБОРУДОВАНИЕ | 413040 | ЭС оборудование | Г.Липецк |  |  |  | 143120490 | 1 | 1964 | 10
1614 | ТП-68 ТР-Р N45766 315/6 | 41495 | Трансформатор | Г.Липецк |  |  | 315 | 143115121 | 1 | 1964 | 10
1615 | ТП-69 ОБОРУДОВАНИЕ | 413041 | ЭС оборудование | Г.Липецк |  |  |  | 143120490 | 1 | 1964 | 10
1616 | ТП-7 ОБОРУДОВАНИЕ | 413009 | ЭС оборудование | Г.Липецк |  |  |  | 143120490 | 1 | 1964 | 10
1617 | ТП-7 ТР-Р N1834 ТМ 400/6 | 41460 | Трансформатор | Г.Липецк |  |  | 400 | 143115121 | 1 | 1964 | 10
1618 | ТП-70 УЛ.МЕХАНИЗАТОРОВ | 410032 | ЭС оборудование | Г.Липецк ул. Механизаторов, 21 |  |  |  | 143120490 | 1 | 1963 | 10
1619 | ТП-701 ОБОР-Е | 415122 | ЭС оборудование | Г.Липецк |  |  |  | 143120490 | 1 | 1987 | 10
1620 | ТП-701 ТР-Р ТМ-400/10 N25530 | 41591 | Трансформатор | Г.Липецк |  |  | 400 | 143115121 | 1 | 1987 | 10
1621 | ТП-701 ТР-Р ТМ-400/10 N25544 | 41572 | Трансформатор | Г.Липецк |  |  | 400 | 143115121 | 1 | 1987 | 10
1622 | ТП-702 | 415124 | ЭС оборудование | Г.Липецк ул. Ленинградская, 5 |  |  |  | 143120490 | 1 | 1988 | 10
1623 | ТП-702 ТР-Р ТМ 400/10 N25617 | 41593 | Трансформатор | Г.Липецк |  |  | 400 | 143115121 | 1 | 1988 | 10
1624 | ТП-703 ТР-Р ТМ-630/10 N5306 | 41597 | Трансформатор | Г.Липецк |  |  | 630 | 143115121 | 1 | 1953 | 10
1625 | ТП-704 | 415097 | ЭС оборудование | Г.Липецк ул. Илича, 31а |  |  |  | 143120490 | 1 | 1955 | 10
1626 | ТП-706 | 415126 | ЭС оборудование | Г.Липецк ул. 2-я Ломоносова, 2 |  |  |  | 143120490 | 1 | 2018 | 13
1627 | ТП-707 | 415098 | ЭС оборудование | Г.Липецк ул. Краснознаменная, 4 |  |  |  | 143120490 | 1 | 1960 | 10
1628 | ТП-707 ТР-Р N742 630/6 | 41580 | Трансформатор | Г.Липецк |  |  | 630 | 143115121 | 1 | 1960 | 10
1629 | ТП-707 ТР-Р ТМ 320/6 N406889 | 41613 | Трансформатор | Г.Липецк |  |  | 320 | 143120490 | 1 | 1960 | 10
1630 | ТП-709 | 415127 | ЭС оборудование | Г.Липецк ул. Жуковского, 5 |  |  |  | 143120490 | 1 | 1989 | 10
1631 | ТП-709 ТР-Р ТМ 400/10 N43882 | 41643 | Трансформатор | Г.Липецк |  |  | 400 | 143115121 | 1 | 1989 | 10
1632 | ТП-709 ТР-Р ТМ 400/10 N45864 | 41645 | Трансформатор | Г.Липецк |  |  | 400 | 143115121 | 1 | 1989 | 10
1633 | ТП-71 СОВЕТСКАЯ | 410041 | ЭС оборудование | Г.Липецк ул. Советская, 19 |  |  |  | 143120490 | 1 | 1982 | 10
1634 | ТП-71 ТР-Р N43381 ТМ 630/6 | 41363 | Трансформатор | Г.Липецк |  |  | 630 | 143115121 | 1 | 1982 | 10
1635 | ТП-710 | 415100 | ЭС оборудование | Г.Липецк ул. Бехтерева, 33 |  |  |  | 143120490 | 1 | 1999 | 10
1636 | ТП-710 ТР.612532 160/6 | 41246 | Трансформатор | Г.Липецк |  |  | 160 | 143115121 | 1 | 1999 | 10
1637 | ТП-711 | 415101 | ЭС оборудование | Г.Липецк ул. Волгоградская, 7а |  |  |  | 143120490 | 1 | 1963 | 10
1638 | ТП-712 | 415102 | ЭС оборудование | Г.Липецк ул. Краснознаменная, в/з |  |  |  | 143120490 | 1 | 1945 | 10
1639 | ТП-712 ТР-Р N539832 ТМ 560/10 | 41648 | Трансформатор | Г.Липецк |  |  | 560 | 143115121 | 1 | 1945 | 10
1640 | ТП-713 | 415103 | ЭС оборудование | Г.Липецк ул. 6-ой Гвардейской дивизии, 8 |  |  |  | 143120490 | 1 | 1952 | 10
1641 | ТП-713 ТР-Р N10012 ТМ 400/6 | 41649 | Трансформатор | Г.Липецк |  |  | 400 | 143115121 | 1 | 1952 | 10
1642 | ТП-714 | 415104 | ЭС оборудование | Г.Липецк ул. Коммунистическая, 13 |  |  |  | 143120490 | 1 | 1952 | 10
1643 | ТП-714 ТР-Р N438369 ТСМА 560/10 | 41650 | Трансформатор | Г.Липецк |  |  | 560 | 143115121 | 1 | 1952 | 10
1644 | ТП-715 | 415105 | ЭС оборудование | Г.Липецк проезд Ильича, 13 |  |  |  | 143120490 | 1 | 1964 | 10
1645 | ТП-715 ТР-Р N7564 NV 630/6 | 41651 | Трансформатор | Г.Липецк |  |  | 630 | 143115121 | 1 | 1964 | 10
1646 | ТП-716 | 415107 | ЭС оборудование | Г.Липецк ул. Ленинградская, 1а |  |  |  | 143120490 | 1 | 1953 | 10
1647 | ТП-716 ТР-Р N14562 ТМ 320/6 | 41652 | Трансформатор | Г.Липецк |  |  | 320 | 143115121 | 1 | 1953 | 10
1648 | ТП-717 ТР-Р N134 ТМ 400/6 | 41190 | Трансформатор | Г.Липецк |  |  | 400 | 143115121 | 1 | 1949 | 10
1649 | ТП-718 ТР-Р N12681 ТМ 630/10 | 41655 | Трансформатор | Г.Липецк |  |  | 630 | 143115121 | 1 | 1990 | 10
1650 | ТП-718 ТР-Р N13640 ТМ 630/10 | 41654 | Трансформатор | Г.Липецк |  |  | 630 | 143115121 | 1 | 1990 | 10
1651 | ТП-719 | 415109 | Трансформатор | Г.Липецк ул. 6-ой Гвардейской дивизии, 16 |  |  | 630 | 143120490 | 1 | 1958 | 10
1652 | ТП-719 ТР-Р N12612 ТМ 320/6 | 41656 | Трансформатор | Г.Липецк |  |  | 320 | 143115121 | 1 | 1958 | 10
1653 | ТП-72 ПАНЕЛИ ЩО-70 1ШТ. | 416202 | ЭС оборудование | Г.Липецк |  |  |  | 143120490 | 1 | 1962 | 10
1654 | ТП-72 САНЭПИДСТАНЦИЯ | 410033 | ЭС оборудование | Г.Липецк ул.Октябрьская, 80а |  |  |  | 143120490 | 1 | 1962 | 10
1655 | ТП-72 ТР-Р N34360 ТМ-400/10 | 41980 | Трансформатор | г.Липецк |  |  | 400 | 143115121 | 1 | 1962 | 10
1656 | ТП-720 | 415110 | Трансформатор | г.Липецк |  |  |  | 143115121 | 1 | 1959 | 10
1657 | ТП-721 ТР-Р N6058 ТМ400/6 | 41658 | Трансформатор | г.Липецк |  |  | 400 | 143115121 | 1 | 1996 | 10
1658 | ТП-722 | 415112 | Трансформатор | г.Липецк |  |  |  | 143120490 | 1 | 1961 | 10
1659 | ТП-722 ТР-Р N18817 ТМ 630/6 | 41659 | Трансформатор | г.Липецк |  |  | 630 | 143115121 | 1 | 1961 | 10
1660 | ТП-723 | 415128 | Трансформатор | г.Липецк |  |  |  | 143120490 | 1 | 1958 | 10
1661 | ТП-723 ТР-Р N27343 TTV 315/6 | 41660 | Трансформатор | г.Липецк |  |  | 315 | 143115121 | 1 | 1958 | 10
1662 | ТП-724 ТР-Р N3076 ТСМА 320/10 | 41661 | Трансформатор | г.Липецк |  |  | 320 | 143115121 | 1 | 1959 | 10
1663 | ТП-726 | 415115 | Трансформатор | г.Липецк |  |  | 520 | 143120490 | 1 | 1961 | 10
1664 | ТП-726 ТР-Р N27040 ТМ 180/6 | 41664 | Трансформатор | г.Липецк |  |  | 180 | 143115121 | 1 | 1961 | 10
1665 | ТП-726 ТР-Р N38496 ТМ 320/6 | 41663 | Трансформатор | г.Липецк |  |  | 320 | 143115121 | 1 | 1961 | 10
1666 | ТП-727 | 415116 | Трансформатор | г.Липецк |  |  | 800 | 143120490 | 1 | 1970 | 10
1667 | ТП-727 ТР-Р N5749 ТМ 400/6 | 41665 | Трансформатор | г.Липецк |  |  | 400 | 143115121 | 1 | 1970 | 10
1668 | ТП-727 ТР-Р N8875 ТМ 400/6 | 41666 | Трансформатор | г.Липецк |  |  | 400 | 143115121 | 1 | 1970 | 10
1669 | ТП-728 | 415117 | Трансформатор | г.Липецк |  |  | 800 | 143120490 | 1 | 1970 | 10
1670 | ТП-728 ТР-Р N3404 ТМ 400/6 | 41667 | Трансформатор | г.Липецк |  |  | 400 | 143115121 | 1 | 1970 | 10
1671 | ТП-728 ТР-Р N38659 ТМ 400/6 | 41668 | Трансформатор | г.Липецк |  |  | 400 | 143115121 | 1 | 1970 | 10
1672 | ТП-729 ТР-Р N6264 ТМ 400/6 ТП-36 | 41155 | Трансформатор | г.Липецк |  |  | 400 | 143115121 | 1 | 1996 | 10
1673 | ТП-73 ТР-Р N31891 315/6 | 41497 | Трансформатор | г.Липецк |  |  | 315 | 143115121 | 1 | 1998 | 10
1674 | ТП-731 | 415129 | Трансформатор | г.Липецк |  |  | 800 | 143120490 | 1 | 1996 | 10
1675 | ТП-731 ТР-Р N10005 ТМ 400/6 | 41671 | Трансформатор | г.Липецк |  |  | 400 | 143115121 | 1 | 1996 | 10
1676 | ТП-731 ТР-Р N5927 ТМ 400/6 | 41672 | Трансформатор | г.Липецк |  |  | 400 | 143115121 | 1 | 1996 | 10
1677 | ТП-732 | 415120 | Трансформатор | г.Липецк |  |  | 800 | 143120490 | 1 | 1998 | 10
1678 | ТП-732 ТР-Р N1809 ТМ 400/6 | 41674 | Трансформатор | г.Липецк |  |  | 400 | 143115121 | 1 | 1998 | 10
1679 | ТП-732 ТР-Р N55731 ТМ 400/6 | 41673 | Трансформатор | г.Липецк |  |  | 400 | 143115121 | 1 | 1998 | 10
1680 | ТП-733 | 415121 | Трансформатор | г.Липецк |  |  | 800 | 143120490 | 1 | 1996 | 10
1681 | ТП-733 ТР-Р N4989 ТМ 400/6 | 41676 | Трансформатор | г.Липецк |  |  | 400 | 143115121 | 1 | 1996 | 10
1682 | ТП-733 ТР-Р N55833 ТМ400/6 | 41675 | Трансформатор | г.Липецк |  |  | 400 | 143115121 | 1 | 1996 | 10
1683 | ТП-734 | 415130 | Трансформатор | г.Липецк |  |  | 1030 | 143120490 | 1 | 1998 | 10
1684 | ТП-734 ТР-Р N13610 ТМ 630/6 | 41678 | Трансформатор | г.Липецк |  |  | 630 | 143115121 | 1 | 1998 | 10
1685 | ТП-734 ТР-Р N78583 ТМ 400/6 | 41677 | Трансформатор | г.Липецк |  |  | 400 | 143115121 | 1 | 1998 | 10
1686 | ТП-735 | 415131 | Трансформатор | г.Липецк |  |  | 800 | 143120490 | 1 | 1996 | 10
1687 | ТП-735 ТР-Р N45833 ТМ 400/6 | 41690 | Трансформатор | г.Липецк |  |  | 400 | 143115121 | 1 | 1996 | 10
1688 | ТП-735 ТР-Р N45911 ТМ400/6 | 41689 | Трансформатор | г.Липецк |  |  | 400 | 143115121 | 1 | 1996 | 10
1689 | ТП-736 | 415132 | Трансформатор | г.Липецк |  |  | 800 | 143120490 | 1 | 1998 | 10
1690 | ТП-736 ТР-Р N1672 ТМ 400/6 | 41680 | Трансформатор | г.Липецк |  |  | 400 | 143115121 | 1 | 1998 | 10
1691 | ТП-736 ТР-Р N1877 ТМ 400/6 | 41679 | Трансформатор | г.Липецк |  |  | 400 | 143115121 | 1 | 1998 | 10
1692 | ТП-737 | 415133 | Трансформатор + оборудование | г.Липецк |  |  | 1260 | 143120490 | 1 | 1996 | 10
1693 | ТП-737 ТР-Р N18863 ТМ 630/6 | 41681 | Трансформатор | г.Липецк |  |  | 630 | 143115121 | 1 | 1996 | 10
1694 | ТП-737 ТР-Р N76043 ТМ 630/6 | 41682 | Трансформатор | г.Липецк |  |  | 630 | 143115121 | 1 | 1996 | 10
1695 | ТП-738 | 415134 | Трансформатор | г.Липецк |  |  | 1260 | 143120490 | 1 | 1988 | 10
1696 | ТП-738 ТР-Р N1192 ТМ 630/6 | 41683 | Трансформатор | г.Липецк |  |  | 630 | 143115121 | 1 | 1988 | 10
1697 | ТП-738 ТР-Р N7628 ТМ 630/6 | 41684 | Трансформатор | г.Липецк |  |  | 630 | 143115121 | 1 | 1988 | 10
1698 | ТП-739 | 416193 | Трансформатор | г.Липецк |  |  | 800 | 143120490 | 1 | 1988 | 10
1699 | ТП-739 ТР-Р N1810 ТМ 400/6 | 41685 | Трансформатор | г.Липецк |  |  | 400 | 143115121 | 1 | 1988 | 10
1700 | ТП-739 ТР-Р N1826 ТМ-400/6 | 41686 | Трансформатор | г.Липецк |  |  | 400 | 143115121 | 1 | 1988 | 10
1701 | ТП-74 | 413043 | Трансформатор + оборудование | г.Липецк |  |  | 800 | 143120490 | 1 | 1978 | 10
1702 | ТП-74 ТР-Р N10945 ТМ 400/6 | 41498 | Трансформатор | г.Липецк |  |  | 400 | 143115121 | 1 | 1978 | 10
1703 | ТП-74 ТР-Р N34880 ТМ 400/6 | 41499 | Трансформатор | г.Липецк |  |  | 400 | 143115121 | 1 | 1978 | 10
1704 | ТП-740 | 415135 | Трансформатор | г.Липецк |  |  | 1260 | 143120490 | 1 | 1959 | 10
1705 | ТП-740 И630/6 ТР-Р N10631 | 41687 | Трансформатор | г.Липецк |  |  | 630 | 143115121 | 1 | 1989 | 10
1706 | ТП-741 ТР-Р N25515 200/6 | 41231 | Трансформатор | г.Липецк |  |  | 200 | 143115121 | 1 | 1996 | 10
1707 | ТП-742 ТР.629994 160/6 | 41610 | Трансформатор | г.Липецк |  |  | 160 | 143115121 | 1 | 1998 | 10
1708 | ТП-746 ТР-Р ТМ 400/6 N91351 | 41693 | Трансформатор | г.Липецк |  |  | 400 | 143115121 | 1 | 1998 | 10
1709 | ТП-75 ТР-Р N15335 ТМ 320/6 | 41500 | Трансформатор | г.Липецк |  |  | 320 | 143115121 | 1 | 1998 | 10
1710 | ТП-76 ОБОРУДОВАНИЕ | 410034 | ЭС оборудование | г.Липецк |  |  |  | 143120490 | 1 | 1976 | 10
1711 | ТП-78 ОБОРУДОВАНИЕ | 413045 | ЭС оборудование | г.Липецк |  |  |  | 143120490 | 1 | 1976 | 10
1712 | ТП-78 ТР-Р N4917 400/6 | 41242 | Трансформатор | г.Липецк |  |  | 400 | 143115121 | 1 | 1976 | 10
1713 | ТП-78 ТР-Р N4929 400/6 | 41243 | Трансформатор | г.Липецк |  |  | 400 | 143115121 | 1 | 1976 | 10
1714 | ТП-8 ОБОРУДОВАНИЕ | 413010 | Трансформатор + оборудование | г.Липецк |  |  | 180 | 143120490 | 1 | 1980 | 10
1715 | ТП-8 ТР-Р N12454 ТМ 160/6 | 41256 | Трансформатор | г.Липецк |  |  | 160 | 143115121 | 1 | 1980 | 10
1716 | ТП-80 ПР.ПОБЕДЫ | 410037 | Трансформатор + оборудование | г.Липецк |  |  | 630 | 143120490 | 1 | 1968, 2018 | 10
1717 | ТП-803 | 410315 | ЭС оборудование | г.Липецк |  |  |  | 143120161 | 1 | 1997 | 10
1718 | ТП-803 ТР-Р N532285 ТМ 250/6 | 41587 | Трансформатор | г.Липецк |  |  | 250 | 143115121 | 1 | 1998 | 10
1719 | ТП-803 ТР-Р N824596 250/6 | 41146 | Трансформатор | г.Липецк |  |  | 250 | 143115121 | 1 | 1998 | 10
1720 | ТП-804 | 410330 | Трансформатор | г.Липецк |  |  | 630 | 143120490 | 1 | 1988 | 10
1721 | ТП-806 | 413159 | Трансформатор | г.Липецк |  |  | 400 | 143120161 | 151 | 1997 | 10
1722 | ТП-806 ПАНЕЛЬ ЩО-70 | 416093 | ЭС оборудование | г.Липецк |  |  |  | 143120490 | 1 | 1998 | 10
1723 | ТП-807 ТР-Р ТМГ400/10 1392461 | 41880 | Трансформатор | г.Липецк |  |  | 400 | 143115121 | 1 | 1998 | 10
1724 | ТП-807 ТР-Р400/10 1392132 | 41879 | Трансформатор | г.Липецк |  |  | 400 | 143115121 | 1 | 1998 | 10
1725 | ТП-808 ТР-Р 250/10 ЗАВ.N 1388536 | 42195 | Трансформатор | г.Липецк |  |  | 250 | 143115121 | 329 | 1998 | 10
1726 | ТП-808 ТР-Р ТМ 250/10 ЗАВ.N 1388523 | 42194 | Трансформатор | г.Липецк |  |  | 250 | 143115121 | 329 | 1998 | 10
1727 | ТП-81 ПР.ПОБЕДЫ | 410038 | ЭС оборудование | г.Липецк |  |  |  | 143115121 | 1 | 1963 | 10
1728 | ТП-81 ТР-Р N78653 TTV 315/6 | 41224 | Трансформатор | г.Липецк |  |  | 315 | 143115121 | 1 | 1982 | 10
1729 | ТП-81 ТР-Р N79130 ТМ 400/6 | 41331 | Трансформатор | г.Липецк |  |  | 400 | 143115121 | 1 | 1982 | 10
1730 | ТП-810 ПАНЕЛЬ ЩО-70 | 416094 | ЭС оборудование | г.Липецк |  |  |  | 143120490 | 1 | 1998 | 10
1731 | ТП-817 ТР-Р ТМ-250/6 N584932 | 41815 | Трансформатор | г.Липецк |  |  | 250 | 143115121 | 1 | 1998 | 10
1732 | ТП-819 ПАНЕЛИ ЩО-70 1ШТ*4700 | 416164 | ЭС оборудование | г.Липецк |  |  |  | 143120490 | 237 | 1989 | 10
1733 | ТП-819 ТР-Р N19593 160/6 | 41426 | Трансформатор | г.Липецк |  |  | 160 | 143115121 | 1 | 1989 | 10
1734 | ТП-819 ЯЧЕЙКА КСО-366-4Н 20835 | 416166 | ЭС оборудование | г.Липецк |  |  |  | 143120161 | 963 | 1989 | 10
1735 | ТП-82 МЕХАНИЗАТОРОВ | 410022 | Трансформатор + оборудование | г.Липецк |  |  | 630 | 143120490 | 1 | 1989 | 10
1736 | ТП-821 ТР-Р N40530 160/6 | 41235 | Трансформатор | г.Липецк |  |  | 160 | 143115121 | 1 | 1989 | 10
1737 | ТП-826 ТР-Р 400/6 81430 г.в.2000 | 42248 | Трансформатор | г.Липецк |  |  | 400 | 143115121 | 3149 | 1989 | 10
1738 | ТП-826 ТР-Р 400/6 81468 Г.В.2000 | 42247 | Трансформатор | г.Липецк |  |  | 400 | 143115121 | 3149 | 1989 | 10
1739 | ТП-827 ТР-Р N1151825 ТМ 63/10 | 41187 | Трансформатор | г.Липецк |  |  | 63 | 143115121 | 1 | 1989 | 10
1740 | ТП-83 | 410040 | ЭС оборудование | г.Липецк |  |  |  | 143120490 | 1 | 1975 | 10
1741 | ТП-83 ТР.531126 ТМ 250/6 | 41339 | Трансформатор | г.Липецк |  |  | 250 | 143115121 | 1 | 1989 | 10
1742 | ТП-83 ТР-Р N1313864 ТМГ 400/10 | 41563 | Трансформатор | г.Липецк |  |  | 400 | 143115121 | 1 | 1989 | 10
1743 | ТП-84 | 410221 | ЭС оборудование | г.Липецк |  |  |  | 143120490 | 1 | 1987 | 10
1744 | ТП-84 ТР-Р N24014 ТМ400/6 | 41871 | Трансформатор | г.Липецк |  |  | 400 | 143115121 | 1 | 1998 | 10
1745 | ТП-85 ОБОРУДОВАНИЕ | 413046 | ЭС оборудование | г.Липецк |  |  |  | 143120490 | 1 | 1989 | 10
1746 | ТП-85 ТР-Р N1603 400/6 | 41502 | Трансформатор | г.Липецк |  |  | 400 | 143115121 | 1 | 1989 | 10
1747 | ТП-86 ТР-Р N454238 250/6 | 41576 | Трансформатор | г.Липецк |  |  | 250 | 143115121 | 1 | 1989 | 10
1748 | ТП-87 ОБОРУДОВАНИЕ | 410043 | ЭС оборудование | г.Липецк |  |  |  | 143120490 | 1 | 1998 | 10
1749 | ТП-87 ТР-Р N 14815 400/6 | 41004 | Трансформатор | г.Липецк |  |  | 400 | 143120490 | 1 | 1998 | 10
1750 | ТП-88 ТР-Р N91366 400/6 | 41006 | Трансформатор | г.Липецк |  |  | 400 | 143120490 | 1 | 1998 | 10
1751 | ТП-89 ОБОРУДОВАНИЕ | 410045 | ЭС оборудование | г.Липецк |  |  |  | 143120490 | 1 | 1995 | 10
1752 | ТП-89 ТР-Р N10209 630/6 | 41055 | Трансформатор | г.Липецк |  |  | 630 | 143115121 | 1 | 1995 | 10
1753 | ТП-89 ТР-Р N76376 630/6 | 41883 | Трансформатор | г.Липецк |  |  | 630 | 143115121 | 1 | 1995 | 10
1754 | ТП-9 | 410220 | Трансформатор | г.Липецк |  |  | 160 | 143120490 | 1 | 1987 | 10
1755 | ТП-90 ОБОРУДОВАНИЕ | 410046 | Трансформатор + оборудование | г.Липецк |  |  | 400 | 143120490 | 1 | 1989 | 10
1756 | ТП-90 ПАНЕЛЬ ЩО-70 3ШТ. | 416139 | ЭС оборудование | г.Липецк |  |  |  | 143120490 | 1 | 1989 | 10
1757 | ТП-94 ОБОРУДОВАНИЕ | 413047 | Трансформатор + оборудование | г.Липецк |  |  | 400 | 143120490 | 1 | 1989 | 10
1758 | ТП-95 | 410050 | Трансформатор + оборудование | г.Липецк |  |  | 400 | 143120490 | 1 | 1989 | 10
1759 | ТП-96 ОБОРУДОВАНИЕ | 413048 | ЭС оборудование | г.Липецк |  |  |  | 143120490 | 1 | 1989 | 10
1760 | ТП-96 ТР-Р N888371 320/6 | 41504 | Трансформатор | г.Липецк |  |  | 320 | 143115121 | 1 | 1989 | 10
1761 | ТП-97 ОБОРУДОВАНИЕ | 413049 | ЭС оборудование | г.Липецк |  |  |  | 143120490 | 1 | 1989 | 10
1762 | ТП-97 ТР-Р N651874 250/6 | 41505 | Трансформатор | г.Липецк |  |  | 250 | 143115121 | 1 | 1989 | 10
1763 | ТП-98 ПР.ПОБЕДЫ 98 | 410051 | ЭС оборудование | г.Липецк |  |  |  | 143120490 | 1 | 1964 | 10
1764 | ТП-99 ОБОРУДОВАНИЕ | 413050 | ЭС оборудование | г.Липецк |  |  |  | 143120490 | 1 | 1989 | 10
1765 | ТП-99 ТР-Р N15672 320/6 | 41573 | Трансформатор | г.Липецк |  |  | 320 | 143115121 | 1 | 1989 | 10
1766 | РП-26 ТР.89780 TTV-AL | 41533 | Трансформатор | г.Липецк |  |  | 630 | 143115121 | 1 | 1973 | 10
1767 | Трансформатор 200/6 № 20200 ТП-228 | 41042 | Трансформатор | г.Липецк |  |  | 200 | 143115121 | 1 | 1998 | 10
1768 | Трансформатор 315/6 №23680 ТП-208 | 41407 | Трансформатор | г.Липецк |  |  | 315 | 143115121 | 1 | 1995 | 10
1769 | Трансформатор 400/6 № 1816 ТП-76 | 41039 | Трансформатор | г.Липецк |  |  | 400 | 143115121 | 1 | 1976 | 10
1770 | Трансформатор 400/6 № 681 ТП-76 | 41040 | Трансформатор | г.Липецк |  |  | 400 | 143115121 | 1 | 1976 | 10
1771 | Трансформатор 400/6 №1280029 КТП-167 | 42058 | Трансформатор | г.Липецк |  |  | 400 | 143115121 | 1 | 1998 | 10
1772 | Трансформатор 400/6 №26128 ТП-199 | 41627 | Трансформатор | г.Липецк |  |  | 400 | 143115121 | 1 | 1985 | 10
1773 | Трансформатор 400/6 №45814 ТП-342 | 42088 | Трансформатор | г.Липецк |  |  | 400 | 143115121 | 1 | 1979 | 10
1774 | Трансформатор 400/6 №45998 ТП-342 | 42089 | Трансформатор | г.Липецк |  |  | 400 | 143115121 | 1 | 1979 | 10
1775 | Трансформатор 400/6 №65548 ТП-330 | 42085 | Трансформатор | г.Липецк |  |  | 400 | 143115121 | 1 | 1997 | 10
1776 | Трансформатор 400/6 №978 ТП-244 | 41956 | Трансформатор | г.Липецк |  |  | 400 | 143115121 | 1 | 1988 | 10
1777 | Трансформатор 630/10 №7213 ТП-346 | 42079 | Трансформатор | г.Липецк |  |  | 630 | 143115121 | 1 | 1997 | 10
1778 | Трансформатор 630/6 №3710 ТП-230 | 42060 | Трансформатор | г.Липецк |  |  | 630 | 143115121 | 1 | 1989 | 10
1779 | Трансформатор 865983 100/10 ТП-442 | 41631 | Трансформатор | г.Липецк |  |  | 100 | 143115121 | 1 | 1995 | 10
1780 | Трансформатор 866326 100/10 ТП-470 | 41629 | Трансформатор | г.Липецк |  |  | 100 | 143115121 | 1 | 1978 | 10
1781 | Трансформатор 866739 100/10 ТП-439 | 41623 | Трансформатор | г.Липецк |  |  | 100 | 143115121 | 1 | 1989 | 10
1782 | Трансформатор № 042470 100/6 КТП-154 | 41035 | Трансформатор | г.Липецк |  |  | 100 | 143115121 | 1 | 1975 | 10
1783 | Трансформатор № 1281764 ТМГ 400/10 ТП-355 | 42098 | Трансформатор | г.Липецк |  |  | 400 | 143115121 | 1 | 1998 | 10
1784 | Трансформатор № 25710 400/6 ТП-199 | 41628 | Трансформатор | г.Липецк |  |  | 400 | 143115121 | 1 | 1991 | 10
1785 | ТП-332 ТР-Р № 2961 ТМ 630/10 | 42069 | Трансформатор | г.Липецк |  |  | 630 | 143115121 | 1 | 1989 | 10
1786 | Трансформатор № 311698 630/6 ТП-117 | 42096 | Трансформатор | г.Липецк |  |  | 630 | 143115121 | 1 | 1989 | 10
1787 | Трансформатор № 311749 630/6 ТП-117 | 42095 | Трансформатор | г.Липецк |  |  | 630 | 143115121 | 1 | 1989 | 10
1788 | Трансформатор № 312686 630/6 ТП-117 | 42094 | Трансформатор | г.Липецк |  |  | 630 | 143115121 | 1 | 1989 | 10
1789 | Трансформатор № 312715 630/6 ТП-117 | 42097 | Трансформатор | г.Липецк |  |  | 630 | 143115121 | 1 | 1989 | 10
1790 | Трансформатор № 3495 400/10 ТП-527 | 42093 | Трансформатор | г.Липецк |  |  | 400 | 143115121 | 1 | 1984 | 10
1791 | ТП-344 Трансформатор № 41983 ТМ 630/6 | 42074 | Трансформатор | г.Липецк |  |  | 630 | 143115121 | 1 | 1975 | 10
1792 | ТП-333 Трансформатор № 52215 | 42071 | Трансформатор | г.Липецк |  |  | 630 | 143115121 | 1 | 1995 | 10
1793 | ТП-333 Трансформатор № 52221 ТМ 630/10 | 42070 | Трансформатор | г.Липецк |  |  | 630 | 143115121 | 1 | 1984 | 10
1794 | Трансформатор № 72425 630/6 ТП-367 | 41625 | Трансформатор | г.Липецк |  |  | 630 | 143115121 | 1 | 1998 | 10
1795 | Трансформатор № 862346 ТМ 100/10 ТП-440 | 41635 | Трансформатор | с.Введенка кузьминский водозабор |  |  | 100 | 143115121 | 1 | 1998 | 10
1796 | Трансформатор № 864237 100/10 ТП-347 | 41633 | Трансформатор | г. Липецк, ул.Приовражная |  |  | 100 | 143115121 | 1 | 1988 | 10
1797 | Трансформатор № 865851 100/10 ТП-445 | 41634 | Трансформатор | с.Введенка кузьминский водозабор |  |  | 100 | 143115121 | 1 | 1998 | 10
1798 | ТП-363 Трансформатор №17167 400/10 | 42076 | Трансформатор | г. Липецк ул. Московская, СТО "автоваз" |  |  | 400 | 143115121 | 1 | 1995 | 10
1799 | ТП-344 Трансформатор №42008 ТМ 630/6 | 42075 | Трансформатор | г. Липецк ул. Доватора |  |  | 630 | 143115121 | 1 | 1999 | 10
1800 | Трансформатор КТП-373 №2717 ТСМА 320/6 | 41578 | Трансформатор | г. Липецк, ул. Шмидта |  |  | 320 | 143115121 | 1 | 1970 | 10
1801 | Трансформатор лабораторный АОМН-40 | 44441 | Трансформатор | г.Липецк |  |  | 40 | 143115121 | 878 | 1985 | 10
1802 | Трансформатор силовой ТМ-630 Ква/10/0,4 | 42272 | Трансформатор | г.Липецк |  |  | 630 | 143115121 | 40330 | 1983 | 10
1803 | Трансформатор ТМ 40/6 №6563 ТП-29 | 41624 | Трансформатор | г. Липецк ул. Интернациональная, 35в |  |  | 40 | 143115121 | 1 | 1998 | 10
1804 | Трансформатор ТМ 400/10 №46121 ТП-82 | 42066 | Трансформатор | г. Липецк, ул. Механизаторов, 7 |  |  | 400 | 143115121 | 1 | 1998 | 10
1805 | Трансформатор ТМ 400/6 № 5692 РП-24 | 41038 | Трансформатор | г. Липецк ш. Лебедянское |  |  | 400 | 143115121 | 1 | 1993 | 10
1806 | Трансформатор ТМ 400/6 №51126 ТП-93 | 42064 | Трансформатор | г. Липецк ул. Советская, 5 |  |  | 400 | 143115121 | 1 | 1995 | 10
1807 | Трансформатор ТМ 400/6 №51152 ТП-376 | 42083 | Трансформатор | г. Липецк ул. Октябрьская, 3 |  |  | 400 | 143115121 | 1 | 1998 | 10
1808 | Трансформатор ТМ 400/6 №56821 ТП-93 | 42063 | Трансформатор | г. Липецк ул. Советская, 5 |  |  | 400 | 143115121 | 1 | 1998 | 10
1809 | Трансформатор ТМ 400/6 №5695 ТП-218 | 41213 | Трансформатор | г. Липецк ул.Гагарина, 151/2 |  |  | 400 | 143115121 | 1 | 1998 | 10
1810 | Трансформатор ТМ 400/6 №6869 ТП-223 | 41528 | Трансформатор | г. Липецк ул.циолковского, 2/1 |  |  | 400 | 143115121 | 1 | 1972 | 10
1811 | Трансформатор ТМ 630/10 №10816 ТП-564 | 42081 | Трансформатор | г. Липецк ул.левобережная, 2 |  |  | 630 | 143115121 | 1 | 1983 | 10
1812 | Трансформатор ТМ 630/10 №11740 ТП-284 | 42080 | Трансформатор | г. Липецк ул.меркулова, 13 |  |  | 630 | 143115121 | 1 | 1998 | 10
1813 | Трансформатор ТМ 630/10 №57343 РП-43 | 42061 | Трансформатор | г. Липецк пер. Рудный, 2 |  |  | 630 | 143115121 | 1 | 1998 | 10
1814 | Трансформатор ТМ 630/10 №59677 ТП-293 | 42062 | Трансформатор | г. Липецк ул. Смородина, 10 |  |  | 630 | 143115121 | 1 | 1995 | 10
1815 | Трансформатор ТМ 630/10 №61339 ТП-550 | 42065 | Трансформатор | г. Липецк ул. Варшавская |  |  | 630 | 143115121 | 1 | 1995 | 10
1816 | Трансформатор ТМ 630/10 №7568 ТП-340 | 42087 | Трансформатор | г. Липецк ул. Базарная, 3а |  |  | 630 | 143115121 | 1 | 1998 | 10
1817 | Трансформатор ТМ 630/6 № 2082 | 42202 | Трансформатор | г.Липецк |  |  | 630 | 143115121 | 1 | 1998 | 10
1818 | Трансформатор ТМ 630/6 № 71284 ТП-51 | 41637 | Трансформатор | г. Липецк, ул. Доватора, 6 |  |  | 630 | 143115121 | 1 | 1998 | 10
1819 | Трансформатор ТМ 630/6 №13702 ТП-376 | 42082 | Трансформатор | г. Липецк, ул. Октябрьская, 3 |  |  | 630 | 143115121 | 1 | 1995 | 10
1820 | Трансфрматор № 72254 630/6 ТП-436 | 41626 | Трансформатор | г. Липецк, ул. Дружбы, 32 |  |  | 630 | 143115121 | 1 | 1998 | 10
1821 | ТР-Р N1324513 400/10 | 42139 | Трансформатор | г.Липецк |  |  | 400 | 143115121 | 1 | 1995 | 10
1822 | ТР-Р N1506 ТМ 400/6 | 41120 | Трансформатор | г.Липецк |  |  | 400 | 143115121 | 1 | 1998 | 10
1823 | ТР-Р N17083 ТСМА 160/10 | 41796 | Трансформатор | г.Липецк |  |  | 160 | 143115121 | 1 | 1998 | 10
1824 | ТР-Р N2383 ТСМА 560/10 | 41801 | Трансформатор | г.Липецк |  |  | 560 | 143115121 | 1 | 1995 | 10
1825 | ТР-Р N2817 ТМ 400/6 ТП-94 | 42263 | Трансформатор | г. Липецкул. студеновская |  |  | 400 | 143115121 | 534 | 1998 | 10
1826 | ТР-Р N326828 630/10 | 41888 | Трансформатор | г.Липецк |  |  | 630 | 143115121 | 1788 | 1993 | 10
1827 | ТР-Р N491340 630/10/0.4 | 41705 | Трансформатор | г.Липецк |  |  | 630 | 143115121 | 4117 | 1985 | 10
1828 | ТР-Р N530933 250/6 | 41464 | Трансформатор | г.Липецк |  |  | 250 | 143115121 | 1 | 1998 | 10
1829 | ТР-Р N65525 ТМ 400/10 | 41785 | Трансформатор | г.Липецк |  |  | 400 | 143115121 | 1 | 1998 | 10
1830 | ТР-Р N899707 40/6 (УЧЕБНЫЙ) | 42261 | Трансформатор | г.Липецк |  |  | 40 | 143115121 | 1 | 1998 | 10
1831 | ТР-Р СВАРОЧНЫЙ ТСБ | 416106 | ЭС оборудование | г.Липецк |  |  |  | 143115121 | 1 | 1998 | 10
1832 | ТР-Р ТМ 400/10 №85095 | 41851-1 | Трансформатор | г.Липецк |  |  | 400 | 143115121 | 1 | 1983 | 10
1833 | ТР-Р ТМ400/6 N 74698 | 42262 | Трансформатор | г.Липецк |  |  | 400 | 143115121 | 1510 | 1995 | 10
1834 | Установка циолитовая собств. изготовл. | 42747 | Прочее | г.Липецк |  |  |  | 142919757 | 1 | 1998 | 10
1835 | ЦРП ТР-Р N043516 ТМ-100/6 | 41911 | Трансформатор | г.Липецк |  |  | 100 | 143115121 | 1 | 1998 | 10
1836 | ЦРП ТР-Р N3 N44962 ТАМ 5600/35 | 41908 | Трансформатор | г.Липецк |  |  | 5600 | 143115121 | 1 | 1998 | 10
1837 | ЦРП ТР-Р ТМ 100/6 N042471 | 41912 | Трансформатор | г.Липецк |  |  | 100 | 143115121 | 1 | 1989 | 10
1838 | ЦРП ТР-Р ТМ 250/6 N380 | 41608 | Трансформатор | г.Липецк |  |  | 250 | 143115121 | 1 | 1994 | 10
1839 | Шкафы отходящ. линий 2 шт | 413194 | ЭС оборудование | г.Липецк |  |  |  | 142949100 | 1 | 1993 | 10
1840 | Ячейка КСО-366 ТП-278 | 416108 | ЭС оборудование | г. Липецк, ул. Московская |  |  |  | 143120161 | 1 | 1995 | 10
1841 | Ячейка КСО-366 ТП-279 | 416109 | ЭС оборудование | г. Липецк, ул. Московская |  |  |  | 143120490 | 1 | 1995 | 10
1842 | Ячейки КСО-386 ТП-278 2шт | 410303 | ЭС оборудование | г. Липецк, ул. Московская |  |  |  | 143120161 | 1 | 1996 | 10
1843 | ТП-283 | 410211 | Трансформатор + оборудование | г. Липецк пр. Победы, 134 |  |  | 2000 | 143120490 | 1 | 1983 | 10
1844 | ТП-344 ОБОРУДОВАНИЕ | 410233 | ЭС оборудование | г. Липецк ул. Доватора |  |  |  | 143120490 | 1 | 1984 | 10
1845 | Трансформатор ТСЛ 1600/10 кВА,зав.№1309КС025 в ТП-871 | 42359 | Трансформатор | г. Липецк ул. П. Сородина, 7 |  |  | 1600 | 143115121 | 10468 | 2013 | 10
1846 | Трансформатор ТСЛ 1600/10 кВА,зав.№1309КС022 в ТП-871 | 42360 | Трансформатор | г. Липецк ул. П. Сородина, 7 |  |  | 1600 | 143115121 | 10468 | 2013 | 10
1847 | Оборудование РУ-10 кВ 6*КСО-393 в ТП-871 | 416793 | ЭС оборудование | г. Липецк ул. П. Сородина, 7 |  |  |  | 143120161 | 18119 | 2006 | 10
1848 | Оборудование РУ-0,4 кВ 12*ЩО-70 в ТП-871 | 416794 | ЭС оборудование | г. Липецк ул. П. Сородина, 7 |  |  |  | 143120161 | 8325 | 2006 | 10
1849 | УСПД в ТП-871 | 416800 | ЭС оборудование | г. Липецк ул. П. Сородина, 7 |  |  |  | 143120450 | 1608 | 2006 | 10
1850 | Трансформатор ТСЗ 1000/10 кВА,зав.№1030869 в ТП-883 | 42361 | Трансформатор | г. Липецк ул. П. Сородина, 7 |  |  | 1000 | 143115121 | 10547 | 2013 | 10
1851 | Трансформатор ТСЗ 1000/10 кВА,зав.№1030868 в ТП-883 | 42362 | Трансформатор | г. Липецк ул. П. Сородина, 7 |  |  | 1000 | 143115121 | 10547 | 2013 | 10
1852 | Оборудование РУ-10кВ 6*КСО 393 в ТП-883 | 416795 | ЭС оборудование | г. Липецк ул. П. Сородина, 7 |  |  |  | 143120161 | 18256 | 2013 | 10
1853 | Оборудование РУ-0,4кВ 9*ЩО-70 в ТП-883 | 416796 | ЭС оборудование | г. Липецк ул. П. Сородина, 7 |  |  |  | 143120161 | 8388 | 2013 | 10
1854 | УСПД в ТП-883 | 416801 | ЭС оборудование | г. Липецк ул. П. Сородина, 7 |  |  |  | 143120450 | 1608 | 2013 | 10
1855 | Трансформатор ТМГ 630/10 кВА зав.№1513930 в ТП № 843 | 42363 | Трансформатор | г. Липецк ул. П. Сородина, 9 |  |  | 630 | 143115121 | 10114 | 2005 | 10
1856 | Трансформатор ТМГ 630/10 кВА зав.№1513929 в ТП № 843 | 42364 | Трансформатор | г. Липецк ул. П. Сородина, 9 |  |  | 630 | 143115121 | 10114 | 2005 | 10
1857 | Оборудование РУ-10 кВ 6*КСО-393 в ТП-843 | 416797 | ЭС оборудование | г. Липецк ул. П. Сородина, 9 |  |  |  | 143120161 | 17508 | 2005 | 10
1858 | Оборудование РУ-0,4 кВ 12*ЩО-70 в ТП-843 | 416798 | ЭС оборудование | г. Липецк ул. П. Сородина, 9 |  |  |  | 143120161 | 8044 | 2005 | 10
1859 | УСПД в ТП-843 | 416802 | ЭС оборудование | г. Липецк ул. П. Сородина,9 |  |  |  | 143120450 | 1580 | 2005 | 10
1860 | Оборудование РУ-0,4 кВ в ТП-839 по ул.Фрунзе | 416789 | ЭС оборудование | г.Липецк, ул.Фрунзе, 43 |  |  |  | 143120161 | 54079 | 2004 | 10
1861 | Оборудование РУ-10 кВ в ТП-839 по ул.Фрунзе | 416790 | ЭС оборудование | г. Липецк ул.Фрунзе, 43 |  |  |  | 143120161 | 194427 | 2004 | 10
1862 | Трансформатор ТМ 630/10У1 с зав.№3877 по ул.Фрунзе в ТП № 839 | 42355 | Трансформатор | г. Липецк ул.Фрунзе, 43 |  |  | 630 | 143115121 | 29225 | 2012 | 10
1863 | Трансформатор ТМ 630/10У1 с зав.№3840 по ул.Фрунзе в ТП № 839 | 42356 | Трансформатор | г. Липецк ул.Фрунзе, 43 |  |  | 630 | 143115121 | 29225 | 2012 | 10
1864 | УСПД в ТП-839 | 416803 | ЭС оборудование | г. Липецк ул.Фрунзе, 43 |  |  |  | 143120450 | 7857 | 2012 | 10
1865 | Оборудование РУ-6 кВ в ТП-492 | 416788 | ЭС оборудование | г. Липецк пл. Заводская, 1 |  |  |  | 143120161 | 536800 | 2004 | 10
1866 | Трансформатор ТМГ-400/10 У1 с заводским №616500 в ТП- 22А по ул. Ковалева, владение 107д | 42369 | Трансформатор | г. Липецк ул. Ковалева, владение 107д |  |  | 400 | 143115121 | 392065 | 2017 | 12
1867 | Трансформатор ТМГ-400/10 У1 с заводским №1489408 в ТП- 22А по ул. Ковалева, владение 107д | 42370 | Трансформатор | г. Липецк ул. Ковалева, владение 107д |  |  | 400 | 143115121 | 392065 | 2017 | 12
1868 | ОПС "Приток-А-4 (8)" исп.2 | 416810 | ЭС оборудование | г.Липецк |  |  |  | 143319020 | 30604 | 2016 | 10
1869 | Оборудование РУ-0,4 кВ 11 панелей ЩО-70 в ТП-835 | 416633 | ЭС оборудование | г. Липецк ул. Кривенкова, 15 |  |  |  | 143120011 | 6985 | 1991 | 10
1870 | Оборудование РУ-0,4 кВ 9 панелей ЩО-70 в ТП-848 | 416637 | ЭС оборудование | г. Липецк ул. Московская, 75а |  |  |  | 143120011 | 9707 | 2008 | 10
1871 | Оборудование РУ-0,4 кВ в КТП-850 | 416639 | ЭС оборудование | с.Сселки, ул. 300 лет Флота России |  |  |  | 143120011 | 242589 | 2008 | 10
1872 | Оборудование РУ-0,4 кВ в ТП-34 | 416641 | ЭС оборудование | г. Липецк пл. Соборная |  |  |  | 143120011 | 91302 | 2004 | 10
1873 | Оборудование РУ-0,4 кВ в ТП-396 | 416645 | ЭС оборудование | г. Липецк ул. Опытная, 37 |  |  |  | 143120011 | 809011 | 2008 | 10
1874 | Оборудование РУ-0,4 кВ в ТП-747 | 416643 | ЭС оборудование | г. Липецк ул. Жуковского |  |  |  | 143120011 | 148565 | 2007 | 10
1875 | Оборудование РУ-0,4 кВ в ТП-842-А ул.Бунина во дворе дома №8 | 416631 | ЭС оборудование | г. Липецк ул.Бунина во дворе дома №8 |  |  |  | 143120011 | 31271 | 2004 | 10
1876 | Оборудование РУ-0,4 кВ в ТП-847 инв.№416635 | 416635 | ЭС оборудование | г. Липецк улЗадорожная, 24 |  |  |  | 143115121 | 1518 | 2008 | 10
1877 | Оборудование РУ-10 кВ 7 ячеек КСО-393 в ТП-835 | 416632 | ЭС оборудование | г. Липецк ул. Кривенкова,15 |  |  |  | 143120011 | 8200 | 1991 | 10
1878 | Оборудование РУ-10 кВ в КТП-850 | 416638 | ЭС оборудование | с.Сселки, ул. 300 лет Флота России |  |  |  | 143120011 | 316421 | 2008 | 10
1879 | Оборудование РУ-10 кВ в ТП-842-А по ул. Бунина во дворе дома №8 | 416630 | ЭС оборудование | г. Липецк ул.Бунина во дворе дома №8 |  |  |  | 143120011 | 46905 | 2004 | 10
1880 | Оборудование РУ-6 кВ 7 ячеек КСО в ТП-848 | 416636 | ЭС оборудование | г. Липецк ул.Московская, 75а |  |  |  | 143120011 | 11575 | 2008 | 10
1881 | Оборудование РУ-6 кВ в ТП-34 | 416640 | ЭС оборудование | г. Липецк пл. Соборная |  |  |  | 143120011 | 127822 | 2004 | 10
1882 | Оборудование РУ-6 кВ в ТП-396 | 416644 | ЭС оборудование | г. Липецк ул. Опытная, 37 |  |  |  | 143120011 | 1274556 | 2008 | 10
1883 | Оборудование РУ-6 кВ в ТП-747 | 416642 | ЭС оборудование | г. Липецк ул. Жуковского |  |  |  | 143120011 | 193781 | 2007 | 10
1884 | Оборудование РУ-6 кВ в ТП-847 | 416634 | ЭС оборудование | г. Липецк улЗадорожная, 24 |  |  |  | 143120011 | 1792 | 1984 | 10
1885 | РУ-0,4 кВ панели 5*ЩО-70; 2 счетчика "Smart" в ТП-14 | 416628 | ЭС оборудование | г. Липецк ул. Ворошилова, 7 |  |  |  | 143120011 | 120006 | 2010 | 10
1886 | РУ-6 кВ 2*КСО-393-В; 2*ВВ/TEL-10 в ТП-14 | 416629 | ЭС оборудование | г. Липецк ул. Ворошилова, 7 |  |  |  | 143115121 | 141879 | 2010 | 10
1887 | Трансформатор силовой ТМ-630/10 в ТП-396 | 42295 | Трансформатор | г. Липецк ул. Опытная, 37 |  |  | 630 | 143115121 | 400786 | 2008 | 10
1888 | Трансформатор силовой ТМ-630/10 заводской №1596261 в ТП-396 | 42296 | Трансформатор | г. Липецк ул. Опытная, 37 |  |  | 630 | 143115121 | 400786 | 2008 | 10
1889 | Трансформатор ТМ-250/10 заводской №549624 в КТП-850 | 42290 | Трансформатор | с.Сселки, ул. 300 лет Флота России |  |  | 250 | 143115121 | 167000 | 2008 | 10
1890 | Трансформатор ТМ-250/10 заводской №848059 в КТП-850 | 42289 | Трансформатор | с.Сселки, ул. 300 лет Флота России |  |  | 250 | 143115121 | 167000 | 2008 | 10
1891 | Трансформатор ТМ-400/6 заводской №65558 в ТП-847 | 42288 | Трансформатор | г. Липецк улЗадорожная, 24 |  |  | 400 | 143115121 | 2077 | 1984 | 10
1892 | Трансформатор ТМ-630/10 в ТП№ 842-А ул.Бунина во дворе дома №8 | 42284 | Трансформатор | г. Липецк ул.Бунина во дворе дома №8 |  |  | 630 | 143115121 | 53453 | 2004 | 10
1893 | Трансформатор ТМ-630/10 заводской № 560370 в ТП-835 | 42285 | Трансформатор | г. Липецк ул. Кривенкова,15 |  |  | 630 | 143115121 | 9617 | 1991 | 10
1894 | Трансформатор ТМ-630/10 заводской № 61528 в ТП-835 | 42286 | Трансформатор | г. Липецк ул. Кривенкова,15 |  |  | 630 | 143115121 | 9617 | 1991 | 10
1895 | Трансформатор ТМ-630/10 заводской №1620 в ТП-842-А ул.Бунина во дворе дома №8 | 42283 | Трансформатор | г. Липецк ул.Бунина во дворе дома №8 |  |  | 630 | 143115121 | 53453 | 2004 | 10
1896 | Трансформатор ТМ-630/6 заводской №818899 в ТП-34 | 42292 | Трансформатор | г. Липецк пл. Соборная |  |  | 630 | 143115121 | 73041 | 2004 | 10
1897 | Трансформатор ТМ-630/6 в ТП-34 завод.№ 818902 | 42291 | Трансформатор | г. Липецк пл. Соборная |  |  | 630 | 143120011 | 73041 | 2004 | 10
1898 | Трансформатор ТМГА-400/6 в ТП-747 завод.№ 422050 | 42293 | Трансформатор | г. Липецк ул. Жуковского |  |  | 400 | 143120011 | 102273 | 2007 | 10
1899 | Трансформатор ТМГА-400/6 в ТП-747 завод.№ 722611 | 42294 | Трансформатор | г. Липецк ул. Жуковского |  |  | 400 | 143115121 | 102273 | 2007 | 10
1900 | Трансформатор ТСЛ-1000/6-0,4 зав.№61 в ТП-14 | 42281 | Трансформатор | г. Липецк ул. Ворошилова, 7 |  |  | 1000 | 143115121 | 390169 | 2010 | 10
1901 | Трансформатор ТСЛ-1000/6-0,4 с зав№62 в ТП-14 | 42282 | Трансформатор | г. Липецк ул. Ворошилова, 7 |  |  | 1000 | 143115121 | 390169 | 2010 | 10
1902 | Трансформатор ТТА-RES-1000/6 заводской № 35296 в ТП-848 | 42279 | Трансформатор | г. Липецк ул. Московская, 75а |  |  | 1000 | 143115121 | 202064 | 2008 | 10
1903 | Трансформатор ТТА-RES-1000/6 заводской № 35297 в ТП-848 | 42280 | Трансформатор | г. Липецк ул. Московская, 75а |  |  | 1000 | 143115121 | 202064 | 2008 | 10
1904 | Охранно-пожарная сигнализация в РП-28 ул.Дружбы | 416700 | Сигнализация | г.Липецк, ул.Дружбы |  |  |  | 143319000 | 1 | 2010 | 10
1905 | Охранно-пожарная сигнализация в РП-37 | 416699 | Сигнализация | г.Липецк, пр. Универсальный,11 |  |  |  | 143319000 | 1 | 2010 | 10
1906 | Охранно-пожарная сигнализация в ТП-121 ул.Пролетарская, д.10 | 416677 | Сигнализация | г.Липецк, ул.Пролетарская, д.10 |  |  |  | 143319000 | 1 | 2010 | 10
1907 | Охранно-пожарная сигнализация в ТП-131 пр.Победы, 4 | 416678 | Сигнализация | г.Липецк, пр.Победы, 4 |  |  |  | 143319000 | 1 | 2010 | 10
1908 | Охранно-пожарная сигнализация в ТП-140 ул.Ленина ЛГПТУ | 416679 | Сигнализация | г.Липецк, ул.Ленина ЛГПТУ |  |  |  | 143319000 | 1 | 2010 | 10
1909 | Охранно-пожарная сигнализация в ТП-155 ул.Желябова, д.3 | 416680 | Сигнализация | г.Липецк, ул.Желябова, д.3 |  |  |  | 143319000 | 1 | 2010 | 10
1910 | Охранно-пожарная сигнализация в ТП-156 ул.Зегеля, д.28 | 416681 | Сигнализация | г.Липецк, ул.Зегеля, д.28 |  |  |  | 143319000 | 1 | 2010 | 10
1911 | Охранно-пожарная сигнализация в ТП-158 ул.Механизаторов, д.2 | 416682 | Сигнализация | г.Липецк, ул.Механизаторов, д.2 |  |  |  | 143319000 | 1 | 2010 | 10
1912 | Охранно-пожарная сигнализация в ТП-172 ул.Громовой, д.2 | 416683 | Сигнализация | г.Липецк, ул.Громовой, д.2 |  |  |  | 143319000 | 1 | 2010 | 10
1913 | Охранно-пожарная сигнализация в ТП-2 (лит.А) ул.Липовская, д.4 | 416672 | Сигнализация | г.Липецк, ул.Липовская, д.4 |  |  |  | 143319000 | 1 | 2010 | 10
1914 | Охранно-пожарная сигнализация в ТП-203 ул.Гагарина, д.103 | 416684 | Сигнализация | г.Липецк, ул.Гагарина, д.103 |  |  |  | 143319000 | 1 | 2010 | 10
1915 | Охранно-пожарная сигнализация в ТП-221 ул.Циолковского, д.7/1 | 416685 | Сигнализация | г.Липецк, ул.Циолковского, д.7/1 |  |  |  | 143319000 | 1 | 2010 | 10
1916 | Охранно-пожарная сигнализация в ТП-224 ул.Космонавтов, 80А | 416686 | Сигнализация | г.Липецк, ул.Космонавтов, 80А |  |  |  | 143319000 | 1 | 2010 | 10
1917 | Охранно-пожарная сигнализация в ТП-263 ул.Московская | 416687 | Сигнализация | г.Липецк, ул.Московская |  |  |  | 143319000 | 1 | 2010 | 10
1918 | Охранно-пожарная сигнализация в ТП-297 ул.Стаханова, д.27 | 416688 | Сигнализация | г.Липецк, ул.Стаханова, д.27 |  |  |  | 143319000 | 1 | 2010 | 10
1919 | Охранно-пожарная сигнализация в ТП-298 ул.Стаханова, д.11 | 416705 | Сигнализация | г.Липецк, ул.Стаханова, д.11 |  |  |  | 143319000 | 1 | 2010 | 10
1920 | Оборудование РУ-0,4 кВ н/в панели 9*ЩО-70 в ТП-872 | 42304 | ЭС оборудование | г.Липецк, ул. Бунина, 22 |  |  |  | 143120011 | 88813 | 2010 | 10
1921 | Оборудование РУ-10 кВ в/в ячейки 6*КСО-393 в ТП-872 | 42303 | ЭС оборудование | г.Липецк, ул. Бунина, 22 |  |  |  | 143120011 | 156729 | 2010 | 10
1922 | Трансформатор ТМГ-630 10/0,4 заводской №4891 в ТП-872 | 416650 | Трансформатор | г.Липецк, ул. Бунина, 22 |  |  | 630 | 143115121 | 165417 | 2010 | 10
1923 | Трансформатор ТМГ-630 10/0,4 заводской №5049 в ТП-872 | 416651 | Трансформатор | г.Липецк, ул. Бунина, 22 |  |  | 630 | 143115121 | 165417 | 2010 | 10
1924 | Охранно-пожарная сигнализация в ТП-328 ул.Водопьянова, д.21 | 416689 | Сигнализация | г.Липецк, ул.Водопьянова, д.21 |  |  |  | 143319000 | 1 | 2010 | 10
1925 | Охранно-пожарная сигнализация в ТП-335 пр.Победы, д.126 | 416690 | Сигнализация | г.Липецк, пр.Победы, д.126 |  |  |  | 143319000 | 1 | 2010 | 10
1926 | Охранно-пожарная сигнализация в ТП-376 ул. Октябрьская, д.3 | 416704 | Сигнализация | г.Липецк, ул. Октябрьская, д.3 |  |  |  | 143319000 | 1 | 2010 | 10
1927 | Охранно-пожарная сигнализация в ТП-388 Военный городок | 416691 | Сигнализация | г.Липецк, Военный городок |  |  |  | 143319000 | 1 | 2010 | 10
1928 | Охранно-пожарная сигнализация в ТП-396 ул.Агрономическая | 416702 | Сигнализация | г.Липецк, ул.Агрономическая |  |  |  | 143319000 | 1 | 2010 | 10
1929 | Охранно-пожарная сигнализация в ТП-397 пр.Боевой, д.24 у школы №14 | 416692 | Сигнализация | г.Липецк, пр.Боевой, д.24 у школы №14 |  |  |  | 143319000 | 1 | 2010 | 10
1930 | Охранно-пожарная сигнализация в ТП-4 ул.Салтыкова-Щедрина, санаторий "Липецк" | 416709 | Сигнализация | г.Липецк, ул.Салтыкова-Щедрина, санаторий "Липецк" |  |  |  | 143120490 | 1 | 2010 | 10
1931 | Оборудование РУ-0,4 кВ н/в панели 9*ЩО-70 в ТП-874 | 42306 | ЭС оборудование | г.Липецк, ул. Теперика, 1 |  |  |  | 143120011 | 130989 | 2010 | 10
1932 | Оборудование РУ-10 кВ в/в ячейки 6*КСО-393 в ТП-874 | 42305 | ЭС оборудование | г.Липецк, ул. Теперика, 1 |  |  |  | 143120011 | 231157 | 2010 | 10
1933 | Трансформатор ТМГ-630 10/0,4 в ТП-874 | 416653 | Трансформатор | г.Липецк, ул. Теперика, 1 |  |  | 630 | 143120011 | 244000 | 2010 | 10
1934 | Трансформатор ТМГ-630 10/0,4 заводской №4912 в ТП-874 | 416652 | Трансформатор | г.Липецк, ул. Теперика, 1 |  |  | 630 | 143115121 | 244000 | 2010 | 10
1935 | Охранно-пожарная сигнализация в ТП-534 Парк Металлургов | 416693 | Сигнализация | г.Липецк, Парк Металлургов |  |  |  | 143319000 | 1 | 2010 | 10
1936 | Охранно- пожарная сигнализация в ТП-535 ул.Адмирала Макарова | 416694 | Сигнализация | г.Липецк, ул.Адмирала Макарова |  |  |  | 143319000 | 1 | 2010 | 10
1937 | Охранно-пожарная сигнализация в ТП-54 пр.Потапова, д.10 | 416674 | Сигнализация | г.Липецк, пр.Потапова, д.10 |  |  |  | 143319000 | 1 | 2010 | 10
1938 | Охранно-пожарная сигнализация в ТП-55 ул.Папина, д.16 | 416675 | Сигнализация | г.Липецк, ул.Папина, д.16 |  |  |  | 143319000 | 1 | 2010 | 10
1939 | Охранно-пожарная сигнализация в ТП-580 ул.Асфальтная ст.Казинка | 416695 | Сигнализация | г.Липецк, ул.Асфальтная ст.Казинка |  |  |  | 143319000 | 1 | 2010 | 10
1940 | Охранно-пожарная сигнализация в ТП-583 | 416696 | Сигнализация | г.Липецк, ул.Адмирала Макарова, 4а |  |  |  | 143319000 | 1 | 2010 | 10
1941 | Охранно-пожарная сигнализация в ТП-625 ул.Энергостроителей, д7 | 416697 | Сигнализация | г.Липецк, ул.Энергостроителей, д7 |  |  |  | 143319000 | 1 | 2010 | 10
1942 | Охранно-пожарная сигнализация в ТП-64 ул.Ленина | 416706 | Сигнализация | г.Липецк, ул.Ленина |  |  |  | 143319000 | 1 | 2010 | 10
1943 | Оборудование РУ-0,4 кВ н/в панели 9*ЩО-70 в ТП-875 | 42302 | ЭС оборудование | г.Липецк, пер. Учебный, 1 |  |  |  | 143120011 | 66880 | 2010 | 10
1944 | Оборудование РУ-10 кВ в/в ячейки 6*КСО в ТП-875 | 42301 | ЭС оборудование | г.Липецк, пер. Учебный, 1 |  |  |  | 143120011 | 118023 | 2010 | 10
1945 | Трансформатор ТМ-630 10/0,4 заводской №812100 в ТП-875 | 416649 | Трансформатор | г.Липецк, пер. Учебный, 1 |  |  | 630 | 143115121 | 124581 | 2010 | 10
1946 | Трансформатор ТМ-630 10/0,4 заводской №812101 в ТП-875 | 416648 | Трансформатор | г.Липецк, пер. Учебный, 1 |  |  | 630 | 143115121 | 124581 | 2010 | 10
1947 | Оборудование РУ-0,4 кВ н/в панели 11*ЩО-70 в ТП-876 | 42308 | ЭС оборудование | г.Липецк, ул. Теперика, 3 |  |  |  | 143120011 | 80134 | 2010 | 10
1948 | Оборудование РУ-10 кВ в/в ячейки 6*КСО-393 в ТП-876 | 42307 | ЭС оборудование | г.Липецк, ул. Теперика, 3 |  |  |  | 143120011 | 141413 | 2010 | 10
1949 | Трансформатор ТМГ-630 10/0,4 заводской №4897 в ТП-876 | 416654 | Трансформатор | г.Липецк, ул. Теперика, 3 |  |  | 630 | 143115121 | 149269 | 2010 | 10
1950 | Трансформатор ТМГ-630 10/0,4 заводской №4908 в ТП-876 | 416655 | Трансформатор | г.Липецк, ул. Теперика, 3 |  |  | 630 | 143115121 | 149269 | 2010 | 10
1951 | Охранно-пожарная сигнализация в ТП-701 ЛТЗ ул.Ильича д.6 | 416698 | Сигнализация | г.Липецк, ЛТЗ ул.Ильича д.6 |  |  |  | 143319000 | 1 | 2010 | 10
1952 | Охранно-пожарная сигнализация в ТП-735 ЛТЗ Жуковского, д.26 | 416707 | Сигнализация | г.Липецк, ЛТЗ Жуковского, д.26 |  |  |  | 143319000 | 1 | 2010 | 10
1953 | Оборудование РУ-0,4 кВ н/в панели 11*ЩО-70 в ТП-877 | 42310 | ЭС оборудование | г.Липецк, ул. Меркулова, 30 |  |  |  | 143120011 | 80207 | 2010 | 10
1954 | Оборудование РУ-10 кВ в/в ячейки 8*КСО-393 в ТП-877 | 42309 | ЭС оборудование | г.Липецк, ул. Меркулова, 30 |  |  |  | 143120011 | 141543 | 2010 | 10
1955 | Трансформатор ТМГ-630 10/0,4 заводской №5031 в ТП-877 | 416657 | Трансформатор | г.Липецк, ул. Меркулова, 30 |  |  | 630 | 143115121 | 149406 | 2010 | 10
1956 | Трансформатор ТМГ-630 10/0,4 заводской №5051 в ТП-877 | 416656 | Трансформатор | г.Липецк, ул. Меркулова, 30 |  |  | 630 | 143115121 | 149406 | 2010 | 10
1957 | Охранно-пожарная сигнализация в ТП-81 пр.Победы, д.90 | 416676 | Сигнализация | г.Липецк, пр.Победы, д.90 |  |  |  | 143319000 | 1 | 2010 | 10
1958 | Охранно-пожарная сигнализация в ТП-842-А ул.Бунина во дворе дома №8 | 416703 | Сигнализация | г.Липецк, ул.Бунина во дворе дома №8 |  |  |  | 143319000 | 1 | 2010 | 10
1959 | Оборудование РУ-0,4 кВ 7*ЩО-70 в ТП-884 | 416712 | ЭС оборудование | г.Липецк, ул. Неделина, 4в |  |  |  | 143120011 | 114026 | 2010 | 10
1960 | Оборудование РУ-6 кВ 6*КСО-393 в ТП-884 | 416713 | ЭС оборудование | г.Липецк, ул. Неделина, 4в |  |  |  | 143120011 | 88214 | 2010 | 10
1961 | Трансформатор ТМГ-400/6/0,4-У1 с заводским №5455 в ТП-884 | 42327 | Трансформатор | г.Липецк, ул. Неделина, 4в |  |  | 400 | 143115121 | 79630 | 2011 | 10
1962 | Трансформатор ТМГ-400/6/0,4-У1 с заводским №5459 в ТП-884 | 42326 | Трансформатор | г.Липецк, ул. Неделина, 4в |  |  | 400 | 143115121 | 79630 | 2011 | 10
1963 | Охранно-пожарная сигнализация в ТП-9 пл.К.Маркса | 416673 | Сигнализация | г.Липецк, пл.К.Маркса |  |  |  | 143319000 | 1 | 2010 | 10
1964 | Трансформатор ТМ-630/6 с заводским №318619 в ТП-93 | 42298 | Трансформатор | г.Липецк, ул. Советская, 5 |  |  | 630 | 143115121 | 78483 | 2007 | 10
1965 | Трансформатор ТМ-630/6-У1 с заводским №9988 в ТП-93 | 42297 | Трансформатор | г.Липецк, ул. Советская, 5 |  |  | 630 | 143115121 | 73071 | 2007 | 10
1966 | Трансформатор ТМ-630/10/0,4 заводской №4823 в ТП-873 | 42311 | Трансформатор | г.Липецк, ул. Бунина, 13 |  |  | 630 | 143115121 | 89345 | 2012 | 10
1967 | Трансформатор ТМ-630/10/0,4 заводской №5058 в ТП-873 | 42312 | Трансформатор | г.Липецк, ул. Бунина, 13 |  |  | 630 | 143115121 | 89345 | 2012 | 10
1968 | Оборудование РУ-0,4 кВ 7*ЩО-70 в ТП-873 | 416658 | ЭС оборудование | г.Липецк, ул. Бунина, 13 |  |  |  | 143120490 | 32399 | 2012 | 10
1969 | Оборудование РУ-10 кВ 6*КСО-393 в ТП-873 | 416659 | ЭС оборудование | г.Липецк, ул. Бунина, 13 |  |  |  | 143120160 | 66381 | 2012 | 10
1970 | Охранно-пожарная сигнализация в ТП-873 (ул.Бунина сооружение 13) | 416708 | Сигнализация | г.Липецк, ул. Бунина, 13 |  |  |  | 143319000 | 1 | 2012 | 10
1971 | Трансформатор ТМ-630/10/0,4 заводской №166966 в ТП-879 | 42313 | Трансформатор | г.Липецк, ул. Бунина, 11 |  |  | 630 | 143115121 | 103589 | 2012 | 10
1972 | Трансформатор ТМ-630/10/0,4 заводской №66859 в ТП-879 | 42314 | Трансформатор | г.Липецк, ул. Бунина, 11 |  |  | 630 | 143115121 | 103589 | 2012 | 10
1973 | Оборудование РУ-0,4 кВ 9*ЩО-70 в ТП-879 | 416660 | ЭС оборудование | г.Липецк, ул. Бунина, 11 |  |  |  | 143120490 | 18760 | 2012 | 10
1974 | Оборудование РУ-10 кВ 6* КСО-393 в ТП-879 | 416661 | ЭС оборудование | г. Липецк, ул. Бунина, 11 |  |  |  | 143120160 | 123879 | 2012 | 10
1975 | Трансформатор ТМ-630/10/0,4 заводской №66850 в ТП-880 | 42315 | Трансформатор | г. Липецк, пер.Учебный, 4 |  |  |  | 143115121 | 103589 | 2012 | 10
1976 | Трансформатор ТМ-630/10/0,4 заводской №6115 в ТП-880 | 42316 | Трансформатор | г. Липецк, пер.Учебный, 4 |  |  | 630 | 143115121 | 103589 | 2012 | 10
1977 | Оборудование РУ-0,4кВ 11* ЩО-70 в ТП-880 | 416662 | Трансформатор | г. Липецк, пер.Учебный, 4 |  |  | 630 | 143120490 | 34108 | 2012 | 10
1978 | Оборудование РУ-10 кВ 6* КСО-393 в ТП-880 | 416663 | ЭС оборудование | г. Липецк, пер.Учебный, 4 |  |  |  | 143120160 | 75041 | 2012 | 10
1979 | Трансформатор ТМГ-250/10 заводской №602345 в КТП-893 | 42317 | Трансформатор | г. Липецк, ул.Московская, 171а |  |  |  | 143115121 | 237896 | 2012 | 10
1980 | Трансформатор ТМГ-250/10 заводской №602265 в КТП-893 | 42318 | Трансформатор | г. Липецк, ул.Московская, 171а |  |  | 250 | 143115121 | 237896 | 2012 | 10
1981 | Оборудование РУ-10 кВ 2* КСО-298 в КТП-893 | 416664 | Трансформатор | г. Липецк, ул.Московская, 171а |  |  | 250 | 143120160 | 167358 | 2012 | 10
1982 | Оборудование РУ-0,4 кВ в КТП-893 | 416665 | ЭС оборудование | г. Липецк, ул.Московская, 171а |  |  |  | 143120490 | 204251 | 2012 | 10
1983 | Оборудование автоматический выключатель ВА 5543 на1600А в ТП-879 | 416741 | ЭС оборудование | г. Липецк, ул. Бунина, 11 |  |  |  | 143120330 | 3758 | 2012 | 10
1984 | Оборудование автоматический выключатель ВА 5543 на 1600А в ТП-879 | 416742 | ЭС оборудование | г. Липецк, ул. Бунина, 11 |  |  |  | 143120330 | 3758 | 2012 | 10
1985 | ТП-355 Оборудование | 410275 | ЭС оборудование | г. Липецк, б. Шубина, 10 |  |  |  | 143120490 | 1 | 2005 | 10
1986 | Перекл.пункт-3 п/лагеря | 410343 | ЭС оборудование | Плехановское лесничество |  |  |  | 143120490 | 1 | 2005 | 10
1987 | Оборудование РУ-0,4 кВ в ТП--492 | 416787 | ЭС оборудование | г. Липецк, пл. Заводская, 1 |  |  |  | 143120161 | 149309 | 2001 | 10
1988 | Трансформатор ТМ-400/б с зав.№ 659841 в ТП-492 | 42353 | Трансформатор | г. Липецк, пл. Заводская, 1 |  |  | 400 | 143115121 | 80689 | 2001 | 10
1989 | Трансформатор ТМ-400/б с зав.№ 659872 в ТП-492 | 42354 | Трансформатор | г. Липецк, пл. Заводская, 1 |  |  | 400 | 143115121 | 80689 | 2001 | 10
1990 | Трансформатор ТМГ 1000/10/0,4 в ТП-904 (стр. 57) в 29 микр. | 42371 | Трансформатор | г.Липецк |  |  | 1000 | 143115121 | 316366 | 2012 | 10
1991 | РУ-0.4 кВ в ТП-906 (стр. 55) в 29 микрорайоне | 416824 | ЭС оборудование | г.Липецк |  |  |  | 330.30.20.31.117 | 551097 | 2014 | 10
1992 | Электроснабжение РП-56 (РУ-10кВ) | 416842 | ЭС оборудование | г.Липецк |  |  |  | 330.30.20.31.117 | 11168404 | 2019 | 14
1993 | Видеонаблюдение РП-56 | 416843 | ЭС оборудование | г.Липецк |  |  |  | 330.30.20.31.117 | 147271 | 2019 | 10
1994 | в 30,31,32 мкр-н | 416844 | ЭС оборудование | г.Липецк |  |  |  | 330.26.51.43 | 342999 | 2019 | 10
1995 | ОПС РП-56 | 416845 | Сигнализация | г.Липецк |  |  |  | 330.26.30.50 | 56700 | 2019 | 10
1996 | АСКУЭ РП-56 | 416846 | АСКУЭ | г.Липецк |  |  |  | 330.26.51.43 | 59018 | 2019 | 10
1997 | Трансформатор масляный ТМГ 1000/10/0,4, в ТП-897, ул. 50 лет НЛМК влад. 2а | 42388 | Трансформатор | г.Липецк, ул. 50 лет НЛМК вл. 2а |  |  | 1000 | 330.30.20.31.117 | 496910 | 2015 | 10
1998 | Трансформатор масляный ТМГ 1000/10/0,4, в ТП-897, ул. 50 лет НЛМК влад. 2а | 42389 | Трансформатор | г.Липецк, ул. 50 лет НЛМК вл. 2а |  |  | 1000 | 330.30.20.31.117 | 496910 | 2015 | 10
1999 | РУ-0,4кВ (панель ЩО-70 9 шт.) в ТП-897, ул. 50 лет НЛМК влад. 2а | 416847 | ЭС оборудование | г.Липецк, ул. 50 лет НЛМК вл. 2а |  |  |  | 330.30.20.31.117 | 1117700 | 2015 | 10
2000 | РУ-10кВ, (камеры КСО-393 7 шт.) в ТП-897, ул. 50 лет НЛМК влад. 2а | 416848 | ЭС оборудование | г.Липецк, ул. 50 лет НЛМК вл. 2а |  |  |  | 330.30.20.31.117 | 767518 | 2015 | 10
2001 | ОПС в ТП-897 по ул.50 лет НЛМК влад. 2а | 416849 | Сигнализация | г.Липецк, ул. 50 лет НЛМК вл. 2а |  |  |  | 330.26.30.50 | 8839 | 2008 | 10
2002 | Трансформатор силовой ТМ-630/10 в ТП-163А "Пивзавод Новолипецкий" | 42390 | Трансформатор | г.Липецк, пл. Металлургов, д. 2 |  |  | 630 | 143115121 | 87106 | 2008 | 10
2003 | Трансформатор силовой ТМ-630/10 в ТП-163А "Пивзавод Новолипецкий" | 42391 | Трансформатор | г.Липецк, пл. Металлургов, д. 2 |  |  | 630 | 143115121 | 87106 | 2008 | 10
2004 | РУ-0,4кВ (панель ЩО-70 7 шт.) в ТП-163А "Пивзавод Новолипецкий", пл. Металлургов, д.2 | 416850 | ЭС оборудование | г.Липецк, пл. Металлургов, д. 2 |  |  |  | 330.30.20.31.117 | 74900 | 2008 | 10
2005 | РУ-10кВ, (ячейки КСО-366 10 шт.) в ТП-163А, "Пивзавод Новолипецкий" пл. Металлургов, д. 2 | 416851 | ЭС оборудование | г.Липецк, пл. Металлургов, д. 2 |  |  |  | 330.30.20.31.117 | 178183 | 2008 | 10
2006 | Трансформатор РП-1 N90345 ТМ 630/6 | 41099 | ЭС оборудование | г.Липецк, пр.Победы |  |  |  | 143115121 | 1 | 1972 | 10
2007 | ТП-310 ТР-Р N265597 1000/10 | 41512 | ЭС оборудование | г.Липецк, ул. Ангарская, водозабор №5 |  |  | 1000 | 143115121 | 1 | 1980 | 10
2008 | ТП-310 ТР-Р N265564 1000/10 | 41513 | ЭС оборудование | г.Липецк, ул. Ангарская, водозабор №5 |  |  | 1000 | 143115121 | 1 | 1980 | 10
2009 | РП-2 ТР.1226 ТМ 400/6 | 41741 | ЭС оборудование | г.Липецк, ш. Лебедянское, водозабор №3 |  |  | 400 | 143115121 | 1 | 1963 | 10
2010 | РП-42 ТР-Р 400/6 И36127 | 41831 | ЭС оборудование | г.Липецк, ш. Лебедянское, водозабор №3 |  |  | 400 | 143115121 | 1 | 1988 | 10
2011 | РП-2 ТР.6870 ТМ 400/6 | 41921 | ЭС оборудование | г.Липецк, ш. Лебедянское, водозабор №4 |  |  | 400 | 143115121 | 1 | 1963 | 10
2012 | Трансформатор РП-6 ТР.01911 ТС 320/6 | 41926 | ЭС оборудование | г.Липецк, ул. Ковалева, водозабор №4 |  |  | 320 | 143115121 | 1 | 1964 | 10
2013 | Трансформатор РП-6 ТР.01912 ТС 320/6 | 41927 | ЭС оборудование | г.Липецк, ул. Ковалева, водозабор №4 |  |  | 320 | 143115121 | 1 | 1964 | 10
2014 | РП-42 ТР-Р N224 ТМ-400/6 | 41979 | ЭС оборудование | г.Липецк, ш. Лебедянское, водозабор №3 |  |  | 400 | 143115121 | 1 | 1988 | 10
2015 | ТП-311 ТР.14668 ТМ-630/10 | 41990 | ЭС оборудование | г.Липецк, ул. Ангарская, водозабор №5 |  |  | 630 | 143115121 | 1 | 1989 | 10
2016 | ТР.1789 ТМ630/10 резерв | 42084 | ЭС оборудование | г.Липецк |  |  | 630 | 143115121 | 1 | 1989 | 10
2017 | КТП-633 ТР-Р ТМ 630/10 N87812 | 42184 | ЭС оборудование | г.Липецк, Водозабор "Матырский" |  |  | 630 | 143115121 | 1 | 1992 | 10
2018 | КТП-634 ТР-Р ТМ 630/10 N43937 | 42185 | ЭС оборудование | г.Липецк, Водозабор "Матырский" |  |  | 630 | 143115121 | 1 | 1992 | 10
2019 | Трансформатор ТМГ-400/10 с заводским № 12668 в ТП-22А по ул. Ковалева, владение 107д инв. 42348 | 42348 | ЭС оборудование | г.Липецк, ул. Ковалева, владение 107 |  |  |  | 143115121 | 15509 | 1983 | 10
2020 | Трансформатор ТМГ-400/10 с заводским № 12720 в ТП-22А по ул. Ковалева, владение 107д инв. 42349 | 42349 | ЭС оборудование | г.Липецк, ул. Ковалева, владение 107 |  |  |  | 143115121 | 15509 | 1983 | 10
2021 | КТП-959 с силовымТрансформатором ТМ-250/10 с зав.№ 1309ВГ1053 с.Ссёлки по ул.Советская,инв. 42366 | 42366 | КТП | с.Сселки, ул.Советская |  |  | 250 | 143115121 | 350533 | 2013 | 13
2022 | Трансформатор силовой ТМГ-630кВА 6/0,4кВ зав. № 17083Г404 в РП-1 | 42383 | ЭС оборудование | г.Липецк,пр-т Победы, водозабор №2 |  |  | 630 | 330.30.20.31.117 | 959115 | 2018 | 13
2023 | Трансформатор силовой ТМГ-630кВА 6/0,4кВ зав. № 17073Г349 в РП-1 | 42384 | ЭС оборудование | г.Липецк,пр-т Победы, водозабор №2 |  |  | 630 | 330.30.20.31.117 | 959115 | 2018 | 13
2024 | Трансформатор масляный ТМ-250/10-04 в Подстанции № 204 СНТ "Дачный", инв. 42385 | 42385 | ЭС оборудование | г.Липецк, СНТ Дачный-4 |  |  |  | 330.30.20.31.117 | 3519 | 1967 | 10
2025 | Трансформатор ТМ-160/10-04 в СНТ "Дачный", инв. 42386 | 42386 | ЭС оборудование | г.Липецк, СНТ Дачный-4 |  |  |  | 330.30.20.31.117 | 1 | 1967 | 10
2026 | Трансформатор ТМ-400/10-04 в Подстанции №208 СНТ "Дачный", инв. 42387 | 42387 | ЭС оборудование | г.Липецк, СНТ Дачный-4 |  |  |  | 330.30.20.31.117 | 81560 | 1967 | 10
2027 | КТП-23 ОБОРУДОВАНИЕ ТАМБОВСКИЕ САДЫ | 410014 | ЭС оборудование | г.Липецк, ул. Трубная сады им. Мичурина |  |  |  | 143120490 | 1 | 1976 | 10
2028 | ТП-310 | 410198 | ЭС оборудование | г.Липецк, ул. Ангарская, водозабор №5 |  |  |  | 143120490 | 1 | 1980 | 10
2029 | КТП-313 СЫРСКИЙ ВОДОЗАБОР | 410200 | ЭС оборудование | г.Липецк, ул. Ангарская, водозабор №5 |  |  |  | 143120161 | 1 | 1989 | 10
2030 | ТП-311 | 410258 | ЭС оборудование | г.Липецк, ул. Ангарская, водозабор №5 |  |  |  | 143120490 | 1 | 1989 | 10
2031 | ТП-6 ОБОРУДОВАНИЕ | 413008 | ЭС оборудование | г.Липецк, ул. Зегеля, д.4 |  |  |  | 143120490 | 1 | 1983 | 10
2032 | ТП-193 ОБОРУДОВАНИЕ | 413082 | ЭС оборудование | г.Липецк, ул. Студеновская, хлебзавод №3 |  |  |  | 143120490 | 1 | 1979 | 10
2033 | Оборудование ТП-612 (Ячеек - 9; Панелей - 1) | 415091 | ЭС оборудование | г.Липецк, ул. Исполкомовская, д.10. Водозабор |  |  |  | 143120490 | 1 | 1970 | 10
2034 | Оборудование РП-6 ВОДОЗАБОР 4 ОТ ЦЕМЗАВОДА 7шт. | 416008 | ЭС оборудование | г.Липецк, ул. Ковалева, водозабор №4 |  |  |  | 143120490 | 1 | 1964 | 10
2035 | РП-17 ВОДОЗАБОР 5 (Ячеек - 15) | 416019 | ЭС оборудование | г.Липецк, ул. Ангарская, водозабор №5 |  |  |  | 143120490 | 1 | 1980 | 10
2036 | ОПС в ТП-406 по ул. Св. Сокол, 28 инв. 416767 | 416767 | ЭС оборудование (инд) | г.Липецк, ул. Свободный Сокол, 28 |  |  |  | 143319020 | 6527 | 2013 | 10
2037 | Оборудование РУ-0,4 кВ (панели 3*ЩО-70) в КТП-959 с. Ссёлки по ул. Советская инв. 416804 | 416804 | ЭС оборудование | с.Сселки, ул.Советская |  |  |  | 143120161 | 118129 | 2013 | 10
2038 | Оборудование РУ-10 кВ (ячейки 3*КСО-393) в КТП-959 с. Ссёлки по ул. Советская инв. 416805 | 416805 | ЭС оборудование | с.Сселки, ул.Советская |  |  |  | 143120161 | 129243 | 2013 | 10
2039 | ОПС в КТП-959 с.Ссёлки по ул. Советская инв.416806 | 416806 | ЭС оборудование (инд) | с.Сселки, ул.Советская |  |  |  | 143319020 | 10445 | 2013 | 10
2040 | Приборы учёта в КТП-959 (2*ШУ)с.Ссёлки по ул. Советская инв.416807 | 416807 | ЭС оборудование (инд) | с.Сселки, ул.Советская |  |  |  | 143312469 | 10720 | 2013 | 10
2041 | ОПС в РП-2 инв.416833 | 416833 | ЭС оборудование (инд) | г.Липецк, ш. Лебедянское, водозабор №3 |  |  |  | 330.26.30.50 | 24882 | 2016 | 10
2042 | АСКУЭ в РП-2, инв. 416834 | 416834 | ЭС оборудование (инд) | г.Липецк, ш. Лебедянское, водозабор №3 |  |  |  | 330.26.51.43 | 16941 | 2016 | 10
2043 | РУ-0,4 кВ(Панель ЩО-70 7 шт.) в РП-1 | 416837 | ЭС оборудование | г.Липецк,пр-т Победы, водозабор №2 |  |  |  | 330.30.20.31.117 | 1495401 | 2018 | 13
2044 | РУ-6 кВ(Камеры КСО-298 22 шт.) в РП-1 | 416838 | ЭС оборудование | г.Липецк,пр-т Победы, водозабор №2 |  |  |  | 330.30.20.31.117 | 14850073 | 2018 | 13
2045 | ОПС в РП-1 | 416839 | ЭС оборудование (инд) | г.Липецк,пр-т Победы, водозабор №2 |  |  |  | 330.26.30.50 | 51428 | 2018 | 10
2046 | АСКУЭ в РП-1 | 416840 | ЭС оборудование (инд) | г.Липецк,пр-т Победы, водозабор №2 |  |  |  | 330.26.51.43 | 71129 | 2018 | 10
2047 | УСПД (телемеханика) в РП-1 | 416841 | ЭС оборудование (инд) | г.Липецк,пр-т Победы, водозабор №2 |  |  |  | 330.26.51.43 | 72298 | 2018 | 10
2048 | КТП-811 тр-рТМ 160/10 47555-41733 | 41733 | КТП | г.Липецк, ул. Кривенкова, гаражный кооператив "Металист-24" |  |  | 160 | 143115121 | 1 | 1997 | 10
2049 | РП-8(К-ТР МЕТАЛЛУРГ-Д.1А УЛ.УШИНСКОГО ААВ 3*70+1*35 ал) | 3000515-08 | КЛ | Липецкая область, г.Липецк | 0.44 | 0.4 |  | 124527341 | 1 | 1968 | 10
2050 | РП-8(РЕСТОРАН КЛЕН ААШВ 3*70 ал) | 3000515-03 | КЛ | Липецкая область, г.Липецк | 0.243 | 0.4 |  | 124527341 | 1 | 1962 | 10
2051 | КТП-37 (ОПОРА 2 УЛ.МАЯКОВСКОГО ААБ 3*70+1*35 ал) | 3000532-03 | КЛ | г.Липецк, ул.МАЯКОВСКОГО | 0.03 | 0.4 |  | 124527341 | 1 | 1960 | 10
2052 | ТП47-ТП24а ( АСБ 3*95 св) | 3000886-01 | КЛ | Липецкая область, г.Липецк | 0.227 | 6 |  | 124527341 | 1 | 1959 | 10
2053 | ТП47-ТП24а ( до ТП-47/Н/ ААБЛ 3*150 ал) | 3000886-02 | КЛ | Липецкая область, г.Липецк | 0.048 | 6 |  | 124527341 | 417 | 1998 | 10
2054 | ТП 10-ТП14(ААВБ 3*150 ал) | 3002192-01 | КЛ | Липецкая область, г.Липецк | 0.465 | 6 |  | 124527341 | 1 | 1993 | 10
2055 | ТП-572 (опора д.1-5 АВВГ 3*95 хв) | 3002670-02 | КЛ | Липецкая область, г.Липецк | 0.01 | 0.4 |  | 124527341 | 1 | 2006 | 10
2056 | Кабельная линия 0,4 кВ ул. Мичурина от ТП-365 до дома №22а | 3003176 | КЛ | Липецкая область, г.Липецк, ТП-365 (Кабельные линии 0,4 кВ. | 0.95 | 0.4 |  | 124.52.73.41 | 12209 | 2003 | 13
2057 | КВЛ-0,4 кВ (Литер VIII) / 0,236 км от ТП-725 до РП-55 (временная) по ул. В. Огнева д.2 инв.3003332 | 3003332 | КВЛ | Липецкая область, г.Липецк, ул. Вилли Огнева, д 2 | 0.236 | 0.4 |  | 124.52.73.41 | 385088 | 2012 | 10
2058 | КЛ-0,4 кВ (Литер IХ) / 0,058 км от РП до места под дизельную по ул. Вилли Огнева д.2 инв.3003333 | 3003333 | КЛ |  | 0.058 | 0.4 |  | 124.52.73.41 | 47352 | 2008 | 10
2059 | КЛ-0,4кВ/0,1652 км,(литер III) от КТП-959 до сущ.опоры № 2 у д. 116б по ул. Советская,инв 3003410 | 3003410 | КЛ | г.Липецк, с.Сселки, ул.Советская | 0.165 | 0.4 |  | 124527341 | 433739 | 2008 | 10
2060 | КЛ-10 кВ (литер II) / 0,3752 км от сущ.опоры № 1 до КТП-959 инв.3003411-01 | 3003411-01 | КЛ | г.Липецк, с.Сселки | 0.375 | 10 |  | 124527341 | 143326 | 2013 | 10
2061 | КЛ-10 кВ (литер II) / 0,3752 км от сущ.опоры № 1 до КТП-959 инв.3003411-02 | 3003411-02 | КЛ | г.Липецк, с.Сселки | 0.375 | 10 |  | 124527341 | 143326 | 2013 | 10
2062 | ВЛ-0,4кВ/0,1417 км, (литер IV) от сущ.опоры № 2 до опоры № 13 по ул. Советская,инв 3003412 | 3003412 | ВЛ | г.Липецк, с.Сселки, ул.Советская | 0.147 | 0.4 |  | 124521125 | 224570 | 2014 | 10
2063 | КЛ-0,4кВ/0,17 км от РУ-0,4 кВ ТП-711 до ж.д. №12А по ул. Ильича, инв.3003432 | 3003432 | КЛ | г.Липецк, ул.Ильича, д.12а | 0.17 | 0.4 |  | 124527341 | 253845 | 2015 | 10
2064 | ВЛ-0,4кВ/11,663км в СНТ "Дачный-4" инв.3003470-1 | 3003470-1 | ВЛ | п. Дачный, СНТ "Дачный-4" | 11.663 | 0.4 |  | 220.42.22.12.111 | 20201067 | 2020 | 10
2065 | ВЛ-10кВ/1,754км в СНТ "Дачный-4" инв.3003470-2 | 3003470-2 | ВЛ | п. Дачный, СНТ "Дачный-4" | 1.754 | 10 |  | 220.42.22.12.111 | 2657894 | 2020 | 10
2066 | КЛ-0,4кВ/0,606 км в СНТ "Дачный-4" инв.3003470-3 | 3003470-3 | КЛ | п. Дачный, СНТ "Дачный-4" | 0.606 | 0.4 |  | 220.42.22.12.112 | 435222 | 2020 | 10
2067 | КЛ-10кВ/0,036 км в СНТ "Дачный-4" инв.3003470-4 | 3003470-4 | КЛ | п. Дачный, СНТ "Дачный-4" | 0.036 | 10 |  | 220.42.22.12.112 | 39461 | 2020 | 10
2068 | РП-2 / 95,5 кв.м., ш.Лебедянское,строение 2 в/з №3 (оборудование в РП-2 находится в здании насосной водозабора) инв.1000337 | 1000337 | РП | Липецкая область, г.Липецк, ш. Лебедянское, строение 2 водозабор №3 | 95.5 |  |  | 114521123 | 1 | 1963 | 10
2069 | РП-39, ул.Ангаркая,сооружение 2 инв.1001910 | 1001910 | РП | Липецкая область, г.Липецк, ул. Ангарская, сооружение 2 | 75.2 |  |  | 114521123 | 4716 | 1989 | 10
2070 | ТП-723, ул.Коммунистическая, д.24 (оборудование в ТП-723 находится в здании гаража больницы) инв.1002015 | 1002015 | ТП | Липецкая область, г.Липецк, ул. Коммунистическая, д. 24 | 36 |  |  | 114521123 | 1 | 1958 | 10
2071 | КТП-621 | 1002061 | КТП | Липецкая область, г. Липецк, ул. Ударников, д.36а | 4.62 |  | 400 | 114521123 | 1 | 1998 | 10
2072 | КТП 630/10/0,4-У1. зав. №2367 в СНТ "Дачный-4" инв.1002235 | 1002235 | КТП | п. Дачный, СНТ "Дачный-4" | 7.69 |  | 630 | 220.41.20.20.719 | 1597083 | 2008 | 10
2073 | КТП 630/10/0,4-У1. зав. №2369 в СНТ "Дачный-4" инв.1002236 | 1002236 | КТП | п. Дачный, СНТ "Дачный-4" | 7.69 |  | 630 | 220.41.20.20.719 | 1599413 | 2008 | 10
2074 | Ограждение к ТП-857 в с. Сселки | 2030385 | Прочее | Липецкая область, г.Липецк, с. Сселки | 0.028 |  |  | 123697050 | 11249 | 2009 | 10
2075 | Ограждение металлическое к ТП-859 в с. Сселки | 2030382 | Прочее | Липецкая область, г.Липецк, с. Сселки | 0.498 |  |  | 123697050 | 11315 | 2009 | 10
[8 empty] | ИТОГО | 133695447
[8 empty] | ВСЕГО 1 + 2 | 420001710