## 2357 км
Приложение № 1 к Техническому заданию
№ п.п. | Диспетчерское наименование | Инвентарный № (№ ОС) | Название по бухгалтерскому учету | Год ввода в эксплуатацию | Протяженность, км | Местоположение
1 | ВЛ 10 кВ ПС Буй (Р) Ф 10-11 | 12001279 | ВЛ-10 ПС Буй-р-р.Тебза-22.8+0,063 | 1982-01-02 | 24.105 | Буйский РЭС
2 | ВЛ 10 кВ ПС Дъяконово Ф 10-01 | 12002336 | ВЛ-10кВ от ПС"Дьяконово"до п.Талица-16.472 | 1975-01-02 | 16.606 | Буйский РЭС
3 | ВЛ 10 кВ ПС Дьяконово Ф 10-03 | 12001303 | ВЛ-10 Печенга-7.0 | 1975-01-02 | 7.002 | Буйский РЭС
4 | ВЛ 10 кВ РП Царево Ф 10-03 | 12001193 | ВЛ-10 Царево-Борок-5.6 | 1988-01-01 | 5.59 | Буйский РЭС
5 | ВЛ-6кВ ПС Кр.байдарка ф.Б-03 | 12005654 | В/В КЛ от ТП-504 до ТП-672 прот.115м. | 1982-12-01 | 0.42 | Городской РЭС
6 | ВЛ 10кВ ф.10-01 ПС Овсянниково | 12003378 | ВЛ-10 кВ ф-10-01 | 1982-12-01 | 2.716 | Кологривский РЭС
7 | ВЛ 10кВ ф.10-01 ПС Черменино | 12003379 | ВЛ-10 кВ ф-10-01 | 1978-08-01 | 7.9 | Кологривский РЭС
8 | ВЛ 10кВ ф.10-02 ПС Черменино | 12003381 | ВЛ-10 кВ Ф-10-02 | 1968-12-01 | 1.8 | Кологривский РЭС
9 | ВЛ 10кВ ф.10-02 ПС Яковлево | 12003380 | ВЛ-10 кВ Ф-10-02 | 1983-12-01 | 5.4 | Кологривский РЭС
10 | ВЛ 10кВ ф.10-03 ПС Черменино | 12003383 | ВЛ-10 кВ ф-10-03 | 1980-12-01 | 15.5 | Кологривский РЭС
11 | ВЛ 10кВ ф.10-03 ПС Яковлево | 12003888 | ВЛ-10 кВ | 2003-12-01 | 4.7 | Кологривский РЭС
12 | ВЛ 10кВ ф.10-04 ПС Черменино | 12003388 | ВЛ-10 кВ Ф-10-04 | 1980-12-01 | 23.41 | Кологривский РЭС
13 | ВЛ 10кВ ф.10-04 ПС Яковлево | 12003387 | ВЛ-10 кВ Ф-10-04 | 1982-12-01 | 14.5 | Кологривский РЭС
14 | ВЛ 10кВ ф.10-05 ПС Кологрив | 12003396 | ВЛ-10 кВ Ф-10-05 | 1987-12-01 | 33.7 | Кологривский РЭС
15 | ВЛ 10кВ ф.10-05 ПС Яковлево | 12003398 | ВЛ-10 кВ Ф-10-06 | 1980-12-01 | 16.85 | Кологривский РЭС
16 | ВЛ 10кВ ф.10-06 ПС Яковлево | 12003398 | ВЛ-10 кВ Ф-10-06 | 1980-12-01 | 13.134 | Кологривский РЭС
17 | ВЛ 10кВ ф.10-07 ПС Яковлево | 12003287 | ВЛ-10 кВ Ф-10-07 пс Яковлево | 1980-12-01 | 33.654 | Кологривский РЭС
18 | ВЛ 10кВ ф.10-21 ПС Овсянниково | 12003401 | ВЛ-10 ф10-21 | 1990-12-01 | 0.6 | Кологривский РЭС
19 | ВЛ 10кВ ф.10-22 ПС Ильинское | 12003405 | ВЛ-10 ф10-22 | 1978-01-01 | 5.92 | Кологривский РЭС
20 | ВЛ 10кВ ф.10-22 ПС Кологрив | 12009332 | ВЛ-10 ф10-23 | 1987-12-01 | 25.3 | Кологривский РЭС
21 | ВЛ 10кВ ф.10-22 ПС Овсянниково | 12003406 | ВЛ-10 ф10-22 | 1987-12-01 | 15.432 | Кологривский РЭС
22 | ВЛ 10кВ ф.10-23 ПС Ильинское | 12003408 | ВЛ-10 ф10-23 | 1978-12-01 | 5.6 | Кологривский РЭС
23 | ВЛ 10кВ ф.10-23 ПС Овсянниково | 12003409 | ВЛ-10 ф10-23 | 1987-12-01 | 16.107 | Кологривский РЭС
24 | ВЛ-10кВ ф.10-03 п/с Кузнецово | 12005089 | ф.10-07 ПС Кузнецово ВЛ-10 кВ Протяжённость 16,8 | 1983-04-01 | 1.7 | Костромской РЭС
25 | ВЛ-10кВ ф.10-08 ПС Борщино | 12004983 | ф.10-04 ПС Борщино ВЛ-10кВ L-12,24км(с ВЛ,КЛ10-4.5 | 1983-04-01 | 2.8 | Костромской РЭС
26 | ВЛ-10кВ ф. 10-04 ПС Новинки | 12006060 | ВЛ-10 кВ ф.10-04 ПС Новинки Протяженность 8,78 | 2011-09-30 | 9.165 | Красносельский РЭС
27 | ВЛ 10кВ ф 10-04 ПС Н.-Макарово | 12003866 | ВЛ-10 ф10-04 | 1976-01-01 | 8.599 | Макарьевский РЭС
28 | ВЛ 10кВ ф.10-01 ПС Горчуха | 12003325 | ВЛ-10 кВ от ПС "Горчуха" | 2006-08-01 | 3.72 | Макарьевский РЭС
29 | ВЛ 10кВ ф.10-01 ПС Нежитино | 12003827 | ВЛ 10кВ ф.10-01 ПС Нежитино | 1980-01-01 | 14.716 | Макарьевский РЭС
30 | ВЛ 10кВ ф.10-01 ПС Тимошино | 12003831 | ВЛ-10 ф10-01 | 1970-01-01 | 27.9 | Макарьевский РЭС
31 | ВЛ 10кВ ф.10-02 ПС Н.Макарово | 12003837 | ВЛ-10 ф10-02 | 1982-01-01 | 3.52 | Макарьевский РЭС
32 | ВЛ 10кВ ф.10-02 ПС Нежитино | 12003837 | ВЛ-10 ф10-02 | 1973-01-01 | 1.4 | Макарьевский РЭС
33 | ВЛ 10кВ ф.10-02 ПС Тимошино | 12003845 | ВЛ-10 ф10-02 | 1993-01-01 | 11.25 | Макарьевский РЭС
34 | ВЛ 10кВ ф.10-02 ПС Унжа | 12003840 | ВЛ 10кВ ф.10-02 ПС Унжа | 1970-01-01 | 1.975 | Макарьевский РЭС
35 | ВЛ 10кВ ф.10-03 ПС Н.Макарово | 12003852 | ВЛ-10 ф10-03 | 1983-01-01 | 13.9 | Макарьевский РЭС
36 | ВЛ 10кВ ф.10-04 ПС Макарьев2 | 12003868 | ВЛ 10кВ ф.10-04 ПС Макарьев2 | 1982-01-01 | 7.25 | Макарьевский РЭС
37 | ВЛ 10кВ ф.10-04 ПС Тимошино | 12003845 | ВЛ-10 ф10-02 | 1989-01-01 | 3.815 | Макарьевский РЭС
38 | ВЛ 10кВ ф.10-04 ПС Унжа | 12003869 | ВЛ-10 ф10-04 ; Ф10-05 | 1978-01-01 | 23.87 | Макарьевский РЭС
39 | ВЛ 10кВ ф.10-05 ПС Унжа | 12003869 | ВЛ-10 ф10-04 ; Ф10-05 | 1978-01-01 | 22.335 | Макарьевский РЭС
40 | ВЛ 10кВ ф.10-06 ПС Макарьев1 | 12003883 | ВЛ-10 ф10-06 | 1983-06-01 | 0.59 | Макарьевский РЭС
41 | ВЛ 10кВ ф.10-07 ПС Горчуха | 12003887 | ВЛ 10кВ ф.10-07 ПС Горчуха | 1976-01-01 | 44.81 | Макарьевский РЭС
42 | ВЛ 10кВ ф.10-07 ПС Унжа | 12003869 | ВЛ-10 ф10-04 ; Ф10-05 | 1978-01-01 | 0.02 | Макарьевский РЭС
43 | ВЛ 10кВ ф.10-09 ПС Макарьев1 | 12003893 | ВЛ 10кВ ф.10-09 ПС Макарьев1 | 1970-01-01 | 9.7 | Макарьевский РЭС
44 | ВЛ-10кВ ф.10-02 ПС Горчуха | 12003833 | ВЛ 10кВ ф.10-02 ПС Горчуха | 2006-08-01 | 0.07 | Макарьевский РЭС
45 | ВЛ-10кВ ф.10-04 ПС Нежитино | 12003870 | ВЛ-10 ф10-04 | 1991-06-01 | 1.4 | Макарьевский РЭС
46 | ВЛ 10кВ ф.10-01 ПС Гусево | 12003327 | ВЛ-10 кВ Ф10-01 | 1967-12-01 | 15.7 | Мантуровский РЭС
47 | ВЛ 10кВ ф.10-04 ПС Мантурово | 12003345 | ВЛ-10 кВ Ф10-04 | 1966-12-01 | 33.41 | Мантуровский РЭС
48 | ВЛ 10кВ ф.10-04 ПС Медведица | 12003346 | ВЛ-10 кВ Ф-10-04 | 1980-12-01 | 40.45 | Мантуровский РЭС
49 | ВЛ 10кВ ф.10-04 ПС Сосновка | 12003344 | ВЛ-10 кВ ф10-04 | 1967-12-01 | 13.83 | Мантуровский РЭС
50 | ВЛ 10кВ ф.10-05 ПС БХЗ | 12003848 | ЛЭП-10кВ (линия электропередачи); водушная линия н | 2002-12-01 | 2.74 | Мантуровский РЭС
51 | ВЛ 10кВ ф.10-05 ПС Мантурово | 12003348 | ВЛ-10 ф10-05 | 1967-12-01 | 34.7 | Мантуровский РЭС
52 | ВЛ 10кВ ф.10-21 ПС Сосновка | 12003365 | ВЛ-10 кВ Ф1-10-20 | 1967-12-01 | 11 | Мантуровский РЭС
53 | ВЛ-10 кВ ф.10-03 ПС Октябрьская | 12008800 | ВЛ-10 кВ Мантур.р-н от ПС Октябрьская | 2010-01-01 | 8.56 | Мантуровский РЭС
54 | ВЛ-10 кВ Ф 10-03 ПС Дьяконово | 12003274 | ВЛ 10кВ Ф 10-03 ПС Дьяконово | 1981-01-01 | 0.82 | Нейский РЭС
55 | ВЛ-10 кВ Ф 10-04 ПС Дьяконово | 12003292 | ВЛ-10 кВ Ф-10-04 | 1976-01-01 | 22.4 | Нейский РЭС
56 | ВЛ-10 кВ Ф 10-05 ПС Дьяконово | 12003875 | ВЛ-10 ф10-05 | 1982-04-01 | 14.76 | Нейский РЭС
57 | ВЛ-10кВ ф.10-01 ПС Рудино | 12004793 | ВЛ-10 кВ ф.10-01 ПС Рудино Протяжённость 17,7 км | 1983-01-01 | 9.89 | Нерехтский РЭС
58 | ВЛ-10кВ ф.10-02 ПС Нерехта-1 | 12004843 | ВЛ-10кв ф.10-02 ПС Нерехта-1 протяженность 8,45 | 1977-07-23 | 12.2 | Нерехтский РЭС
59 | ВЛ-10кВ ф.10-03 ПС Космынино | 12005163 | ВЛ-10 кВ Ф10-03 ПС Космынино-тяговая Протяженност | 1991-04-01 | 12 | Нерехтский РЭС
60 | ВЛ-10кВ ф.10-03 ПС Нерехта-2 | 12005916 | ВЛ-10кв ф.10-03 ПС Нерехта-2 Протяженность 26 км | 1977-09-30 | 24.66 | Нерехтский РЭС
61 | ВЛ-10кВ ф.10-03 ПС Рудино | 12004797 | ВЛ-10 кВ ф.10-03 ПС Рудино Протяжённость 13,3 км | 1982-04-15 | 11.01 | Нерехтский РЭС
62 | ВЛ-10кВ ф.10-04 ПС Нерехта-1 | 12004849 | ВЛ-10кв ф.10-04 ПС Нерехта-1 протяженность 3,5 | 1982-04-30 | 2.72 | Нерехтский РЭС
63 | ВЛ-10кВ ф.10-04 ПС Рудино | 12004799 | ВЛ-10 кВ ф.10-04 ПС Татарское Протяжённость 8,60 | 1974-10-03 | 2.29 | Нерехтский РЭС
64 | ВЛ-10кВ ф.10-05 ПС Нерехта-1 | 12004851 | ВЛ-10кв ф.10-05 ПС Нерехта-1 протяженность18,71 к | 1977-09-28 | 32.31 | Нерехтский РЭС
65 | ВЛ-10кВ ф.10-05 ПС Нерехта-2 | 12005924 | ВЛ-10кв ф.10-05 и ф.10-08 ПС Нерехта-2 Протяженно | 1977-08-20 | 6.8 | Нерехтский РЭС
66 | ВЛ-10кВ ф.10-06 ПС Клементьево | 12004841 | ВЛ-10кв ф.10-06 ПС Клементьево Протяжённость 21,2 | 1979-09-15 | 24.26 | Нерехтский РЭС
67 | ВЛ-10кВ ф.10-06 ПС Нерехта-1 | 12004853 | ВЛ-10кв ф.10-06 ПС Нерехта-1 протяженность 16,2 км | 1969-01-01 | 14.8 | Нерехтский РЭС
68 | ВЛ-10кВ ф.10-07 ПС Нерехта-1 | 12004855 | ВЛ-10кв ф.10-07 ПС Нерехта-1 протяженность 27,5 км | 1973-07-17 | 6.4 | Нерехтский РЭС
69 | ВЛ-10кВ ф.10-08 ПС Нерехта-2 | 12005924 | ВЛ-10кв ф.10-05 и ф.10-08 ПС Нерехта-2 Протяженно | 1969-05-10 | 8.62 | Нерехтский РЭС
70 | ВЛ-10кВ ф.10-09 ПС Нерехта-2 | 12004859 | ВЛ-10кв ф10-09 ПС Нерехта-2 Протяженность 9,92 км | 1977-05-10 | 14.1 | Нерехтский РЭС
71 | ВЛ-10кВ ф.10-11 ПС Нерехта-2 | 12005922 | ВЛ-10кв ф.10-11 ПС Нерехта-2 Протяженность 35,79 | 1977-05-10 | 2.3 | Нерехтский РЭС
72 | ВЛ-10кВ ф10-03 Нерехта-2 (РПСвин-ТП 223) | 12005918 | ВЛ-10кв ф.10-03 ПС Нерехта-2 Протяженность 10,5 км Провод АС-35, А-50 | 1977-04-11 | 1.68 | Нерехтский РЭС
73 | ВЛ-10кВ ф10-03 Нерехта-2 (РПСвин-ТП 289) | 12005916 | ВЛ-10кв ф.10-03 ПС Нерехта-2 Протяженность 26 км | 1977-05-10 | 22.12 | Нерехтский РЭС
74 | ВЛ-10кВ ф10-03 Нерехта-2 до РП Свин (в) | 12005916 | ВЛ-10кв ф.10-03 ПС Нерехта-2 Протяженность 26 км | 1977-09-30 | 4.31 | Нерехтский РЭС
75 | ВЛ-10кВ ф10-04 Космынино(ПСКосм-РПВоскр) | 12005343 | ВЛ-10кв ф.10-04 ПС Космынино-тяговая Протяженност | 1992-04-02 | 11.1 | Нерехтский РЭС
76 | ВЛ-10кВ ф10-04 Космынино(РПВоск.-РПКор) | 12004829 | ВЛ-10кв ф.10-04 ПС Космынино-тяговая Протяженност | 1973-09-20 | 10.62 | Нерехтский РЭС
77 | ВЛ-6кВ ф.6-01 ЦРП | 12005928 | ВЛ-10кв ПС Нерехта-1 ф.662, 665, 667 и ф. 601, ф.602, ф. 603 ЦРП протяженность 35,15 км | 1968-07-09 | 4.42 | Нерехтский РЭС
78 | ВЛ-6кВ ф.6-02 ЦРП | 12005928 | ВЛ-10кв ПС Нерехта-1 ф.662, 665, 667 и ф. 601, ф.602, ф. 603 ЦРП протяженность 35,15 км | 1956-01-01 | 7.1 | Нерехтский РЭС
79 | ВЛ-6кВ ф.6-03 ЦРП | 12005928 | ВЛ-10кв ПС Нерехта-1 ф.662, 665, 667 и ф. 601, ф.602, ф. 603 ЦРП протяженность 35,15 км | 1970-08-25 | 6.5 | Нерехтский РЭС
80 | ВЛ-6кВ ф.621 ПС Нерехта-2 до ТП№49 (в) | 12004863 | ВЛ-6кв ф.621 ПС Нерехта-2 протяженность 3,6 км | 1973-01-01 | 3.6 | Нерехтский РЭС
81 | ВЛ-6кВ ф.662 ПС Нерехта-1 | 12005928 | ВЛ-10кв ПС Нерехта-1 ф.662, 665, 667 и ф. 601, ф.602, ф. 603 ЦРП протяженность 35,15 км | 1970-06-06 | 3.71 | Нерехтский РЭС
82 | ВЛ-6кВ ф.664 ПС Нерехта-1 | 12005295 | ВЛ-6кв ф.664 ПС Нерехта-1 протяженность 13,5 км | 1991-02-01 | 13.5 | Нерехтский РЭС
83 | ВЛ-6кВ ф.665 ПС Нерехта-1 | 12005928 | ВЛ-10кв ПС Нерехта-1 ф.662, 665, 667 и ф. 601, ф.602, ф. 603 ЦРП протяженность 35,15 км | 1975-08-20 | 3.4 | Нерехтский РЭС
84 | ВЛ-6кВ ф.667 ПС Нерехта-1 | 12005928 | ВЛ-10кв ПС Нерехта-1 ф.662, 665, 667 и ф. 601, ф.602, ф. 603 ЦРП протяженность 35,15 км | 1972-01-01 | 12.3 | Нерехтский РЭС
85 | ВЛ-10 кВ ф.10-07 ПС Кр.Поляна(Гармониха) | 12004879 | ВЛ-10кв ф.10-07 ПС Кр.Поляна протяженность 24,85 | 1971-09-01 | 32.01 | Островский РЭС
86 | ВЛ-10 кВ ф.10-13 ПС Кр. Поляна (Ивахово) | 12005964 | ВЛ-10кв ф10-13 ПС Кр.Поляна протяженность 17,37 к | 1969-06-01 | 1.44 | Островский РЭС
87 | ВЛ-10кВ ф.10-05 ПСАлександрово от ОП№234 | 12005988 | ВЛ-10кв Ф10-05 ПС Александрово 2.13км | 1973-09-02 | 1.46 | Островский РЭС
88 | ВЛ-10кВ ф.10-12 ПС Кр. Поляна от ОП №242 | 12005962 | ВЛ-10кв Ф10-012 ПС Красная Поляна 3.31км | 1986-01-01 | 12.64 | Островский РЭС
89 | ВЛ-10кВ ф.10-14 ПС Кр. Поляна от ТП№130 | 12005257 | ВЛ 10кВ ф10-14 ПС Кр.Поляна д.Гуляевка протяженно | 1995-09-02 | 16.42 | Островский РЭС
90 | ВЛ-10кВф.10-04ПС Клеванц(ОП№195) | 12005946 | ВЛ-10кв ф10-04 ПС Клеванцово Протяженность 1,28 | 1970-08-30 | 4.42 | Островский РЭС
91 | ВЛ 10кВ №10-01 ПС Рождественское | 12007913 | Вл-10кВ ф 10-01 36,2км.; дерев.опоры 43шт.; ж/б оп | 1987-09-01 | 9.4 | Рождественский РЭС
92 | ВЛ 10кВ №10-02 ПС Рождественское | 12008155 | ВЛ-10кВ Ф10-02 0,1км.; ж/б опоры 1шт.; провод А-50 | 1988-11-01 | 0.1 | Рождественский РЭС
93 | ВЛ 10кВ №10-03 ПС Рождественское | 12007571 | Вл-10кВ Ф10-03 25,84км.; дерев.опоры 94шт.; ж/б оп | 2016-03-15 | 22.06 | Рождественский РЭС
94 | ВЛ 10кВ №10-04 ПС Рождественское | 12007570 | Вл-10кВ Ф10-04 23,5км.; дерев.опоры 68шт.; ж/б опо | 1975-01-01 | 22.47 | Рождественский РЭС
95 | ВЛ 10кВ №10-05 ПС Рождественское | 12007569 | Вл-10кВ Ф10-05 44,18км.; дерев.опоры 199шт.; ж/б о | 1969-01-01 | 29.46 | Рождественский РЭС
96 | ВЛ 10кВ №10-06 ПС Рождественское | 12007999 | Вл-10кВ Ф10-06 29,7км.; дерев.опоры 1шт.; ж/б опор | 1970-01-01 | 25.76 | Рождественский РЭС
97 | ВЛ 10кВ №10-08 ПС Рождественское | 12007574 | Вл-10кВ фидер 10-08 10,39км.; дерев.опоры 41шт.; ж | 1983-12-01 | 10 | Рождественский РЭС
98 | ВЛ 10кВ №10-11 ПС Конево | 12007941 | Вл-10кВ Фидер10-11 29,36км.; дерев.опоры 14шт.;ж | 1991-01-01 | 27.76 | Рождественский РЭС
99 | ВЛ 10кВ №10-12 ПС Конево | 12007566 | Вл-10кВ Ф 10-12 7,4км.; дерев.опоры 2шт.; ж/б оп | 1971-01-01 | 7.06 | Рождественский РЭС
100 | ВЛ 10кВ №10-13 ПС Конево | 12007567 | Вл-10кВ Ф10-13 2,8км.; ж/б опоры 35шт.; провод А-3 | 1971-01-01 | 2.76 | Рождественский РЭС
101 | ВЛ 10кВ №10-14 ПС Конево | 12008154 | ВЛ-10кВ Ф10-14 5,3км.; ж/б опоры 56шт.; провод АС- | 1988-01-01 | 3.98 | Рождественский РЭС
102 | ВЛ 10кВ №10-15 ПС Катунино | 12008004 | Вл-10кВ ф10-15 17,3км.; дерев.опоры 1шт.; ж/б опор | 1971-12-01 | 15.13 | Рождественский РЭС
103 | ВЛ 10кВ №10-16 ПС Катунино | 12007573 | Вл-10кВ Ф10-16 4,66м.; дерев.опоры 18шт.; ж/б опор | 1971-01-01 | 3.77 | Рождественский РЭС
104 | ВЛ 10кВ №10-17 ПС Катунино | 12008061 | ВЛ-10кВ 10-17 17,27км.; дерев.опоры 54шт.; ж/б о | 1970-01-01 | 18.5 | Рождественский РЭС
105 | ВЛ 10кВ №10-18 ПС Катунино | 12007881 | Вл-10кВ ф 10-18 5,3км.; дерев.опоры 50шт.; ж/б о | 1971-01-01 | 2.52 | Рождественский РЭС
106 | ВЛ 10кВ №10-19 ПС Катунино | 12008146 | Вл-10кВ ф 10-19 2,64км.; ж/б опоры 33шт.; провод А | 1988-01-01 | 2.64 | Рождественский РЭС
107 | ВЛ 10кВ №10-21 ПС Рождественское | 12007895 | Вл-10кВ Ф 10-21 14,44км.; дерев.опоры 6шт.; ж/б оп | 1987-02-01 | 39.34 | Рождественский РЭС
108 | ВЛ 10кВ №10-22 ПС Рождественское | 12008156 | ВЛ-10кВ Ф10-22 15,3км.; дерев.опоры 25шт.; ж/б опо | 1971-11-01 | 14.1 | Рождественский РЭС
109 | ВЛ 10кВ №10-24 ПС Конево | 12007940 | Вл-10кВ ф 10-24 1,36км.; ж/б опоры 17шт.; провод А | 1988-01-01 | 1.32 | Рождественский РЭС
110 | ВЛ 10кВ №10-25 ПС Конево | 12007982 | Вл-10кВ ф 10-25 12,96км.; ж/б опоры 162шт.; прово | 1989-01-01 | 12.9 | Рождественский РЭС
111 | ВЛ 10кВ №10-26 ПС Конево | 12007572 | Вл-10кВ ф 10-26 0,1км.; дерев.опоры 1шт.; ж/б опор | 1989-01-01 | 0.12 | Рождественский РЭС
112 | ВЛ 10кВ №10-27 ПС Одоевское | 12007933 | Вл-10кВ ф 10-27 12,16км.; ж/б опоры 140шт.; прово | 1971-01-01 | 11.2 | Рождественский РЭС
113 | ВЛ 10кВ №10-29 ПС Одоевское | 12008148 | ВЛ-10кВ Ф10-29 0,2км.; ж/б опоры 4шт.; провод АС-5 | 1990-01-01 | 0.2 | Рождественский РЭС
114 | ВЛ 10кВ №10-30 ПС Одоевское | 12008149 | ВЛ-10кВ Ф10-30 5,33км.; дерев.опоры 1шт.; ж/б опор | 1971-01-01 | 4.8 | Рождественский РЭС
115 | ВЛ 10кВ №10-32 ПС Одоевское | 12008151 | ВЛ-10кВ Ф10-32 7,2км.; дерев.опоры 35шт.; ж/б опор | 1971-01-01 | 7.41 | Рождественский РЭС
116 | ВЛ 10кВ №10-33 ПС Одоевское | 12008152 | ВЛ-10кВ Ф10-33 0,2км.; ж/б опоры 4шт.; провод АС-5 | 1990-01-01 | 0.2 | Рождественский РЭС
117 | ВЛ 10кВ №10-34 ПС Одоевское | 12008153 | ВЛ-10кВ Ф10-34 9км.; дерев.опоры 75шт.; ж/б опоры3 | 1971-01-01 | 3.4 | Рождественский РЭС
118 | ВЛ-10 кВ ф. 10-01 ПС Головино | 12008163 | ВЛ 10кВ ф.10-01 ПС Головино | 1964-01-01 | 13.09 | Шарьинский РЭС
119 | ВЛ-10 кВ ф. 10-01 ПС Николо-Шанга | 12007916 | Вл-10кВ ф10-01 п/с Николо-Шанга 10,02 км.; ж/б опо | 1988-01-01 | 11.55 | Шарьинский РЭС
120 | ВЛ-10 кВ ф. 10-01 ПС Пищевка | 12008160 | ВЛ 10кВ ф.10-01 ПС Пищевка | 1964-01-01 | 1.54 | Шарьинский РЭС
121 | ВЛ-10 кВ ф. 10-01 ПС Шекшема | 12008257 | ВЛ 10кВ ф.10 01 ПС Шекшема | 1976-01-01 | 3.6 | Шарьинский РЭС
122 | ВЛ-10 кВ ф. 10-02 ПС Головино | 12008164 | ВЛ 10кВ ф.10-02 ПС Головино | 1964-01-01 | 1.05 | Шарьинский РЭС
123 | ВЛ-10 кВ ф. 10-02 ПС Кривячка | 12008157 | ВЛ 10кВ ф.10-02 ПС Кривячка | 1964-01-01 | 17.64 | Шарьинский РЭС
124 | ВЛ-10 кВ ф. 10-02 ПС Николо-Шанга | 12008166 | ВЛ 10кВ ф.10-02 ПС Николо-Шанга | 1977-01-01 | 12.6 | Шарьинский РЭС
125 | ВЛ-10 кВ ф. 10-02 ПС Пищевка | 12008161 | ВЛ 10кВ ф.10-02 ПС Пищевка | 1964-01-01 | 16.27 | Шарьинский РЭС
126 | ВЛ-10 кВ ф. 10-02 ПС Якшанга | 12008668 | ВЛ-10кВ ф10-02 п/с 110/10кВ Якшанга 11,585км | 1975-01-01 | 21.01 | Шарьинский РЭС
127 | ВЛ-10 кВ ф. 10-03 ПС Головино | 12008165 | ВЛ 10кВ ф.10-03 ПС Головино | 1964-01-01 | 5.04 | Шарьинский РЭС
128 | ВЛ-10 кВ ф. 10-03 ПС Кривячка | 12008158 | ВЛ 10кВ ф.10-03 ПС Кривячка | 1964-01-01 | 12.9 | Шарьинский РЭС
129 | ВЛ-10 кВ ф. 10-04 ПС Николо-Шанга | 12008167 | ВЛ 10кВ ф.10-04 ПС Николо-Шанга | 1975-01-01 | 8.73 | Шарьинский РЭС
130 | ВЛ-10 кВ ф. 10-04 ПС Пищевка | 12008162 | ВЛ 10кВ ф.10-04 ПС Пищевка | 1964-01-01 | 1.61 | Шарьинский РЭС
131 | ВЛ-10 кВ ф. 10-04 ПС Шекшема | 12008258 | ВЛ 10кВ ф.10 04 ПС Шекшема | 1976-01-01 | 3.145 | Шарьинский РЭС
132 | ВЛ-10 кВ ф. 10-05 ПС Николо-Шанга | 12007915 | ВЛ 10кВ ф.10-05 ПС Николо-Шанга | 1984-01-01 | 11 | Шарьинский РЭС
133 | ВЛ-6 кВ Ф. 2 ЦРП | 12007316 | ВЛ 6кВ ф.2 ЦРП | 1979-01-01 | 6.325 | Шарьинский РЭС
134 | ВЛ-6 кВ Ф. 6 (В) ПС-Шарья(Тяговая) | 12008045 | ВЛ-6кВ Ф6 от п/ст Шарья-тяговая до д.Козлово 13,7к | 1986-01-01 | 13.34 | Шарьинский РЭС
135 | ВЛ-6 кВ Ф. 601 ПС-Центральная | 12007314 | ВЛ 6кВ ф.601 ПС Центральная | 1976-01-01 | 9.325 | Шарьинский РЭС
136 | ВЛ-6 кВ Ф. 601 ПС-Шарья(Р) | 12007886 | ВЛ 6кВ ф.601 ПС Шарья(Р) | 1987-01-01 | 4.59 | Шарьинский РЭС
137 | ВЛ-6 кВ Ф. 604 ПС-Центральная | 12007317 | Вл-6кВ ЦРП Шарья Фидер 604 11,2 км., дерев.опоры2 | 1960-01-01 | 13.3 | Шарьинский РЭС
138 | ВЛ-6 кВ Ф. 605 Город от (В)ШТЭЦ | 12007978 | ВЛ 6кВ ф.605 Город от ШТЭЦ | 1966-01-01 | 4.07 | Шарьинский РЭС
139 | ВЛ-6 кВ Ф. 605 ПС Центральная | 12008242 | ВЛ 6кВ ф.605 ПС Центральная | 1977-01-01 | 2.12 | Шарьинский РЭС
140 | ВЛ-6 кВ Ф. 605 ПС-Шарья(Р) Телецентр | 12008169 | ВЛ 6кВ ф.605 ПС Шарья(Р) Телецентр | 1977-01-01 | 3.7 | Шарьинский РЭС
141 | ВЛ-6 кВ Ф. 606 ПС-Шарья(Р) | 12007313 | ВЛ 6кВ ф.606 ПС Шарья(Р) | 1966-01-01 | 2.56 | Шарьинский РЭС
142 | ВЛ-6 кВ Ф. 608 ПС Центральная | 12008626 | ВЛ 6кВ ф.608 ПС Центральная | 2004-01-01 | 1.05 | Шарьинский РЭС
143 | ВЛ-6 кВ Ф. 609 ПС Центральная | 12007986 | ВЛ 6кВ ф.609 ПС Центральная | 1964-01-01 | 19 | Шарьинский РЭС
144 | ВЛ-6 кВ Ф. 611 ПС Центральная | 12008168 | ВЛ 6кВ ф.611 ПС Центральная | 1977-01-01 | 2 | Шарьинский РЭС
145 | ВЛ-6 кВ Ф. 612 ПС-Шарья(Р) | 12007979 | Вл-6кВ Фидер 612 от ПС Шарья/р/ 8,84км.; дерев.опо | 1970-01-01 | 10.16 | Шарьинский РЭС
146 | ВЛ-6 кВ Ф. 613 ПС-Шарья(Р) | 12007315 | ВЛ 6кВ ф.613 ПС Шарья(Р) | 1968-01-01 | 11 | Шарьинский РЭС
147 | ВЛ-6 кВ Ф. 622 ПС-Центральная | 12007391 | ВЛ 6кВ ф.9 ЦРП | 1980-01-01 | 3.03 | Шарьинский РЭС
148 | ВЛ-6 кВ Ф. 623 ПС Центральная | 12010388 | ВЛ 6 кВ ф.623 ПС Центральная-ТП№211 | 2015-09-01 | 3.18 | Шарьинский РЭС
149 | ВЛ-6 кВ Ф. 629 ПС-Промузел. | 12008039 | ВЛ 6кВ ф.629 ПС Промузел. | 1967-01-01 | 20 | Шарьинский РЭС
150 | ВЛ 10 кВ Ф10-04 РП 10 кВ Поназырево | 12008207 | ВЛ 10 кВ ф.10 04 РП 10 кВ Поназырево | 1968-01-01 | 28 | Поназыревский РЭС
151 | ВЛ 10 кВ Ф10-01 РУ-10кВ Поназырево | 12008204 | ВЛ 10 кВ ф.10 01 РП 10кВ Поназырево | 1968-01-01 | 17 | Поназыревский РЭС
152 | КЛ-10 кВ ТП-713 1с.ш.-ТП-641 2с | 12005734 | в/в кабель ТП-641-ТП-713 м.5437 200м. | 2000-12-01 | 0.751 | Городской РЭС
153 | КЛ-10кВ от ТП-787 1с.ш.-ТП-799 1с.ш. | 12010207 | КЛ 10 кВ ТП 787-ТП 799 | 2014-08-13 | 0.1 | Городской РЭС
154 | КЛ-10кВ ПС "Южная"-РП №32 (ф.1016) | 12009842 | КЛ 10 кВ ПС Южная - РТП 32 | 2013-08-14 | 2.69 | Городской РЭС
155 | КЛ-10кВ ПС Давыдовская ф.1009 | 12010688 | КЛ 10 кВ ПС Давыдовская-ТП 835 | 2016-07-08 | 0.403 | Городской РЭС
156 | КЛ-10кВ ПС Давыдовская ф.1015 | 12010688 | КЛ 10 кВ ПС Давыдовская-ТП 835 | 2016-07-08 | 0.403 | Городской РЭС
157 | КЛ-10кВ ПС-"Южная" - РП-33 (ф.1007) | 12010359 | КЛ 10 кВ п/с Южная - РП 33 | 2015-11-17 | 0.805 | Городской РЭС
158 | КЛ-10кВ ПС-"Южная" - РП-33 (ф.1012) | 12010359 | КЛ 10 кВ п/с Южная - РП 33 | 2015-10-26 | 0.805 | Городской РЭС
159 | КЛ-10кВ ПС"Восточная-2"-ТП768 | 12009383 | КЛ 10 кВ "Восточная-2" ТП № 762 | 2011-12-01 | 0.54 | Городской РЭС
160 | КЛ-10кВ РП-30-ТП ООО "Волга Литмаш" 1с. | 12010250 | КЛ 10 кВ РП 30-ТП ООО Волга Литмаш | 2014-07-07 | 0.5 | Городской РЭС
161 | КЛ-10кВ РП-30-ТП ООО "Волга Литмаш" 2с. | 12010250 | КЛ 10 кВ РП 30-ТП ООО Волга Литмаш | 2014-07-07 | 0.5 | Городской РЭС
162 | КЛ-10кВ РП-32 магис. 3210 | 12009872 | КЛ 10 кВ ТП РТП 32-ТП 787 | 2013-12-19 | 0.6 | Городской РЭС
163 | КЛ-10кВ РП-32 магис. 3211 | 12009872 | КЛ 10 кВ ТП РТП 32-ТП 787 | 2013-12-19 | 0.6 | Городской РЭС
164 | КЛ-10кВ ТП-108 1 с.ш. - ТП-707 1 с.ш. | 12005752 | 2 в/в КЛ ТП-108-ТП-707 по 670м каждая | 2002-12-01 | 0.7 | Городской РЭС
165 | КЛ-10кВ ТП-474 2с.ш.-ТП-633 2с.ш. | 12009382 | КЛ 10 кВ от ТП № 474- ТП 633 | 1998-10-01 | 0.501 | Городской РЭС
166 | КЛ-10кВ ТП-537 1с.ш.-ТП-780 2 с.ш. | 12009644 | КЛ 10 кВ ПС Восточная 2 ТП 780-ТП 537 | 2013-03-13 | 1.35 | Городской РЭС
167 | КЛ-10кВ ТП-537 2с.ш.-ТП-780 1с.ш | 12009644 | КЛ 10 кВ ПС Восточная 2 ТП 780-ТП 537 | 2013-07-24 | 0.845 | Городской РЭС
168 | КЛ-10кВ ТП-537-ТП-538 | 12008491 | КЛ-10 кВ ПС Восточная-2-ТП-537 ф.10-15 | 2007-12-01 | 1.26 | Городской РЭС
169 | КЛ-10кВ ТП-537-ТП-538 | 12008492 | КЛ-10кв ПС Восточная -2 ТП537 ф 10-11 | 2007-12-01 | 1.26 | Городской РЭС
170 | КЛ-10кВ ТП-538 1с.ш.-ТП-809 1с.ш. | 12010012 | КЛ 10кВ ТП 538 - ТП 809 | 2014-07-31 | 0.758 | Городской РЭС
171 | КЛ-10кВ ТП-538 2с.ш.-ТП-809 2с.ш | 12010012 | КЛ 10кВ ТП 538 - ТП 809 | 2014-11-17 | 0.758 | Городской РЭС
172 | КЛ-10кВ ТП-542 1с.ш.-ТП-559 1с.ш. | 12010687 | КЛ 10 кВ ТП 559 1 с.ш.-ТП 542 1 с.ш. | 2017-01-18 | 0.468 | Городской РЭС
173 | КЛ-10кВ ТП-542 2с.ш.-ТП-559 2с.ш. | 12010686 | КЛ 10 кВ ТП 559 2 с.ш.-ТП 542 2 с.ш. | 2017-01-18 | 0.468 | Городской РЭС
174 | КЛ-10кВ ТП-581 1 с.ш.-ТП-765 | 12010642 | КЛ 10 кВ место врезки в КЛ 10 кВ ТП-581 - ООО Галион протяженностью 30 метров | 2007-12-01 | 0.15 | Городской РЭС
175 | КЛ-10кВ ТП-581 2 с.ш.-ТП-765 | 12010642 | КЛ 10 кВ место врезки в КЛ 10 кВ ТП-581 - ООО Галион протяженностью 30 метров | 2007-12-01 | 0.15 | Городской РЭС
176 | КЛ-10кВ ТП-60 1с.-ТП-804 1с. | 12009951 | КЛ 10 кВ ТП 60-ТП 804 | 2014-01-17 | 0.361 | Городской РЭС
177 | КЛ-10кВ ТП-60 2с.-ТП-804 2с | 12009951 | КЛ 10 кВ ТП 60-ТП 804 | 2014-01-17 | 0.361 | Городской РЭС
178 | КЛ-10кВ ТП-638 2с.ш. -ТП-789 2с.ш. | 12009756 | КЛ 10кВ ТП 638 - ТП 789 | 2013-11-13 | 1.036 | Городской РЭС
179 | КЛ-10кВ ТП-707 1 с.ш. - ТП-791 | 12010206 | КЛ 10 кВ ТП 408-ТП 791 -ТП 707 | 2015-02-12 | 0.6 | Городской РЭС
180 | КЛ-10кВ ТП-762 1с.ш. - ТП-782 1с.ш. | 12009737 | КЛ 10кВ ТП 762 - ТП 782 | 2013-05-20 | 0.25 | Городской РЭС
181 | КЛ-10кВ ТП-762 2с.ш. - ТП-782 2с.ш. | 12009737 | КЛ 10кВ ТП 762 - ТП 782 | 2013-05-20 | 0.25 | Городской РЭС
182 | КЛ-10кВ ТП-787 1с.-ТП-801 1с. | 12009982 | КЛ 10 кВ ТП 787 - ТП 801 | 2014-01-28 | 0.8 | Городской РЭС
183 | КЛ-10кВ ТП-787 2 с.-ТП-801 2с. | 12009982 | КЛ 10 кВ ТП 787 - ТП 801 | 2014-01-28 | 0.8 | Городской РЭС
184 | КЛ-10кВ ТП-787 2с.ш.-ТП-799 2с.ш. | 12010207 | КЛ 10 кВ ТП 787-ТП 799 | 2015-03-26 | 0.1 | Городской РЭС
185 | КЛ-10кВ ф.10-03 В-2 на Давыдовскую-1 | 12008293 | КЛ-10кВ ПСВосточная-ПС Давыдовская ф 10-10 | 2007-12-01 | 2.5 | Городской РЭС
186 | КЛ-10кВ ф.10-05 ПС Центральная | 12010646 | Кабельная линия 10 кВ ПС Центральная - ТП 10/04 кВ протяженностью 1315 метров | 2016-11-10 | 1.315 | Городской РЭС
187 | КЛ-10кВ ф.10-08 ПС Центральная | 12010646 | Кабельная линия 10 кВ ПС Центральная - ТП 10/04 кВ протяженностью 1315 метров | 2016-11-10 | 1.315 | Городской РЭС
188 | КЛ-10кВ ф.10-08 ПС Южная - РП-23 | 12005561 | 2НВ КЛЭП ПС "Южная" до РП23 м-н Паново 2960м | 1982-12-01 | 1.475 | Городской РЭС
189 | КЛ-10кВ ф.10-17 В-2 на Давыдовскую-1 | 12008292 | КЛ-10кВ ПСВосточная-ПС Давыдовская ф 10-16 | 2007-12-01 | 2.5 | Городской РЭС
190 | КЛ-10кВ ф.1008 ПС Давыдовская-ТП-817 1с | 12010600 | КЛ 10кВ ПС Давыдовская - ТП 817 | 2016-01-29 | 0.31 | Городской РЭС
191 | КЛ-10кВ ф.1016 ПС"Давыдовская"-ТП762 | 12008292 | КЛ-10кВ ПСВосточная-ПС Давыдовская ф 10-16 | 2011-10-01 | 2.08 | Городской РЭС
192 | КЛ-6кВ РП-24 - ТП-521 1с.ш. | 13013172 | К/л ААБ 3x120мм2 от РП-24 до ТП-6кВ Калиновская 42 | 2007-12-01 | 0.815 | Городской РЭС
193 | КЛ-6кВ РП-24 - ТП-80 2с.ш | 12008277 | К/л ААБ 3x120мм2 от РП-24 до ТП-6кВ Калиновская 42 | 2007-12-01 | 0.98 | Городской РЭС
194 | КЛ-6кВ К-2 ф.675 - ТП-243 1с. | 12009148 | КЛ-10кВ РП-6-ТП-243 | 2011-06-30 | 2.65 | Городской РЭС
195 | КЛ-6кВ Костр.-2 -РП-2(ф.677 к.Б) | 12005650 | КЛ 6кВ от ПС Кострома2 до РП2.3800м. | 2011-10-01 | 3.8 | Городской РЭС
196 | КЛ-6кВ маг.519 РП-5 - ТП-49 | 12009647 | КЛ 6 кВ РП 5-ТП 49 | 2012-11-14 | 2.308 | Городской РЭС
197 | КЛ-6кВ пс северная на ТП-330 | 12004010 | Линия электропередачи 6 кВ ПС Северная до ТП330 26 | 1970-12-01 | 3.67 | Городской РЭС
198 | КЛ-6кВ РП-16 маг.1614 | 12009244 | КЛ-6 кВ РП -16 -КТП-6/0,4 кВ | 2011-10-01 | 0.506 | Городской РЭС
199 | КЛ-6кВ РП-22 - ТП-601(каб.А) | 12005364 | Линия электропередачи 6 кВ РП22 1 яч. до ТП601 1се | 1980-12-01 | 0.575 | Городской РЭС
200 | КЛ-6кВ РП-22 - ТП-601(каб.Б) | 12005362 | Линия электропередачи 6 кВ РП22 28 яч. до ТП601 2с | 1980-12-01 | 0.56 | Городской РЭС
201 | КЛ-6кВ РП-22 маг.2201 | 12010252 | КЛ 6 кВ РП 22-ТП ООО Технологии Рециклинга | 2015-03-19 | 1.18 | Городской РЭС
202 | КЛ-6кВ РП-22 маг.2228 | 12005278 | Линия электропередачи 6 кВ РП22 до ТП599 530м | 1986-12-01 | 1.18 | Городской РЭС
203 | КЛ-6кВ РП-26 маг.2604 | 12009195 | КЛ-10кВ ТП-26-РП-5 г.Кострома | 2011-06-30 | 1.1 | Городской РЭС
204 | КЛ-6кВ ТП-140 - ТП-674 | 12009283 | КЛ-6 кВ ТП140- ТП-674 | 2016-10-18 | 0.625 | Городской РЭС
205 | КЛ-6кВ ТП-15 - ТП-838 1с.ш. | 12010666 | КЛ 6 кВ ТП 15-ТП 838 | 2016-10-18 | 0.762 | Городской РЭС
206 | КЛ-6кВ Тп-154 - ТП-774 | 12009706 | КЛ 6кВ ТП 127-ТП 774-ТП 154 | 2012-11-19 | 1.515 | Городской РЭС
207 | КЛ-6кВ ТП-182 -ТП-836 | 12010599 | КЛ 6 кВ ТП 182 - ТП 836 | 2016-11-22 | 0.65 | Городской РЭС
208 | КЛ-6кВ ТП-222 -ТП-811 | 12010072 | КЛ 6кВ ТП 222 - ТП 811 | 2014-12-03 | 2.108 | Городской РЭС
209 | КЛ-6кВ ТП-248-ТП-813 1с.ш. | 12010084 | КЛ 10 кВ РП 2 - ТП 813 | 2014-12-03 | 1.1 | Городской РЭС
210 | КЛ-6кВ ТП-254 - ТП-296 | 12004724 | Линия электропередачи 6 кВ ТП254 до ТП296 580м | 1968-12-01 | 0.61 | Городской РЭС
211 | КЛ-6кВ ТП-267-ТП-796 | 12009894 | КЛ 6 кВ ТП 267-ТП 796 | 2014-01-28 | 0.942 | Городской РЭС
212 | КЛ-6кВ ТП-280 1с.-ТП-280 2с | 13006272 | Э.тех.часть ТП-280 К-531 ул.Борьбы | 1991-10-01 | 1 | Городской РЭС
213 | КЛ-6кВ ТП-378 -ТП-810 | 12010082 | КЛ 6кВ ТП 259 - ТП 810 - ТП 378 | 2014-10-16 | 1.58 | Городской РЭС
214 | КЛ-6кВ ТП-380 2 с.ш.-ТП-816 1с.ш. | 12009907 | КЛ 6 кВ ТП 380 ТП 799 | 2014-01-28 | 1.065 | Городской РЭС
215 | КЛ-6кВ ТП-42 -ТП-814 | 12010073 | КЛ 6 кВ ТП 42 - ТП 814 | 2014-12-03 | 0.653 | Городской РЭС
216 | КЛ-6кВ ТП-433 2с.ш.-ТП-831 2с.ш. | 12004041 | Линия электропередачи 6 кВ от ПС "Строммашина" до | 2016-04-06 | 0.19 | Городской РЭС
217 | КЛ-6кВ ТП-47 1с. - ТП-783 2с. | 12009888 | КЛ 6 кВ ТП 42 - ТП 814 | 2013-04-30 | 0.457 | Городской РЭС
218 | КЛ-6кВ ТП-471 -ТП-471А | 12009748 | КЛ-6 кВ ТП 471-ведом.ТП6/0,4кВ ул.Зеленая д.12 | 2013-06-28 | 0.346 | Городской РЭС
219 | КЛ-6кВ ТП-550-ТП-823 | 12010415 | КЛ 6 кВ ТП 550 - ТП 823 | 2011-10-01 | 0.555 | Городской РЭС
220 | КЛ-6кВ ТП-56а 2с.-ТП-783 2с. | 12009735 | КЛ 6кВ ТП 56а - ТП 783 | 2013-04-30 | 0.457 | Городской РЭС
221 | КЛ-6кВ ТП-68 - ТП-63 | 12004364 | Линия электропередачи 6 кВ ТП63 до ТП68 245м | 1958-12-01 | 0.245 | Городской РЭС
222 | КЛ-6кВ ТП-720 - ТП-771 | 12009463 | КЛ-0,6 кВ -ТП-720-ТП-771 | 2012-08-31 | 1 | Городской РЭС
223 | КЛ-6кВ ТП-749- ТП-775 каб.2 | 12009544 | КЛ 6кВ ТП 749-ТП 775 | 2012-12-01 | 0.972 | Городской РЭС
224 | КЛ-6кВ ТП-749- ТП-777 каб.2 | 12009539 | КЛ 6кВ ТП 749-ТП 777 | 2012-12-01 | 1.225 | Городской РЭС
225 | КЛ-6кВ ТП-749-ТП-775 каб.1 | 12009544 | КЛ 6кВ ТП 749-ТП 775 | 2012-12-01 | 0.972 | Городской РЭС
226 | КЛ-6кВ ТП-749-ТП-777 каб.1 | 12009539 | КЛ 6кВ ТП 749-ТП 777 | 2012-12-01 | 1.225 | Городской РЭС
227 | КЛ-6кВ ТП-76 2с.ш.-ТП-116 2с.ш. | 12010604 | КЛ 6 кВ ТП 76 - ТП 116 | 2016-08-22 | 0.612 | Городской РЭС
228 | КЛ-6кВ ТП-767 - ТП-823 | 12009264 | КЛ-6кВ ТП-550-КТП100/6/0,4 | 2015-10-19 | 0.39 | Городской РЭС
229 | КЛ-6кВ ТП-807 1с.-798 | 12009950 | КЛ 6 кВ ТП 758-ТП 798 | 2013-12-31 | 0.527 | Городской РЭС
230 | КЛ-6кВ ТП-823 - ТП-827 | 12010598 | КЛ 6 кВ ТП 767 - ТП 827 | 2015-11-12 | 0.6 | Городской РЭС
231 | КЛ-6кВ ТП-827 - ТП-829 | 12010653 | КЛ 6 кВ ТП 827 - ТП 829 | 2016-01-28 | 0.296 | Городской РЭС
232 | КЛ-6кВ ТП-837 - ТП-530 2с.ш. | 12005268 | Линия электропередачи 6 кВ ТП580 до ТП530 55м | 2016-10-03 | 0.055 | Городской РЭС
233 | КЛ-6кВ ТП88-ТП761 | 12009466 | КЛ-0,6 кВ -ТП-88-ТП-761 | 2012-08-31 | 1.025 | Городской РЭС
234 | КЛ-6кВ ф.105 Вост-1 - РП-28 | 12005530 | Линия электропередачи 6 кВ от п/ст Восточная 1 до | 1988-12-01 | 1.444 | Городской РЭС
235 | КЛ-6кВ ф.629 ПС Кострома-2-РП-6 2 с.К-Б | 12003987 | Линия электропередачи 6 кВ К-2 до РП6 1944м | 2011-10-01 | 1.905 | Городской РЭС
236 | КЛ-6кВ ф.637 ПС Кострома-2 | 12009642 | КЛ 10 кВ ПС Кострома-2 РП-11 | 2012-12-01 | 2.4 | Городской РЭС
237 | КЛ-6кВ ф.669 ПС Кострома-2-РП-6 1с.К-Б | 12003989 | Линия электропередачи 6 кВ К-2 до РП6 1910м | 2011-10-01 | 1.92 | Городской РЭС
238 | КЛ-6кВ ф.С-17 ПС Северная-РП-5 каб.1 | 12004004 | Линия электропередачи 6 кВ ПС Северная до РП5-С-17 | 1976-12-01 | 1.953 | Городской РЭС
239 | КЛ-6кВ ф.С-17 ПС Северная-РП-5 каб.2 | 12004003 | Линия электропередачи 6 кВ ПС Северная до РП5 1958 | 1970-12-01 | 1.931 | Городской РЭС
240 | 0КЛ-10кВ ТП-717 1 с.ш. - ТП-74 | 12004734 | Линия электропередачи 6 кВ ТП257 до ТП74 650м | 1988-12-01 | 0.763 | Городской РЭС
241 | КЛ ТЭЦ-1 - РП-17 1с.ш.(КЛ-1) | 12003976 | Линия электропередачи 6 кВ ПС связи - РП-17 2006 | 1974-12-01 | 1.95 | Городской РЭС
242 | КЛ-10кВ ТП-561 1с.ш. - ТП-560 1с.ш. | 12005248 | Линия электропередачи 10 кВ ТП560 до ТП561 525м | 1978-12-01 | 0.497 | Городской РЭС
243 | КЛ-10кВ ТП-561 1с.ш. - ТП-572 2с.ш. | 12005326 | Линия электропередачи 10 кВ ТП561 до ТП572 215 м | 1985-12-01 | 0.22 | Городской РЭС
244 | КЛ-10кВ ОСВД КТП-1 1с.ш. - КТП-2 1с.ш. | 12005540 | Линия электропередачи 6 кВ КТП1 до КТП2 ОСВД,150м | 1976-12-01 | 0.075 | Городской РЭС
245 | КЛ-10кВ ОСВД КТП-1 2с.ш. - КТП-2 2с.ш. | 12005540 | Линия электропередачи 6 кВ КТП1 до КТП2 ОСВД,150м | 1976-12-01 | 0.075 | Городской РЭС
246 | КЛ-10кВ ОСВД КТП-2 1с.ш. - КТП-3 1с.ш. | 12005542 | Линия электропередачи 6 кВ КТП2 до КТП3 ОСВД,4600м | 1995-12-01 | 2.27 | Городской РЭС
247 | КЛ-10кВ ОСВД КТП-2 2с.ш. - КТП-3 2с.ш. | 12005542 | Линия электропередачи 6 кВ КТП2 до КТП3 ОСВД,4600м | 1995-12-01 | 2.27 | Городской РЭС
248 | КЛ-10кВ от кл.ТП-461 до ТП-305 | 12005302 | Линия э/п 10кВ ТП-461-ТП-305-ТП-497 до мест врезки | 2008-10-07 | 0.375 | Городской РЭС
249 | КЛ-10кВ от кл.ТП-497 до ТП-305 абон. | 12005302 | Линия э/п 10кВ ТП-461-ТП-305-ТП-497 до мест врезки | 2008-10-07 | 0.375 | Городской РЭС
250 | КЛ-10кВ от ПС Южная яч.1003 до ТП-755 | 12009461 | КЛ-10 кВ ПС "Южная"-ТП-755 | 2011-06-30 | 0.09 | Городской РЭС
251 | КЛ-10кВ от ТП-765 до ТП-60 1с.ш. | 12008496 | КЛ-10кв ТП 581 1с ТП-60 | 2011-10-01 | 0.215 | Городской РЭС
252 | КЛ-10кВ от ТП-765 до ТП-60 2с.ш. | 12008495 | КЛ-10кв ТП 581 ТП-60 | 2011-10-01 | 0.215 | Городской РЭС
253 | КЛ-10кВ РП-20 магис. 2001 | 12004964 | Линия электропередачи 6 кВ РП20 до ТП508 210м | 1982-12-01 | 0.215 | Городской РЭС
254 | КЛ-10кВ РП-20 магис. 2002 | 12006671 | Линия электропередачи 10 кВ РП20 до ТП699 Студен | 1996-12-01 | 0.375 | Городской РЭС
255 | КЛ-10кВ РП-20 магис. 2011 | 12006671 | Линия электропередачи 10 кВ РП20 до ТП699 Студен | 1996-12-01 | 0.375 | Городской РЭС
256 | КЛ-10кВ РП-20 магис. 2012 | 12004966 | Линия электропередачи 6 кВ РП20 до ТП108 645м | 1982-12-01 | 0.635 | Городской РЭС
257 | КЛ-10кВ РП-20 магис. 2013 | 12004964 | Линия электропередачи 6 кВ РП20 до ТП508 210м | 1982-12-01 | 0.205 | Городской РЭС
258 | КЛ-10кВ РП-23 магис. 2304 | 12005230 | Линия электропередачи 10 кВ РП23 до ТП569 850м | 1976-12-01 | 0.85 | Городской РЭС
259 | КЛ-10кВ РП-23 магис. 2305 | 12005240 | Линия электропередачи 10 кВ ТП23 до РП570 330м | 1981-12-01 | 0.33 | Городской РЭС
260 | КЛ-10кВ РП-23 магис. 2306 | 12005254 | Линия электропередачи 6 кВ РП23 до ТП566 630м | 1976-12-01 | 0.63 | Городской РЭС
261 | КЛ-10кВ РП-23 магис. 2307 | 12005252 | Линия электропередачи 10 кВ РП23 до ТП560 550м | 1979-12-01 | 0.55 | Городской РЭС
262 | КЛ-10кВ РП-23 магис. 2315 | 12005559 | Линия электропередачи 10 кВ РП23 до РП27 , 1150м | 1986-12-01 | 1.15 | Городской РЭС
263 | КЛ-10кВ РП-23 магис. 2316 | 12005228 | Линия электропередачи 10 кВ РП23 до ТП568 278м | 1980-12-01 | 0.265 | Городской РЭС
264 | КЛ-10кВ РП-23 магис. 2317 | 12005256 | Линия электропередачи 6 кВ РП23 до ТП566 630м | 1976-12-01 | 0.63 | Городской РЭС
265 | КЛ-10кВ РП-23 магис. 2318 | 12005250 | Линия электропередачи 10 кВ РП23 до ТП560 550м | 1979-12-01 | 0.55 | Городской РЭС
266 | КЛ-10кВ РП-23 магис. 2319 | 12005040 | Линия электропередачи 10 кВ РП23 - КТП327 + КТП327 | 1982-12-01 | 0.581 | Городской РЭС
267 | КЛ-10кВ РП-23 магис. 2320 | 12005238 | Линия электропередачи 10 кВ ТП23 до РП570 341м | 1981-12-01 | 0.341 | Городской РЭС
268 | КЛ-10кВ РП-23 магис. 2321 | 12005232 | Линия электропередачи 10 кВ РП23 до ТП569 835м | 1986-09-01 | 0.835 | Городской РЭС
269 | КЛ-10кВ РП-23 магис. 2330 | 12005559 | Линия электропередачи 10 кВ РП23 до РП27 , 1150м | 1986-12-01 | 1.165 | Городской РЭС
270 | КЛ-10кВ РП-23 магис.2308 | 12005038 | Линия электропередачи 6 кВ РП23 до ТП532 1645м | 1983-12-01 | 1.653 | Городской РЭС
271 | КЛ-10кВ РП-27 до ТП-759 | 12009369 | КЛ-10кВ РП-27-ТП-759 | 2011-06-30 | 0.182 | Городской РЭС
272 | КЛ-10кВ РП-27 до ТП-759 2с. | 12009369 | КЛ-10кВ РП-27-ТП-759 | 2011-06-30 | 0.182 | Городской РЭС
273 | КЛ-10кВ РП-27 магис. 2701 | 12005334 | Линия электропередачи 6 кВ ТП539 до РП27 1837 м | 1986-12-01 | 1.837 | Городской РЭС
274 | КЛ-10кВ РП-8 магис. 802 | 12004138 | Линия электропередачи 6 кВ РП8 до ТП425 570м | 1978-12-01 | 0.665 | Городской РЭС
275 | КЛ-10кВ РП-8 магис. 803 | 12004136 | Линия электропередачи 10 кВ РП8 до ТП419 275м | 1976-12-01 | 0.215 | Городской РЭС
276 | КЛ-10кВ РП-8 магис. 804 | 12005016 | Линия электропередачи 6 кВ РП8 до ТП488 215м | 1983-12-01 | 0.215 | Городской РЭС
277 | КЛ-10кВ РП-8 магис. 812 | 12005016 | Линия электропередачи 6 кВ РП8 до ТП488 215м | 1983-12-01 | 0.215 | Городской РЭС
278 | КЛ-10кВ РП-8 магис. 813 | 12004140 | Линия электропередачи 10 кВ РП8 - ТП542 905м | 1988-12-01 | 0.905 | Городской РЭС
279 | КЛ-10кВ РП-8 магис. 814 | 12004136 | Линия электропередачи 10 кВ РП8 до ТП419 275м | 1976-12-01 | 0.245 | Городской РЭС
280 | КЛ-10кВ ТП-108 1 с.ш. - ТП-742 2 с.ш. | 12006244 | КЛ-10кв от ТП-742 до ТП-108 | 2007-12-01 | 0.909 | Городской РЭС
281 | КЛ-10кВ ТП-108 2 с.ш. - ТП № 707 2 с.ш. | 12005752 | 2 в/в КЛ ТП-108-ТП-707 по 670м каждая | 2002-12-01 | 0.715 | Городской РЭС
282 | КЛ-10кВ ТП-202 - ТП-564 1с.ш. | 12005458 | Линия электропередачи 10 кВ 10кв ТП202 - КТП564 39 | 1985-12-01 | 0.395 | Городской РЭС
283 | КЛ-10кВ ТП-204 - ТП-425 2 с.ш. | 12005460 | Линия электропередачи 10 Кв ТП204 - ТП425 740м | 1985-12-01 | 0.74 | Городской РЭС
284 | КЛ-10кВ ТП-206 - ТП-204 | 12005452 | Линия электропередачи 10 кВ ТП204 - КТП-206 1050м. | 1950-12-01 | 1.05 | Городской РЭС
285 | КЛ-10кВ ТП-206 - ТП-204 | 12009268 | КЛ-10кВ ТП-204-ТП-206 | 2011-10-25 | 0.03 | Городской РЭС
286 | КЛ-10кВ ТП-206 - ТП-645 2 с.ш. | 12005610 | Линия электропередачи 10 кВ ТП206 до ТП645 10 м | 1997-06-01 | 0.49 | Городской РЭС
287 | КЛ-10кВ ТП-327 - ТП № 667 1 с.ш. | 12005466 | Линия электропередачи 6 кВ ТП327 до муфты N3350 к | 1993-12-01 | 0.145 | Городской РЭС
288 | КЛ-10кВ ТП-327 - ТП-532 2 с.ш. | 12005040 | Линия электропередачи 10 кВ РП23 - КТП327 + КТП327 | 1982-12-01 | 1.05 | Городской РЭС
289 | КЛ-10кВ ТП-419 1 с.ш. - ТП-498 1 с.ш. | 12005508 | Линия электропередачи 6 кВ от ТП419 до ПНС-1(ТП498 | 1987-12-01 | 0.553 | Городской РЭС
290 | КЛ-10кВ ТП-419 2 с.ш. - ТП-425 2 с.ш. | 12004868 | Линия электропередачи 10 кВ ТП419 до ТП425 455м | 1978-12-01 | 0.471 | Городской РЭС
291 | КЛ-10кВ ТП-419 2 с.ш. - ТП-498 2 с.ш. | 12005508 | Линия электропередачи 6 кВ от ТП419 до ПНС-1(ТП498 | 1987-12-01 | 0.505 | Городской РЭС
292 | КЛ-10кВ ТП-425 1 с.ш. - ТП-419 1 с.ш. | 12004864 | Линия электропередачи 10 кВ ТП419 до ТП425 455м | 1978-12-01 | 0.46 | Городской РЭС
293 | КЛ-10кВ ТП-425 1с.ш. - ТП-542 1с.ш. | 12010558 | КЛ 10кВ ТП 425 1 с.ш. - ТП 542 1 с.ш. | 1983-12-01 | 0.325 | Городской РЭС
294 | КЛ-10кВ ТП-425 2 с.ш. - ТП-444 2 с.ш. | 12004876 | Линия электропередачи 10 кВ ТП425 до ТП444 380м | 1977-12-01 | 0.38 | Городской РЭС
295 | КЛ-10кВ ТП-427 - ТП-108 1 с.ш. | 12004890 | Линия электропередачи 6 кВ ТП108 до ТП427 500м | 1976-12-01 | 0.518 | Городской РЭС
296 | КЛ-10кВ ТП-444 1 с.ш. - ТП-425 1 с.ш. | 12004876 | Линия электропередачи 10 кВ ТП425 до ТП444 380м | 1977-12-01 | 0.38 | Городской РЭС
297 | КЛ-10кВ ТП-444 2 с.ш. - ТП-591 2 с.ш. | 12005408 | Линия электропередачи 10 кВ ТП444 до ТП591 809м | 1981-12-01 | 0.809 | Городской РЭС
298 | КЛ-10кВ ТП-461 1 с.ш. - ТП-499 1 с.ш. | 12005304 | Линия электропередачи 10 кВ ТП461 до ТП499 1310м | 1983-12-01 | 0.617 | Городской РЭС
299 | КЛ-10кВ ТП-461 2 с.ш. - ТП-499 2 с.ш. | 12005304 | Линия электропередачи 10 кВ ТП461 до ТП499 1310м | 1983-12-01 | 0.649 | Городской РЭС
300 | КЛ-10кВ ТП-474 1 с.ш. - ТП-633 1 с.ш. | 12005634 | Линия электропередачи 6 кВ ТП474 до ТП633 Индустри | 1990-12-01 | 0.525 | Городской РЭС
301 | КЛ-10кВ ТП-474 2 с.ш. - ТП-633 2 с.ш. | 12005374 | Линия электропередачи 6 кВ ТП474 до ТП633 1050м | 1990-12-01 | 0.482 | Городской РЭС
302 | КЛ-10кВ ТП-488 1 с.ш. - ТП-591 1 с.ш. | 12005404 | Линия электропередачи 10 кВ ТП488 до ТП591 1сек 46 | 1989-12-01 | 0.46 | Городской РЭС
303 | КЛ-10кВ ТП-497 1 с.ш. - ТП-460 1 с.ш. | 12004956 | Линия электропередачи 10 кВ ТП460 до ТП497 497м | 1978-12-01 | 1.07 | Городской РЭС
304 | КЛ-10кВ ТП-499 1 с.ш. - ТП-540 1 с.ш. | 12005430 | Линия электропередачи 10 кВ ТП499 до ТП540 320м | 1989-12-01 | 0.32 | Городской РЭС
305 | КЛ-10кВ ТП-499 2 с.ш. - ТП-540 2 с.ш. | 12005432 | Линия электропередачи 10 кВ ТП499 до ТП540 310м | 1989-12-01 | 0.32 | Городской РЭС
306 | КЛ-10кВ ТП-51 - ТП № 634 1 с.ш. | 12005736 | КЛ-10кВ ТП-634-ВЛ-10кВ | 2002-12-01 | 0.715 | Городской РЭС
307 | КЛ-10кВ ТП-513 1с.ш.-ТП-206 1с.ш. | 12005618 | Линия электропередачи 6 кВ ТП513 до ТП645 Давыдовс | 1997-12-01 | 0.444 | Городской РЭС
308 | КЛ-10кВ ТП-513 2 с.ш. - ТП-206 | 12010260 | КЛ 10 кВ ТП 206-ТП 513 | 2014-09-04 | 0.47 | Городской РЭС
309 | КЛ-10кВ ТП-532 1с.ш.- ТП-625 1с.ш. | 12005628 | Линия электропередачи 6 кВ ТП532 до ТП625 Паново 1 | 1997-12-01 | 2.188 | Городской РЭС
310 | КЛ-10кВ ТП-540 2 с.ш. - ТП-547 2 с.ш. | 12005436 | Линия электропередачи 6 кВ ТП540 до ТП547 270м | 1983-12-01 | 0.27 | Городской РЭС
311 | КЛ-10кВ ТП-542 2 с.ш. - ТП-559 2 с.ш. | 12005162 | Линия электропередачи 6 кВ ТП542 до ТП559 1000м | 1985-12-01 | 0.866 | Городской РЭС
312 | КЛ-10кВ ТП-542 2 с.ш. - ТП-645 2 с.ш. | 12005606 | Линия электропередачи 6 кВ ТП542 до ТП645 Давыдовс | 1990-12-01 | 0.401 | Городской РЭС
313 | КЛ-10кВ ТП-547 1 с.ш. - ТП-626 1 с.ш. | 12005392 | Линия электропередачи 10 кВ ТП547 до ТП626 1секц. | 1986-12-01 | 0.385 | Городской РЭС
314 | КЛ-10кВ ТП-547 2 с.ш. - ТП-626 2 с.ш. | 12005390 | Линия электропередачи 10 кВ ТП547 до ТП626 2секц. | 1986-12-01 | 0.38 | Городской РЭС
315 | КЛ-10кВ ТП-553 2с.ш. - ТП-494 | 12005294 | Линия электропередачи 10 кВ ТП494 до ТП553 340м | 1987-12-01 | 0.795 | Городской РЭС
316 | КЛ-10кВ ТП-559 1 с.ш. - ТП-542 1 с.ш. | 12005162 | Линия электропередачи 6 кВ ТП542 до ТП559 1000м | 1985-12-01 | 0.5 | Городской РЭС
317 | КЛ-10кВ ТП-561 1с.ш. - ТП-562 1с.ш. | 12005208 | Линия электропередачи 10 кВ ТП561 до ТП562 470м | 2014-11-01 | 0.47 | Городской РЭС
318 | КЛ-10кВ ТП-561 2 с.ш. - ТП-560 2 с.ш. | 12005246 | Линия электропередачи 10 кВ ТП560 до ТП561 525м | 1978-12-01 | 0.577 | Городской РЭС
319 | КЛ-10кВ ТП-561 2 с.ш. - ТП-572 1с.ш. | 12005330 | Линия электропередачи 10 кВ ТП561 до ТП572 215 м | 1985-12-01 | 0.22 | Городской РЭС
320 | КЛ-10кВ ТП-562 2 с.ш. - ТП-561 2 с.ш. | 12005206 | Линия электропередачи 10 кВ ТП561 - ТП562 480м | 1985-12-01 | 0.479 | Городской РЭС
321 | КЛ-10кВ ТП-563 1с.ш. - ТП-590 1с.ш. | 12005318 | Линия электропередачи 10 кВ ТП563 до ТП590 315 м | 1986-12-01 | 0.454 | Городской РЭС
322 | КЛ-10кВ ТП-563 2 с.ш. - ТП-562 2 с.ш. | 12005212 | Линия электропередачи 10 кВ ТП562 до ТП563 242м | 1986-12-01 | 0.22 | Городской РЭС
323 | КЛ-10кВ ТП-564 1с.ш. - ТП-563 1с.ш. | 12005216 | Линия электропередачи 10 кВ ТП563 до ТП564 230м | 1985-12-01 | 0.23 | Городской РЭС
324 | КЛ-10кВ ТП-564 2 с.ш. - ТП-563 2 с.ш. | 12005214 | Линия электропередачи 10 кВ ТП563 до ТП564 241м | 1985-12-01 | 0.241 | Городской РЭС
325 | КЛ-10кВ ТП-565 1с.ш. - ТП-202 | 12005456 | Линия электропередачи 10 кВ 10кв от ТП202 до ТП565 | 1987-12-01 | 0.255 | Городской РЭС
326 | КЛ-10кВ ТП-565 2 с.ш. - ТП-590 2 с.ш. | 12005322 | Линия электропередачи 10 кВ ТП565 до ТП590 417 м | 1986-12-01 | 0.417 | Городской РЭС
327 | КЛ-10кВ ТП-566 1с.ш. - ТП-565 1с.ш. | 12005224 | Линия электропередачи 10 кВ ТП565 до ТП566 330м | 1985-12-01 | 0.33 | Городской РЭС
328 | КЛ-10кВ ТП-566 2 с.ш. - ТП-565 2 с.ш. | 12005222 | Линия электропередачи 10 кВ ТП565 до ТП566 310м | 1976-12-01 | 0.31 | Городской РЭС
329 | КЛ-10кВ ТП-568 2 с.ш. - ТП-625 2 с.ш. | 12005600 | Линия электропередачи 10 кВ ТП568 до ТП625 700м | 1988-12-01 | 0.35 | Городской РЭС
330 | КЛ-10кВ ТП-569 2 с.ш. - ТП-571 2 с.ш. | 12005234 | Линия электропередачи 6 кВ ТП569 до ТП571 535м | 1983-12-01 | 0.774 | Городской РЭС
331 | КЛ-10кВ ТП-569-ТП-641 | 12005492 | Линия электропередачи 10 кВ от ТП-569 до ТП-641 10 | 1990-12-01 | 0.1 | Городской РЭС
332 | КЛ-10кВ ТП-570 1с.ш. - ТП-649 1с.ш. | 12005244 | Линия электропередачи 10 кВ ТП570 - ТП649 + ТП571 | 1987-12-01 | 0.97 | Городской РЭС
333 | КЛ-10кВ ТП-570 2 с.ш.-ТП-757 | 12009147 | КЛ-10кВ ТП-570 сек2-ТП-757 | 1987-12-01 | 1.105 | Городской РЭС
334 | КЛ-10кВ ТП-571 1с.ш. - ТП-569 1с.ш. | 12005236 | Линия электропередачи 6 кВ ТП569 до ТП571 535м | 1983-12-01 | 0.52 | Городской РЭС
335 | КЛ-10кВ ТП-571 2 с.ш. - ТП-649 2 с.ш. | 12005244 | Линия электропередачи 10 кВ ТП570 - ТП649 + ТП571 | 1982-12-01 | 0.78 | Городской РЭС
336 | КЛ-10кВ ТП-581 1с.ш. - ТП-675 2с.ш. | 12005554 | Линия электропередачи 6 кВ ТП581 до ТП675 , 860м | 1994-12-01 | 0.43 | Городской РЭС
337 | КЛ-10кВ ТП-581 2с.ш. - ТП-675 1с.ш. | 12005554 | Линия электропередачи 6 кВ ТП581 до ТП675 , 860м | 1994-12-01 | 0.43 | Городской РЭС
338 | КЛ-10кВ ТП-587 1 с.ш. - ТП-586 1 с.ш. | 12005632 | Линия электропередачи 10 кВ ТП586 до ТП587 360 м | 1986-12-01 | 0.36 | Городской РЭС
339 | КЛ-10кВ ТП-587 2 с.ш. - ТП-586 2 с.ш. | 12005632 | Линия электропередачи 10 кВ ТП586 до ТП587 360 м | 1986-12-01 | 0.36 | Городской РЭС
340 | КЛ-10кВ ТП-588 1 с.ш. - ТП-542 1 с.ш. | 12005378 | Линия электропередачи 10 кВ ТП542 до ТП588 1сек. | 1986-12-01 | 0.25 | Городской РЭС
341 | КЛ-10кВ ТП-588 1 с.ш. - ТП-587 1 с.ш. | 12005630 | Линия электропередачи 10 кВ ТП587 до ТП588 1230м | 1990-12-01 | 0.493 | Городской РЭС
342 | КЛ-10кВ ТП-588 2 с.ш. - ТП-542 2 с.ш. | 12005376 | Линия электропередачи 10 кВ ТП542 до ТП588 2сек. | 1986-12-01 | 0.25 | Городской РЭС
343 | КЛ-10кВ ТП-588 2 с.ш. - ТП-587 2 с.ш. | 12005630 | Линия электропередачи 10 кВ ТП587 до ТП588 1230м | 1990-12-01 | 0.615 | Городской РЭС
344 | КЛ-10кВ ТП-590 1с.ш. - ТП-562 1с.ш. | 12005210 | Линия электропередачи 10 кВ ТП562 - ТП590 535м | 1985-12-01 | 0.535 | Городской РЭС
345 | КЛ-10кВ ТП-590 2 с.ш. - ТП-564 2 с.ш. | 12005320 | Линия электропередачи 10 кВ ТП564 до ТП590 240 м | 1985-12-01 | 0.24 | Городской РЭС
346 | КЛ-10кВ ТП-591 1 с.ш. - ТП-444 1 с.ш. | 12005410 | Линия электропередачи 6 кВ ТП444 до ТП591 809м | 1981-12-01 | 1.004 | Городской РЭС
347 | КЛ-10кВ ТП-591 2 с.ш. - ТП-488 2 с.ш. | 12005406 | Линия электропередачи 10 кВ ТП488 до ТП591 2сек 46 | 1989-12-01 | 0.46 | Городской РЭС
348 | КЛ-10кВ ТП-625 1с.ш.- ТП-568 1с.ш. | 12005600 | Линия электропередачи 10 кВ ТП568 до ТП625 700м | 1988-12-01 | 0.35 | Городской РЭС
349 | КЛ-10кВ ТП-626 1 с.ш. - ТП-637 1 с.ш. | 12005596 | Линия электропередачи 10 кВ ТП626 до ТП637 660м | 1990-12-01 | 0.33 | Городской РЭС
350 | КЛ-10кВ ТП-626 2 с.ш. - ТП-637 2 с.ш. | 12005596 | Линия электропередачи 10 кВ ТП626 до ТП637 660м | 1990-12-01 | 0.33 | Городской РЭС
351 | КЛ-10кВ ТП-633 1 с.ш. - ТП-638 1 с.ш. | 12005442 | Линия электропередачи 10 кВ от ТП-633 до ТП-638 1с | 1990-12-01 | 0.329 | Городской РЭС
352 | КЛ-10кВ ТП-633 2 с.ш. - ТП-638 2 с.ш. | 12005444 | Линия электропередачи 10 кВ от ТП-633 до ТП-638 2с | 1990-12-01 | 0.33 | Городской РЭС
353 | КЛ-10кВ ТП-633-ТП-635 | 12005480 | Линия эл/п 10кВ ТП633 до абон.КЛ в сторону ТП-635, | 2007-12-01 | 0.64 | Городской РЭС
354 | КЛ-10кВ ТП-633-ТП-635 абон. | 12005480 | Линия эл/п 10кВ ТП633 до абон.КЛ в сторону ТП-635, | 2007-12-01 | 0.52 | Городской РЭС
355 | КЛ-10кВ ТП-634-ТП-742 Термодом | 12006242 | КЛ-10кв от ТП-742 до ТП-643 | 2007-12-01 | 0.539 | Городской РЭС
356 | КЛ-10кВ ТП-637 1 с.ш. - ТП-559 1 с.ш. | 12005626 | Линия электропередачи 10 кВ ТП559 до ТП637 420м | 1990-12-01 | 0.21 | Городской РЭС
357 | КЛ-10кВ ТП-637 2 с.ш. - ТП-559 2 с.ш. | 12005626 | Линия электропередачи 10 кВ ТП559 до ТП637 420м | 1990-12-01 | 0.21 | Городской РЭС
358 | КЛ-10кВ ТП-638 1 с.ш. - ТП-412 1 с.ш. | 12005532 | Линия электропередачи 6 кВ от ТП412 до ТП638 620м | 1995-12-01 | 0.31 | Городской РЭС
359 | КЛ-10кВ ТП-638 1 с.ш. - ТП-789 1 с.ш. | 12009756 | КЛ 10кВ ТП 638 - ТП 789 | 2014-12-15 | 1.036 | Городской РЭС
360 | КЛ-10кВ ТП-638 2 с.ш. - ТП-412 2 с.ш. | 12005532 | Линия электропередачи 6 кВ от ТП412 до ТП638 620м | 1995-12-01 | 0.44 | Городской РЭС
361 | КЛ-10кВ ТП-641 2 с.ш. - ТП-569 | 12005492 | Линия электропередачи 10 кВ от ТП-569 до ТП-641 10 | 1990-12-01 | 0.1 | Городской РЭС
362 | КЛ-10кВ ТП-641-ТП-666 | 12005498 | Линия электропередачи 10 кВ от ТП641 до ТП666 470м | 1996-12-01 | 0.47 | Городской РЭС
363 | КЛ-10кВ ТП-641-ТП-666 | 12005498 | Линия электропередачи 10 кВ от ТП641 до ТП666 470м | 1996-12-01 | 0.47 | Городской РЭС
364 | КЛ-10кВ ТП-645 1 с.ш. - ТП-542 1 с.ш. | 12005608 | Линия электропередачи 6 кВ ТП542 до ТП645 Давыдовс | 1990-12-01 | 0.581 | Городской РЭС
365 | КЛ-10кВ ТП-645 1 с.ш. - ТП-662 1 с.ш. | 12005712 | 2в/вКЛ от ТП-662 до ТП-645 марка ААБл-3х120 протяж | 1999-12-01 | 0.34 | Городской РЭС
366 | КЛ-10кВ ТП-645 2 с.ш. - ТП-662 2 с.ш. | 12005712 | 2в/вКЛ от ТП-662 до ТП-645 марка ААБл-3х120 протяж | 1999-12-01 | 0.34 | Городской РЭС
367 | КЛ-10кВ ТП-648 1с.ш. - ТП-654 1с.ш. | 12005470 | ВВ КАБ.ЛЭП от ТП-648 до ТП-654 ул Н Бабушкиной 2в/ | 1990-12-01 | 0.24 | Городской РЭС
368 | КЛ-10кВ ТП-648 2с.ш. - ТП-654 2с.ш. | 12005636 | Линия электропередачи 6 кВ ТП648 до ТП654 480м | 1990-12-01 | 0.24 | Городской РЭС
369 | КЛ-10кВ ТП-657 1 с.ш. - ТП-540 1 с.ш. | 12005602 | Линия электропередачи 10 кВ ТП540 до ТП657 580м | 1991-12-01 | 0.29 | Городской РЭС
370 | КЛ-10кВ ТП-657 1 с.ш. - ТП-803 1с.ш. | 12005730 | в/в кл ТП-657-ТП-714 370м. | 2000-12-01 | 0.37 | Городской РЭС
371 | КЛ-10кВ ТП-657 2 с.ш. - ТП-540 2 с.ш. | 12005602 | Линия электропередачи 10 кВ ТП540 до ТП657 580м | 1991-12-01 | 0.29 | Городской РЭС
372 | КЛ-10кВ ТП-659 1 с.ш. - ТП-611 1 с.ш. | 12008279 | Кабельные сети 10кВ Давыдовский 3-Индустриа.-Жилая | 2007-12-01 | 0.2 | Городской РЭС
373 | КЛ-10кВ ТП-659 2 с.ш. - ТП-611 2 с.ш. | 12008279 | Кабельные сети 10кВ Давыдовский 3-Индустриа.-Жилая | 2007-12-01 | 0.2 | Городской РЭС
374 | КЛ-10кВ ТП-662 1 с.ш. - ТП-659 1 с.ш. | 12005472 | Линия электропередачи 10 кВ ТП-659 до ТП-662 680м | 1992-12-01 | 0.34 | Городской РЭС
375 | КЛ-10кВ ТП-662 2 с.ш. - ТП-659 2 с.ш. | 12005472 | Линия электропередачи 10 кВ ТП-659 до ТП-662 680м | 1992-12-01 | 0.34 | Городской РЭС
376 | КЛ-10кВ ТП-667 2 с.ш. - ТП № 508 2 с.ш. | 12005482 | Линия электропередачи 6 кВ от ТП-508 до в/в ЛЭП 10 | 1991-12-01 | 0.973 | Городской РЭС
377 | КЛ-10кВ ТП-668 1 с.ш. - ТП № 667 1 с.ш. | 12005496 | Линия электропередачи 10 кВ ТП667 до ТП-668 350м | 1993-12-01 | 0.35 | Городской РЭС
378 | КЛ-10кВ ТП-668 2 с.ш. - ТП № 667 2 с.ш. | 12005496 | Линия электропередачи 10 кВ ТП667 до ТП-668 350м | 1993-12-01 | 0.35 | Городской РЭС
379 | КЛ-10кВ ТП-675 1с.ш. - ТП-553 1с.ш. | 12005556 | Линия электропередачи 10 кВ ТП553 - ТП675 , 590м | 1993-12-01 | 0.59 | Городской РЭС
380 | КЛ-10кВ ТП-675 2с.ш. - ТП-553 2с.ш. | 12005556 | Линия электропередачи 10 кВ ТП553 - ТП675 , 590м | 1993-12-01 | 0.59 | Городской РЭС
381 | КЛ-10кВ ТП-699 1 с.ш. - ТП № 668 1 с.ш. | 12006669 | Линия электропередачи 10 кВ ТП668 до ТП699 Студенч | 1996-12-01 | 0.52 | Городской РЭС
382 | КЛ-10кВ ТП-699 2 с.ш. - ТП № 668 2 с.ш. | 12006669 | Линия электропередачи 10 кВ ТП668 до ТП699 Студенч | 1996-12-01 | 0.52 | Городской РЭС
383 | КЛ-10кВ ТП-707 1 с.ш. - ТП-408 | 12005758 | КЛ6кВ от ТП-408 до ТП-707 | 2002-12-01 | 0.765 | Городской РЭС
384 | КЛ-10кВ ТП-714 1с.ш. -ТП-803 2с.ш. | 12009934 | КЛ 10 кВ ТП 714 ТП 803 | 2014-02-18 | 0.36 | Городской РЭС
385 | КЛ-10кВ ТП-714 2 с.ш. - ТП-547 1 с.ш. | 12005728 | в/в кл ТП-547-ТП-714 прот.505м. | 2000-12-01 | 0.505 | Городской РЭС
386 | КЛ-10кВ ТП-717 2 с.ш. - ТП № 386 2 с.ш. | 12000151 | ВЛ-10 отп.на КЗР-5 Иваньков.-0.8 | 1974-12-01 | 0.741 | Городской РЭС
387 | КЛ-10кВ ТП-74 - ТП-386 1 с.ш. | 12004388 | Линия электропередачи 6 кВ ТП74 до ТП386 350м | 1974-12-01 | 0.35 | Городской РЭС
388 | КЛ-10кВ ТП-74 - ТП-427 | 12004888 | Линия электропередачи 6 кВ ТП74 до ТП427 290м | 1980-12-01 | 0.29 | Городской РЭС
389 | КЛ-10кВ Тяговая № 5 1с.ш.- ТП-365 абон. | 12010566 | КЛ 10кВ ТП-365 - ПС Тяговая | 1972-12-01 | 0.31 | Городской РЭС
390 | КЛ-10кВ ф. 10-01 ПС Восточная-2 | 12004878 | Линия электропередачи 10 кВ ПС"Восточная2"- ТП461 | 1979-12-01 | 0.485 | Городской РЭС
391 | КЛ-10кВ ф. 10-02 ПС Восточная-2 | 12005604 | Линия электропередачи 6 кВ ПС "Вострочная-2" до РП | 1985-12-01 | 1.959 | Городской РЭС
392 | КЛ-10кВ ф. 10-03 ПС Восточная-2 | 12005028 | Линия электропередачи 10 кВ ПС"Восточная2" до ТП51 | 1983-12-01 | 0.47 | Городской РЭС
393 | КЛ-10кВ ф. 10-03 ПС Восточная-2 | 12005366 | Линия электропередачи 10 кВ ПС"Восточнвя2" - ТП58 | 1986-12-01 | 0.47 | Городской РЭС
394 | КЛ-10кВ ф. 10-04 ПС Восточная-2 | 12005030 | Линия электропередачи 10 кВ Пс"Восточная2" до ТП51 | 1983-12-01 | 1.065 | Городской РЭС
395 | КЛ-10кВ ф. 10-04 ПС Мотордеталь | 12005538 | Линия электропередачи 6 кВ ПС "Мотордеталь" до КТП | 1990-12-01 | 1.62 | Городской РЭС
396 | КЛ-10кВ ф. 10-04 ПС Южная | 12005368 | Линия электропередачи 6 кВ ТП "Южная"1секц. до РП2 | 1982-12-01 | 2 | Городской РЭС
397 | КЛ-10кВ ф. 10-06 ПС Восточная-2 | 12004024 | Линия электропередачи 6 кВ ПС Восточная до ТП213 5 | 1970-07-01 | 0.71 | Городской РЭС
398 | КЛ-10кВ ф. 10-06 ПС Мотордеталь | 12005182 | Линия электропередачи 6 кВ от п/ст"Мотордеталь" до | 1982-12-01 | 4.645 | Городской РЭС
399 | КЛ-10кВ ф. 10-06 ПС Южная | 12005732 | в/в кл от п/ст Южная-ТП-713м.3608 260м. | 2000-12-01 | 0.7 | Городской РЭС
400 | КЛ-10кВ ф. 10-07 ПС Восточная-2 | 12004878 | Линия электропередачи 10 кВ ПС"Восточная2"- ТП461 | 1979-12-01 | 0.48 | Городской РЭС
401 | КЛ-10кВ ф. 10-08 ПС Восточная-2 | 12005604 | Линия электропередачи 6 кВ ПС "Вострочная-2" до РП | 1985-12-01 | 1.955 | Городской РЭС
402 | КЛ-10кВ ф. 10-09 ПС Восточная-2 | 12005366 | Линия электропередачи 10 кВ ПС"Восточнвя2" - ТП58 | 1986-12-01 | 0.48 | Городской РЭС
403 | КЛ-10кВ ф. 10-10 ПС Южная | 12005494 | Линия электропередачи 6 кВ от п/ст Южная до ТП-641 | 1982-12-01 | 1.835 | Городской РЭС
404 | КЛ-10кВ ф. 10-11 ПС Восточная-2 | 12008491 | КЛ-10 кВ ПС Восточная-2-ТП-537 ф.10-15 | 2007-12-01 | 1.26 | Городской РЭС
405 | КЛ-10кВ ф. 10-15 ПС Восточная-2 | 12008492 | КЛ-10кв ПС Восточная -2 ТП537 ф 10-11 | 2007-12-01 | 1.26 | Городской РЭС
406 | КЛ-10кВ ф. 10-21 ПС Мотордеталь | 12005578 | Линия электропередачи 6 кВ ПС Мотордеталь до РП 30 | 1996-12-01 | 1.05 | Городской РЭС
407 | КЛ-10кВ ф. 10-31 ПС Мотордеталь | 12005580 | Линия электропередачи 6 кВ ПС Мотордеталь до РП 30 | 1996-12-01 | 1.32 | Городской РЭС
408 | КЛ-10кВ ф. 10-36 ПС Мотордеталь | 12005538 | Линия электропередачи 6 кВ ПС "Мотордеталь" до КТП | 1990-12-01 | 1.62 | Городской РЭС
409 | КЛ-10кВ ф.10-12 ПС Центральная | 12005468 | Линия электропередачи 10 кВ от п/ст Центральная до | 1989-12-01 | 0.065 | Городской РЭС
410 | КЛ-10кВ ф.10-17 ПС Центральная на РП ШПФ | 12006222 | Сеть кабельная ААБл-(10-3х240)х2 21 шт.соед.муфт 4 | 2006-12-01 | 2.04 | Городской РЭС
411 | КЛ-10кВ ф.10-18 ПС Центральная на РП ШПФ | 12006222 | Сеть кабельная ААБл-(10-3х240)х2 21 шт.соед.муфт 4 | 2006-12-01 | 2.04 | Городской РЭС
412 | КЛ-10кВ ф.10-19 ПС Центральная | 12005086 | Линия электропередачи 6кВ ПС "Центральная" - ТП553 | 1987-12-01 | 0.874 | Городской РЭС
413 | КЛ-6 кВ ТП-155 1с.-ТП-449 2с. | 12005046 | Линия электропередачи 6 кВ РП155 до ТП449 250м | 1983-07-01 | 0.235 | Городской РЭС
414 | КЛ-6кВ ПС ТЭЦ-1 - РП-3 2с.ш.( КЛ-1) | 12003973 | Линия электропередачи 6 кВ ТЭЦ1-РП3 1645м | 1952-12-01 | 1.645 | Городской РЭС
415 | КЛ-6кВ ПС ТЭЦ-1 - РП-3 2с.ш.( КЛ-2) | 12003974 | Линия электропередачи 6 кВ ТЭЦ1-РП3 1692м | 1963-12-01 | 1.692 | Городской РЭС
416 | КЛ-6кВ ПС ТЭЦ-1 - РП-5 2с.ш. | 12003975 | Линия электропередачи 6 кВ ТЭЦ1-РП5 2433м | 1963-12-01 | 2.464 | Городской РЭС
417 | КЛ-6кВ ПС ТЭЦ-1 - ТП-70 | 12005446 | Линия электропередачи 6 кВ ТП70 до муфты N2526 410 | 1987-12-01 | 0.965 | Городской РЭС
418 | КЛ-6кВ ПС ТЭЦ-1 - ТП-603 2с.ш. | 12005316 | Линия электропередачи 6 кВ ПС связи ТЭЦ1 - ТП603 | 1987-12-01 | 2.541 | Городской РЭС
419 | КЛ-6кВ ТП-128 2с.ш. - п/ст. Зн.труда | 12004498 | Линия электропередачи 6 кВ ТП128 до ТП-Знамя труда | 1967-12-01 | 0.876 | Городской РЭС
420 | КЛ-6кВ ТП-165 - ТП-128 2с.ш. | 12004500 | Линия электропередачи 6 кВ ТП128 до ТП165 310м | 1963-12-01 | 0.32 | Городской РЭС
421 | КЛ-6кВ ТП-181 1с.ш. - ТП-29 | 12004624 | Линия электропередачи 6 кВ ТП29 до ТП186 267м | 1967-12-01 | 0.52 | Городской РЭС
422 | КЛ-6кВ ТП-181 2с.ш. - ТП-276 | 12004626 | Линия электропередачи 6 кВ ТП181 до ТП276 338м | 1967-12-01 | 0.338 | Городской РЭС
423 | КЛ-6кВ ТП-24 - ТП-510 1с.ш. | 12005004 | Линия электропередачи 6 кВ ТП24 - ТП510 445м. | 1983-12-01 | 0.345 | Городской РЭС
424 | КЛ-6кВ ТП-276 - ТП-301 | 12004766 | Линия электропередачи 6 кВ ТП276 до ТП301 215м | 1968-12-01 | 0.215 | Городской РЭС
425 | КЛ-6кВ ТП-29 - ТП-102 | 12004270 | Линия электропередачи 6 кВ ТП29 до ТП102 443м | 1967-12-01 | 0.443 | Городской РЭС
426 | КЛ-6кВ ТП-301 - ТП-211 2с.ш. | 12004666 | Линия электропередачи 6 кВ ТП211 до ТП301 650м | 1967-12-01 | 0.23 | Городской РЭС
427 | КЛ-6кВ ТП-301 - ТП-448 2с.ш. | 12004962 | Линия электропередачи 6 кВ ТП301 до ТП448 690м | 1973-12-01 | 0.69 | Городской РЭС
428 | КЛ-6кВ ТП-309 - ТП-318 | 12004802 | Линия электропередачи 6 кВ ТП309 до ТП318 248м | 1969-12-01 | 0.248 | Городской РЭС
429 | КЛ-6кВ ТП-318 - ТП-165 | 12004586 | Линия электропередачи 6 кВ ТП165 до ТП318 495м | 1969-12-01 | 0.495 | Городской РЭС
430 | КЛ-6кВ ТП-323 - ТП-181 1с.ш. | 12004628 | Линия электропередачи 6 кВ ТП323 - ТП448 495м. | 1981-12-01 | 0.485 | Городской РЭС
431 | КЛ-6кВ ТП-343-ТП-110 | 12004476 | Линия электропередачи 6 кВ ТП110 до ТП343 615м | 1970-12-01 | 0.625 | Городской РЭС
432 | КЛ-6кВ ТП-42 - ТП-344 | 12004316 | Линия электропередачи 6 кВ ТП42 до ТП344 352м | 1964-12-01 | 0.352 | Городской РЭС
433 | КЛ-6кВ ТП-43 1с.ш. - ТП-376 1с.ш. | 12004322 | Линия электропередачи 6 кВ ТП43 до ТП376 250м | 1979-05-29 | 0.249 | Городской РЭС
434 | КЛ-6кВ ТП-432 - ТП-88 2с.ш. | 12005464 | Линия электропередачи 6 кВ ТП88 до ТП432 164м | 1981-12-01 | 0.164 | Городской РЭС
435 | КЛ-6кВ ТП-448 1с.ш. - ТП323 | 12004628 | Линия электропередачи 6 кВ ТП323 - ТП448 495м. | 1988-12-01 | 0.471 | Городской РЭС
436 | КЛ-6кВ ТП-448 2с.ш. - ТП-42 | 12004960 | Линия электропередачи 6 кВ ТП42 до ТП448 900м | 1956-12-01 | 0.9 | Городской РЭС
437 | КЛ-6кВ ТП-70 - ТП-309 | 12004382 | Линия электропередачи 6 кВ ТП70 до ТП309 475м | 1955-12-01 | 0.475 | Городской РЭС
438 | КЛ-6кВ яч.14 п/ст связи ТЭЦ-1 каб.А | 12005762 | КЛ-6кВ ПС"ТЭЦ-" до РП-1 | 2002-12-01 | 3.299 | Городской РЭС
439 | КЛ-6кВ яч.14 п/ст связи ТЭЦ-1 каб.Б | 12003980 | Линия электропередачи 6 кВ ТЭЦ1 до РП1 6090м | 1979-12-01 | 3.266 | Городской РЭС
440 | КЛ-6кВ яч.15 п/ст связи ТЭЦ-1 | 12005314 | Линия электропередачи 6 кВ ТЭЦ1 до ТП603 2310м | 1987-12-01 | 2.31 | Городской РЭС
441 | КЛ-6кВ яч.16 п/ст связи ТЭЦ-1 | 12003976 | Линия электропередачи 6 кВ ПС связи - РП-17 2006 | 1974-12-01 | 1.91 | Городской РЭС
442 | КЛ-6кВ В-1 ф.302 на ТП-577 1с.ш. | 12005174 | Линия электропередачи 6 кВ ПС "Восточная" - ТП577 | 1986-12-01 | 0.516 | Городской РЭС
443 | КЛ-6кВ к ТП-773 | 12004041 | Линия электропередачи 6 кВ от ПС "Строммашина" до | 1978-12-01 | 0.35 | Городской РЭС
444 | КЛ-6кВ К-2 от Т-248 до ТП-409 | 12004896 | Линия электропередачи 6 кВ ТП248 до ТП409 120м | 1958-09-01 | 0.12 | Городской РЭС
445 | КЛ-6кВ КРУН-711 - ТП-385 2с.ш. | 12005370 | Линия электропередачи 6 кВ ТП259 - КРУН711 - ТП385 | 1990-12-01 | 1.366 | Городской РЭС
446 | КЛ-6кВ от ТП-750 до ТП-92 | 12004007 | Линия электропередачи 6 кВ ПС "Северная" - ТП92 11 | 2011-01-01 | 0.49 | Городской РЭС
447 | КЛ-6кВ от ТП-752 до ТП-528 | 12004998 | Линия электропередачи 6 кВ ТП239 до ТП528 955м | 2011-06-01 | 0.31 | Городской РЭС
448 | КЛ-6кВ от ТП-80 до ТП-314 | 12009005 | Кабел. линия 6 кВ ТП-80 - ТП 314 | 2010-11-01 | 1.65 | Городской РЭС
449 | КЛ-6кВ п/ст св. ТЭЦ-1-РП-17 2с.ш.(КЛ-2) | 12003977 | Линия электропередачи 6 кВ ГРУ 6кВ 2ТЭЦ1 до РП-17 | 1974-12-01 | 1.634 | Городской РЭС
450 | КЛ-6кВ п/ст связи ТЭЦ-1 - РП-1 3с.ш. | 12005762 | КЛ-6кВ ПС"ТЭЦ-" до РП-1 | 2002-12-01 | 2.896 | Городской РЭС
451 | КЛ-6кВ ПС Красная байдарка ф.Б-01 | 12005656 | В/в КЛЭП от п/ст Красная Байдарка до м.4724 ТП-672 | 1998-12-01 | 0.35 | Городской РЭС
452 | КЛ-6кВ ПС Красная байдарка ф.Б-07 | 12005070 | Линия электропередачи 6 кВ ТП"Кр.байд." до ТП118 5 | 1984-12-01 | 0.8 | Городской РЭС
453 | КЛ-6кВ ПС связи - РП-17 2с.ш.(КЛ-1) | 12003976 | Линия электропередачи 6 кВ ПС связи - РП-17 2006 | 1975-01-01 | 2.006 | Городской РЭС
454 | КЛ-6кВ ПС ТЭЦ-1 - РП-17 1с.ш.(КЛ-2) | 12003976 | Линия электропередачи 6 кВ ПС связи - РП-17 2006 | 1974-12-01 | 2.05 | Городской РЭС
455 | КЛ-6кВ ПС ТЭЦ-2 ф.1АР яч.1 | 12005738 | В/В КЛ от ПКРУ ТЭЦ-2 до ТП-719-770 м ААБЛу-3*185 | 2001-12-01 | 0.95 | Городской РЭС
456 | КЛ-6кВ ПС ТЭЦ-2 ф.1АР яч.11 | 12005336 | Линия электропередачи 6 кВ ТЭЦ2 до РП25 940 м | 1984-12-01 | 0.94 | Городской РЭС
457 | КЛ-6кВ ПС ТЭЦ-2 ф.1АР яч.4 | 12005088 | Линия электропередачи 6 кВ ТЭЦ2 до РП22 7350м | 1980-12-01 | 3.55 | Городской РЭС
458 | КЛ-6кВ ПС ТЭЦ-2 ф.1АР яч.5 | 12005506 | Линия электропередачи 6 кВ от ТЭЦ-2 до ПНС-1 2940м | 1993-12-01 | 2.881 | Городской РЭС
459 | КЛ-6кВ ПС ТЭЦ-2 ф.1АР яч.7 | 12005096 | Линия электропередачи 6 кВ ТЭЦ2 до ТП480 2062м | 1979-12-01 | 2.062 | Городской РЭС
460 | КЛ-6кВ ПС ТЭЦ-2 ф.1АР яч.9 | 12005094 | Линия электропередачи 6 кВ ТЭЦ2 до РП21 2025м | 1985-12-01 | 2.079 | Городской РЭС
461 | КЛ-6кВ ПС ТЭЦ-2 ф.2АР яч.10 | 12005088 | Линия электропередачи 6 кВ ТЭЦ2 до РП22 7350м | 1980-12-01 | 3.489 | Городской РЭС
462 | КЛ-6кВ ПС ТЭЦ-2 ф.2АР яч.11 | 12005338 | Линия электропередачи 6 кВ ТЭЦ2 до РП25 935 м | 1988-12-01 | 0.935 | Городской РЭС
463 | КЛ-6кВ ПС ТЭЦ-2 ф.2АР яч.12 | 12005740 | Линия электропередачи 6 кВ ТЭЦ2 - ТП719 925м. | 2001-12-01 | 0.95 | Городской РЭС
464 | КЛ-6кВ ПС ТЭЦ-2 ф.2АР яч.5 | 12003979 | Линия электропередачи 6 кВ ТЭЦ2 до ТП455 1340м | 1979-12-01 | 1.34 | Городской РЭС
465 | КЛ-6кВ ПС ТЭЦ-2 ф.2АР яч.6 | 12006685 | Кабель ТП661 до ТЭЦ2 | 1996-12-01 | 1.81 | Городской РЭС
466 | КЛ-6кВ ПС ТЭЦ-2 ф.2АР яч.7 | 12005092 | Линия электропередачи 6 кВ ТЭЦ2 до ТП480 2062м | 1979-12-01 | 1.964 | Городской РЭС
467 | КЛ-6кВ ПС ТЭЦ-2 ф.2АР яч.9 | 12005098 | Линия электропередачи 6 кВ ТЭЦ2 до РП21 2231м | 1985-12-01 | 2.23 | Городской РЭС
468 | КЛ-6кВ ПС Центр. на ТП-549 | 12008882 | КЛ-6 ПС Центральная сек.2-ТП549 сек.2 | 2009-12-01 | 0.705 | Городской РЭС
469 | КЛ-6кВ ПС Центр. на ТП-549 2с. | 12008883 | КЛ-6 ПС Центральная сек.2-ТП549 сек.1 | 2009-12-01 | 0.81 | Городской РЭС
470 | КЛ-6кВ ПС Центральная до ТП-офисЦ | 12009464 | КЛ-0,6 кВ ПС Центральная ТП-44 ТП"Офис Центр" | 2012-08-31 | 3.377 | Городской РЭС
471 | КЛ-6кВ ПС Центральная до ТП-офисЦ | 12009464 | КЛ-0,6 кВ ПС Центральная ТП-44 ТП"Офис Центр" | 2012-08-31 | 3.377 | Городской РЭС
472 | КЛ-6кВ ПСКр.Б.ф.Б03-ТП504 1с.ш.115мцэс | 12005654 | В/В КЛ от ТП-504 до ТП-672 прот.115м. | 1998-02-01 | 0.49 | Городской РЭС
473 | КЛ-6кВ РП-1 магис. 105 | 12004032 | Линия электропередачи 6 кВ РП1 до ТП16 736м | 1940-12-01 | 0.736 | Городской РЭС
474 | КЛ-6кВ РП-1 магис. 106 | 12004036 | Линия электропередачи 6 кВ РП1 до ТП192 915м | 1965-12-01 | 0.946 | Городской РЭС
475 | КЛ-6кВ РП-1 магис. 109 | 12004034 | Линия электропередачи 6 кВ РП1 до ТП99 135м | 1961-12-01 | 0.18 | Городской РЭС
476 | КЛ-6кВ РП-1 магис. 114 | 12006210 | КЛ-6кВ от РП№1 до ТП№45 | 2005-12-01 | 0.55 | Городской РЭС
477 | КЛ-6кВ РП-1 магис. 116 | 12004037 | Линия электропередачи 6 кВ РП1 до ТП194 360м | 1959-12-01 | 0.36 | Городской РЭС
478 | КЛ-6кВ РП-1 магис. 120 | 12004031 | Линия электропередачи 6 кВ РП1 - ТП651 + ТП12 - ТП | 1970-12-01 | 1.395 | Городской РЭС
479 | КЛ-6кВ РП-1 магис. 124 | 12004035 | Линия электропередачи 6 кВ РП1 до ТП99 127м | 1961-12-01 | 0.127 | Городской РЭС
480 | КЛ-6кВ РП-1 магис. 125 | 12004038 | Линия электропередачи 6 кВ РП1 до ТП398 180м | 1966-12-01 | 0.18 | Городской РЭС
481 | КЛ-6кВ РП-10 магис.1002 | 12005360 | Линия электропередачи 6 кВ РП10 до Муфты 2478 в ст | 1973-09-18 | 0.651 | Городской РЭС
482 | КЛ-6кВ РП-10 магис.1004 | 12005372 | Линия электропередачи 6 кВ РП10 - ТП259 385м. | 1975-09-18 | 0.35 | Городской РЭС
483 | КЛ-6кВ РП-10 магис.1005 | 12004142 | Линия электропередачи 6 кВ РП10 до ТП95 370м | 1970-10-09 | 0.37 | Городской РЭС
484 | КЛ-6кВ РП-10 магис.1013 | 12004144 | Линия электропередачи 6 кВ РП10 до ТП259 350м | 1975-07-18 | 0.407 | Городской РЭС
485 | КЛ-6кВ РП-10 магис.1015 | 12006891 | КЛ-0.4 кВ от РП-10 до ТП-124 | 2002-12-01 | 0.07 | Городской РЭС
486 | КЛ-6кВ РП-11 магис.1102 | 12005266 | Линия электропередачи 6 кВ РП11 - ТП573 514м | 1985-12-01 | 0.514 | Городской РЭС
487 | КЛ-6кВ РП-11 магис.1104 | 12004150 | Линия электропередачи 6 кВ РП11 до ТП332 810м | 1970-12-01 | 0.81 | Городской РЭС
488 | КЛ-6кВ РП-11 магис.1105 | 12004974 | Линия электропередачи 6 кВ РП11 до ТП505 65м | 1982-12-01 | 0.065 | Городской РЭС
489 | КЛ-6кВ РП-11 магис.1111 | 12006232 | КЛ-6кВ от РП-11 до ТП-741 ул.Галичская 106 | 2006-12-01 | 1.04 | Городской РЭС
490 | КЛ-6кВ РП-11 магис.1112 | 12004152 | Линия электропередачи 6 кВ РП11 до ТП366 500м | 1973-12-01 | 0.5 | Городской РЭС
491 | КЛ-6кВ РП-11 магис.1115 | 12005402 | Линия электропередачи 6 кВ РП11 - ТП575 450м | 1989-12-01 | 0.45 | Городской РЭС
492 | КЛ-6кВ РП-12 магис.1201 | 12004154 | Линия электропередачи 6 кВ РП12 до ТП446 235м | 1977-07-19 | 0.235 | Городской РЭС
493 | КЛ-6кВ РП-12 магис.1213 | 12010263 | КЛ 6 кВ РП 12-ТП 174 | 2015-04-28 | 0.74 | Городской РЭС
494 | КЛ-6кВ РП-13 магис. 1301 | 12004160 | Линия электропередачи 6 кВ РП13 до ТП352 270м | 1972-12-01 | 0.17 | Городской РЭС
495 | КЛ-6кВ РП-13 магис. 1304 | 12004162 | Линия электропередачи 6 кВ РП13 до ТП380 610м | 1965-12-01 | 0.61 | Городской РЭС
496 | КЛ-6кВ РП-13 магис. 1309 | 12004162 | Линия электропередачи 6 кВ РП13 до ТП380 610м | 1965-12-01 | 0.6 | Городской РЭС
497 | КЛ-6кВ РП-13 магис. 1311 | 12004158 | Линия электропередачи 6 кВ РП13 до ТП263 255м | 1965-12-01 | 0.255 | Городской РЭС
498 | КЛ-6кВ РП-13 магис. 1312 | 12004156 | Линия электропередачи 6 кВ РП13 до ТП151 535м | 1965-12-01 | 0.535 | Городской РЭС
499 | КЛ-6кВ РП-13 магис. 1314 | 12005050 | Линия электропередачи 6 кВ ТП13 до РП155 515м | 1982-12-01 | 0.515 | Городской РЭС
500 | КЛ-6кВ РП-14 магис. 1403 | 12004164 | Линия электропередачи 6 кВ РП14 до ТП387 985м | 1990-12-01 | 0.234 | Городской РЭС
501 | КЛ-6кВ РП-14 магис. 1404 | 12005198 | Линия электропередачи 6 кВ РП14 до ТП441 2742м | 1980-12-01 | 1.397 | Городской РЭС
502 | КЛ-6кВ РП-14 магис. 1410 | 12004902 | Линия электропередачи 6 кВ РП14 - ТП555 710м. | 1980-12-01 | 0.26 | Городской РЭС
503 | КЛ-6кВ РП-14 магис. 1414 | 12005198 | Линия электропередачи 6 кВ РП14 до ТП441 2742м | 1980-12-01 | 1.357 | Городской РЭС
504 | КЛ-6кВ РП-16 магис.1604 | 12004968 | Линия электропередачи 6 кВ РП16 до ТП403 645м | 1982-12-01 | 0.558 | Городской РЭС
505 | КЛ-6кВ РП-16 магис.1611 | 12004166 | Линия электропередачи 6 кВ РП16 до ТП393 900м | 1965-12-01 | 0.9 | Городской РЭС
506 | КЛ-6кВ РП-18 магис. 1806 | 12004970 | Линия электропередачи 6 кВ РП18 до ТП502 340м | 1982-12-01 | 0.34 | Городской РЭС
507 | КЛ-6кВ РП-18 магис. 1817 | 12008587 | Линия электропередачи 6 кВ РП18 до ТП484 950м | 1979-12-01 | 0.665 | Городской РЭС
508 | КЛ-6кВ РП-18 магис. 1818 | 12006238 | КЛ-6кВ от РП-18 до РП-3, протяженность-410м | 2007-12-01 | 0.362 | Городской РЭС
509 | КЛ-6кВ РП-2 магис.201 | 12004044 | Линия электропередачи 6 кВ РП2 до ТП5 599м | 1957-12-01 | 0.615 | Городской РЭС
510 | КЛ-6кВ РП-2 магис.202 | 12003995 | Линия электропередачи 6 кВ К-2 до ТП330 3476м | 1970-12-01 | 3.68 | Городской РЭС
511 | КЛ-6кВ РП-2 магис.203 | 12004056 | Линия электропередачи 6 кВ РП2 до ТП413 1040м | 1957-12-01 | 1.09 | Городской РЭС
512 | КЛ-6кВ РП-2 магис.204 | 12005546 | Линия электропередачи 6 кВ ТП71 до ТП235, 160 м | 1963-12-01 | 1.563 | Городской РЭС
513 | КЛ-6кВ РП-2 магис.205 | 12004050 | Линия электропередачи 6 кВ РП2 до ТП199 305м | 1965-12-01 | 0.325 | Городской РЭС
514 | КЛ-6кВ РП-2 магис.207 | 12004940 | Линия электропередачи 6 кВ РП2 - ТП593 + ТП489 - Т | 1981-12-01 | 0.39 | Городской РЭС
515 | КЛ-6кВ РП-2 магис.212 | 12004054 | Линия электропередачи 6 кВ РП2 до ТП248 790м | 1964-12-01 | 0.79 | Городской РЭС
516 | КЛ-6кВ РП-2 магис.213 | 12004039 | Линия электропередачи 6 кВ РП2 до ТП3 764м | 1956-12-01 | 0.764 | Городской РЭС
517 | КЛ-6кВ РП-2 магис.214 | 12004046 | Линия электропередачи 6 кВ РП2 до ТП107 418м | 1955-12-01 | 0.435 | Городской РЭС
518 | КЛ-6кВ РП-2 магис.215 | 12004048 | Линия электропередачи 6 кВ РП132 - ТП593 350м | 1962-12-01 | 0.4 | Городской РЭС
519 | КЛ-6кВ РП-2 магис.218 | 12004040 | Линия электропередачи 6 кВ РП2 до ТП4 613м | 1956-12-01 | 0.613 | Городской РЭС
520 | КЛ-6кВ РП-2 магис.219 | 12004052 | Линия электропередачи 6 кВ РП2 до ТП201 790м | 1998-12-01 | 0.2 | Городской РЭС
521 | КЛ-6кВ РП-21 магис. 2105 | 12005564 | Линия электропередачи 6 кВ от РП-21 до ТП517 1400м | 1981-12-01 | 0.7 | Городской РЭС
522 | КЛ-6кВ РП-21 магис. 2106 | 12005340 | Линия электропередачи 6 кВ РП21 - РП25 1640 м | 1985-12-01 | 1.638 | Городской РЭС
523 | КЛ-6кВ РП-21 магис. 2112 | 12005564 | Линия электропередачи 6 кВ от РП-21 до ТП517 1400м | 1981-12-01 | 0.7 | Городской РЭС
524 | КЛ-6кВ РП-22 магис. 2203 | 12005284 | Линия электропередачи 6 кВ ТП22 яч.3 до ТП600-11 1 | 1982-12-01 | 0.16 | Городской РЭС
525 | КЛ-6кВ РП-22 магис. 2205 | 12005286 | Линия электропередачи 6 кВ РП22 до ТП596 690м | 1982-12-01 | 0.69 | Городской РЭС
526 | КЛ-6кВ РП-22 магис. 2206 | 12005274 | Линия электропередачи 6 кВ от РР-22 яч6 до ТП597-1 | 1982-12-01 | 0.44 | Городской РЭС
527 | КЛ-6кВ РП-22 магис. 2220 | 12005288 | Линия электропередачи 6 кВ РП22 яч.20 до ТП600-1 1 | 1982-12-01 | 0.16 | Городской РЭС
528 | КЛ-6кВ РП-22 магис. 2223 | 12005276 | Линия электропередачи 6 кВ Т-597-1 от РП-22 яч23 д | 1982-12-01 | 0.44 | Городской РЭС
529 | КЛ-6кВ РП-24 магис. 2407 | 12004204 | Линия электропередачи 6 кВ ТП11 до ТП141 415м | 1965-08-25 | 0.462 | Городской РЭС
530 | КЛ-6кВ РП-24 магис. 2408 | 12005422 | Линия электропередачи 6 кВ РП24 до ТП50 651м | 1984-12-01 | 0.65 | Городской РЭС
531 | КЛ-6кВ РП-24 магис. 2417 | 12005424 | Линия электропередачи 6 кВ РП24 до ТП406 644м | 1986-12-01 | 1.135 | Городской РЭС
532 | КЛ-6кВ РП-24 магис. 2418 | 12004202 | Линия электропередачи 6 кВ РП24 до ТП96 180м | 1956-06-27 | 0.18 | Городской РЭС
533 | КЛ-6кВ РП-25 магис. 2506 | 12005562 | Линия электропередачи 6 кВ от РП-25 до ТП620 925м | 1988-12-01 | 0.925 | Городской РЭС
534 | КЛ-6кВ РП-25 магис. 2510 | 12005594 | Линия электропередачи 6 кВ РП25 ТП605 865м. | 1997-12-01 | 0.865 | Городской РЭС
535 | КЛ-6кВ РП-25 магис. 2514 | 12005562 | Линия электропередачи 6 кВ от РП-25 до ТП620 925м | 1988-12-01 | 0.915 | Городской РЭС
536 | КЛ-6кВ РП-26 магис. 2609 | 12006164 | КЛ-6кВ от РП-26 до ТП-203 | 1999-12-01 | 0.03 | Городской РЭС
537 | КЛ-6кВ РП-26 магис. 2613 | 12006224 | КЛ-6кв от ТП№317 до РП-26 Кострома ул.Красноармейс | 2007-12-01 | 0.66 | Городской РЭС
538 | КЛ-6кВ РП-29 магис.2902 | 12005574 | Линия электропередачи 6 кВ РП29 до ТП676 ул.Демин | 1994-12-01 | 0.44 | Городской РЭС
539 | КЛ-6кВ РП-29 магис.2913 | 12005574 | Линия электропередачи 6 кВ РП29 до ТП676 ул.Демин | 1994-12-01 | 0.44 | Городской РЭС
540 | КЛ-6кВ РП-3 магис. 304 | 12004066 | Линия электропередачи 6 кВ РП3 до ТП73 303м | 1960-12-01 | 0.303 | Городской РЭС
541 | КЛ-6кВ РП-3 магис. 306 | 12006166 | КЛ-6кВ от РП-3до ТП-330 | 1999-12-01 | 1.728 | Городской РЭС
542 | КЛ-6кВ РП-3 магис. 309 | 12004058 | Линия электропередачи 6 кВ РП3 до ТП15 302м | 1961-12-01 | 0.33 | Городской РЭС
543 | КЛ-6кВ РП-3 магис. 314 | 12004060 | Линия электропередачи 6 кВ РП3 до ТП15 325м | 1951-12-01 | 0.335 | Городской РЭС
544 | КЛ-6кВ РП-3 магис. 316 | 12006250 | КЛ-6кВ от РП3до ТП-56г.Костромав пр.Текстильщ.46 ААБл-10 3х240-905м. | 2007-12-01 | 0.78 | Городской РЭС
545 | КЛ-6кВ РП-3 магис. 317 | 12004068 | Линия электропередачи 6 кВ РП3 - ТП416 1337м. | 1957-12-01 | 1.337 | Городской РЭС
546 | КЛ-6кВ РП-3 магис. 319 | 12004064 | Линия электропередачи 6 кВ РП3 до ТП70 375м | 1963-12-01 | 0.375 | Городской РЭС
547 | КЛ-6кВ РП-3 магис. 320 | 12004062 | Линия электропередачи 6 кВ РП3 до ТП40 492м | 1959-12-01 | 0.492 | Городской РЭС
548 | КЛ-6кВ РП-31 яч.10 | 12004926 | КЛ-6 кВ РП-31-ТП-258 L=735м РП-31-ТП-471-1с L=380м | 2000-12-01 | 0.4 | Городской РЭС
549 | КЛ-6кВ РП-31 яч.11 | 12004926 | КЛ-6 кВ РП-31-ТП-258 L=735м РП-31-ТП-471-1с L=380м | 1980-12-01 | 0.38 | Городской РЭС
550 | КЛ-6кВ РП-4 магис. 401 | 12004084 | Линия электропередачи 6 кВ РП4 до ТП270 540м | 1968-12-01 | 0.54 | Городской РЭС
551 | КЛ-6кВ РП-4 магис. 403 | 12005476 | Линия электропередачи 6 кВ РП4 до ТП402 815м | 1992-12-01 | 0.83 | Городской РЭС
552 | КЛ-6кВ РП-4 магис. 404 | 12004078 | Линия электропередачи 6 кВ РП4 до ТП226 625м | 1960-12-01 | 0.625 | Городской РЭС
553 | КЛ-6кВ РП-4 магис. 406 | 12004070 | Линия электропередачи 6 кВ РП4 до ТП91 400м | 1955-12-01 | 0.4 | Городской РЭС
554 | КЛ-6кВ РП-4 магис. 414 | 12004086 | Линия электропередачи 6 кВ РП4 до ТП360 240 м | 1972-12-01 | 0.21 | Городской РЭС
555 | КЛ-6кВ РП-4 магис. 417 | 12004082 | Линия электропередачи 6 кВРП4 до ТП257 922м | 1965-12-01 | 0.922 | Городской РЭС
556 | КЛ-6кВ РП-4 магис. 418 | 12004072 | Линия электропередачи 6 кВ РП4 до ТП104 803м | 1958-12-01 | 0.799 | Городской РЭС
557 | КЛ-6кВ РП-4 магис. 423 | 12004074 | Линия электропередачи 6 кВ РП4 - ТП105 562м | 1959-12-01 | 0.562 | Городской РЭС
558 | КЛ-6кВ РП-4 магис. 424 | 12004080 | Линия электропередачи 6 кВ РП4 - ТП246 360м | 1964-12-01 | 0.36 | Городской РЭС
559 | КЛ-6кВ РП-4 магис. 425 | 12004076 | ВВ каб.маг.419 от РП4 до ТП216 810м | 1958-12-01 | 1.249 | Городской РЭС
560 | КЛ-6кВ РП-5 магис. 506 | 12004104 | Линия электропередачи 6 кВ РП5 до ТП416 977 м | 1957-05-22 | 0.967 | Городской РЭС
561 | КЛ-6кВ РП-5 магис. 507 | 12004106 | Линия электропередачи 6 кВ РП5 до ТП319 350 м | 1963-09-28 | 0.35 | Городской РЭС
562 | КЛ-6кВ РП-5 магис. 508 | 12004098 | Линия электропередачи 6 кВ РП5 до ТП303 638 м | 1968-02-28 | 0.638 | Городской РЭС
563 | КЛ-6кВ РП-5 магис. 512 | 12004396 | Линия электропередачи 6 кВ ТП80 до ТП317 225м | 1970-12-01 | 0.52 | Городской РЭС
564 | КЛ-6кВ РП-5 магис. 513 | 12004108 | Линия электропередачи 6 кВ РП5 до ТП426 620 м | 1976-12-25 | 0.62 | Городской РЭС
565 | КЛ-6кВ РП-5 магис. 516 до ТП-241 | 12004094 | Линия электропередачи 6 кВ РП5 до ТП241 231 м | 1954-08-25 | 0.246 | Городской РЭС
566 | КЛ-6кВ РП-5 магис. 517 до ТП-310 | 12004100 | Линия электропередачи 6 кВ РП5 до ТП310 638 м | 1970-12-01 | 0.638 | Городской РЭС
567 | КЛ-6кВ РП-5 магис. 526 | 12004396 | Линия электропередачи 6 кВ ТП80 до ТП317 225м | 1970-06-25 | 0.37 | Городской РЭС
568 | КЛ-6кВ РП-5 магис. 527 | 12004090 | Линия электропередачи 6 кВ РП5 до ТП57 1020 м | 1960-08-29 | 0.995 | Городской РЭС
569 | КЛ-6кВ РП-5 магис. 529 | 12004088 | Линия электропередачи 6 кВ РП5 до ТП23 580 м | 1966-07-27 | 0.58 | Городской РЭС
570 | КЛ-6кВ РП-5 на ТП-521 | 12008884 | КЛ-6 кВ РП-5 - ТП521 сек.2 | 2010-12-01 | 0.81 | Городской РЭС
571 | КЛ-6кВ РП-6 магис. 6002 | 12004120 | Линия электропередачи 6 кВ РП6 до ТП245 125 м | 1964-12-01 | 0.125 | Городской РЭС
572 | КЛ-6кВ РП-6 магис. 6003 | 12005024 | Линия электропередачи 6 кВ РП6 до ТП524 300м | 1983-12-01 | 0.3 | Городской РЭС
573 | КЛ-6кВ РП-6 магис. 6004 | 12004110 | Линия электропередачи 6 кВ РП6 до ТП6 2472 м | 1969-12-01 | 2.13 | Городской РЭС
574 | КЛ-6кВ РП-6 магис. 6005 | 12004116 | Линия электропередачи 6 кВ РП6 до ТП146 370 м | 1965-12-01 | 0.38 | Городской РЭС
575 | КЛ-6кВ РП-6 магис. 6010 | 12004114 | Линия электропередачи 6 кВ РП6 - ТП592 425 м | 1990-12-01 | 0.425 | Городской РЭС
576 | КЛ-6кВ РП-6 магис. 6011 | 12004122 | Линия электропередачи 6 кВ РП6 до ТП279 1075м | 1968-12-01 | 1.17 | Городской РЭС
577 | КЛ-6кВ РП-6 магис. 6012 | 12004118 | Линия электропередачи 6 кВ РП6 до ТП223 600 м | 1968-12-01 | 0.6 | Городской РЭС
578 | КЛ-6кВ РП-6 магис. 6013 | 12005026 | Линия электропередачи 6 кВ РП6 до ТП534 305м | 1983-12-01 | 0.305 | Городской РЭС
579 | КЛ-6кВ РП-6 магис. 6014 | 12009911 | КЛ 6 кВ РП 6 ТП 795 | 2013-11-30 | 2.296 | Городской РЭС
580 | КЛ-6кВ РП-7 магис. 702 | 12004130 | Линия электропередачи 6 кВ РП7 до ТП240 450м | 1967-08-21 | 0.45 | Городской РЭС
581 | КЛ-6кВ РП-7 магис. 703 | 12004124 | Линия электропередачи 6 кВ РП7 до ТП129 270м | 1966-08-15 | 0.275 | Городской РЭС
582 | КЛ-6кВ РП-7 магис. 704 | 12005638 | Линия электропередачи 6 кВ РП7 до ТП652 60м | 1990-12-01 | 0.1 | Городской РЭС
583 | КЛ-6кВ РП-7 магис. 711 | 12005166 | Линия электропередачи 6 кВ РП7 - ТП84 1015м. | 1985-12-01 | 1.012 | Городской РЭС
584 | КЛ-6кВ РП-7 магис. 712 | 12004884 | Линия электропередачи 6 кВ от РП-7 до ТП417 100м | 1978-12-01 | 0.515 | Городской РЭС
585 | КЛ-6кВ РП-7 магис. 714 | 12004126 | Линия электропередачи 6 кВ РП7 до ТП130 446м | 1966-09-25 | 1.062 | Городской РЭС
586 | КЛ-6кВ РП-7 магис. 717 | 12004128 | Линия электропередачи 6 кВ РП7 до ТП141 834м | 1957-12-01 | 0.842 | Городской РЭС
587 | КЛ-6кВ РП-7 магис. 718 | 12004132 | Линия электропередачи 6 кВ РП7 - ТП10 430м | 1987-12-01 | 0.43 | Городской РЭС
588 | КЛ-6кВ РП-7- ТП-36 | 12004296 | Линия электропередачи 6 кВ ТП36 до ТП130 620м | 1967-09-25 | 1.062 | Городской РЭС
589 | КЛ-6кВ РП-9 магис. 905 | 12005548 | Линия электропередачи 6 кВ РП9 до ТП350, 790 м | 1971-12-01 | 0.82 | Городской РЭС
590 | КЛ-6кВ РП-9 магис. 907 | 12005074 | Линия электропередачи 6 кВ РП9 до Насос ТЭЦ2 1000м | 1984-12-01 | 1 | Городской РЭС
591 | КЛ-6кВ РП-9 магис. 911 | 12005710 | в/в К/Л-6кВ от РП-9 до насосной ТЭЦ-2 протяжонност | 1999-12-01 | 0.975 | Городской РЭС
592 | КЛ-6кВ ТП-1 - ТП-125 | 12004170 | Линия электропередачи 6 кВ ТП1- ТП125 - ТП380 769 | 1965-12-01 | 0.397 | Городской РЭС
593 | КЛ-6кВ ТП-10 2с.ш. - ТП-417 1с.ш. | 12005384 | Линия электропередачи 6 кВ ТП10 до ТП242 75 м | 1964-10-13 | 0.26 | Городской РЭС
594 | КЛ-6кВ ТП-103 - ТП-465 | 12004454 | Линия электропередачи 6 кВ ТП103 до ТП465 225м | 1979-05-29 | 0.225 | Городской РЭС
595 | КЛ-6кВ ТП-104 - ТП-274 | 12004456 | Линия электропередачи 6 кВ ТП104 до ТП274 390м | 1958-12-01 | 0.39 | Городской РЭС
596 | КЛ-6кВ ТП-105 2с.ш. - ТП-360 2с.ш. | 12004458 | Линия электропередачи 6 кВ ТП105 до ТП360 240м | 1962-12-01 | 0.244 | Городской РЭС
597 | КЛ-6кВ ТП-106 1с.ш. - ТП-475 2с.ш. | 12004464 | Линия электропередачи 6 кВ ТП106 до ТП475 585м | 1965-10-18 | 0.505 | Городской РЭС
598 | КЛ-6кВ ТП-106 2с.ш. - ТП-238 | 12004462 | Линия электропередачи 6 кВ ТП106 до ТП238 666м | 1959-06-12 | 0.666 | Городской РЭС
599 | КЛ-6кВ ТП-107 - ТП-176 | 12004470 | Линия электропередачи 6 кВ ТП107 до ТП176 250м | 1953-12-01 | 0.25 | Городской РЭС
600 | КЛ-6кВ ТП-109 - ТП-239 | 12004472 | Линия электропередачи 6 кВ ТП109 до ТП239 290м | 1965-10-23 | 0.29 | Городской РЭС
601 | КЛ-6кВ ТП-109 - ТП-464 2с.ш. | 12004474 | Линия электропередачи 6 кВ ТП109 до ТП464 525м | 1979-06-19 | 0.509 | Городской РЭС
602 | КЛ-6кВ ТП-111 - ТП-300 | 12004478 | Линия электропередачи 6 кВ ТП111 до ТП300 205м | 1982-12-01 | 0.205 | Городской РЭС
603 | КЛ-6кВ ТП-112 - ТП-21 | 12004232 | Линия электропередачи 6 кВ ТП21 до ТП112 380м | 1956-08-23 | 0.38 | Городской РЭС
604 | КЛ-6кВ ТП-113 - ТП-28 | 12004266 | Линия электропередачи 6 кВ ТП28 до ТП113 180м | 1955-12-01 | 0.18 | Городской РЭС
605 | КЛ-6кВ ТП-116 1с.ш. - ТП-338 | 12004486 | Линия электропередачи 6 кВ ТП116 до ТП338 90м | 1964-10-23 | 0.09 | Городской РЭС
606 | КЛ-6кВ ТП-118 - ТП-87 | 12005072 | Линия электропередачи 6 кВ ТП118 - ТП136 - насосна | 1984-12-01 | 1.046 | Городской РЭС
607 | КЛ-6кВ ТП-119 - ТП-47а 1с.ш. | 12004336 | Линия электропередачи 6 кВ ТП47 до ТП119 547м | 1957-12-01 | 0.547 | Городской РЭС
608 | КЛ-6кВ ТП-12 - ТП-236 1с.ш. | 12004208 | Линия электропередачи 6 кВ ТП12 до ТП236 328м | 1957-12-01 | 0.328 | Городской РЭС
609 | КЛ-6кВ ТП-12 - ТП-651 1с.ш. | 12004031 | Линия электропередачи 6 кВ РП1 - ТП651 + ТП12 - ТП | 1991-12-01 | 0.25 | Городской РЭС
610 | КЛ-6кВ ТП-120 1с.ш. - ТП-346 | 12008488 | KЛ6кв от ТП346до ТП 120 ААБ 3*120 210м | 2007-12-31 | 0.21 | Городской РЭС
611 | КЛ-6кВ ТП-124 - ТП-97 2с.ш. | 12004438 | Линия электропередачи 6 кВ ТП97 до ТП124 640м | 1959-12-01 | 0.61 | Городской РЭС
612 | КЛ-6кВ ТП-125 - ТП-380 1с.ш. | 12004170 | Линия электропередачи 6 кВ ТП1- ТП125 - ТП380 769 | 1984-12-01 | 0.372 | Городской РЭС
613 | КЛ-6кВ ТП-126 - ТП-43 2с.ш. | 12004318 | Линия электропередачи 6 кВ ТП43 до ТП126 370м | 1954-08-11 | 0.39 | Городской РЭС
614 | КЛ-6кВ ТП-127 1с.ш. - ТП-456 | 12004892 | Линия электропередачи 6 кВ ТП127 до ТП456 285м | 1980-12-01 | 0.285 | Городской РЭС
615 | КЛ-6кВ ТП-127 1с.ш. - ТП-706 | 12004496 | Линия электропередачи 6 кВ ТП127-ТП706 - ТП307 176 | 1965-04-01 | 1.167 | Городской РЭС
616 | КЛ-6кВ ТП-127 2с.ш. - ТП-774 | 12004852 | Линия электропередачи 6 кВ ТП127 - ТП154 + ТП127 - | 1979-09-19 | 1.385 | Городской РЭС
617 | КЛ-6кВ ТП-13 - ТП-54 | 12004212 | Линия электропередачи 6 кВ ТП13 до ТП54 375м | 1954-08-24 | 0.375 | Городской РЭС
618 | КЛ-6кВ ТП-132 - ТП-808 | 12010251 | КЛ 6 кВ ТП 132-ТП 808 | 2014-11-26 | 0.385 | Городской РЭС
619 | КЛ-6кВ ТП-136 -Насосная ТЭЦ-2 1с.ш. | 12005072 | Линия электропередачи 6 кВ ТП118 - ТП136 - насосна | 2004-12-01 | 0.484 | Городской РЭС
620 | КЛ-6кВ ТП-137 - ТП-385 1с.ш. | 12004520 | Линия электропередачи 6 кВ ТП137 до ТП385 825м | 1965-08-07 | 0.825 | Городской РЭС
621 | КЛ-6кВ ТП-138 - ТП-454 | 12004522 | Линия электропередачи 6 кВ ТП138 до ТП454 140м | 1978-12-01 | 0.367 | Городской РЭС
622 | КЛ-6кВ ТП-14 2с.ш. - ТП-452 1с.ш. | 12004198 | Линия электропередачи 6 кВ ТП10 до ТП14 250м | 1964-08-23 | 0.245 | Городской РЭС
623 | КЛ-6кВ ТП-140 1с.ш. - ТП-291 1с.ш. | 12004528 | Линия электропередачи 6 кВ ТП140 до ТП291 110м | 1957-08-05 | 0.125 | Городской РЭС
624 | КЛ-6кВ ТП-141 1с.ш. - ТП-129 | 12004504 | Линия электропередачи 6 кВ ТП129 до ТП141 670м | 1966-07-29 | 0.67 | Городской РЭС
625 | КЛ-6кВ ТП-142 - ТП-157 | 12004532 | Линия электропередачи 6 кВ ТП142 до ТП157 531м | 1965-12-01 | 0.531 | Городской РЭС
626 | КЛ-6кВ ТП-143 - ТП-296 | 12005724 | В/в кабель от ТП-143 до ТП-296 30м. | 1968-12-01 | 0.425 | Городской РЭС
627 | КЛ-6кВ ТП-144 - ТП-43 1с.ш. | 12004320 | Линия электропередачи 6 кВ ТП43 до ТП144 340м | 1954-12-25 | 0.34 | Городской РЭС
628 | КЛ-6кВ ТП-144 - ТП-59 | 12004360 | Линия электропередачи 6 кВ ТП59 до ТП144 655м | 1965-03-27 | 0.635 | Городской РЭС
629 | КЛ-6кВ ТП-145 1с.ш. - ТП-31 | 12004276 | Линия электропередачи 6 кВ ТП31 до ТП145 120м | 1975-12-01 | 0.12 | Городской РЭС
630 | КЛ-6кВ ТП-145 2с.ш. - ТП-50 | 12004342 | Линия электропередачи 6 кВ ТП50 до ТП145 495м | 1955-12-01 | 0.49 | Городской РЭС
631 | КЛ-6кВ ТП-146 - ТП-200 | 12004542 | Линия электропередачи 6 кВ ТП146 до ТП200 280м | 1965-12-01 | 0.28 | Городской РЭС
632 | КЛ-6кВ ТП-147 - ТП-148 1с.ш. | 12004544 | Линия электропередачи 6 кВ ТП147 до ТП148 495м | 1965-08-27 | 0.512 | Городской РЭС
633 | КЛ-6кВ ТП-148 1с.ш. - ТП-604 2с.ш. | 12004900 | Линия электропередачи 6 кВ ТП473 - ТП604 205м. | 1970-05-29 | 0.473 | Городской РЭС
634 | КЛ-6кВ ТП-149 1с.ш. - ТП-115 1с.ш. | 12004482 | Линия электропередачи 6 кВ ТП115 до ТП149 485м | 1957-12-01 | 0.415 | Городской РЭС
635 | КЛ-6кВ ТП-149 1с.ш. - ТП-9 | 12004196 | Линия электропередачи 6 кВ ТП9 до ТП149 339м | 1958-12-01 | 0.339 | Городской РЭС
636 | КЛ-6кВ ТП-149 2с.ш. - ТП-44 2с.ш. | 12005396 | Линия электропередачи 6 кВ от ТП44 до врезки в в/в | 1983-12-01 | 1.278 | Городской РЭС
637 | КЛ-6кВ ТП-150 - ТП-210 | 12004552 | Линия электропередачи 6 кВ ТП150 до ТП210 645м | 1980-12-01 | 0.645 | Городской РЭС
638 | КЛ-6кВ ТП-151 - ТП-221 | 12005450 | Линия электропередачи 6 кВ ТП151 до ТП221 350м | 1982-12-01 | 0.35 | Городской РЭС
639 | КЛ-6кВ ТП-152 - ТП-281 | 12004556 | Линия электропередачи 6 кВ ТП152 до ТП281 235м | 1967-12-01 | 0.235 | Городской РЭС
640 | КЛ-6кВ ТП-153 - ТП-704 1с.ш. | 12005644 | Линия электропередачи 6 кВ ТП153 до ТП704 120м. | 1996-12-01 | 0.165 | Городской РЭС
641 | КЛ-6кВ ТП-153 - ТП-704 2с.ш. | 12005644 | Линия электропередачи 6 кВ ТП153 до ТП704 120м. | 1996-12-01 | 0.12 | Городской РЭС
642 | КЛ-6кВ ТП-154 - ТП-147 | 12004546 | Линия электропередачи 6 кВ ТП147 до ТП154 475м | 1970-07-29 | 0.475 | Городской РЭС
643 | КЛ-6кВ ТП-156 - ТП-340 1с.ш. | 12004564 | Линия электропередачи 6 кВ ТП156 до ТП340 190м | 1970-12-01 | 0.19 | Городской РЭС
644 | КЛ-6кВ ТП-157 - ТП-247 | 12004566 | Линия электропередачи 6 кВ ТП157 до ТП247 400м | 1966-12-01 | 0.407 | Городской РЭС
645 | КЛ-6кВ ТП-158 - ТП-438 | 12004570 | Линия электропередачи 6 кВ ТП158 до ТП438 123м | 1973-12-01 | 0.154 | Городской РЭС
646 | КЛ-6кВ ТП-159 - ТП-55 | 12004350 | Линия электропередачи 6 кВ ТП55 до ТП159 245м | 1967-12-01 | 0.245 | Городской РЭС
647 | КЛ-6кВ ТП-16 - ТП-47а 2с.ш. | 12004218 | Линия электропередачи 6 кВ ТП16 до ТП47 269м | 1966-12-01 | 0.269 | Городской РЭС
648 | КЛ-6кВ ТП-160 - ТП-794 | 12005418 | Линия электропередачи 6 кВ ТП160 до ТП190 665м | 1981-12-01 | 0.665 | Городской РЭС
649 | КЛ-6кВ ТП-162 - ТП-375 | 12005754 | КЛ 6кВ от ТП-375 до ТП-162 | 2002-12-01 | 0.627 | Городской РЭС
650 | КЛ-6кВ ТП-163 - ТП-451 | 12004582 | Линия электропередачи 6 кВ ТП163 до ТП451 85м | 1977-12-01 | 0.085 | Городской РЭС
651 | КЛ-6кВ ТП-164 1с.ш. - ТП-8 | 12004190 | Линия электропередачи 6 кВ ТП8 до ТП164 445м | 1959-12-01 | 0.445 | Городской РЭС
652 | КЛ-6кВ ТП-166 - ТП-505 1с.ш. | 12004972 | Линия электропередачи 6 кВ ТП166 до ТП505 389м | 1982-12-01 | 0.52 | Городской РЭС
653 | КЛ-6кВ ТП-167 - ТП-511 2с.ш. | 12004982 | Линия электропередачи 6 кВ ТП167 до ТП511 300м | 1982-12-01 | 0.3 | Городской РЭС
654 | КЛ-6кВ ТП-167 - ТП-77 | 12004392 | Линия электропередачи 6 кВ ТП77 до ТП167 435м | 1964-12-01 | 0.435 | Городской РЭС
655 | КЛ-6кВ ТП-169 - ТП-253 | 12004596 | Линия электропередачи 6 кВ ТП169 до ТП253 540м | 1965-12-01 | 0.53 | Городской РЭС
656 | КЛ-6кВ ТП-170 - ТП-265 | 12004598 | Линия электропередачи 6 кВ ТП170 до ТП265 450м | 1965-09-07 | 0.45 | Городской РЭС
657 | КЛ-6кВ ТП-172 - ТП-554 2с.ш. | 12004604 | Линия электропередачи 6 кВ ТП172 - ТП554, ТП284- Т | 1985-12-01 | 0.38 | Городской РЭС
658 | КЛ-6кВ ТП-173 - ТП-208 | 12004910 | Линия электропередачи 6 кВ ТП173 - ТП703 - ТП208 4 | 1980-12-01 | 0.156 | Городской РЭС
659 | КЛ-6кВ ТП-174 - ТП-339 | 12004610 | Линия электропередачи 6 кВ ТП174 до ТП339 250м | 1971-08-26 | 0.25 | Городской РЭС
660 | КЛ-6кВ ТП-175 - ТП-574 1с.ш. | 12005176 | Линия электропередачи 6 кВ ТП175 до ТП574 320м | 1986-12-01 | 0.32 | Городской РЭС
661 | КЛ-6кВ ТП-176 - ТП-205 | 12004614 | Линия электропередачи 6 кВ ТП176 до ТП205 243м | 1963-12-01 | 0.243 | Городской РЭС
662 | КЛ-6кВ ТП-178 - ТП-175 | 12004612 | Линия электропередачи 6 кВ ТП175 до ТП178 350м | 1962-12-01 | 0.35 | Городской РЭС
663 | КЛ-6кВ ТП-179 - ТП-178 | 12004618 | Линия электропередачи 6 кВ ТП178 до ТП179 300м | 1962-12-01 | 0.3 | Городской РЭС
664 | КЛ-6кВ ТП-18 - ТП-111 | 12004226 | Линия электропередачи 6 кВ ТП18 до ТП111 470м | 1966-12-01 | 0.47 | Городской РЭС
665 | КЛ-6кВ ТП-180 - ТП-164 2с.ш. | 12004584 | Линия электропередачи 6 кВ ТП164 до ТП180 272м | 1959-12-01 | 0.272 | Городской РЭС
666 | КЛ-6кВ ТП-183 - ТП-113 | 12004480 | Линия электропередачи 6 кВ ТП113 до ТП183 194м | 1960-12-01 | 0.194 | Городской РЭС
667 | КЛ-6кВ ТП-184 - ТП-304 | 12004638 | Линия электропередачи 6 кВ ТП184 до ТП304 290м | 1968-12-01 | 0.288 | Городской РЭС
668 | КЛ-6кВ ТП-186 - ТП-29 | 12004626 | Линия электропередачи 6 кВ ТП181 до ТП276 338м | 1960-12-01 | 0.267 | Городской РЭС
669 | КЛ-6кВ ТП-187 - ТП-727 2с.ш. | 12004642 | Линия электропередачи 6 кВ ТП187 до ТП322 300м | 2003-12-01 | 0.63 | Городской РЭС
670 | КЛ-6кВ ТП-188 - ТП-26 2с.ш. | 12004262 | Линия электропередачи 6 кВ ТП26 до ТП188 433м | 1973-12-01 | 0.433 | Городской РЭС
671 | КЛ-6кВ ТП-189 - ТП-740 | 12004646 | Линия электропередачи 6 кВ ТП189 до ТП450 460м | 1983-12-01 | 0.475 | Городской РЭС
672 | КЛ-6кВ ТП-190 - ТП-273 | 12005420 | Линия электропередачи 6 кВ ТП190 до ТП273 607м | 1982-12-01 | 0.607 | Городской РЭС
673 | КЛ-6кВ ТП-191 - ТП-149 2с.ш. | 12004550 | Линия электропередачи 6 кВ ТП149 до ТП191 200м | 1960-12-01 | 0.2 | Городской РЭС
674 | КЛ-6кВ ТП-193 - ТП-34 1с.ш. | 12004288 | Линия электропередачи 6 кВ ТП34 до ТП193 380м | 1965-12-01 | 0.38 | Городской РЭС
675 | КЛ-6кВ ТП-193 - ТП-632 1с.ш. | 12004648 | Линия электропередачи 6 кВ ТП193 до ТП632 до ТП348 | 1963-12-01 | 0.115 | Городской РЭС
676 | КЛ-6кВ ТП-194 - ТП-17 1с.ш. | 12004220 | Линия электропередачи 6 кВ ТП17 до ТП194 395м | 1959-12-01 | 0.525 | Городской РЭС
677 | КЛ-6кВ ТП-195 - ТП-133 2с.ш. | 12004508 | Линия электропередачи 6 кВ ТП133 до ТП195 490м | 1962-12-01 | 0.49 | Городской РЭС
678 | КЛ-6кВ ТП-197 - ТП-155 1с.ш. | 12005048 | Линия электропередачи 6 кВ ТП155 до ТП197 150м | 1983-12-01 | 0.15 | Городской РЭС
679 | КЛ-6кВ ТП-197 - ТП-89 1с.ш. | 12004416 | Линия электропередачи 6 кВ ТП89 до ТП197 500м | 1965-12-01 | 0.521 | Городской РЭС
680 | КЛ-6кВ ТП-197 - ТП-89 2с.ш. | 12004418 | Линия электропередачи 6 кВ ТП89 до ТП197 615м | 1974-12-01 | 0.615 | Городской РЭС
681 | КЛ-6кВ ТП-198 - ТП-490 | 12004918 | Линия электропередачи 6 кВ ТП198 - ТП490 680м | 1980-12-01 | 0.68 | Городской РЭС
682 | КЛ-6кВ ТП-199 - ТП-153 | 12004560 | Линия электропередачи 6 кВ ТП153 - ТП199 770м | 1961-12-01 | 0.671 | Городской РЭС
683 | КЛ-6кВ ТП-20 - ТП-112 | 12004228 | Линия электропередачи 6 кВ ТП20 до ТП112 136м | 1956-07-23 | 0.136 | Городской РЭС
684 | КЛ-6кВ ТП-200 - ТП-237 | 12004656 | Линия электропередачи 6 кВ ТП200 до ТП237 365м | 1963-12-01 | 0.366 | Городской РЭС
685 | КЛ-6кВ ТП-201 - ТП-163 | 12004580 | Линия электропередачи 6 кВ ТП163 до ТП201 502м | 1961-12-01 | 0.502 | Городской РЭС
686 | КЛ-6кВ ТП-205 - ТП-574 2с.ш. | 12005178 | Линия электропередачи 6 кВ ТП205 до ТП574 245м | 1986-12-01 | 0.245 | Городской РЭС
687 | КЛ-6кВ ТП-207 - ТП-376 2с.ш. | 12004660 | Линия электропередачи 6 кВ ТП207 до ТП376 425м | 1974-08-25 | 0.425 | Городской РЭС
688 | КЛ-6кВ ТП-208 - ТП-404 | 12005666 | ВВ КЛ от ТП 404 до ТП 208 25м | 1998-12-01 | 0.29 | Городской РЭС
689 | КЛ-6кВ ТП-209 - ТП-348 | 12004662 | Линия электропередачи 6 кВ ТП209 до ТП348 230м | 1963-05-24 | 0.23 | Городской РЭС
690 | КЛ-6кВ ТП-21 - ТП-174 | 12004234 | Линия электропередачи 6 кВ ТП21 до ТП174 570м | 1967-10-23 | 0.57 | Городской РЭС
691 | КЛ-6кВ ТП-210 - ТП-377 | 12004914 | Линия электропередачи 6 кВ ТП210 до ТП377 585м | 1980-12-01 | 0.585 | Городской РЭС
692 | КЛ-6кВ ТП-212 - ТП-44 1с.ш. | 12004326 | Линия электропередачи 6 кВ ТП44 до ТП212 347м | 1961-12-01 | 0.347 | Городской РЭС
693 | КЛ-6кВ ТП-213 - ТП-580 1с.ш. | 12004572 | Линия электропередачи 6 кВ ТП213 - ТП580 308м. | 1985-12-01 | 0.278 | Городской РЭС
694 | КЛ-6кВ ТП-213 - ТП-77 | 12004394 | Линия электропередачи 6 кВ ТП77 до ТП213 650м | 1961-12-01 | 0.65 | Городской РЭС
695 | КЛ-6кВ ТП-214 - ТП-545 1с.ш. | 12005104 | Линия электропередачи 6 кВ ТП214 - ТП545 905м. | 1984-12-01 | 0.905 | Городской РЭС
696 | КЛ-6кВ ТП-215 - ТП-302 | 12004796 | Линия электропередачи 6 кВ ТП-215 до ТП-302 1005 м | 1987-12-01 | 1.005 | Городской РЭС
697 | КЛ-6кВ ТП-215 - ТП-364 | 12004670 | Линия электропередачи 6 кВ ТП215 до ТП364 180м | 1972-12-01 | 0.18 | Городской РЭС
698 | КЛ-6кВ ТП-216 - ТП-188 | 12005590 | Линия электропередачи 6 кВ ТП188 до ТП216 790м | 1996-12-01 | 0.79 | Городской РЭС
699 | КЛ-6кВ ТП-216 - ТП-671 | 12004562 | Линия электропередачи 6 кВ ТП156 - ТП671 - ТП216 1 | 1993-12-01 | 0.67 | Городской РЭС
700 | КЛ-6кВ ТП-217 - ТП-351 1с.ш. | 12004672 | Линия электропередачи 6 кВ ТП217 до ТП351 500м | 1961-08-27 | 0.481 | Городской РЭС
701 | КЛ-6кВ ТП-218 - ТП-141 2с.ш. | 12004530 | Линия электропередачи 6 кВ ТП141 до ТП218 404м | 1957-06-27 | 0.423 | Городской РЭС
702 | КЛ-6кВ ТП-219 - ТП-387 1с.ш. | 12004678 | Линия электропередачи 6 кВ ТП219 до ТП387 580м | 1975-06-19 | 0.58 | Городской РЭС
703 | КЛ-6кВ ТП-22 1с.ш. - ТП-40 | 12008490 | 2KЛ10кв от ТП22а до ТП 40 ААБл 3*150 | 2007-12-01 | 0.46 | Городской РЭС
704 | КЛ-6кВ ТП-22 2с.ш. - ТП-56 | 12004240 | Линия электропередачи 6 кВ ТП22 до ТП56 295м | 1966-12-01 | 0.295 | Городской РЭС
705 | КЛ-6кВ ТП-221 - ТП-100 | 12005412 | Линия электропередачи 6 кВ ТП100 - ТП221 865м | 1984-12-01 | 0.874 | Городской РЭС
706 | КЛ-6кВ ТП-222 - ТП-382 1с.ш. | 12004684 | Линия электропередачи 6 кВ ТП222 до ТП382 120м | 1975-11-19 | 0.18 | Городской РЭС
707 | КЛ-6кВ ТП-223 - ТП-184 | 12004636 | Линия электропередачи 6 кВ ТП184 до ТП223 461м | 1967-12-01 | 0.48 | Городской РЭС
708 | КЛ-6кВ ТП-224 - ТП-232 | 12004682 | Линия электропередачи 6 кВ ТП224 до ТП232 310м | 1970-04-19 | 0.31 | Городской РЭС
709 | КЛ-6кВ ТП-224 - ТП-328 2с.ш. | 12004686 | Линия электропередачи 6 кВ ТП224 до ТП328 290м | 1970-06-19 | 0.29 | Городской РЭС
710 | КЛ-6кВ ТП-224 1с.ш. - ТП-413 1с.ш. | 12004958 | Линия электропередачи 6 кВ ТП224 до ТП413 170м | 1981-12-01 | 0.17 | Городской РЭС
711 | КЛ-6кВ ТП-225 - ТП-139 | 12004524 | Линия электропередачи 6 кВ ТП139 до ТП225 215м | 1963-10-29 | 0.215 | Городской РЭС
712 | КЛ-6кВ ТП-226 1с.ш. - ТП-187 | 12004640 | Линия электропередачи 6 кВ ТП187 до ТП226 231м | 1960-12-01 | 0.231 | Городской РЭС
713 | КЛ-6кВ ТП-227 1с.ш. - ТП-179 | 12004620 | Линия электропередачи 6 кВ ТП179 до ТП227 275м | 1963-12-01 | 0.265 | Городской РЭС
714 | КЛ-6кВ ТП-227 2с.ш. - ТП-120 1с.ш. | 12004488 | Линия электропередачи 6 кВ ТП120 до ТП227 859м | 1965-08-13 | 0.845 | Городской РЭС
715 | КЛ-6кВ ТП-228 - ТП-106 1с.ш. | 12004460 | Линия электропередачи 6 кВ ТП106 до ТП228 648м | 1958-03-27 | 0.648 | Городской РЭС
716 | КЛ-6кВ ТП-228 - ТП-225 | 12004688 | Линия электропередачи 6 кВ ТП225 до ТП228 185м | 1963-03-27 | 0.185 | Городской РЭС
717 | КЛ-6кВ ТП-229 - ТП-20 | 12004230 | Линия электропередачи 6 кВ ТП20 до ТП229 390м | 1965-06-23 | 0.39 | Городской РЭС
718 | КЛ-6кВ ТП-229 - ТП-420 | 12005448 | Линия электропередачи 6 кВ ТП229 до ТП420 465м | 1981-12-01 | 0.465 | Городской РЭС
719 | КЛ-6кВ ТП-23 - ТП-269 | 12004248 | Линия электропередачи 6 кВ ТП23 до ТП269 150м | 1966-12-01 | 0.15 | Городской РЭС
720 | КЛ-6кВ ТП-230 - ТП-231 | 12004698 | Линия электропередачи 6 кВ ТП230 до ТП231 258м | 1963-08-15 | 0.259 | Городской РЭС
721 | КЛ-6кВ ТП-231 - ТП-431 2с.ш. | 12004904 | Линия электропередачи 6 кВ ТП231 до ТП431 42м | 1980-12-01 | 0.042 | Городской РЭС
722 | КЛ-6кВ ТП-231 - ТП-82 | 12004402 | Линия электропередачи 6 кВ ТП82 до ТП231 245м | 1970-05-15 | 0.245 | Городской РЭС
723 | КЛ-6кВ ТП-232 - ТП-409 1с.ш. | 12004704 | Линия электропередачи 6 кВ ТП232 до ТП409 225м | 1979-08-25 | 0.225 | Городской РЭС
724 | КЛ-6кВ ТП-233 - ТП-39 | 12004308 | Линия электропередачи 6 кВ ТП39 до ТП233 613м | 1963-12-01 | 0.617 | Городской РЭС
725 | КЛ-6кВ ТП-236 1с.ш. - ТП-145 1с.ш. | 12004514 | Линия электропередачи 6 кВ ТП145 до ТП236 233м | 1957-12-01 | 0.215 | Городской РЭС
726 | КЛ-6кВ ТП-236 2с.ш. - ТП-145 2с.ш. | 12004540 | Линия электропередачи 6 кВ ТП145 до ТП236 230м | 1974-12-01 | 0.233 | Городской РЭС
727 | КЛ-6кВ ТП-237 - ТП-268 | 12004708 | Линия электропередачи 6 кВ ТП237 до ТП268 300м | 1963-12-01 | 0.3 | Городской РЭС
728 | КЛ-6кВ ТП-238 - ТП-140 2с.ш. | 12004526 | Линия электропередачи 6 кВ ТП140 до ТП238 293м | 1990-12-01 | 0.293 | Городской РЭС
729 | КЛ-6кВ ТП-239 - ТП-752 | 12004998 | Линия электропередачи 6 кВ ТП239 до ТП528 955м | 1983-12-01 | 0.675 | Городской РЭС
730 | КЛ-6кВ ТП-24 - ТП-280 1с.ш. | 12004252 | Линия электропередачи 6 кВ ТП24 до ТП280 380м | 1967-12-01 | 0.38 | Городской РЭС
731 | КЛ-6кВ ТП-24 - ТП-280 2с.ш. | 12005510 | Линия электропередачи 6 кВ от ТП24 до ТП280 260м | 1989-12-01 | 0.26 | Городской РЭС
732 | КЛ-6кВ ТП-240 - ТП-230 | 12004700 | Линия электропередачи 6 кВ ТП230 до ТП240 205м | 1963-08-23 | 0.205 | Городской РЭС
733 | КЛ-6кВ ТП-241 - ТП-376 1с.ш. | 12004710 | Линия электропередачи 6 кВ ТП241 до ТП376 752м | 1965-10-17 | 0.865 | Городской РЭС
734 | КЛ-6кВ ТП-243 2с.ш. - ТП-157 | 12005440 | Линия электропередачи 6 кВ ТП157 до ТП243 220м | 1990-12-01 | 0.22 | Городской РЭС
735 | КЛ-6кВ ТП-243 2с.ш. - ТП-429 | 12004714 | Линия электропередачи 6 кВ ТП243 до ТП429 400м | 1977-12-01 | 0.41 | Городской РЭС
736 | КЛ-6кВ ТП-245 - ТП-169 | 12004594 | Линия электропередачи 6 кВ ТП169 до ТП245 470м | 1969-12-01 | 0.47 | Городской РЭС
737 | КЛ-6кВ ТП-246 - ТП-226 2с.ш. | 12004690 | Линия электропередачи 6 кВ ТП226 до ТП246 204м | 1965-12-01 | 0.204 | Городской РЭС
738 | КЛ-6кВ ТП-246 - ТП-256 | 12004716 | Линия электропередачи 6 кВ ТП246 до ТП256 330м | 1965-12-01 | 0.33 | Городской РЭС
739 | КЛ-6кВ ТП-247 - ТП-522 | 12005100 | Линия электропередачи 6 кВ ТП247 - ТП522 310м. | 1967-12-01 | 0.31 | Городской РЭС
740 | КЛ-6кВ ТП-248 - ТП-409 2с.ш. | 12004896 | Линия электропередачи 6 кВ ТП248 до ТП409 120м | 1958-12-01 | 0.1 | Городской РЭС
741 | КЛ-6кВ ТП-249 - ТП-251 1с.ш. | 12005090 | Линия электропередачи 6 кВ ТП249 до ТП251 530м | 1984-12-01 | 0.53 | Городской РЭС
742 | КЛ-6кВ ТП-250 2с.ш. - ТП-545 2с.ш. | 12005106 | Линия электропередачи 6 кВ район ТП545 385м | 1982-12-01 | 0.385 | Городской РЭС
743 | КЛ-6кВ ТП-251 2с.ш.- ТП-763 | 12004664 | Линия электропередачи 6 кВ ТП210 до ТП251 650м | 1970-12-01 | 0.595 | Городской РЭС
744 | КЛ-6кВ ТП-252 - ТП-142 | 12004534 | Линия электропередачи 6 кВ ТП142 до ТП252 430м | 1964-12-01 | 0.43 | Городской РЭС
745 | КЛ-6кВ ТП-252 - ТП-467 | 12004722 | Линия электропередачи 6 кВ ТП252 до ТП467 330м | 1968-12-01 | 0.33 | Городской РЭС
746 | КЛ-6кВ ТП-253 - ТП-252 | 12004720 | Линия электропередачи 6 кВ ТП252 до ТП253 410м | 1964-12-01 | 0.41 | Городской РЭС
747 | КЛ-6кВ ТП-256 - ТП-354 | 12004732 | Линия электропередачи 6 кВ ТП256 до ТП354 530м | 1972-12-01 | 0.53 | Городской РЭС
748 | КЛ-6кВ ТП-257 - ТП-402 1с.ш. | 12004736 | Линия электропередачи 6 кВ ТП257 до ТП402 476м | 1966-12-01 | 0.296 | Городской РЭС
749 | КЛ-6кВ ТП-259 1с.ш. - ТП-810 | 12010082 | КЛ 6кВ ТП 259 - ТП 810 - ТП 378 | 1959-06-08 | 0.85 | Городской РЭС
750 | КЛ-6кВ ТП-259 2с.ш. - ТП-760 | 12005370 | Линия электропередачи 6 кВ ТП259 - КРУН711 - ТП385 | 1999-12-01 | 0.37 | Городской РЭС
751 | КЛ-6кВ ТП-259 2с.ш. - ТП-97 2с.ш. | 12004442 | Линия электропередачи 6 кВ ТП97 до ТП259 390м | 1959-07-08 | 0.39 | Городской РЭС
752 | КЛ-6кВ ТП-26 1с.ш. - ТП-29 | 12004260 | Линия электропередачи 6 кВ ТП26 до ТП29 680м | 1967-12-01 | 0.585 | Городской РЭС
753 | КЛ-6кВ ТП-26 2с. до ТП-363 | 12008633 | КЛ-6 кВ ТП-26 - ТП-363 | 2008-12-01 | 0.5 | Городской РЭС
754 | КЛ-6кВ ТП-261 - ТП-388 | 12004740 | Линия электропередачи 6 кВ ТП261 до ТП388 820м | 1967-12-01 | 0.766 | Городской РЭС
755 | КЛ-6кВ ТП-262 - ТП-450 | 12004936 | Линия электропередачи 6 кВ ТП262 до ТП450 75м | 1983-12-01 | 0.075 | Городской РЭС
756 | КЛ-6кВ ТП-263 - ТП-197 | 12004650 | Линия электропередачи 6 кВ ТП197 до ТП263 415м | 1965-12-01 | 0.415 | Городской РЭС
757 | КЛ-6кВ ТП-265 - ТП-372 | 12004750 | Линия электропередачи 6 кВ ТП265 до ТП372 2530м | 1967-10-03 | 2.53 | Городской РЭС
758 | КЛ-6кВ ТП-266 - ТП-475 2с.ш. | 12004938 | Линия электропередачи 6 кВ ТП266 до ТП475 410м | 1981-12-01 | 0.41 | Городской РЭС
759 | КЛ-6кВ ТП-266 - ТП-329 | 12004752 | Линия электропередачи 6 кВ ТП266 до ТП329 415м | 1958-11-27 | 0.415 | Городской РЭС
760 | КЛ-6кВ ТП-268 - ТП-94 2с.ш. | 12004432 | Линия электропередачи 6 кВ ТП94 до ТП268 575м | 1951-12-01 | 0.55 | Городской РЭС
761 | КЛ-6кВ ТП-269 - ТП-342 | 12004754 | Линия электропередачи 6 кВ ТП269 до ТП342 340м | 1967-12-01 | 0.64 | Городской РЭС
762 | КЛ-6кВ ТП-27 - ТП-26 1с.ш. | 12004258 | Линия электропередачи 6 кВ ТП26 до ТП27 340м | 1940-12-01 | 0.35 | Городской РЭС
763 | КЛ-6кВ ТП-272 1с.ш.-ТП-476 | 12004244 | Линия электропередачи 6 кВ ТП22 - ТП476 + ТП272 - | 1981-12-01 | 0.635 | Городской РЭС
764 | КЛ-6кВ ТП-272 2с.ш. - ТП-103 | 12004452 | Линия электропередачи 6 кВ ТП103 до ТП272 520м | 1954-08-02 | 0.521 | Городской РЭС
765 | КЛ-6кВ ТП-273 - ТП-308 | 12005414 | Линия электропередачи 6 кВ ТП273 до ТП308 500м | 1981-12-01 | 0.515 | Городской РЭС
766 | КЛ-6кВ ТП-274 - ТП-340 2с.ш. | 12004760 | Линия электропередачи 6 кВ ТП274 до ТП340 725м | 1958-12-01 | 0.752 | Городской РЭС
767 | КЛ-6кВ ТП-275 2с.ш. - ТП-289 | 12004762 | Линия электропередачи 6 кВ ТП275 до ТП289 237м | 1977-12-01 | 0.237 | Городской РЭС
768 | КЛ-6кВ ТП-278 - ТП-292 1с.ш. | 12004770 | Линия электропередачи 6 кВ ТП278 до ТП292 455м | 1968-12-01 | 0.465 | Городской РЭС
769 | КЛ-6кВ ТП-278 - ТП-143 2с.ш. | 12004536 | Линия электропередачи 6 кВ ТП143 до ТП278 550м | 1968-12-01 | 0.56 | Городской РЭС
770 | КЛ-6кВ ТП-278 - ТП-418 2с.ш. | 12005563 | НВ КЛЭП ТП278 до ТП418 8-й Окружной пр-д 175м | 1982-12-01 | 0.225 | Городской РЭС
771 | КЛ-6кВ ТП-28 - ТП-186 | 12004268 | Линия электропередачи 6 кВ ТП28 до ТП186 335м | 1961-12-01 | 0.335 | Городской РЭС
772 | КЛ-6кВ ТП-280 1с.ш. - ТП-416 2с.ш. | 12004774 | Линия электропередачи 6 кВ ТП280 до ТП416 610м | 1976-12-01 | 0.605 | Городской РЭС
773 | КЛ-6кВ ТП-281 - ТП-151 | 12004554 | Линия электропередачи 6 кВ ТП151 до ТП281 285м | 1967-12-01 | 0.349 | Городской РЭС
774 | КЛ-6кВ ТП-282 - ТП-292 2с.ш. | 12004776 | Линия электропередачи 6 кВ ТП282 до ТП292 300м | 1968-12-01 | 0.3 | Городской РЭС
775 | КЛ-6кВ ТП-284 - ТП-173 | 12004606 | Линия электропередачи 6 кВ ТП173 до ТП284 220м | 1960-12-01 | 0.22 | Городской РЭС
776 | КЛ-6кВ ТП-286 - ТП-606 2с.ш. | 12004622 | Линия электропередачи 6 кВ ТП180 -ТП606, ТП286 - Т | 1987-12-01 | 0.165 | Городской РЭС
777 | КЛ-6кВ ТП-289 - ТП-290 | 12004784 | Линия электропередачи 6 кВ ТП289 до ТП290 485м | 1968-12-01 | 0.485 | Городской РЭС
778 | КЛ-6кВ ТП-290 - ТП-25 | 12004256 | Линия электропередачи 6 кВ ТП25 до ТП290 705м | 1968-12-01 | 0.729 | Городской РЭС
779 | КЛ-6кВ ТП-291 2с.ш. - ТП-475 1с.ш. | 12004934 | Линия электропередачи 6 кВ ТП291 до ТП475 465м | 1962-05-23 | 0.465 | Городской РЭС
780 | КЛ-6кВ ТП-292 2с.ш. - ТП-277 | 12004768 | Линия электропередачи 6 кВ ТП277 до ТП292 215м | 1968-12-01 | 0.215 | Городской РЭС
781 | КЛ-6кВ ТП-293 - ТП-500 2с.ш. | 12005008 | Линия электропередачи 6 кВ ТП293 до ТП500 52м | 1983-12-01 | 0.052 | Городской РЭС
782 | КЛ-6кВ ТП-295 - ТП-264 | 12004746 | Линия электропередачи 6 кВ ТП264 до ТП295 280м | 1968-09-28 | 0.28 | Городской РЭС
783 | КЛ-6кВ ТП-295 - ТП-415 1с.ш. | 12004788 | Линия электропередачи 6 кВ ТП295 до ТП415 765м | 1968-06-28 | 0.765 | Городской РЭС
784 | КЛ-6кВ ТП-297 - ТП-255 | 12004726 | Линия электропередачи 6 кВ ТП255 до ТП297 1370м | 1968-08-21 | 0.725 | Городской РЭС
785 | КЛ-6кВ ТП-298 - ТП-506 1с.ш. | 12004492 | Линия электропередачи 6 кВ ТП126 - ТП506 + ТП298 - | 1969-05-23 | 0.775 | Городской РЭС
786 | КЛ-6кВ ТП-299 - ТП-418 1с.ш. | 12005582 | Линия электропередачи 6 кВ от ТП 299 до ТП 418 195 | 1996-12-01 | 0.46 | Городской РЭС
787 | КЛ-6кВ ТП-3 - ТП-325 1с.ш. | 12004174 | Линия электропередачи 6 кВ ТП3 до ТП325 443м | 1940-12-01 | 0.449 | Городской РЭС
788 | КЛ-6кВ ТП-3 - ТП-328 1с.ш. | 12004176 | Линия электропередачи 6 кВ ТП3 до ТП328 410м | 1965-12-01 | 0.41 | Городской РЭС
789 | КЛ-6кВ ТП-30 - ТП-486 2с.ш. | 12004948 | Линия электропередачи 6 кВ ТП30 до ТП486 335м | 1959-12-25 | 0.335 | Городской РЭС
790 | КЛ-6кВ ТП-300 - ТП-17 2с.ш. | 12004222 | Линия электропередачи 6 кВ ТП17 до ТП300 620м | 1982-12-01 | 0.766 | Городской РЭС
791 | КЛ-6кВ ТП-303 2с.ш. - ТП-464 2с.ш. | 12004798 | Линия электропередачи 6 кВ ТП303 до ТП464 1334м | 1979-11-29 | 1.37 | Городской РЭС
792 | КЛ-6кВ ТП-304 - ТП-243 1с.ш. | 12004712 | Линия электропередачи 6 кВ ТП243 до ТП304 630м | 1968-12-01 | 0.559 | Городской РЭС
793 | КЛ-6кВ ТП-307 - ТП-321 | 12004800 | Линия электропередачи 6 кВ ТП307 до ТП320 408м | 1972-12-01 | 0.885 | Городской РЭС
794 | КЛ-6кВ ТП-308 - ТП-608 | 12006190 | КЛ-6кв от ТП308 до ТП608 прот600м(кам марка ААБ-3х | 2004-12-01 | 0.673 | Городской РЭС
795 | КЛ-6кВ ТП-31 - ТП-452 2с.ш. | 12004200 | Линия электропередачи 6 кВ ТП31 до ТП452 340м | 1964-12-01 | 0.34 | Городской РЭС
796 | КЛ-6кВ ТП-310 1с.ш. - ТП-52 1с.ш. | 12004344 | Линия электропередачи 6 кВ ТП52 до ТП310 416м | 1955-06-27 | 0.416 | Городской РЭС
797 | КЛ-6кВ ТП-310 2с.ш. - ТП-297 | 12004792 | Линия электропередачи 6 кВ ТП297 до ТП310 121м | 1969-09-27 | 0.121 | Городской РЭС
798 | КЛ-6кВ ТП-310 2с.ш. - ТП-518 2с.ш. | 12005064 | Линия электропередачи 6 кВ ТП310 до ТП518 415м | 1984-12-01 | 0.415 | Городской РЭС
799 | КЛ-6кВ ТП-312 - ТП-106 2с.ш. | 12004466 | Линия электропередачи 6 кВ ТП106 до ТП312 175м | 1970-12-01 | 0.175 | Городской РЭС
800 | КЛ-6кВ ТП-313 - ТП-312 | 12004804 | Линия электропередачи 6 кВ ТП312 до ТП313 345м | 1970-12-01 | 0.345 | Городской РЭС
801 | КЛ-6кВ ТП-314 - ТП-255 | 12004728 | Линия электропередачи 6 кВ ТП255 до ТП314 175м | 1970-12-01 | 0.175 | Городской РЭС
802 | КЛ-6кВ ТП-314 - ТП-313 | 12004806 | Линия электропередачи 6 кВ ТП313 до ТП314 420м | 1970-12-01 | 0.42 | Городской РЭС
803 | КЛ-6кВ ТП-315 - ТП-510 1с.ш. | 12005006 | Линия электропередачи 6 кВ ТП315 - ТП510 235м. | 1983-12-01 | 0.43 | Городской РЭС
804 | КЛ-6кВ ТП-315 - ТП-630 2с.ш. | 12004764 | Линия электропередачи 6 кВ ТП275 до ТП315 530м | 1989-12-01 | 0.69 | Городской РЭС
805 | КЛ-6кВ ТП-316 - ТП-166 | 12004994 | Линия электропередачи 6 кВ ТП116 до ТП316 350м | 1975-09-19 | 0.435 | Городской РЭС
806 | КЛ-6кВ ТП-317 1с.ш. - ТП-368 | 12004808 | Линия электропередачи 6 кВ ТП317 до ТП368 630м | 1969-05-27 | 0.634 | Городской РЭС
807 | КЛ-6кВ ТП-317 2с.ш. - ТП-23 | 12004250 | Линия электропередачи 6 кВ ТП23 до ТП317 250м | 1970-07-19 | 0.25 | Городской РЭС
808 | КЛ-6кВ ТП-319 2с.ш. - ТП-207 | 12004658 | Линия электропередачи 6 кВ ТП207 до ТП319 525м | 1963-06-04 | 0.661 | Городской РЭС
809 | КЛ-6кВ ТП-32 - ТП-192 1с.ш. | 12004280 | Линия электропередачи 6 кВ ТП32 до ТП192 190м | 1956-12-01 | 0.19 | Городской РЭС
810 | КЛ-6кВ ТП-32 - ТП-212 | 12004378 | Линия эл/п 6кВ от ТП-212 до ТП-32, 627м до соедин. | 1949-12-01 | 1.192 | Городской РЭС
811 | КЛ-6кВ ТП-321 - ТП-174 | 12004608 | Линия электропередачи 6 кВ ТП174 до ТП321А 345м | 1974-08-25 | 0.84 | Городской РЭС
812 | КЛ-6кВ ТП-324 - ТП-468 2с.ш. | 12004816 | Линия электропередачи 6 кВ ТП324 до ТП468 570м | 1970-12-01 | 0.57 | Городской РЭС
813 | КЛ-6кВ ТП-325 - ТП-440 1с.ш. | 12004818 | Линия электропередачи 6 кВ ТП325 до ТП440 375м | 1977-12-01 | 0.375 | Городской РЭС
814 | КЛ-6кВ ТП-325 2с.ш. - ТП-3 | 12004174 | Линия электропередачи 6 кВ ТП3 до ТП325 443м | 1940-12-01 | 0.488 | Городской РЭС
815 | КЛ-6кВ ТП-329 - ТП-371 2с.ш. | 12004820 | Линия электропередачи 6 кВ ТП329 до ТП371 420м | 1966-03-27 | 0.455 | Городской РЭС
816 | КЛ-6кВ ТП-33 2с.ш. - ТП-440 1с.ш. | 12004282 | Линия электропередачи 6 кВ ТП33 до ТП440 760м | 1940-12-01 | 0.765 | Городской РЭС
817 | КЛ-6кВ ТП-330 1с.ш. - РП-1 | 12005536 | Линия электропередачи 6 кВ РП1 до ТП330 | 1954-12-01 | 0.15 | Городской РЭС
818 | КЛ-6кВ ТП-331 - ТП-324 | 12004814 | Линия электропередачи 6 кВ ТП324 -ТП331 95м | 1970-12-01 | 0.095 | Городской РЭС
819 | КЛ-6кВ ТП-333 1с.ш. - ТП-227 1с.ш. | 12004692 | Линия электропередачи 6 кВ ТП227 до ТП333 305м | 1983-12-01 | 0.305 | Городской РЭС
820 | КЛ-6кВ ТП-333 1с.ш. - ТП-234 | 12004706 | Линия электропередачи 6 кВ ТП234 до ТП333 205м | 1970-12-01 | 0.205 | Городской РЭС
821 | КЛ-6кВ ТП-333 2с.ш. - ТП-227 2с.ш. | 12004694 | Линия электропередачи 6 кВ ТП227 до ТП333 295м | 1983-12-01 | 0.31 | Городской РЭС
822 | КЛ-6кВ ТП-335 - ТП-652 2с.ш. | 12005598 | Линия электропередачи 6 кВ ТП335 до ТП652 45м | 1990-12-01 | 0.045 | Городской РЭС
823 | КЛ-6кВ ТП-337 1с.ш. - ТП-341 | 12004828 | Линия электропередачи 6 кВ ТП337 до ТП341 340м | 1971-12-01 | 0.34 | Городской РЭС
824 | КЛ-6кВ ТП-337 2с.ш. - ТП-83 1с.ш. | 12004406 | Линия электропередачи 6 кВ ТП83 до ТП337 340м | 1976-12-01 | 0.34 | Городской РЭС
825 | КЛ-6кВ ТП-338 - ТП-7 | 12004188 | Линия электропередачи 6 кВ ТП7 до ТП338 365м | 1964-05-23 | 0.365 | Городской РЭС
826 | КЛ-6кВ ТП-339 - ТП-407 1с.ш. | 12004832 | Линия электропередачи 6 кВ ТП339 до ТП407 193м | 1971-05-21 | 0.193 | Городской РЭС
827 | КЛ-6кВ ТП-34 1с.ш. - ТП-37 | 12004284 | Линия электропередачи 6 кВ ТП34 до ТП37 370м | 1961-12-01 | 0.37 | Городской РЭС
828 | КЛ-6кВ ТП-34 2с.ш. - ТП-236 2с.ш. | 12009392 | КЛ 10кВ ТП № 34-ТП № 236 | 2012-08-31 | 0.95 | Городской РЭС
829 | КЛ-6кВ ТП-341 - ТП-357 | 12004834 | Линия электропередачи 6 кВ ТП341 до ТП357 360м | 1973-12-01 | 0.36 | Городской РЭС
830 | КЛ-6кВ ТП-342 - ТП-272 1с.ш. | 12004756 | Линия электропередачи 6 кВ ТП272 до ТП342 670м | 1971-12-01 | 0.67 | Городской РЭС
831 | КЛ-6кВ ТП-342 - ТП-664 1с.ш. | 12005002 | Линия электропередачи 6 кВ ТП342 - ТП664 - ТП510 7 | 1992-12-01 | 0.265 | Городской РЭС
832 | КЛ-6кВ ТП-346 - ТП-121 1с.ш. | 12008487 | KЛ6кв от ТП346до ТП 121 ААШВ 3*95 | 2007-12-31 | 0.48 | Городской РЭС
833 | КЛ-6кВ ТП-348 - ТП-632 2с.ш. | 12004648 | Линия электропередачи 6 кВ ТП193 до ТП632 до ТП348 | 1963-05-28 | 0.4 | Городской РЭС
834 | КЛ-6кВ ТП-349 - ТП-298 | 12004794 | Линия электропередачи 6 кВ ТП298 до ТП349 565м | 1971-06-19 | 0.565 | Городской РЭС
835 | КЛ-6кВ ТП-349 - ТП-407 2с.ш. | 12004838 | Линия электропередачи 6 кВ ТП349 до ТП407 220м | 1971-07-09 | 0.22 | Городской РЭС
836 | КЛ-6кВ ТП-35 - ТП-53 | 12004294 | Линия электропередачи 6 кВ ТП35 до ТП53 390м | 1966-08-03 | 0.39 | Городской РЭС
837 | КЛ-6кВ ТП-351 1с.ш. - ТП-836 | 12004632 | Линия электропередачи 6 кВ ТП182 до ТП351 730м | 1961-09-07 | 0.695 | Городской РЭС
838 | КЛ-6кВ ТП-352 - ТП-152 | 12004558 | Линия электропередачи 6 кВ ТП152 до ТП352 110м | 1972-12-01 | 0.115 | Городской РЭС
839 | КЛ-6кВ ТП-355 - ТП-217 | 12004674 | Линия электропередачи 6 кВ ТП217 до ТП355 730м | 1968-05-28 | 0.735 | Городской РЭС
840 | КЛ-6кВ ТП-356 - ТП-299 | 12004668 | Линия электропередачи 6 кВ ТП-299 до ТП-356 395 м | 1972-12-01 | 0.395 | Городской РЭС
841 | КЛ-6кВ ТП-356 - ТП-331 | 12004822 | Линия электропередачи 6 кВ ТП331 до ТП356 670м | 1970-12-01 | 0.67 | Городской РЭС
842 | КЛ-6кВ ТП-357 - ТП-358 | 12004846 | Линия электропередачи 6 кВ ТП357 до ТП358 145м | 1973-12-01 | 0.145 | Городской РЭС
843 | КЛ-6кВ ТП-359 - ТП-358 | 12004848 | Линия электропередачи 6 кВ ТП358 до ТП359 340м | 1973-12-01 | 0.34 | Городской РЭС
844 | КЛ-6кВ ТП-36 - ТП-35 | 12004292 | Линия электропередачи 6 кВ ТП35 до ТП36 430м | 1966-05-25 | 0.43 | Городской РЭС
845 | КЛ-6кВ ТП-360 2с.ш. - ТП-183 | 12004634 | Линия электропередачи 6 кВ ТП183 до ТП360 293м | 1962-12-01 | 0.29 | Городской РЭС
846 | КЛ-6кВ ТП-366 1с.ш. - ТП-541 2с.ш. | 12005188 | Линия электропередачи 6 кВ ТП366 до ТП541 275м | 1983-12-01 | 0.275 | Городской РЭС
847 | КЛ-6кВ ТП-366 2с.ш. - ТП-423 2с.ш. | 12005190 | Линия электропередачи 6 кВ ТП366 до ТП423 325м | 1976-12-01 | 0.325 | Городской РЭС
848 | КЛ-6кВ ТП-368 - ТП-41 | 12004312 | Линия электропередачи 6 кВ ТП41 до ТП368 336м | 1973-10-17 | 0.336 | Городской РЭС
849 | КЛ-6кВ ТП-369 - ТП-229 | 12004696 | Линия электропередачи 6 кВ ТП229 до ТП369 315м | 1974-06-09 | 0.315 | Городской РЭС
850 | КЛ-6кВ ТП-37 - ТП-45 2с.ш. | 12004298 | Линия электропередачи 6 кВ ТП37 до ТП45 285м | 1956-12-01 | 0.286 | Городской РЭС
851 | КЛ-6кВ ТП-374 - ТП-379 | 12004978 | Линия электропередачи 6 кВ ТП374 до ТП379 105м | 1982-12-01 | 0.105 | Городской РЭС
852 | КЛ-6кВ ТП-375 - ТП-86 1с.ш. | 12004912 | Линия электропередачи 6 кВ ТП86 до ТП375 445м | 1980-12-01 | 0.445 | Городской РЭС
853 | КЛ-6кВ ТП-376 2с.ш. - ТП-579 2с.ш. | 12004850 | Линия электропередачи 6 кВ ТП376 - ТП579 + ТП4062 | 1979-08-25 | 0.425 | Городской РЭС
854 | КЛ-6кВ ТП-377 - ТП-162 | 12005756 | КЛ-6кВ от ТП-377 до ТП-162 | 2002-12-01 | 0.384 | Городской РЭС
855 | КЛ-6кВ ТП-378 - ТП-639 | 12004576 | Линия электропередачи 6 кВ ТП399 - ТП639 + ТП611 - | 1987-12-01 | 0.85 | Городской РЭС
856 | КЛ-6кВ ТП-379 - ТП-90 | 12004426 | Линия электропередачи 6 кВ ТП90 -ТП379 785м | 1967-07-28 | 0.785 | Городской РЭС
857 | КЛ-6кВ ТП-38 - ТП-332 | 12004304 | Линия электропередачи 6 кВ ТП38 до ТП332 320м | 1970-04-19 | 0.321 | Городской РЭС
858 | КЛ-6кВ ТП-381 - ТП-453 2с.ш. | 12005080 | Линия электропередачи 6 кВ ТП381 до ТП453 295м | 1978-12-01 | 0.295 | Городской РЭС
859 | КЛ-6кВ ТП-381А до ТП-381 | 12008729 | КЛ-6 кВ ТП-381а-ТП-381, ул. 2-я Волжская, 2 | 2009-09-01 | 0.026 | Городской РЭС
860 | КЛ-6кВ ТП-382 1с.ш. - ТП-127 1с.ш. | 12004494 | Линия электропередачи 6 кВ ТП127 до ТП382 645м | 1962-07-03 | 0.645 | Городской РЭС
861 | КЛ-6кВ ТП-382 2с.ш. - ТП-389 1с.ш. | 12005164 | Линия электропередачи 6 кВ ТП382 до ТП389 243м | 1985-12-01 | 0.243 | Городской РЭС
862 | КЛ-6кВ ТП-383 - ТП-503 | 12005102 | Линия электропередачи 6 кВ ТП383 до ТП503 685м | 1985-12-01 | 0.685 | Городской РЭС
863 | КЛ-6кВ ТП-384 1с.ш. - ТП-489 | 12004942 | Линия электропередачи 6 кВ ТП384 до ТП489 465м | 1974-12-01 | 0.33 | Городской РЭС
864 | КЛ-6кВ ТП-385 1с.ш. - ТП-170 | 12004600 | Линия электропередачи 6 кВ ТП170 до ТП385 840м | 1965-08-03 | 0.62 | Городской РЭС
865 | КЛ-6кВ ТП-387 2с.ш. - ТП-422 | 12004856 | Линия электропередачи 6 кВ ТП387 до ТП422 205м | 1979-12-01 | 0.205 | Городской РЭС
866 | КЛ-6кВ ТП-388 - ТП-181 2с.ш. | 12004630 | Линия электропередачи 6 кВ ТП181 до ТП388 150м | 1974-12-01 | 0.145 | Городской РЭС
867 | КЛ-6кВ ТП-389 2с.ш. - ТП-127 2с.ш. | 12004852 | Линия электропередачи 6 кВ ТП127 - ТП154 + ТП127 - | 1979-07-29 | 0.755 | Городской РЭС
868 | КЛ-6кВ ТП-39 - ТП-516 | 12004306 | Линия электропередачи 6 кВ ТП39 - ТП516 432м | 1963-12-01 | 0.432 | Городской РЭС
869 | КЛ-6кВ ТП-393 2с.ш. ТП-758 2с. | 12004824 | Линия электропередачи 6 кВ ТП334 до ТП393 250м | 1978-12-01 | 1.035 | Городской РЭС
870 | КЛ-6кВ ТП-394 - ТП-293 | 12004786 | Линия электропередачи 6 кВ ТП293 до ТП394 335м | 1975-12-01 | 0.335 | Городской РЭС
871 | КЛ-6кВ ТП-395 - ТП-394 | 12004858 | Линия электропередачи 6 кВ ТП394 до ТП395 185м | 1975-12-01 | 0.185 | Городской РЭС
872 | КЛ-6кВ ТП-398 1с.ш. - ТП-37 | 12004300 | Линия электропередачи 6 кВ ТП37 до ТП398 325м | 1966-12-01 | 0.325 | Городской РЭС
873 | КЛ-6кВ ТП-399 2с.ш.-ТП-607 1с.ш. | 12005662 | В\В кл.от ТП-399отТП-607 280м | 1998-11-01 | 1.033 | Городской РЭС
874 | КЛ-6кВ ТП-4 - ТП-195 | 12004178 | Линия электропередачи 6 кВ ТП4 до ТП195 420м | 1960-12-01 | 0.42 | Городской РЭС
875 | КЛ-6кВ ТП-40 - ТП-23 | 12004246 | Линия электропередачи 6 кВ ТП23 до ТП40 1109м | 1959-12-01 | 1.163 | Городской РЭС
876 | КЛ-6кВ ТП-402 1с.ш. - ТП-261. | 12004742 | Линия электропередачи 6 кВ ТП261 до ТП402 425м | 1966-12-01 | 0.425 | Городской РЭС
877 | КЛ-6кВ ТП-404 - ТП-262 | 12004744 | Линия электропередачи 6 кВ ТП262 до ТП404 70м | 1975-12-01 | 0.133 | Городской РЭС
878 | КЛ-6кВ ТП-406 1с.ш. - ТП-518 1с.ш. | 12004862 | Линия электропередачи 6 кВ ТП406 - ТП518 610м. | 1982-12-01 | 0.61 | Городской РЭС
879 | КЛ-6кВ ТП-406 2с.ш. - ТП-218 | 12004676 | Линия электропередачи 6 кВ ТП218 до ТП406 220м | 1976-07-25 | 0.22 | Городской РЭС
880 | КЛ-6кВ ТП-406 2с.ш. - ТП-255 | 12004730 | Линия электропередачи 6 кВ ТП255 до ТП406 655м | 1958-12-01 | 0.635 | Городской РЭС
881 | КЛ-6кВ ТП-406 2с.ш. - ТП-518 2с.ш. | 12004862 | Линия электропередачи 6 кВ ТП406 - ТП518 610м. | 1982-12-01 | 0.405 | Городской РЭС
882 | КЛ-6кВ ТП-41 - ТП-110 2с.ш. | 12004310 | Линия электропередачи 6 кВ ТП41 до ТП110 536м | 1969-07-29 | 0.536 | Городской РЭС
883 | КЛ-6кВ ТП-410 - ТП-468 1с.ш. | 12004880 | Линия электропередачи 6 кВ ТП410 до ТП468 225м | 1979-12-01 | 0.2 | Городской РЭС
884 | КЛ-6кВ ТП-410-ТП-434 | 12010567 | КЛ 6кВ ТП 410 - ТП 434 | 1978-12-01 | 0.35 | Городской РЭС
885 | КЛ-6кВ ТП-411 - ТП-458 1с.ш. | 12005478 | Линия электропередачи 6 кВ 6кв ТП411 до ТП458 250м | 1978-12-01 | 0.25 | Городской РЭС
886 | КЛ-6кВ ТП-413 2с.ш. - ТП-431 1с.ш. | 12004702 | Линия электропередачи 6 кВ ТП413 - ТП431 290м | 1981-12-01 | 0.365 | Городской РЭС
887 | КЛ-6кВ ТП-414 - ТП-233 | 12005192 | Линия электропередачи 6 кВ ТП233 - ТП414 413м | 1976-12-01 | 0.413 | Городской РЭС
888 | КЛ-6кВ ТП-415 1с.ш. - ТП-355 | 12004844 | Линия электропередачи 6 кВ ТП355 до ТП415 165м | 1976-09-19 | 0.165 | Городской РЭС
889 | КЛ-6кВ ТП-415 2с.ш. - ТП-552 | 12004842 | Линия электропередачи 6 кВ ТП351 до ТП415 535м | 1984-12-01 | 0.596 | Городской РЭС
890 | КЛ-6кВ ТП-416 1с.ш. - ТП-272 2с.ш. | 12004758 | Линия электропередачи 6 кВ ТП272 до ТП416 610м | 1977-05-22 | 0.39 | Городской РЭС
891 | КЛ-6кВ ТП-417 1с.ш. - ТП-116 1с.ш. | 12004484 | Линия электропередачи 6 кВ ТП116 до ТП417 417м | 1964-08-29 | 0.267 | Городской РЭС
892 | КЛ-6кВ ТП-420 - ТП-21 | 12004236 | Линия электропередачи 6 кВ ТП21 - ТП420 440м | 1976-05-02 | 0.44 | Городской РЭС
893 | КЛ-6кВ ТП-422 - ТП-514 | 12005054 | Линия электропередачи 6 кВ ТП422 до ТП514 280м | 1983-12-01 | 0.28 | Городской РЭС
894 | КЛ-6кВ ТП-423 1с.ш. - ТП-505 2с.ш. | 12004976 | Линия электропередачи 6 кВ ТП423 до ТП505 450м | 1982-12-01 | 0.45 | Городской РЭС
895 | КЛ-6кВ ТП-424 - ТП-443 1с.ш. | 12004872 | Линия электропередачи 6 кВ ТП424 до ТП443 315м | 1978-12-01 | 0.315 | Городской РЭС
896 | КЛ-6кВ ТП-426 - ТП-558 1с.ш. | 12005388 | Линия электропередачи 6 кВ ТП426 до ТП558 485м | 1987-12-01 | 0.485 | Городской РЭС
897 | КЛ-6кВ ТП-428 1с.ш. - ТП-266 | 12005202 | Линия электропередачи 6 кВ ТП266 до ТП428 430м | 1977-12-25 | 0.43 | Городской РЭС
898 | КЛ-6кВ ТП-428 2с.ш. - ТП-741 2с.ш. | 12006234 | КЛ-6кв от ТП428 до ТП741 ул.Галичская106 | 2006-12-01 | 0.335 | Городской РЭС
899 | КЛ-6кВ ТП-429 - ТП-421 | 12004510 | Линия электропередачи 6 кВ ТП421 - ТП429 705м. | 1973-12-01 | 0.705 | Городской РЭС
900 | КЛ-6кВ ТП-43 2с.ш. - ТП-576 1с.ш. | 12004490 | Линия электропередачи 6 кВ ТП126 до ТП239 1173м | 1983-12-01 | 1.164 | Городской РЭС
901 | КЛ-6кВ ТП-431 2с.ш. - ТП-417 2с.ш. | 12004882 | Линия электропередачи 6 кВ ТП431 до ТП417 145м | 1979-08-15 | 0.585 | Городской РЭС
902 | КЛ-6кВ ТП-435 - ТП-167 | 12004588 | Линия электропередачи 6 кВ ТП167 до ТП435 372м | 1970-12-01 | 0.581 | Городской РЭС
903 | КЛ-6кВ ТП-435 - ТП-337 2с.ш. | 12004830 | Линия электропередачи 6 кВ ТП337 до ТП435 498м | 1970-12-01 | 0.527 | Городской РЭС
904 | КЛ-6кВ ТП-438 - ТП-254 1с.ш. | 12004894 | Линия электропередачи 6 кВ ТП254 до ТП438 259м | 1973-12-01 | 0.259 | Городской РЭС
905 | КЛ-6кВ ТП-44 1с.ш. - ТП-76 | 12004324 | Линия электропередачи 6 кВ ТП44 до ТП76 380м | 1963-12-01 | 0.38 | Городской РЭС
906 | КЛ-6кВ ТП-44 2с.ш. - ТП-116 2с.ш. | 12005398 | Линия электропередачи 6 кВ ТП44 до ТП116 510м | 1987-12-01 | 0.51 | Городской РЭС
907 | КЛ-6кВ ТП-446 - ТП-349 | 12004840 | Линия электропередачи 6 кВ ТП349 до ТП446 225м | 1977-09-09 | 0.225 | Городской РЭС
908 | КЛ-6кВ ТП-447 1с.ш. - ТП-747 | 12004826 | Линия электропередачи 6 кВ ТП334 до ТП447 285м | 1978-12-01 | 0.13 | Городской РЭС
909 | КЛ-6кВ ТП-447 1с.ш. - ТП-800 1с.ш. | 12009910 | КЛ 10 кВ ТП 447 ТП 800 | 2016-02-01 | 0.73 | Городской РЭС
910 | КЛ-6кВ ТП-449 1с.ш. - ТП-155 2с.ш. | 12005046 | Линия электропередачи 6 кВ РП155 до ТП449 250м | 1983-12-01 | 0.23 | Городской РЭС
911 | КЛ-6кВ ТП-45 1с.ш. - ТП-68 | 12004328 | Линия электропередачи 6 кВ ТП45 до ТП68 450м | 1958-12-01 | 0.45 | Городской РЭС
912 | КЛ-6кВ ТП-45 2с.ш. - ТП-12 | 12004206 | Линия электропередачи 6 кВ ТП12 до ТП45 490м | 1940-12-01 | 0.105 | Городской РЭС
913 | КЛ-6кВ ТП-451 - ТП-71 | 12004384 | Линия электропередачи 6 кВ ТП71 до ТП451 610м | 1959-12-01 | 0.711 | Городской РЭС
914 | КЛ-6кВ ТП-453 1с.ш. - ТП-580 1с.ш. | 12005078 | Линия электропередачи 6 кВ ТП453 - ТП530 + ТП530 - | 1984-09-01 | 0.39 | Городской РЭС
915 | КЛ-6кВ ТП-453 2с.ш. - ТП-580 2с.ш. | 12005078 | Линия электропередачи 6 кВ ТП453 - ТП530 + ТП530 - | 1984-12-01 | 0.423 | Городской РЭС
916 | КЛ-6кВ ТП-454 - ТП-93 | 12004430 | Линия электропередачи 6 кВ ТП93 до ТП454 140м | 1978-12-01 | 0.14 | Городской РЭС
917 | КЛ-6кВ ТП-455 2с.ш. - ТП-424 | 12004874 | Линия электропередачи 6 кВ ТП424 до ТП455 230м | 1979-12-01 | 0.23 | Городской РЭС
918 | КЛ-6кВ ТП-456 - ТП-753 | 12009120 | КЛ 6 кВ КТП-753 пр.Мира д.159 | 1979-12-01 | 0.19 | Городской РЭС
919 | КЛ-6кВ ТП-459 1с.ш. - ТП-381А | 12004434 | Линия электропередачи 6 кВ ТП94 - ТП459 605м | 1951-12-01 | 0.483 | Городской РЭС
920 | КЛ-6кВ ТП-462 - ТП-579 1с.ш. | 12004850 | Линия электропередачи 6 кВ ТП376 - ТП579 + ТП4062 | 1986-12-01 | 0.474 | Городской РЭС
921 | КЛ-6кВ ТП-465 - ТП-128 1с.ш. | 12004502 | Линия электропередачи 6 кВ ТП128 до ТП465 255м | 1979-07-29 | 0.27 | Городской РЭС
922 | КЛ-6кВ ТП-466 - ТП-502 1с.ш. | 12005308 | Линия электропередачи 6 кВ ТП466 до ТП502 240 м | 1981-12-01 | 0.24 | Городской РЭС
923 | КЛ-6кВ ТП-467 - ТП-277 | 12004932 | Линия электропередачи 6 кВ ТП277 до ТП467 515м | 1968-12-01 | 0.515 | Городской РЭС
924 | КЛ-6кВ ТП-469 - ТП-716 | 12005194 | Линия электропередачи 6 кВ ТП414 до ТП469 2062м | 1980-12-01 | 1.925 | Городской РЭС
925 | КЛ-6кВ ТП-47 1с.ш. - ТП-209 2с. | 12004990 | Линия электропередачи 6 кВ ТП47 до ТП193 1121м | 1949-12-01 | 1.121 | Городской РЭС
926 | КЛ-6кВ ТП-471 1с.ш. - ТП-477 1с.ш. | 12004922 | Линия электропередачи 6 кВ ТП471 до ТП477 640м | 1981-12-01 | 0.745 | Городской РЭС
927 | КЛ-6кВ ТП-471 2с.ш. - ТП-477 2с.ш. | 12004922 | Линия электропередачи 6 кВ ТП471 до ТП477 640м | 1981-12-01 | 0.33 | Городской РЭС
928 | КЛ-6кВ ТП-473 - ТП-604 1с.ш. | 12004900 | Линия электропередачи 6 кВ ТП473 - ТП604 205м. | 1987-12-01 | 0.205 | Городской РЭС
929 | КЛ-6кВ ТП-475 1с.ш. - ТП-222 | 12004680 | Линия электропередачи 6 кВ ТП222 до ТП475 1065м | 1962-11-23 | 1.06 | Городской РЭС
930 | КЛ-6кВ ТП-476 - ТП-22 1с.ш. | 12004244 | Линия электропередачи 6 кВ ТП22 - ТП476 + ТП272 - | 1973-12-01 | 0.455 | Городской РЭС
931 | КЛ-6кВ ТП-477 1с.ш. - ТП-484 2с.ш. | 12005290 | Линия электропередачи 6 кВ ТП477 до ТП484 455м | 1982-12-01 | 0.455 | Городской РЭС
932 | КЛ-6кВ ТП-47а 2с.ш. - ТП-75 1с.ш. | 12004334 | Линия электропередачи 6 кВ ТП47 до ТП75 450м | 1967-12-01 | 0.405 | Городской РЭС
933 | КЛ-6кВ ТП-484 2с.ш. - ТП-589 1с.ш. | 12005568 | Линия электропередачи 6 кВ ТП484 до ТП589 ул.Базов | 1987-12-01 | 0.465 | Городской РЭС
934 | КЛ-6кВ ТП-486 2с.ш. - ТП-139 | 12004950 | Линия электропередачи 6 кВ ТП139 до ТП486 200м | 1981-12-01 | 0.2 | Городской РЭС
935 | КЛ-6кВ ТП-487 - ТП-264 | 12004748 | Линия электропередачи 6 кВ ТП264 до ТП487 1795м | 1966-08-27 | 1.923 | Городской РЭС
936 | КЛ-6кВ ТП-489 - ТП-593 1с.ш. | 12004940 | Линия электропередачи 6 кВ РП2 - ТП593 + ТП489 - Т | 1981-12-01 | 0.955 | Городской РЭС
937 | КЛ-6кВ ТП-49 - ТП-219 | 12004338 | Линия электропередачи 6 кВ ТП49 до ТП219 540м | 1968-05-23 | 0.54 | Городской РЭС
938 | КЛ-6кВ ТП-490 - ТП-469 | 12004920 | Линия электропередачи 6 кВ ТП469 - ТП490 360м. | 1986-12-01 | 0.36 | Городской РЭС
939 | КЛ-6кВ ТП-5 - ТП-123 | 12004182 | Линия электропередачи 6 кВ ТП5 до ТП123 392м | 1955-12-01 | 0.31 | Городской РЭС
940 | КЛ-6кВ ТП-5 - ТП-94 1с.ш. | 12004180 | Линия электропередачи 6 кВ ТП5 до ТП94 945м | 1951-12-01 | 0.945 | Городской РЭС
941 | КЛ-6кВ ТП-50 - ТП-13 | 12004210 | Линия электропередачи 6 кВ ТП13 до ТП50 505м | 1954-10-22 | 0.497 | Городской РЭС
942 | КЛ-6кВ ТП-50 - ТП-406 2с.ш. | 12005462 | Линия электропередачи 6 кВ от ТП50 до ТП406 480м | 1984-12-01 | 0.48 | Городской РЭС
943 | КЛ-6кВ ТП-500 1с.ш. - ТП-65 1с.ш. | 12005012 | Линия электропередачи 6 кВ ТП65 - ТП500 1с каб.Б 3 | 1983-12-01 | 0.31 | Городской РЭС
944 | КЛ-6кВ ТП-500 2с.ш. - ТП-65 2с.ш. | 12004374 | Линия электропередачи 6 кВ ТП65 до ТП500 335м | 1970-12-01 | 0.335 | Городской РЭС
945 | КЛ-6кВ ТП-503 - ТП-198 | 12004652 | Линия электропередачи 6 кВ ТП198 до ТП503 335м | 1985-12-01 | 0.335 | Городской РЭС
946 | КЛ-6кВ ТП-506 1с.ш. - ТП-126 | 12004492 | Линия электропередачи 6 кВ ТП126 - ТП506 + ТП298 - | 1969-10-23 | 0.405 | Городской РЭС
947 | КЛ-6кВ ТП-510 2с.ш. - ТП-315 | 12005006 | Линия электропередачи 6 кВ ТП315 - ТП510 235м. | 1983-12-01 | 0.235 | Городской РЭС
948 | КЛ-6кВ ТП-510 2с.ш. - ТП-664 2с.ш. | 12005002 | Линия электропередачи 6 кВ ТП342 - ТП664 - ТП510 7 | 1992-12-01 | 0.44 | Городской РЭС
949 | КЛ-6кВ ТП-511 1с.ш. - ТП-530 1с.ш. | 12004980 | Линия электропередачи 6 кВ ТП511 - ТП530 640м | 1983-12-01 | 0.668 | Городской РЭС
950 | КЛ-6кВ ТП-512 2с.ш. - ТП-247 | 12004718 | Линия электропередачи 6 кВ ТП247 до ТП279 250м | 1975-12-01 | 0.615 | Городской РЭС
951 | КЛ-6кВ ТП-514 - ТП-458 2с.ш. | 12005052 | Линия электропередачи 6 кВ ТП458 до ТП514 400м | 1983-12-01 | 0.4 | Городской РЭС
952 | КЛ-6кВ ТП-516 - ТП-214 | 12004996 | Линия электропередачи 6 кВ ТП214 до ТП516 380м | 1963-12-01 | 0.38 | Городской РЭС
953 | КЛ-6кВ ТП-518 1с.ш. - ТП-426 | 12005062 | Линия электропередачи 6 кВ ТП426 до ТП518 610м | 1984-12-01 | 0.663 | Городской РЭС
954 | КЛ-6кВ ТП-519 1с.ш. - ТП-613 | 12005356 | Линия электропередачи 6 кВ ТП519 до ТП613 С2 165м | 1988-12-01 | 0.15 | Городской РЭС
955 | КЛ-6кВ ТП-519 2с.ш. - РП сск 2с.ш.яч.14 | 12005298 | Линия электропередачи 6 кВ ЦРП ССК до ТП519 1410м | 1984-12-01 | 0.7 | Городской РЭС
956 | КЛ-6кВ ТП-52 1с.ш. - ТП-14 1с.ш. | 12004216 | Линия электропередачи 6 кВ ТП14 до ТП52 330м | 1964-07-29 | 0.33 | Городской РЭС
957 | КЛ-6кВ ТП-522 - ТП-158 | 12004568 | Линия электропередачи 6 кВ ТП158 - ТП522 290м. | 1967-12-01 | 0.29 | Городской РЭС
958 | КЛ-6кВ ТП-525 2с.ш. - ТП-526 2с.ш. | 12005022 | Линия электропередачи 6 кВ ТП525 до ТП526 200м | 1983-12-01 | 0.1 | Городской РЭС
959 | КЛ-6кВ ТП-526 1с.ш. - ТП-525 1с.ш. | 12005022 | Линия электропередачи 6 кВ ТП525 до ТП526 200м | 1983-12-01 | 0.1 | Городской РЭС
960 | КЛ-6кВ ТП-526 2с.ш. - ТП-589 2с.ш. | 12005572 | Линия электропередачи 6 кВ ТП526 до ТП589 ул.Базов | 1987-12-01 | 0.22 | Городской РЭС
961 | КЛ-6кВ ТП-528 1с.ш. - ТП-49 | 12005000 | Линия электропередачи 6 кВ ТП49 до ТП528 790м | 1983-12-01 | 0.79 | Городской РЭС
962 | КЛ-6кВ ТП-529 2с.ш. - ТП-359 | 12005018 | Линия электропередачи 6 кВ ТП359 - ТП529 450м. | 1983-12-01 | 0.45 | Городской РЭС
963 | КЛ-6кВ ТП-53 - ТП-38 | 12004302 | Линия электропередачи 6 кВ ТП38 до ТП53 213м | 1963-08-13 | 0.213 | Городской РЭС
964 | КЛ-6кВ ТП-533 - ТП-466 | 12005306 | Линия электропередачи 6 кВ ТП466 до ТП533 414 м | 1980-12-01 | 0.416 | Городской РЭС
965 | КЛ-6кВ ТП-534 - ТП-543 | 12003983 | Линия электропередачи 6 кВ ПС "Кострома-1" - ТП53 | 1986-12-01 | 0.544 | Городской РЭС
966 | КЛ-6кВ ТП-54 - ТП-209 | 12004346 | Линия электропередачи 6 кВ ТП54 до ТП209 180м | 1964-07-24 | 0.18 | Городской РЭС
967 | КЛ-6кВ ТП-543 - ТП-181 2с.ш. | 12003983 | Линия электропередачи 6 кВ ПС "Кострома-1" - ТП53 | 1984-12-01 | 0.409 | Городской РЭС
968 | КЛ-6кВ ТП-545 1с.ш. - ТП-168 | 12005108 | Линия электропередачи 6 кВ ТП168 - ТП545 615м. | 1975-12-01 | 0.615 | Городской РЭС
969 | КЛ-6кВ ТП-55 - ТП-75 2с.ш. | 12004348 | Линия электропередачи 6 кВ ТП55 до ТП75 270м | 1953-12-01 | 0.31 | Городской РЭС
970 | КЛ-6кВ ТП-551 1с.ш. - ТП-533 | 12005262 | Линия электропередачи 6 кВ ТП533 до М1622 250м | 1986-12-01 | 0.25 | Городской РЭС
971 | КЛ-6кВ ТП-552 - ТП-351 1с.ш. | 12004842 | Линия электропередачи 6 кВ ТП351 до ТП415 535м | 1984-12-01 | 0.2 | Городской РЭС
972 | КЛ-6кВ ТП-554 2с.ш. - ТП-284 | 12004604 | Линия электропередачи 6 кВ ТП172 - ТП554, ТП284- Т | 1985-12-01 | 0.152 | Городской РЭС
973 | КЛ-6кВ ТП-555 1с.ш. - ТП-595 1с.ш. | 12005382 | Линия электропередачи 6 кВ ТП555 до ТП595 160м | 1980-12-01 | 0.898 | Городской РЭС
974 | КЛ-6кВ ТП-556 2с.ш. - ТП-403 2с.ш. | 12004968 | Линия электропередачи 6 кВ РП16 до ТП403 645м | 1982-12-01 | 0.572 | Городской РЭС
975 | КЛ-6кВ ТП-558 2с.ш. - ТП-310 2с.ш. | 12005386 | Линия электропередачи 6 кВ ТП558 в сторону ТП-310 | 1989-12-01 | 0.47 | Городской РЭС
976 | КЛ-6кВ ТП-56 - ТП-159 | 12004352 | Линия электропередачи 6 кВ ТП56 до ТП159 630м | 1959-12-01 | 0.63 | Городской РЭС
977 | КЛ-6кВ ТП-57 2с.ш. - ТП-30 | 12004272 | Линия электропередачи 6 кВ ТП30 до ТП57 135м | 1974-10-29 | 0.12 | Городской РЭС
978 | КЛ-6кВ ТП-57 1с.ш. - ТП-297 | 12004354 | Линия электропередачи 6 кВ ТП57 до ТП297 350м | 1968-06-21 | 0.357 | Городской РЭС
979 | КЛ-6кВ ТП-573 1с.ш. - ТП-395 | 12005264 | Линия электропередачи 6 кВ ТП395 до ТП573 533м | 1974-12-01 | 0.533 | Городской РЭС
980 | КЛ-6кВ ТП-576 2с.ш. - ТП-239 | 12004490 | Линия электропередачи 6 кВ ТП126 до ТП239 1173м | 1985-12-01 | 0.48 | Городской РЭС
981 | КЛ-6кВ ТП-58 - ТП-61 | 12004358 | Линия электропередачи 6 кВ ТП58 до ТП61 620м | 1964-10-18 | 0.62 | Городской РЭС
982 | КЛ-6кВ ТП-580 2с.ш. - ТП-837 | 12010650 | КЛ 6 кВ ТП 580 - ТП 837 | 1984-12-01 | 0.265 | Городской РЭС
983 | КЛ-6кВ ТП-589 1с.ш. - ТП-526 1с.ш. | 12005572 | Линия электропередачи 6 кВ ТП526 до ТП589 ул.Базов | 1987-12-01 | 0.23 | Городской РЭС
984 | КЛ-6кВ ТП-59 - ТП-345 | 12004362 | Линия электропередачи 6 кВ ТП59 до ТП345 150м | 1971-08-25 | 0.15 | Городской РЭС
985 | КЛ-6кВ ТП-59 - ТП-58 | 12004356 | Линия электропередачи 6 кВ ТП58 до ТП59 295м | 1964-11-27 | 0.305 | Городской РЭС
986 | КЛ-6кВ ТП-595 2с.ш. - ТП-86 2с.ш. | 12005380 | Линия электропередачи 6 кВ ТП 86 до ТП595 240м | 1980-12-01 | 0.24 | Городской РЭС
987 | КЛ-6кВ ТП-598 - ТП-596 | 12005280 | Линия электропередачи 6 кВ ТП596 до ТП598 80м | 1982-12-01 | 0.08 | Городской РЭС
988 | КЛ-6кВ ТП-600 1с.ш. - ТП-598 | 12005282 | Линия электропередачи 6 кВ ТП598 до ТП600-11 680м | 1982-12-01 | 0.68 | Городской РЭС
989 | КЛ-6кВ ТП-606 1с.ш. - ТП-180 | 12004622 | Линия электропередачи 6 кВ ТП180 -ТП606, ТП286 - Т | 1967-12-01 | 0.423 | Городской РЭС
990 | КЛ-6кВ ТП-607 1с.ш. - ТП-487 | 12005660 | В\в КЛЭП от ТП-487 до ТП-607 280м | 1998-11-01 | 0.865 | Городской РЭС
991 | КЛ-6кВ ТП-608 - ТП-148 2с.ш. | 12004548 | Линия электропередачи 6 кВ ТП148 до ТП308 470м | 2007-12-01 | 1.02 | Городской РЭС
992 | КЛ-6кВ ТП-609 - ТП-374 | 12005764 | В/В КЛ ТП-374-609 | 1988-12-01 | 0.21 | Городской РЭС
993 | КЛ-6кВ ТП-61 - ТП-30 | 12004274 | Линия электропередачи 6 кВ ТП30 до ТП61 491м | 1963-10-17 | 0.491 | Городской РЭС
994 | КЛ-6кВ ТП-61 - ТП-486 1с.ш. | 12004952 | Линия электропередачи 6 кВ ТП61 до ТП486 670м | 1981-12-01 | 0.67 | Городской РЭС
995 | КЛ-6кВ ТП-610-ТП-322 | 12004812 | Линия электропередачи 6 кВ ТП322 - ТП610 845м. | 1970-12-01 | 0.83 | Городской РЭС
996 | КЛ-6кВ ТП-613 - ТП-519 2с.ш. | 12005354 | Линия электропередачи 6 кВ ТП519 до ТП613С1 150м | 1988-12-01 | 0.15 | Городской РЭС
997 | КЛ-6кВ ТП-63 - ТП-191 | 12004366 | Линия электропередачи 6 кВ ТП63 до ТП191 660м | 1959-12-01 | 0.66 | Городской РЭС
998 | КЛ-6кВ ТП-639 - ТП-399 1с.ш. | 12004578 | Линия электропередачи 6 кВ ТП162 до ТП399 1408м | 2002-12-01 | 1.635 | Городской РЭС
999 | КЛ-6кВ ТП-65 1с.ш. - ТП-333 2с.ш. | 12004376 | Линия электропередачи 6 кВ ТП65 до ТП333 475м | 1968-09-25 | 0.475 | Городской РЭС
1000 | КЛ-6кВ ТП-65 2с.ш. - ТП-234 | 12004372 | Линия электропередачи 6 кВ ТП65 до ТП234 370м | 1963-12-01 | 0.37 | Городской РЭС
1001 | КЛ-6кВ ТП-661 1с.ш. - ТП-158 | 12005524 | Линия электропередачи 6 кВ АСБ-10-3*185 от ТП158 д | 1987-12-01 | 0.6 | Городской РЭС
1002 | КЛ-6кВ ТП-661 2с.ш. - ТП-443 2с.ш. | 12005394 | Линия электропередачи 6 кВ ТП443 - ТП661 495м | 1992-12-01 | 0.485 | Городской РЭС
1003 | КЛ-6кВ ТП-67 - ТП-22 2с.ш. | 12004242 | Линия электропередачи 6 кВ ТП22 до ТП67 625м | 1954-12-01 | 0.961 | Городской РЭС
1004 | КЛ-6кВ ТП-671 - ТП-156 | 12004562 | Линия электропередачи 6 кВ ТП156 - ТП671 - ТП216 1 | 1993-12-01 | 0.956 | Городской РЭС
1005 | КЛ-6кВ ТП-677 1с.ш. - РП-10 1с.ш. | 12005826 | КЛ-6кВ от РП-10 до ТП-677 | 2002-12-01 | 1.052 | Городской РЭС
1006 | КЛ-6кВ ТП-677 2с.ш. - РП-10 2с.ш. | 12005826 | КЛ-6кВ от РП-10 до ТП-677 | 2002-12-01 | 1.052 | Городской РЭС
1007 | КЛ-6кВ ТП-68 - ТП-34 2с.ш. | 12004286 | Линия электропередачи 6 кВ ТП34 до ТП68 265м | 1973-12-01 | 0.265 | Городской РЭС
1008 | КЛ-6кВ ТП-69 - ТП-541 1с.ш. | 12004380 | Линия электропередачи 6 кВ ТП69 до ТП541 570м | 1954-04-27 | 0.57 | Городской РЭС
1009 | КЛ-6кВ ТП-7 - ТП-115 2с.ш. | 12004186 | Линия электропередачи 6 кВ ТП7 до ТП115 438м | 1957-08-11 | 0.438 | Городской РЭС
1010 | КЛ-6кВ ТП-706 - ТП-307 | 12005748 | В/в КЛ от ТП-307 муфта5690 до ТП-706 | 1999-12-01 | 0.6 | Городской РЭС
1011 | КЛ-6кВ ТП-71 - ТП-2 | 12004172 | Линия электропередачи 6 кВ ТП2 до ТП71 410м | 1965-12-01 | 0.41 | Городской РЭС
1012 | КЛ-6кВ ТП-71 - ТП-1 | 12004168 | Линия электропередачи 6 кВ ТП1 до ТП71 796м | 1963-12-01 | 0.796 | Городской РЭС
1013 | КЛ-6кВ ТП-71 - ТП-235 1с.ш. | 12005546 | Линия электропередачи 6 кВ ТП71 до ТП235, 160 м | 1970-12-01 | 0.165 | Городской РЭС
1014 | КЛ-6кВ ТП-716 - ТП-414 | 12005194 | Линия электропередачи 6 кВ ТП414 до ТП469 2062м | 1980-12-01 | 0.783 | Городской РЭС
1015 | КЛ-6кВ ТП-72 - ТП-168 | 12004386 | Линия электропередачи 6 кВ ТП72 до ТП168 420м | 1975-12-01 | 0.42 | Городской РЭС
1016 | КЛ-6кВ ТП-73 - ТП-18 | 12004224 | Линия электропередачи 6 кВ ТП18 до ТП73 736м | 1952-12-01 | 0.736 | Городской РЭС
1017 | КЛ-6кВ ТП-747 до ТП-334 | 12004826 | Линия электропередачи 6 кВ ТП334 до ТП447 285м | 1978-11-10 | 0.21 | Городской РЭС
1018 | КЛ-6кВ ТП-75 1с.ш. - ТП-119 | 12004390 | Линия электропередачи 6 кВ ТП75 до ТП119 175м | 1967-12-01 | 0.11 | Городской РЭС
1019 | КЛ-6кВ ТП-753-ТП-457 | 12009120 | КЛ 6 кВ КТП-753 пр.Мира д.159 | 2011-06-30 | 1.1 | Городской РЭС
1020 | КЛ-6кВ ТП-76 - ТП-64 | 12004368 | Линия электропередачи 6 кВ ТП64 до ТП76 293м | 1964-12-01 | 0.293 | Городской РЭС
1021 | КЛ-6кВ ТП-760-КРУН-711 | 12009211 | КЛ-6кВ ТП-256 поектируемая КТП-6/0,4 КРУН №711 | 2011-06-30 | 0.917 | Городской РЭС
1022 | КЛ-6кВ ТП-78 - ТП-120 2с.ш. | 12008489 | KЛ6кв от ТП120до ТП 78 АСБ 3*95 600м | 2007-12-31 | 0.6 | Городской РЭС
1023 | КЛ-6кВ ТП-783 1с.ш. - ТП-119 | 12004332 | Линия электропередачи 6 кВ ТП46 до ТП119 234м | 1955-12-01 | 0.234 | Городской РЭС
1024 | КЛ-6кВ ТП-8 - ТП-335 | 12004192 | Линия электропередачи 6 кВ ТП8 до ТП335 200м | 1962-12-01 | 0.21 | Городской РЭС
1025 | КЛ-6кВ ТП-81 - ТП-279 | 12004398 | Линия электропередачи 6 кВ ТП81 до ТП279 520м | 1976-12-01 | 0.52 | Городской РЭС
1026 | КЛ-6кВ ТП-82 - ТП-413 1с.ш. | 12004400 | Линия электропередачи 6 кВ ТП82 до ТП413 443м | 1972-04-19 | 0.443 | Городской РЭС
1027 | КЛ-6кВ ТП-82 - ТП-440 2с.ш. | 12004404 | Линия электропередачи 6 кВ ТП82 до ТП440 290м | 1977-04-15 | 0.29 | Городской РЭС
1028 | КЛ-6кВ ТП-83 2с.ш. - ТП-529 1с.ш. | 12005020 | Линия электропередачи 6 кВ ТП83 - ТП529 515м. | 1983-12-01 | 0.515 | Городской РЭС
1029 | КЛ-6кВ ТП-86 1с.ш. - ТП-387 2с.ш. | 12004414 | Линия электропередачи 6 кВ ТП86 до ТП387 710м | 1975-12-01 | 0.71 | Городской РЭС
1030 | КЛ-6кВ ТП-89 1с.ш. - ТП-384 1с.ш. | 12004420 | Линия электропередачи 6 кВ ТП89 до ТП384 470м | 1974-12-01 | 0.47 | Городской РЭС
1031 | КЛ-6кВ ТП-89 2с.ш. - ТП-384 2с.ш. | 12004422 | Линия электропередачи 6 кВ ТП89 до ТП384 485м | 1965-12-01 | 0.485 | Городской РЭС
1032 | КЛ-6кВ ТП-9 - ТП-64 | 12004194 | Линия электропередачи 6 кВ ТП9 до ТП64 535м | 1956-12-01 | 0.535 | Городской РЭС
1033 | КЛ-6кВ ТП-90 - ТП-97 1с.ш. | 12004424 | Линия электропередачи 6 кВ ТП90 до ТП97 530м | 1967-08-03 | 0.53 | Городской РЭС
1034 | КЛ-6кВ ТП-91 - ТП-27 | 12004264 | Линия электропередачи 6 кВ ТП27 до ТП91 398м | 1953-12-01 | 0.398 | Городской РЭС
1035 | КЛ-6кВ ТП-92 - ТП-144 | 12004428 | Линия электропередачи 6 кВ ТП92 до ТП144 208м | 1965-11-27 | 0.208 | Городской РЭС
1036 | КЛ-6кВ ТП-93 - ТП-453 1с.ш. | 12005084 | Линия электропередачи 6 кВ ТП98 до ТП453 130м | 1978-12-01 | 0.466 | Городской РЭС
1037 | КЛ-6кВ ТП-94 1с.ш. - ТП-459 1с.ш. | 12004434 | Линия электропередачи 6 кВ ТП94 - ТП459 605м | 1951-09-01 | 0.605 | Городской РЭС
1038 | КЛ-6кВ ТП-94 2с.ш. - ТП-459 2с.ш. | 12004434 | Линия электропередачи 6 кВ ТП94 - ТП459 605м | 1951-09-01 | 0.6 | Городской РЭС
1039 | КЛ-6кВ ТП-95 - ТП-473 | 12004898 | Линия электропередачи 6 кВ ТП95 до ТП473 395м | 1970-06-09 | 0.395 | Городской РЭС
1040 | КЛ-6кВ ТП-96 - ТП-13 | 12004214 | Линия электропередачи 6 кВ ТП13 до ТП96 410м | 1961-08-23 | 0.408 | Городской РЭС
1041 | КЛ-6кВ ТП-97 1с.ш. - ТП-137 | 12004440 | Линия электропередачи 6 кВ ТП97 до ТП137 1038м | 1955-09-07 | 1.039 | Городской РЭС
1042 | КЛ-6кВ ТП-97 2с.ш. - ТП-372 | 12004444 | Линия электропередачи 6 кВ ТП97 до ТП372 1307м | 1967-12-01 | 1.277 | Городской РЭС
1043 | КЛ-6кВ ТП-98 - ТП-132 | 12004506 | Линия электропередачи 6 кВ ТП132 до ТП133 440м | 1962-12-01 | 0.492 | Городской РЭС
1044 | КЛ-6кВ уч.маг. ф.108 В-1 РП-13 2с.ш. | 12004020 | Линия электропередачи 6 кВ ПС Восточная до РП13 14 | 1967-01-01 | 1.42 | Городской РЭС
1045 | КЛ-6кВ уч.маг. ф.В-02 | 12005174 | Линия электропередачи 6 кВ ПС "Восточная" - ТП577 | 1992-02-01 | 0.648 | Городской РЭС
1046 | КЛ-6кВ уч.маг. ф.В-27 ТП-577-ТП-83 | 12005172 | Линия электропередачи 6 кВ ТП83 - ТП577 385м. | 1987-12-01 | 0.385 | Городской РЭС
1047 | КЛ-6кВ уч.маг.ТП-784 2с.ш.-ТП-783 1с.ш. | 12004330 | Линия электропередачи 6 кВ ТП46 до ТП110 729м | 1955-06-27 | 1.07 | Городской РЭС
1048 | КЛ-6кВ ф. с-12 ПС Северная | 12005500 | Линия электропередачи 6 кВ ПС "северная" - ТП674 9 | 1993-12-01 | 0.11 | Городской РЭС
1049 | КЛ-6кВ ф.104 В-1 РП-9 1с.ш. | 12004018 | Линия электропередачи 6 кВ ПС Восточная до РП9 126 | 1974-12-01 | 1.265 | Городской РЭС
1050 | КЛ-6кВ ф.106 В-1 ТП-213 | 12004024 | Линия электропередачи 6 кВ ПС Восточная до ТП213 5 | 1970-12-01 | 0.565 | Городской РЭС
1051 | КЛ-6кВ ф.202 В-1 - ТП-172 | 12004023 | Линия электропередачи 6 кВ ПС Восточная до ТП172 1 | 1965-12-01 | 0.117 | Городской РЭС
1052 | КЛ-6кВ ф.203 В-1 - ТП-282 | 12004025 | Линия электропередачи 6 кВ ПС Восточная до ТП282 5 | 1967-12-01 | 0.5 | Городской РЭС
1053 | КЛ-6кВ ф.204 В-1 - РП-13 1с.ш. | 12004021 | Линия электропередачи 6 кВ ПС Восточная до РП13 14 | 1967-01-01 | 1.44 | Городской РЭС
1054 | КЛ-6кВ ф.315 ПС Вост.-1 до ТП-485 2с. | 12008780 | КЛ-6 кВ ПС Восточная 1 яч.315 - ТП-485 сек.2 | 2009-12-01 | 1.06 | Городской РЭС
1055 | КЛ-6кВ ф.404 В-1 ТП-350 1с.ш. | 12005550 | Линия электропередачи 6 кВ ПС "Восточная" до ТП350 | 1970-12-01 | 1.7 | Городской РЭС
1056 | КЛ-6кВ ф.405 В-1 - ТП-302 | 12004026 | Линия электропередачи 6 кВ ПС Восточная до ТП302 3 | 1969-12-01 | 0.31 | Городской РЭС
1057 | КЛ-6кВ ф.406 В-1 - РП-28 2с.ш. | 12005530 | Линия электропередачи 6 кВ от п/ст Восточная 1 до | 1988-12-01 | 1.428 | Городской РЭС
1058 | КЛ-6кВ ф.407 В-1 - ТП-410 | 12004028 | Линия электропередачи 6 кВ ПС Восточная до ТП410 5 | 1970-12-01 | 0.561 | Городской РЭС
1059 | КЛ-6кВ ф.408 В-1 РП-9 2с.ш. | 12004017 | Линия электропередачи 6 кВ ПС Восточная до РП9 126 | 1974-12-01 | 1.265 | Городской РЭС
1060 | КЛ-6кВ ф.600 ПС Кострома-1 | 12003983 | Линия электропередачи 6 кВ ПС "Кострома-1" - ТП53 | 1997-12-01 | 0.108 | Городской РЭС
1061 | КЛ-6кВ ф.603 ПС Центральная | 12005426 | Линия электропередачи 6 кВ ТПЦентр до РП24 1682м | 1986-12-01 | 1.732 | Городской РЭС
1062 | КЛ-6кВ ф.604 ПС Кострома-1 | 12004906 | Линия электропередачи 6 кВ ПС "Кострома-I" - РП-4 | 1980-12-01 | 0.99 | Городской РЭС
1063 | КЛ-6кВ ф.604 ПС Кострома-2 | 12005032 | Линия электропередачи 6 кВ ПС "Кострома-2" - РП16 | 1983-12-01 | 0.575 | Городской РЭС
1064 | КЛ-6кВ ф.606 ПС Кострома-1 | 12003982 | Линия электропередачи 6 кВ ф606 К-1 до РП4 897 м | 1970-12-01 | 0.897 | Городской РЭС
1065 | КЛ-6кВ ф.606 ПС Центральная | 12005668 | Линия электропередачи 6 кВ ПС "Центральная" до РП2 | 1998-12-01 | 3.54 | Городской РЭС
1066 | КЛ-6кВ ф.607 ПС Кострома-1 | 12003983 | Линия электропередачи 6 кВ ПС "Кострома-1" - ТП53 | 1986-12-01 | 0.082 | Городской РЭС
1067 | КЛ-6кВ ф.607 ПС Кострома-2 | 12005160 | Линия электропередачи 6 кВ ПС "Кострома-2" - ТП550 | 1983-12-01 | 0.75 | Городской РЭС
1068 | КЛ-6кВ ф.609 ПС Кострома-2 | 12006240 | 4 КЛ-6кв от ПС "Кострома-2" до РП-31, прот.6920м. | 2006-12-01 | 1.77 | Городской РЭС
1069 | КЛ-6кВ ф.610 ПС Кострома-2 | 12005488 | Линия электропередачи 6 кВ ПС "Кострома-2" - РП29 | 1990-12-01 | 1.575 | Городской РЭС
1070 | КЛ-6кВ ф.6101 ПС Строммашина | 12005272 | Линия электропередачи 6 кВ от п/ст"Строймашина2 до | 1986-12-01 | 1.538 | Городской РЭС
1071 | КЛ-6кВ ф.6102 ПС Строммашина | 12005332 | Линия электропередачи 6 кВ ПС "Строммашина" до ТП5 | 1985-12-01 | 0.1 | Городской РЭС
1072 | КЛ-6кВ ф.6106 ПС Строммашина | 12005170 | Линия электропередачи 6 кВ ПС "Строммашина" до ТП5 | 1985-12-01 | 1.359 | Городской РЭС
1073 | КЛ-6кВ ф.6109 ПС Строммашина | 12005328 | Линия электропередачи 6 кВ ПС"Строммашина до ТП557 | 1985-12-01 | 1.349 | Городской РЭС
1074 | КЛ-6кВ ф.611 ПС Кострома-1 | 12003981 | Линия электропередачи 6 кВ ФN611 от К-1 до РП4 88 | 1970-12-01 | 0.862 | Городской РЭС
1075 | КЛ-6кВ ф.611 ПС Центральная | 12005586 | Линия электропередачи 6 кВ ПС Центральная РП-7 | 1996-12-01 | 1.525 | Городской РЭС
1076 | КЛ-6кВ ф.614 ПС Центральная | 12005584 | Линия электропередачи 6 кВ 6кв ПС Центральная РП-1 | 1996-12-01 | 3.79 | Городской РЭС
1077 | КЛ-6кВ ф.618 ПС Строммашина | 12004042 | Линия электропередачи 6 кВ от ПС "строммашина" до | 1978-12-01 | 0.375 | Городской РЭС
1078 | КЛ-6кВ ф.619 ПС Строммашина-ТП-831 1с.ш. | 12004041 | Линия электропередачи 6 кВ от ПС "Строммашина" до | 1978-12-01 | 0.93 | Городской РЭС
1079 | КЛ-6кВ ф.622 ПС Центральная | 12006230 | КЛ-6кВ ПС Центральная -РП-24 | 2006-12-01 | 1.714 | Городской РЭС
1080 | КЛ-6кВ ф.625 ПС Центральная 2 каб. | 12008305 | КЛ-6кв ПС Центральная -РП-5 III яч.28 | 2007-12-01 | 2.83 | Городской РЭС
1081 | КЛ-6кВ ф.625ПС Центральная 1каб. | 12008305 | КЛ-6кв ПС Центральная -РП-5 III яч.28 | 2007-12-01 | 2.83 | Городской РЭС
1082 | КЛ-6кВ ф.626 ПС Центральная 1 каб. | 12008304 | КЛ-6кв ПС Центральная -РП-5 | 2007-12-01 | 2.83 | Городской РЭС
1083 | КЛ-6кВ ф.626 ПС Центральная 2 каб. | 12008304 | КЛ-6кв ПС Центральная -РП-5 | 2007-12-01 | 2.83 | Городской РЭС
1084 | КЛ-6кВ ф.628 ПС Кострома-2 | 12005042 | Линия электропередачи 6 кВ ПС "Кострома-2" - РП15 | 1983-12-01 | 1.437 | Городской РЭС
1085 | КЛ-6кВ ф.629 ПС Кострома-2 | 12003987 | Линия электропередачи 6 кВ К-2 до РП6 1944м | 1966-12-01 | 1.773 | Городской РЭС
1086 | КЛ-6кВ ф.632 ПС Кострома-2 | 12006240 | 4 КЛ-6кв от ПС "Кострома-2" до РП-31, прот.6920м. | 2006-12-01 | 1.69 | Городской РЭС
1087 | КЛ-6кВ ф.634 ПС Кострома-2 | 12003990 | Линия электропередачи 6 кВ К-2 до РП7 3545м | 1964-12-01 | 3.54 | Городской РЭС
1088 | КЛ-6кВ ф.638 ПС Кострома-2 | 12004946 | Линия электропередачи 6 кВ ПС "Кострома-2" - РП18 | 1981-12-01 | 1.891 | Городской РЭС
1089 | КЛ-6кВ ф.639 ПС Строммашина | 12004042 | Линия электропередачи 6 кВ от ПС "строммашина" до | 1978-12-01 | 0.375 | Городской РЭС
1090 | КЛ-6кВ ф.640 ПС Кострома-2 | 12003984 | Линия электропередачи 6 кВ фидер-640 К-2 до РП2 | 1962-12-01 | 3.902 | Городской РЭС
1091 | КЛ-6кВ ф.641 ПС Кострома-2 | 12005676 | ВВКЛ ПС К2 ТП393 ф641 | 1998-12-01 | 0.645 | Городской РЭС
1092 | КЛ-6кВ ф.642 ПС Кострома-2 | 12003991 | Линия электропередачи 6 кВ К-2 до РП7 3540м | 1964-12-01 | 3.54 | Городской РЭС
1093 | КЛ-6кВ ф.645 ПС Кострома-2 | 12003994 | Линия электропередачи 6 кВ ПС "Кострома-2" до РП16 | 1963-12-01 | 0.58 | Городской РЭС
1094 | КЛ-6кВ ф.648 ПС Кострома-2 | 12003993 | Линия электропередачи 6 кВ К-2 до РП11 2455м | 1970-12-01 | 2.461 | Городской РЭС
1095 | КЛ-6кВ ф.650 ПС Кострома-2 | 12005670 | ВВКЛ ПС К2 РП19 ф650 | 1981-12-01 | 2.027 | Городской РЭС
1096 | КЛ-6кВ ф.651 ПС Кострома-2 | 12004944 | Линия электропередачи 6 кВ ПС "Кострома-2" до РП18 | 1981-12-01 | 1.895 | Городской РЭС
1097 | КЛ-6кВ ф.653 ПС Кострома-2 | 12003997 | Линия электропередачи 6 кВ ПС "Кострома-2" - ТП631 | 1978-12-01 | 0.2 | Городской РЭС
1098 | КЛ-6кВ ф.662 ПС Кострома-3 | 12004000 | Линия электропередачи 6 кВ ПС "Кострома-3" до ТП72 | 1974-12-01 | 1.48 | Городской РЭС
1099 | КЛ-6кВ ф.667 ПС Кострома-3 | 12004002 | Линия электропередачи 6 кВ К-3 до ТП383 445м | 1967-12-01 | 0.428 | Городской РЭС
1100 | КЛ-6кВ ф.668 ПС Кострома-2 | 12005044 | Линия электропередачи 6 кВ ПС "Кострома-2" - РП15 | 1983-12-01 | 1.424 | Городской РЭС
1101 | КЛ-6кВ ф.669 ПС Кострома-2 | 12003988 | Линия электропередачи 6 кВ К-2 до РП6 1920м | 1968-12-01 | 1.921 | Городской РЭС
1102 | КЛ-6кВ ф.676 ПС Кострома-2 | 12005488 | Линия электропередачи 6 кВ ПС "Кострома-2" - РП29 | 1989-12-01 | 1.574 | Городской РЭС
1103 | КЛ-6кВ ф.677 ПС Кострома-2 | 12009290 | КЛ-10 кВ ПС"Кострома-2"- РП-2 ф677 каб.Б | 2011-12-31 | 4.187 | Городской РЭС
1104 | КЛ-6кВ ф.677 ПС Кострома-2 | 12005650 | КЛ 6кВ от ПС Кострома2 до РП2.3800м. | 1997-12-01 | 3.58 | Городской РЭС
1105 | КЛ-6кВ ф.682 ПС Кострома-2 | 12005648 | ВВ КЛ от ЗРУ N3 ПС Кострома2 до ПНС3 | 1998-12-01 | 0.771 | Городской РЭС
1106 | КЛ-6кВ ф.682 ПС Строммашина | 12005270 | Линия электропередачи 6 кВ от п/ст"Строймашина" до | 1986-12-01 | 1.451 | Городской РЭС
1107 | КЛ-6кВ ф.685 ПС Строммашина | 12005552 | Линия электропередачи 6 кВ ПС "Стоммашина"РП при п | 1988-12-01 | 1.75 | Городской РЭС
1108 | КЛ-6кВ ф.699 ПС Строммашина | 12005552 | Линия электропередачи 6 кВ ПС "Стоммашина"РП при п | 1988-12-01 | 1.74 | Городской РЭС
1109 | КЛ-6кВ ф.с-11 ПС Северная | 12004005 | Линия электропередачи 6 кВ ПС Северная до РП10 350 | 1973-07-02 | 3.505 | Городской РЭС
1110 | КЛ-6кВ ф.с-14 ПС Северная | 12004009 | Линия электропередачи 6 кВ ПС Северная до ТП291 35 | 1973-06-11 | 0.353 | Городской РЭС
1111 | КЛ-6кВ ф.с-15 ПС Северная | 12004013 | Линия электропередачи 6 кВ ПС Северная до РП12 159 | 1973-08-19 | 1.633 | Городской РЭС
1112 | КЛ-6кВ ф.с-23 ПС Северная | 12004006 | Линия электропередачи 6 кВ ПС Северная до РП10 350 | 1975-10-09 | 2.632 | Городской РЭС
1113 | КЛ-6кВ ф.с-25 ПС Северная | 12004015 | Линия электропередачи 6 кВ ПС Северная до ТП382 72 | 1975-06-09 | 0.68 | Городской РЭС
1114 | КЛ-6кВ ф.с-26 ПС Северная на ТП-750 | 12009459 | КЛ-0,6 кВ ПС "Северная"-ТП-750-ТП-92 | 2012-08-31 | 0.94 | Городской РЭС
1115 | КЛ-6кВ ф.с-28 ПС Северная | 12004011 | Линия электропередачи 6 кВ ПС Северная до ТП345 11 | 1971-05-26 | 1.16 | Городской РЭС
1116 | КЛ-6кВ ф.с-29 ПС Северная | 12004014 | Линия электропередачи 6 кВ ПС Северная до РП12 159 | 1973-05-19 | 1.625 | Городской РЭС
1117 | КЛ-6кВ ф.с-31 ПС Северная | 12004012 | Линия электропередачи 6 кВ ПС Северная до ТП369 55 | 1974-05-29 | 0.56 | Городской РЭС
1118 | КЛ-6кВ ф.с-35 ПС Северная | 12005204 | Линия электропередачи 6 кВ п/ст"Северная" до ТП428 | 1977-06-01 | 1.165 | Городской РЭС
1119 | КЛ-6кВ ф.с-40 ПС Северная | 12004008 | Линия электропередачи 6 кВ ПС Северная до ТП140 61 | 1971-06-11 | 0.634 | Городской РЭС
1120 | КЛ-6кВ ф103 .В-1 - ТП-337 | 12004027 | Линия электропередачи 6 кВ ПС Восточная до ТП337 4 | 1971-12-01 | 0.4 | Городской РЭС
1121 | КЛ-6кВ яч. 209 ПС Вост.-1 до ТП-703 | 12009339 | КЛ-6 кВ ТП-703 ПС Восточная | 2011-12-01 | 0.625 | Городской РЭС
1122 | КЛ-6кВ яч.14 РНС-1 Водоканала | 12005744 | Линия электропередачи 6 кВ ТЭЦ1(РНС) - ТП-721 150м | 2001-12-01 | 0.15 | Городской РЭС
1123 | КЛ-6кВ яч.28 ПС ТЭЦ-1 | 12005742 | Линия электропередачи 6 кВ ГРУ1 ТЭЦ-1 КТП720 250м | 2001-12-01 | 0.25 | Городской РЭС
1124 | КЛ-6кВ яч.3 п/ст связи ТЭЦ-1 каб.А | 12005588 | Линия электропередачи 6 кВ ПС связи ТЭЦ1 - РП3 160 | 1996-12-01 | 1.17 | Городской РЭС
1125 | КЛ-6кВ яч.3 п/ст связи ТЭЦ-1 каб.Б | 12005588 | Линия электропередачи 6 кВ ПС связи ТЭЦ1 - РП3 160 | 1996-12-01 | 1.098 | Городской РЭС
1126 | ПС "Южная"-РП №32 (ф.1015) | 12009842 | КЛ 10 кВ ПС Южная - РТП 32 | 2013-08-14 | 2.903 | Городской РЭС
ИТОГО |  |  |  |  | 2356.915
Начальник управления собственностью филиала ПАО «МРСК Центра»-«Костромаэнерго» | [5 empty] | А.В.Смирнов
Начальник управления распределительных сетей филиала ПАО «МРСК Центра»-«Костромаэнерго» | [5 empty] | Е.В. Козлов
Главный бухгалтер филиала - начальник управления бухгалтерского и налогового учета и отчетности филиала ПАО «МРСК Центра»-«Костромаэнерго» | [5 empty] | А.С. Галактионов