## калибровки
УТВЕРЖДАЮ
Первый заместитель директора -
главный инженер филиала
ПАО "МРСК Центра" - "Смоленскэнерго"
_____________________Мордыкин В.В.
"_______" _______________ 20 ____ г.
График калибровки средств измерений в филиале ПАО «МРСК Центра» - «Смоленскэнерго» на 2018г.
№ п/п | Код вида измерений | Наименование СИ | Тип СИ | Заводской номер СИ | Метрологические характеристики |  | Периодичность калибровки (месяцы) | Дата последней калибровки (месяц, год) | Сроки проведения калибровки (месяц) | Номер ЕО в SAP ERP | Примечание
[5 empty] | Класс точности | Предел (диапазон) измерений
1 | 2 | 3 | 4 | 5 | 6 | 7 | 8 | 9 | 10 | 11 | 12
1 | 34 | Клещи электр. APPA A15 №46350201 | APPA A15 | 46350201 | 3,500 1,500 1,500 1,000000 В 2,000000 А | 400,000 Ом 1.000,00000 В 1.000,000 А | 24 |  | Апрель | 450000787137 | ЮУ | Служба подстанций
2 | 34 | КОМБИНИРОВАННЫЙ ПРИБОР | Ц 4315 | 861770 | 1,500; 1,000; 1,000; 1,500; 1, | 5,000 А; 5,000 А; 500,000 В; 10,000 В; 500,000 Ом | 24 | 31.08.2015 | август | 500000070923 | ВУ | Служба эксплуатации СДТУ и ИТ
3 | 35 | Осциллограф | С1-94 | 14531 | 5%;8% | 10 МГц; 250 В; 5 В/дел; 50 мс/дел | 24 | 2016-05-31 | май | 500000071145 | ЗУ | Служба эксплуатации СДТУ и ИТ
4 | 34 | Клещи | Ц-4502 | 73155 | 2.5 | Напряжение 600V Ω до ∞ Ток до 100 А | 24 | 31.05.2016 | май | 500000073155 | ЦУ | Холм-Жирковский РЭС
5 | 34 | Вольтметр | В3-55A | 2279 | 2.5 | 300 В | 24 | 2016-04-28 | апрель | 500000077622 | ЗУ | Служба эксплуатации СДТУ и ИТ
6 | 34 | МИЛЛИВОЛЬТМЕТР В3-38Б | В3-38Б | 7093 | 6 | 300,00000 В | 24 | 30.09.2016 | Сентябрь | 500000092970 | ЮУ | Служба эксплуатации СДТУ и ИТ
7 | 34 | МИЛЛИВОЛЬТМЕТР В3-38Б | В3-38Б | 1122 | 6 | 300,00000 В | 24 | 30.09.2016 | Сентябрь | 500000092974 | ЮУ | Служба эксплуатации СДТУ и ИТ
8 | 34 | Вольтметр | В3-38Б | 9932 | 6 | 300 В | 24 | 2016-05-31 | май | 500000092979 | ЗУ | Служба эксплуатации СДТУ и ИТ
9 | 34 | МИЛЛИВОЛЬТМЕТР | В3-38 | 8291 | 2.5 | 300,0 В | 24 | 30.09.2016 | сентябрь | 500000092980 | ЦУ | Служба эксплуатации СДТУ и ИТ
10 | 34 | МИЛЛИВОЛЬТМЕТР | В3-38 | 5595 | 2.5 | 300,0 В | 24 | 30.09.2016 | сентябрь | 500000092982 | ЦУ | Служба эксплуатации СДТУ и ИТ
11 | 34 | МИЛЛИВОЛЬТМЕТР | В3-38 | 9250 | 2.5 | 300,0 В | 24 | 30.09.2016 | сентябрь | 500000092989 | ЦУ | Служба эксплуатации СДТУ и ИТ
12 | 34 | МИЛЛИВОЛЬТМЕТР | В3-38 | 7195 | 2.5 | 300,0 В | 24 | 30.09.2016 | сентябрь | 500000092991 | ЦУ | Служба эксплуатации СДТУ и ИТ
13 | 34 | МИЛЛИВОЛЬТМЕТР | В3-38 | 8709 | 2.5 | 300,0 В | 24 | 30.09.2016 | сентябрь | 500000092999 | ЦУ | Служба эксплуатации СДТУ и ИТ
14 | 34 | КЛЕЩИ ТОКОИЗМЕРИТЕЛЬНЫЕ Ц4505 | Ц4505 | 3494 | 2,500 2,500 2,500 | 2,000 кОм 600,00000 В 1.000,000 А 1.000,000 А 600,000 В | 24 | 30.09.2016 | Сентябрь | 500000093691 | ЮУ | Хиславичский РЭС
15 | 34 | КЛЕЩИ ТОКОИЗМЕРИТЕЛЬНЫЕ Ц4505М №9234 | Ц4505М | 9234 | 2,500 2,500 2,500 | 2,000 кОм 600,00000 В 1.000,000 А 1.000,000 А 600,000 В | 24 | 29.07.2016 | Июль | 500000093692 | ЮУ | Починковский РЭС
16 | 33 | Частотомер Ф-246 | Ф-246 | 1663 | 0,0200000 - 0,1000000 % | 45,00000 - 55,00000 Гц | 24 | 29.07.2016 | Июль | 500000100501 | ЮУ | Хиславичский РЭС
17 | 32 | Термометр инфракрасный Кельвин 200 ЛЦм | Кельвин 200 | 701941 | <= 3,000000 ГЦС | -40,000 - 200,000 ГЦС | 24 | 30.10.2015 | Октябрь | 500000100762 | ЮУ | Хиславичский РЭС
18 | 34 | Клещи токоизмерительные | Ц4505М | 101526 | 2.5 | Напряжение 600V Ω до ∞ Ток до 100 А | 24 | 31.05.2016 | май | 500000101526 | ЦУ | Холм-Жирковский РЭС
19 | 32 | Термометр инфракрасный Кельвин 200 ЛЦм | Кельвин 200 | 701965 | <= 3,000000 ГЦС | -40,000 - 200,000 ГЦС | 24 | 31.10.2016 | Октябрь | 500000101648 | ЮУ | Ершичский РЭС
20 | 34 | Мультиметр | АМ-1006 | 72723 | 0,018; 0,028; 0,035 | 600 В; 1000 А; 660 Ом | 24 | 2016-09-30 | сентябрь | 500000101766 | ЦУ | ОРЗА
21 | 34 | Тестер | Ц 4352-М1 | 102010 | 1.5 | 600 В; 5 А; 5 МОм | 24 | 29.07.2016 | июль | 500000102010 | ЦУ | Холм-Жирковский РЭС
22 | 34 | Ампервольтметр | М231 | 105905 | 1.5 | 0,0005 - 10 А; 0,075 - 100 В | 24 | 2016-06-30 | июнь | 500000105905 | ЦУ | ОРЗА
23 | 34 | Нагрузочное устройство | УНТТ-5.60 | 108260 | 4 | 12,5-50 А | 24 | 30.09.2016 | сентябрь | 500000108260 | ЦУ | Ельнинский РЭС
24 | 34 | ВОЛЬТАМПЕРФАЗОМЕТР | ВАФ-85М | 6124 | 1.5 | -180 гр.; 10,000 А; 500,00000 В | 24 | 27.03.2015 | март | 500000108458 | ВУ | ОРЗА
25 | 34 | Мультиметр | MS8221A | 20060401327 | 3,000 2,000 0,800 2,000 0,700 | 2,000 МОм 10,000 А 750,000 В 10,000 А 1.000,000 В | 24 | 30.06.2016 | Июнь | 500000108827 | ЮУ | ОРЗА
26 | 34 | Мультиметр | MS8221A | 20060401260 | 3,000 2,000 0,800 2,000 0,700 | 2,000 МОм 10,000 А 750,000 В 10,000 А 1.000,000 В | 24 | 31.08.2016 | Август | 500000108828 | ЮУ | ОРЗА
27 | 32 | Термометр инфракрасный | Кельвин 200 | 701939 | 3 ГЦС | 50 ГЦС | 24 | 30.11.2016 | ноябрь | 500000109473 | ЗУ | Смоленский РЭС
28 | 33 | Частотомер электронно-счетный | Ч3-63/1 | 109573 | 1 | Многопр. | 24 | 2016-07-29 | июль | 500000109573 | ЦУ | ОРЗА
29 | 34 | ИЗМЕРИТЕЛЬ ТОКА КЗ | Щ41160 | 52281 | 10 | 1,000 кА | 24 | 30.09.2016 | сентябрь | 500000109737 | ВУ | Гагаринский РЭС
30 | 34 | КОМБИНИРОВАННЫЙ ПРИБОР | Ц4353 | 9067903 | 2,500; 1,500; 1,500; 2,500; 1, | 1.500,000 мА; 1.500,000 мА; 500,000 кОм; 5.000,000 кОм; 600,000 В; 600,000 В | 24 | 31.08.2016 | август | 500000109744 | ВУ | ОРЗА
31 | 34 | МУЛЬТИМЕТР | VC97 | 981989015 | 0,500; 0,100; 3,500; 2,500; 0, | 10,000 А; 10,000 А; 40,000 Ом; 1.000,000 В | 24 | 29.07.2016 | июль | 500000110282 | ВУ | ОРЗА
32 | 34 | КОМБИНИРОВАННЫЙ ПРИБОР | Ц4312 | 393781 | 1,000; 1,000; 0,500; 1,000; 0, | 900,000 В; 1.200,000 В; 3,000 А; 6,000 А; 5,000 Ом | 24 | 31.08.2016 | август | 500000110285 | ВУ | ОРЗА
33 | 33 | ЧАСТОТОМЕР | Ф246 | 413 | 0,0200000 - 0,1000000 % | 45,00000 - 55,00000 Гц | 24 | 30.11.2016 | Ноябрь | 500000110333 | ЮУ | Рославльский РЭС
34 | 28 | Динамометр ДПУ-0,2-2 №1 | ДПУ-0,2-2 | 1 | 2 | 0,020 - 0,200 кН | 12 | 28.04.2017 | Апрель | 500000110344 | ЮУ | Служба подстанций
35 | 34 | Клещи токоизм.цифровые | KEW2007А | 113055 | 1,5 А; 1,2 В | 1200,0 В;1500,0 А | 24 | 30.06.2016 | июнь | 500000113055 | ЦУ | Холм-Жирковский РЭС
36 | 33 | Частотомер | Ф5043 | 113960 | в соответствии с рук-ом по эксплуатации | 0,0 Гц; 1.000,0 МГц | 24 | 2016-07-29 | июль | 500000113960 | ЦУ | ОРЗА
37 | 34 | ЭЛЕКТРОИЗМЕРИТЕЛЬНЫЕ КЛЕЩИ | GT-201 | 20 |  |  | 24 | 2015-03-27 | октябрь | 500000114101 | ЗУ | Велижский РЭС
38 | 34 | КОМБИНИРОВАННЫЙ ПРИБОР | Ц4352-М1 | 72349 | 1,500; 1,000; 1,500; 1,500; 1, | 6,000 А; 6,000 А; 5,000 МОм; 600,000 В; 600,000 В | 24 | 27.02.2015 | февраль | 500000116117 | ВУ | Служба диагностики
39 | 34 | ВОЛЬТАМПЕРФАЗОМЕТР | Парма ВАФ-А | 4608 | 1 | 460,000 В; 460,000 В; 10,000 А; -180 гр.; 0 гр.; 4.600,000 Вт; 4.600,000000 МВАр | 24 | 30.06.2016 | июнь | 500000116120 | ВУ | ОРЗА
40 | 34 | ИЗМЕРИТЕЛЬ СОПРОТИВЛ ЗАЗЕМЛЕНИ | Ф4103-М1 | 835 | 2.5 | 1.000,000 Ом | 12 | 30.06.2016 | июнь | 500000116123 | ВУ | Служба диагностики
41 | 28 | ДИНАМОМЕТР | ДПУ-0.2-2 | 1227 | 1 | 0,020 - 0,200 кН | 12 | 30.06.2016 | июнь | 500000116145 | ВУ | Гагаринский РЭС
42 | 34 | Вольтамперфазометр | ВАФ-85М | 3119 | 1.5 | 10 А; 500 В | 24 | 31.10.2016 | октябрь | 500000116681 | ЗУ | ОРЗА
43 | 34 | Вольтамперфазометр | ВАФ-85-М1 | 907444 | 1.5 | 10 А; 500 В | 24 | 30.11.2016 | ноябрь | 500000116682 | ЗУ | ОРЗА
44 | 34 | ИЗМЕРИТЕЛЬ ТОКА КЗ | ФАН-1М | 311 | 2.5 | 242,00000 В, 4 А | 24 | 2017-12-29 | декабрь | 500000116703 | ЗУ | Смоленский РЭС
45 | 34 | Клещи токоизмерительные | Ц4505М | 116834 | 2.5 | Напряжение 600V Ω до ∞ Ток до 100 А | 24 | 31.05.2016 | май | 500000116834 | ЦУ | Холм-Жирковский РЭС
46 | 34 | Прибор | ВАФ-А | 116835 | 1 | 460,0 В;10,0 А | 24 | 29.07.2016 | июль | 500000116835 | ЦУ | Холм-Жирковский РЭС
47 | 34 | Мегаомметр | М4100/5 | 193657 | 2.5 | 50,0 ГОм | 12 | 29.05.2016 | май | 500000162486 | ЦУ | ОРЗА
48 | 34 | Мегаомметр | М4100/2 | 95579 | 1 | 1.000,0 кОм | 12 | 30.09.2016 | сентябрь | 500000162487 | ЦУ | ОРЗА
49 | 34 | Мегаомметр | М4100/3 | 137264 | 1 | 1.000,0 кОм | 12 | 31.07.2016 | июль | 500000162488 | ЦУ | ОРЗА
50 | 34 | Мегаомметр | М4100/2 | 26778 | 1 | 1.000,0 кОм | 12 | 31.08.2016 | август | 500000162489 | ЦУ | ОРЗА
51 | 34 | Вольтметр | В3-38 | 693 | 2.5 | 300,0 В | 24 | 31.10.2016 | октябрь | 500000162522 | ЦУ | ОРЗА
52 | 34 | Вольтметр | В7-40 | 162988 | 2.5 | 300,0 В | 24 | 2016-11-30 | ноябрь | 500000162524 | ЦУ | ОРЗА
53 | 34 | Измеритель заземлен | М416 | 15725 | ±5% | 0,1 - 1000 Ом | 12 | 2017-06-30 | июнь | 500000164350 | ЦУ | Духовщинский РЭС
54 | 34 | Клещи | Д90 | 2070 | 2 | 600,0 В; 2,0 А | 24 | 27.06.2016 | июнь | 500000166485 | ЦУ | Ельнинский РЭС
55 | 34 | Измеритель сопротивления | М416 | 15670 | ±5% | 0,1 - 1000 Ом | 12 | 2017-07-01 | июль | 500000166488 | ЦУ | Ельнинский РЭС
56 | 34 | Прибор комбинированный | Ц4360 | 761199 | 1.5 | 600 В; 5 А; 5 МОм | 24 | 29.02.2016 | февраль | 500000166597 | ЦУ | ОРЗА
57 | 34 | Клещи | Ц4505М | 14 | 2.5 | Напряжение 600V Ω до ∞ Ток до 100 А | 24 | 28.04.2016 | апрель | 500000166758 | ЦУ | Сафоновский РЭС
58 | 35 | ОСЦИЛЛОГРАФ | С1-125 | 38496 | 4,000000 %; 5,000000 %; 0,0150 | 5,000 В/дел; 500,000 мс/дел; 0,000 Гц; 0,000 МГц; 250,00000 В | 24 | 31.05.2016 | май | 500000169127 | ВУ | ОРЗА
59 | 34 | МЕГАОММЕТР | М4100 | 44535 | 1 | 1.000,000 кОм | 12 | 30.09.2016 | сентябрь | 500000169139 | ВУ | ОРЗА
60 | 34 | КОМБИНИРОВАННЫЙ ПРИБОР | Ц4352 | 124803 | 1,500; 1,000; 1,500; 1,500; 1, | 6,000 А; 6,000 А; 5,000 МОм; 600,000 В; 600,000 В | 24 | 31.05.2016 | май | 500000169148 | ВУ | ОРЗА
61 | 34 | КОМБИНИРОВАННЫЙ ПРИБОР | Ц4352 | 139107 | 1,500; 1,000; 1,500; 1,500; 1, | 6,000 А; 6,000 А; 5,000 МОм; 600,000 В; 600,000 В | 24 | 31.08.2016 | август | 500000169150 | ВУ | ОРЗА
62 | 34 | КОМБИНИРОВАННЫЙ ПРИБОР | Ц4352 | 218621 | 1,500; 1,000; 1,500; 1,500; 1, | 6,000 А; 6,000 А; 5,000 МОм; 600,000 В; 600,000 В | 24 | 31.08.2016 | август | 500000169152 | ВУ | ОРЗА
63 | 34 | КОМБИНИРОВАННЫЙ ПРИБОР | Ц4352 | 8891310 | 1,500; 1,000; 1,500; 1,500; 1, | 6,000 А; 6,000 А; 5,000 МОм; 600,000 В; 600,000 В | 24 | 28.02.2015 | февраль | 500000169154 | ВУ | ОРЗА
64 | 34 | КОМБИНИРОВАННЫЙ ПРИБОР | Ц4353 | 9021388 | 2,500; 1,500; 1,500; 2,500; 1, | 1.500,000 мА; 1.500,000 мА; 500,000 кОм; 600,000 В; 600,000 В | 24 | 31.05.2016 | май | 500000169156 | ВУ | ОРЗА
65 | 34 | КОМБИНИРОВАННЫЙ ПРИБОР | Ц4342 | 358393 | 4,000; 2,500; 2,500; 4,000; 2, | 500,000 мА; 2.500,000 мА; 10,000 кОм; 250,000 В; 250,000 В | 24 | 30.11.2016 | ноябрь | 500000169157 | ВУ | ОРЗА
66 | 34 | КОМБИНИРОВАННЫЙ ПРИБОР | Ц4353 | 9068454 | 2,500; 1,500; 1,500; 2,500; 1, | 1.500,000 мА; 1.500,000 мА; 500,000 кОм; 600,000 В; 600,000 В | 24 | 31.05.2015 | май | 500000169158 | ВУ | ОРЗА
67 | 34 | ВОЛЬТМЕТР | В3-38 | 6150 | 2.5 | 300,00000 В | 24 | 31.08.2016 | август | 500000169160 | ВУ | ОРЗА
68 | 34 | Клещи измерительные | М266 | 8110071466 | 2;3 | 1000 А; 1 МОм; 750 В | 24 | - | март | 500000171183 | СГУ | Смоленский Городской РЭС, БпЭТПиРП
69 | 34 | Клещи измерительные | М266 | 20060617764 | 2;3 | 1000 А; 1 МОм; 750 В | 24 | 30.11.2016 | ноябрь | 500000172119 | СГУ | Смоленский Городской РЭС
70 | 34 | Клещи измерительные | М266 | 74798 | 2;3 | 1000 А; 1 МОм; 750 В | 24 | 30.11.2016 | ноябрь | 500000172120 | СГУ | Смоленский Городской РЭС
71 | 34 | Клещи измерительные | М266 | 20060617757 | 2;3 | 1000 А; 1 МОм; 750 В | 24 | 30.11.2016 | ноябрь | 500000172124 | СГУ | Смоленский Городской РЭС
72 | 34 | Клещи измерительные | М266 | 8110071452 | 2;3 | 1000 А; 1 МОм; 750 В | 24 | 30.11.2016 | ноябрь | 500000172127 | СГУ | Смоленский Городской РЭС
73 | 34 | Клещи измерительные | М266 | 219552 | 1; 3 | 1000 А; 2000 МОм; 750 В | 24 | 30.09.2016 | сентябрь | 500000172645 | СГУ | СУ АХО
74 | 34 | Клещи токоизмерительные | М 266 | 9080064233 | 1;3 | 1000 А; 1 МОм; 750 В | 24 | 2016-09-30 | сентябрь | 500000172834 | СГУ | СУ Бр.ВЛ
75 | 34 | Клещи токоизмерительные | APPA A15 | 66350230 | 2 | 1000 А; 1000 В | 24 | 2016-11-30 | ноябрь | 500000172838 | СГУ | Смоленский Городской РЭС, БпЭВЛ
76 | 34 | Клещи измерительные | М266 | 8110071465 | 2;3 | 1000 А; 1 МОм; 750 В | 24 | - | апрель | 500000172839 | СГУ | Смоленский Городской РЭС, БпЭТПиРП
77 | 34 | Клещи измерительные | М266 | 8110071476 | 2;3 | 1000 А; 1 МОм; 750 В | 24 | - | май | 500000172840 | СГУ | Смоленский Городской РЭС, БпЭТПиРП
78 | 34 | Вольтамперфазометр | ПармаВАФ-А | 4572 | 1 | 4600 Вт; 4600 МВАр | 24 | 2016-10-31 | октябрь | 500000172995 | СГУ | СУ ОУЭЭиОП
79 | 34 | Клещи электроизмерительные Ц4501 | Ц4501 | 1156 | 4,000 4,000 4,000 | 2,000 кОм 600,000 А;0,000 А 300,000 В;0,000 В | 24 | 27.02.2015 | Февраль | 500000175125 | ЮУ | Починковский РЭС
80 | 34 | Измеритель тока КЗ Щ41160 | Щ41160 | 45882 | 10 | 1,000 кА | 24 | 29.07.2015 | Июль | 500000175329 | ЮУ | Починковский РЭС
81 | 34 | Клещи электроизмерительные Ц90 | Ц90 | 9708 | 4,000 4,000 4,000 | 2,000 кОм 600,00000 В 600,000 А 600,000 А | 24 | 28.04.2015 | Апрель | 500000175581 | ЮУ | Починковский РЭС
82 | 30 | манометр ОБМ | ОБМ-160 | 991453 | 1.5 | 0,060 МПа | 12 | 31.05.2012 | Май | 500000175698 | ЮУ | Рославльский РЭС
83 | 34 | Прибор комбинированный Ц4353 №119296 | Ц4353 | 119296 | 2,500 1,500 2,500 1,500 1,500 | 10.000,000 кОм 1.500,000 мА 600,000 В 1.500,000 мА 600,000 В | 24 | 31.10.2016 | Октябрь | 500000177091 | ЮУ | Служба подстанций
84 | 34 | Прибор комбинированный Ц4353 №88017647 | Ц4353 | 88017647 | 2,500 1,500 2,500 1,500 1,500 | 5.000,000 кОм 1.500,000 мА 600,000 В 1.500,000 мА 600,000 В | 24 | 29.07.2016 | Июль | 500000177218 | ЮУ | Служба подстанций
85 | 30 | манометр ОБМ | ОБМ | 74553 | 1.5 | 0,060 МПа | 12 | 31.05.2012 | Май | 500000177897 | ЮУ | Рославльский РЭС
86 | 34 | Прибор комбинированный | Ц4315 | 973075 | 1,5; 2,5 | 10 А; 10 МОм; 500 В | 24 | 30.11.2016 | ноябрь | 500000180168 | ЗУ | ОРЗА
87 | 34 | МЕГАОММЕТР | М4100/4 | 384298 | 1 | 1.000,000 кОм | 12 | 30.09.2016 | сентябрь | 500000188390 | ВУ | Гагаринский РЭС
88 | 30 | МАНОМЕТР | МТП-40 | 06-01 | 1.5 | 60,000 МПа | 12 | 30.09.2016 | август | 500000188392 | ВУ | Гагаринский РЭС
89 | 30 | МАНОМЕТР | ДМ1001 У2 | 06-02 | 1 | 40,000 МПа | 12 | 30.09.2016 | август | 500000188393 | ВУ | Гагаринский РЭС
90 | 30 | МАНОМЕТР | МП4-УУ2 | 1994 | 1 | 10,000 МПа | 12 | 30.09.2016 | август | 500000188394 | ВУ | Гагаринский РЭС
91 | 28 | ДИНАМОМЕТР | ДПУ-0,5-2 | 136 | 2 | 0,500 кН | 12 | 28.02.2017 | февраль | 500000188697 | ВУ | Угранский РЭС
92 | 30 | МАНОМЕТР | ОБМ 1-100 | 2042262 | 1.5 | 0,000 МПа; 60,000 МПа | 12 | 31.10.2016 | октябрь | 500000188945 | ВУ | Сычевский РЭС
93 | 30 | МАНОМЕТР | ОБМ 1-160 | 2870823 | 1.5 | 0,060 МПа | 12 | 31.10.2016 | октябрь | 500000188946 | ВУ | Сычевский РЭС
94 | 34 | Клещи измерительные | Ц91 | 31803 |  |  | 24 | 2016-05-26 | май | 500000188964 | ЗУ | Руднянский РЭС
95 | 34 | Клещи измерительные | Ц91 | 30127 |  |  | 24 | 2016-05-26 | май | 500000188965 | ЗУ | Руднянский РЭС
96 | 34 | Клещи измерительные | Ц4505 М | 7479 | 2,500 | 1.000,000 А; 2,000 кОм; 600,000 В | 24 | 2016-03-09 | март | 500000188979 | ЗУ | Руднянский РЭС
97 | 30 | МАНОМЕТР | ОБМ | 625 | 1.5 | 0,060 МПа | 12 | 31.10.2016 | октябрь | 500000190425 | ВУ | Сычевский РЭС
98 | 34 | Измеритель тока КЗ ФАН-1М | ФАН-1М | 405 | 2.5 | 242,00000 В 4,000 кА | 24 | 30.06.2016 | Июнь | 500000190693 | ЮУ | Монастырщинский РЭС
99 | 34 | Прибор комбинированный | Ц4352 | 115224 | 1,500 | 0,6 А; 5 МОм; 600 В | 24 | 31.10.2016 | октябрь | 500000197673 | ЗУ | ЦДЛ
100 | 34 | Милливольтметр | ВУ-15 | 5735 | 6 | 300 В | 24 | 29.07.2016 | июль | 500000199142 | ЗУ | ОРЗА
101 | 34 | Вольтамперфазометр | ВАФ-85М | 2063 | 1.5 | 10 А; 500 В | 24 | 29.07.2016 | июль | 500000199144 | ЗУ | ОРЗА
102 | 34 | Вольтамперфазометр | ВАФ-85М | 2655 | 1.5 | 10 А; 500 В | 24 | 30.11.2016 | ноябрь | 500000199145 | ЗУ | ОРЗА
103 | 34 | Вольтамперфазометр | ВАФ-85-М1 | 904441 | 1.5 | 10 А; 500 В | 24 | 29.07.2016 | июль | 500000199146 | ЗУ | ОРЗА
104 | 34 | Вольтамперфазометр | ВАФ-85-М1 | 912991 | 1.5 | 10 А; 500 В | 24 | 31.05.2016 | май | 500000199147 | ЗУ | ОРЗА
105 | 34 | Вольтамперфазометр | ВАФ-85-М1 | 960016 | 1.5 | 10 А; 500 В | 24 | 31.05.2016 | май | 500000199148 | ЗУ | ОРЗА
106 | 34 | Микроомметр ИКС-5 №0937 | ИКС-5 | 937 | 0.5 | 10,000 мкОм | 24 | 31.05.2016 | Май | 500000202540 | ЮУ | Служба подстанций
107 | 34 | Вольтамперфазометр | Парма ВАФ-А | 4600 | 1 | 4.600,000 Вт; 4.600,000 МВАр | 24 | 24.06.2016 | июнь | 500000202738 | ЗУ | Демидовский РЭС
108 | 34 | Вольтамперфазометр | Парма ВАФ-А | 4616 | 1 | 4.600,000 Вт; 4.600,000 МВАр | 24 | 31.05.2016 | май | 500000202739 | ЗУ | Кардымовский РЭС
109 | 34 | Вольтамперфазометр | Парма ВАФ-А | 10518 | 1 | 4.600,000 Вт; 4.600,000 МВАр | 24 | 29.07.2016 | июль | 500000202741 | ЗУ | Смоленский РЭС
110 | 34 | Вольтамперфазометр | Парма ВАФ-А | 10519 | 1 | 4.600,000 Вт; 4.600,000 МВАр | 24 | 24.06.2016 | июнь | 500000202742 | ЗУ | Демидовский РЭС
111 | 34 | Прибор комбинированный | Ц4352 | 72284 | 1.5 | 600 В; 5 А; 5 МОм | 24 | 2016-11-30 | ноябрь | 500000203693 | ЦУ | ОРЗА
112 | 34 | Вольтамперфазометр | Парма ВАФ-А | 10507 | 1 | 4.600,000 Вт; 4.600,000 МВАр | 24 | 24.06.2016 | июнь | 500000205287 | ЗУ | Кардымовский РЭС
113 | 34 | Клещи М 266 | М 266 | 3511054 | 3,000 1,000 1,000 0,500 | 200,000 кОм 750,00000 В 1.000,000 А 1.000,000 А 750,000 В 1.000,000 В | 24 | 30.11.2016 | Ноябрь | 500000205372 | ЮУ | Монастырщинский РЭС
114 | 30 | манометр показывающий | ОБМ1-100 | 1884862 | 1.5 | 0,6 МПа | 12 | 29.05.2016 | май | 500000205548 | ЦУ | Сафоновский РЭС
115 | 30 | манометр показывающий | ОБМ1-100 | 1166685 | 1.5 | 0,6 МПа | 12 | 29.05.2016 | май | 500000205553 | ЦУ | Сафоновский РЭС
116 | 30 | манометр | ЭКМ | 22993 | 1,5 Па | 1,0 МПа | 12 | 29.05.2016 | май | 500000205555 | ЦУ | Сафоновский РЭС
117 | 30 | манометр | ЭКМ | 400104 | 1,5 Па | 1,0 МПа | 12 | 29.05.2016 | май | 500000205556 | ЦУ | Сафоновский РЭС
118 | 30 | манометр | ЭКМ-1у | 258569 | 1,5 Па | 1,0 МПа | 12 | 29.05.2016 | май | 500000205557 | ЦУ | Сафоновский РЭС
119 | 30 | манометр | ЭКМ | 6224028 | 1,5 Па | 1,0 МПа | 12 | 29.05.2016 | май | 500000205558 | ЦУ | Сафоновский РЭС
120 | 34 | Клещи измерительные | Ц4505 | 860 | 2.5 | 1000 А; 2 кОм; 600 В | 24 | 31.05.2016 | май | 500000206462 | ЗУ | Велижский РЭС
121 | 34 | ЭЛЕКТРОИЗМЕРИТЕЛЬНЫЕ КЛЕЩИ | Ц4505М | 3385 | 2.5 | 1.000,000 А; 2,000 кОм; 600,000 В | 24 | 2015-03-27 | декабрь | 500000206463 | ЗУ | Велижский РЭС
122 | 33 | Частотомер | Ф5043 | 2017 | 0.5 | 20,000 кГц | 24 | 24.06.2016 | июнь | 500000206660 | ЗУ | ОРЗА
123 | 34 | Вольтамперфазометр | ВАФ-85 | 921830 | 1.5 | 10 А; 500 В | 24 | 30.11.2016 | ноябрь | 500000206663 | ЗУ | ОРЗА
124 | 34 | Клещи электроизмерительные | М266С | 9100012803 | 3/1/1/0,5 | 1.000,000 А/200,000 кОм/750,000 В/1.000,000 В | 24 | 2016-08-31 | август | 500000209628 | ЗУ | Кардымовский РЭС
125 | 34 | Клещи электроизмерительные | М266С | 3578905 | 3/1/1/0,5 | 1.000,000 А/200,000 кОм/750,000 В/1.000,000 В | 24 | 2016-08-31 | август | 500000209629 | ЗУ | Кардымовский РЭС
126 | 35 | ИЗМЕРИТЕЛЬ | PSTR-3 | 681 | 0.0002 | 60,00000 В | 24 | 31.05.2016 | май | 500000210493 | ВУ | Служба эксплуатации СДТУ и ИТ
127 | 35 | ОСЦИЛЛОГРАФ | С1-49 | Л10422 | <= 10,000000 %; <= 10,000000 % | 0,00000 - 5,50000 Гц; 0,020 - 200,000 В; 0,008 - 500,000 С | 24 | 31.05.2016 | май | 500000211893 | ВУ | Служба эксплуатации СДТУ и ИТ
128 | 33 | ЧАСТОТОМЕР | Ч3-33 | Б03257 | 5e-08 | 0,000 Гц; 10,000 МГц | 24 | 30.06.2016 | июнь | 500000212000 | ВУ | Служба эксплуатации СДТУ и ИТ
129 | 35 | ИЗМЕРИТЕЛЬ | Р-5-10 | 238387 | 0.01 | 1.500,000 мксек; 0,002 С; 0,00000 мм; 20,00000 В; 0,000 Гц; 10,000 МГц; 20,000 - 500,000 Ом | 24 | 31.05.2016 | май | 500000212080 | ВУ | Служба эксплуатации СДТУ и ИТ
130 | 34 | ВОЛЬТМЕТР | В3-38 | 4992 | 2.5 | 300,00000 В | 24 | 27.03.2015 | март | 500000212278 | ВУ | Служба эксплуатации СДТУ и ИТ
131 | 34 | ВОЛЬТМЕТР | В3-38 | 2514 | 2.5 | 300,00000 В | 24 | 29.05.2015 | май | 500000212279 | ВУ | Служба эксплуатации СДТУ и ИТ
132 | 34 | Вольтамперфазометр | ПармаВАФ-А | 1524 | 1 | 4.600,000 Вт; 4.600,000 МВАр | 24 | 31.05.2016 | май | 500000213209 | ЗУ | ОРЗА
133 | 34 | Вольтамперфазометр | ПармаВАФ-А | 1530 | 1 | 4.600,000 Вт; 4.600,000 МВАр | 24 | 31.05.2016 | май | 500000213276 | ЗУ | ОРЗА
134 | 34 | Вольтамперфазометр | ПармаВАФ-А | 889976 | 1.5 | 4.600,000 Вт; 4.600,000 МВАр | 24 | 29.07.2016 | июль | 500000213345 | ЗУ | ОРЗА
135 | 34 | Вольтметр В3-38 | В3-38 | 4350 | 2.5 | 300,00000 В | 24 | 30.06.2016 | Июнь | 500000214597 | ЮУ | Служба эксплуатации СДТУ и ИТ
136 | 35 | Осциллограф С1-68 | С1-68 | У11532 | 5,000 4,000000 % 12,000000 % 10,000000 % 12,000000 % 12,00000000 % | 300,00000 В 0,000 Гц;1,000 МГц 16,000 С | 24 | 31.05.2016 | Май | 500000214599 | ЮУ | Служба эксплуатации СДТУ и ИТ
137 | 33 | частотомер Ч3-54 | Ч3-54 | 1111086 | 1.5e-08 | 150,000 МГц;300,000 МГц;0,000 Гц | 24 | 30.06.2016 | Июнь | 500000214602 | ЮУ | Служба эксплуатации СДТУ и ИТ
138 | 34 | КОМБИНИРОВАННЫЙ ПРИБОР | Ц4342-М1 | 105082 | 4,000; 2,500; 2,500; 4,000; 2, | 500,000 мА; 500,000 мА; 1.000,000 кОм; 250,000 В; 250,000 В | 24 | 30.11.2016 | ноябрь | 500000216725 | ВУ | Вяземский РЭС
139 | 33 | Частотомер | Ч3-33 | А100219 | 5e-08 | 0,000 Гц; 10,000 МГц | 24 | 2016-05-31 | май | 500000221124 | ЗУ | Служба эксплуатации СДТУ и ИТ
140 | 34 | Измерительный прибор | П-321 | 4152 | 1 | 5 А; 60 В | 24 | 2015-04-28 | апрель | 500000221126 | ЗУ | Служба эксплуатации СДТУ и ИТ
141 | 34 | Клещи измерительные | Ц4505М | 3824 | 2,500 | 1.000,000 А; 2,000 кОм; 600,000 В | 24 | 31.05.2016 | май | 500000221230 | ЗУ | Смоленский РЭС
142 | 34 | Клещи измерительные | Ц4505М | 3224 | 2,500 | 1.000,000 А; 2,000 кОм; 600,000 В | 24 | 31.05.2016 | май | 500000221231 | ЗУ | Смоленский РЭС
143 | 34 | Определитель места замыкания | Поиск-210Д | 39026 | 1,0 Гц | 2.187,5 Гц | 24 | 31.08.2016 | август | 500000222228 | ЗУ | Велижский РЭС
144 | 28 | Динамометр | ДПУ-0,5-2 | 2166 | 2 | 0,010 - 0,100 кН; 5,000 - 50,000 кН | 12 | 2017-03-01 | март | 500000231412 | ЦУ | Глинковский РЭС
145 | 32 | термометр | Кельвин | 701952 | 1оС ( 1% ) | минус30 до плюс200 С | 24 | 30.11.2016 | ноябрь | 500000231413 | ЦУ | Глинковский РЭС
146 | 34 | Вольтамперфазометр | Парма ВАФ-А | 10469 | 1 | 460,000 В; 460,000 В; 10,000 А; -180 гр.; 180 гр.; 4.600,000 Вт; 4.600,000000 МВАр | 24 | 31.08.2016 | Август | 500000231436 | ЦУ | Ярцевский РЭС
147 | 34 | Вольтамперфазометр | ПармаВАФ-А | 10394 | 1 | 460,0 В;10,0 А | 24 | 2016-08-31 | август | 500000231523 | ЦУ | ОРЗА
148 | 34 | Вольтамперфазометр | ПармаВАФ-А | 10665 | 1 | 460,0 В;10,0 А | 24 | 2016-08-31 | август | 500000231524 | ЦУ | ОРЗА
149 | 34 | Вольтамперфазометр | ВАФ-А 85-М | 2968 | 2 | 500,0 В; 10,0 А | 24 | 29.07.2016 | июль | 500000231549 | ЦУ | ОРЗА
150 | 34 | Вольтамперфазометр | ВАФ-А 85-М | 8811653 | 2 | 500,0 В; 10,0 А | 24 | 29.05.2016 | май | 500000231554 | ЦУ | ОРЗА
151 | 34 | Вольтамперфазометр | ВАФ-А 85-М | 2643 | 2 | 500,0 В; 10,0 А | 24 | 18.02.2016 | февраль | 500000231561 | ЦУ | ОРЗА
152 | 34 | Амперметр | Э59/103 | 94806 | 0.5 | 1,5 В | 24 | 29.08.2016 | август | 500000231587 | ЦУ | ОРЗА
153 | 34 | Мост постоянного тока | ММВ | 1-87 | 0.05 | 50,000 кОм | 12 | 2017-12-01 | декабрь | 500000231588 | ЦУ | ОРЗА
154 | 34 | Мост постоянного тока | ММВ | 12-78 | 0.05 | 50,000 кОм | 12 | 2017-12-01 | декабрь | 500000231589 | ЦУ | ОРЗА
155 | 34 | Вольтамперфазометр | ПармаВАФ-А | 10669 | 1 | 460,0 В;10,0 А | 24 | 2016-10-31 | октябрь | 500000231626 | ЦУ | ОРЗА
156 | 34 | Вольтамперфазометр | ПармаВАФ-А | 10523 | 1 | 460,0 В;10,0 А | 24 | 30.11.2016 | ноябрь | 500000231632 | ЦУ | Сафоновский РЭС
157 | 34 | Клещи | Ц4505 М | 8429 | 2.5 | Напряжение 600V Ω до ∞ Ток до 100 А | 24 | 29.07.2016 | июль | 500000231744 | ЦУ | СПС
158 | 34 | Прибор комбинированный | Ц4352-М1 | 73192 | 1.5 | 600 В; 5 А; 5 МОм | 24 | 31.05.2016 | май | 500000231746 | ЦУ | СПС
159 | 35 | Прибор измерительный | П-321 | 1611 | 1 | 5 А; 60 В | 24 | 2016-10-31 | январь | 500000231769 | ЦУ | Служба эксплуатации СДТУ и ИТ
160 | 35 | Прибор измерительный | П-321 | 2171 | 1 | 5 А; 60 В | 24 | 14.09.2016 | сентябрь | 500000231776 | ЦУ | Служба эксплуатации СДТУ и ИТ
161 | 35 | Прибор измерительный | П-321 | 4010 | 1 | 5 А; 60 В | 24 | 31.08.2016 | январь | 500000231777 | ЦУ | Служба эксплуатации СДТУ и ИТ
162 | 34 | Милливольтметр | В3-38А | 8201 | 6 | 300 В | 24 | 2013-06-14 | январь | 500000231778 | ЦУ | Служба эксплуатации СДТУ и ИТ
163 | 35 | Генератор | Г4-116 | 17781 | 0.01 | 300 МГц | 24 | 2016-05-31 | май | 500000231940 | ЗУ | Служба эксплуатации СДТУ и ИТ
164 | 35 | Осциллограф | С1-94 | 76804 | 5%;8% | 10 МГц; 250 В; 5 В/дел; 50 мс/дел | 24 | 2016-06-24 | июнь | 500000231941 | ЗУ | Служба эксплуатации СДТУ и ИТ
165 | 34 | Вольтметр | В3-13 | 3920 | 4 | 300 В | 24 | 2016-09-30 | сентябрь | 500000231945 | ЗУ | Служба эксплуатации СДТУ и ИТ
166 | 34 | Вольтметр | В3-13 | 6963 | 6 | 300 В | 24 | 2016-09-30 | сентябрь | 500000231946 | ЗУ | Служба эксплуатации СДТУ и ИТ
167 | 34 | Вольтметр | В3-38Б | 1478 | 4 | 10 В | 24 | 2016-09-30 | сентябрь | 500000231948 | ЗУ | Служба эксплуатации СДТУ и ИТ
168 | 33 | Частотомер | Ч3-54 | 809307 | 0.01 | 300 МГц | 24 | 2016-11-30 | ноябрь | 500000231950 | ЗУ | Служба эксплуатации СДТУ и ИТ
169 | 33 | Частотомер | Ч3-33 | Р01565 | 5e-08 | 0,000 Гц; 10,000 МГц | 24 | 2016-05-31 | май | 500000231952 | ЗУ | Служба эксплуатации СДТУ и ИТ
170 | 34 | Измерительный прибор | П321 | 11720 | 1 | 5 А; 60 В | 24 | 2016-08-31 | август | 500000231955 | ЗУ | Служба эксплуатации СДТУ и ИТ
171 | 34 | Клещи | Ц4505М | 6139 | 2.5 | Напряжение 600V Ω до ∞ Ток до 100 А | 24 | 30.10.2016 | октябрь | 500000232194 | ЦУ | ОЭиРСУ
172 | 34 | Мегаомметр | ЭС0202/1 | 64661 | 1.5 | 10 Гом | 12 | 2017-11-01 | ноябрь | 500000232198 | ЦУ | ОЭиРСУ
173 | 34 | ВОЛЬТАМПЕРФАЗОМЕТР | ПармаВАФ-А | 4568 | 1 | 460,000 В; 460,000 В; 10,000 А; -180 гр.; 4.600,000 Вт; 4.600,000000 МВАр | 24 | 31.05.2016 | май | 500000232522 | ВУ | ОРЗА
174 | 34 | МУЛЬТИМЕТР | VC97 | 98198998 | 0,500; 0,100; 3,500; 2,500; 0, | 10,000 А; 10,000 А; 40,000 Ом; 1.000,000 В | 24 | 29.05.2016 | май | 500000232550 | ВУ | ОРЗА
175 | 34 | КОМБИНИРОВАННЫЙ ПРИБОР | Ц4312 | 34021 | 1,500; 1,500; 1,000; 1,000; 1, | 900,000 В; 1.200,000 В; 3,000 А; 3,000 А; 5,000 Ом | 24 | 31.08.2016 | август | 500000232554 | ВУ | ОРЗА
176 | 34 | КОМБИНИРОВАННЫЙ ПРИБОР | Ц4352 | 83596 | 1,500; 1,000; 1,500; 1,500; 1, | 6,000 А; 6,000 А; 5,000 МОм; 600,000 В; 600,000 В | 24 | 30.06.2016 | июнь | 500000232555 | ВУ | ОРЗА
177 | 34 | КОМБИНИРОВАННЫЙ ПРИБОР | Ц4354-М | 88019509 | 4,000; 2,500; 4,000; 2,500; 2, | 1,500 А; 1,500 А; 30,000 кОм; 600,000 В; 600,000 В | 24 | 29.07.2016 | июль | 500000232556 | ВУ | ОРЗА
178 | 34 | Клещи | М 266С | 272 | 2 | V от 0 до 750В I от 0 до 1000 А | 24 | 29.07.2016 | июль | 500000232564 | ЦУ | Дорогобужский РЭС
179 | 34 | Вольтамперфазометр ПармаВАФ-А (10654) | ПармаВАФ-А | 10654 | 1 | 10,000 А 460,000 В 460,000 В 4.600,000 Вт 4.600,000000 МВАр 180 гр.;-180 гр. | 24 | 30.06.2016 | Июнь | 500000232844 | ЮУ | ОРЗА
180 | 34 | Вольтамперфазометр ПармаВАФ-А | ПармаВАФ-А | 10667 | 1 | 10,000 А 460,000 В 460,000 В 4.600,000 Вт 4.600,000000 МВАр 180 гр.;-180 гр. | 24 | 30.06.2016 | Июнь | 500000232855 | ЮУ | ОРЗА
181 | 35 | ГЕНЕРАТОР | ГК-310А-2 | 2557 | 1,000 Гц | 0,500000 % | 24 | 05.12.2016 | декабрь | 500000232907 | ВУ | Ново-Дугинский РЭС
182 | 34 | ИЗМЕРИТЕЛЬ СОПРОТИВЛЕНИЯ ПЕТЛИ | ИФН-200 | 3707 | 3,000; 3,000 | 280,00000 В; 999,000 Ом | 12 | 30.06.2016 | июнь | 500000232909 | ВУ | Ново-Дугинский РЭС
183 | 34 | ИЗМЕРИТЕЛЬ СОПРОТИВЛЕНИЯ ПЕТЛИ | ИФН-200 | 3710 | 3,000; 3,000 | 280,00000 В; 999,000 Ом | 12 | 30.06.2016 | июнь | 500000232910 | ВУ | Ново-Дугинский РЭС
184 | 34 | ОПРЕДЕЛИТЕЛЬ МЕСТА ЗАМЫКАНИЯ | Поиск-210Д-2 | 39014 | 1,0 Гц | 2.187,5 Гц | 24 | 31.08.2016 | август | 500000232911 | ВУ | Ново-Дугинский РЭС
185 | 34 | ВОЛЬТМЕТР | М45М | 8625462 | 1 | 3,00000 В | 48 | 30.06.2016 | июнь | 500000232936 | ВУ | СПС
186 | 28 | динамометр ДПУ-0,2-2 (1080) | ДПУ-0,2-2 | 1080 | 2 | 0,020 кН | 12 | 28.04.2017 | Апрель | 500000232949 | ЮУ | Служба подстанций
187 | 32 | термометр | Кельвин | 701948 | 1оС ( 1% ) | минус30 до плюс200 С | 24 | 29.07.2016 | июль | 500000233086 | ЦУ | СПС
188 | 34 | Клещи Ц4505 | Ц4505 | 3419 | 2,500 2,500 2,500 | 2,000 кОм 600,00000 В 1.000,000 А 1.000,000 А 600,000 В | 24 | 31.05.2016 | Май | 500000233107 | ЮУ | Рославльский РЭС
189 | 33 | частотомер Ч3-33 | Ч3-33 | П11193 | 5e-08 | 10,000 МГц;0,000 Гц | 24 | 30.11.2016 | Февраль | 500000233123 | ЮУ | Служба эксплуатации СДТУ и ИТ
190 | 33 | частотомер Ч3-33 | Ч3-33 | Р01645 | 5e-08 | 10,000 МГц;0,000 Гц | 24 | 30.06.2016 | Июнь | 500000233124 | ЮУ | Служба эксплуатации СДТУ и ИТ
191 | 34 | Вольтметр В3-38 | В3-38 | 959 | 2.5 | 30,00000 В | 24 | 28.04.2014 | Декабрь | 500000233126 | ЮУ | Служба эксплуатации СДТУ и ИТ
192 | 34 | Вольтметр В3-38 | В3-38 | 3588 | 2.5 | 30,00000 В | 24 | 28.04.2015 | Декабрь | 500000233127 | ЮУ | Служба эксплуатации СДТУ и ИТ
193 | 34 | Вольтметр В3-38 | В3-38 | 4608 | 2.5 | 300,00000 В | 24 | 30.09.2015 | Декабрь | 500000233128 | ЮУ | Служба эксплуатации СДТУ и ИТ
194 | 34 | Вольтметр В3-38 | В3-38 | 8790 | 2.5 | 300,00000 В | 24 | 28.04.2014 | Апрель | 500000233129 | ЮУ | Служба эксплуатации СДТУ и ИТ
195 | 34 | Вольтметр В3-38 | В3-38 | 4003 | 2.5 | 300,00000 В | 24 | 30.09.2015 | Сентябрь | 500000233130 | ЮУ | Служба эксплуатации СДТУ и ИТ
196 | 34 | Вольтметр В3-38 | В3-38 | 9868 | 2.5 | 300,00000 В | 24 | 28.04.2014 | Апрель | 500000233131 | ЮУ | Служба эксплуатации СДТУ и ИТ
197 | 34 | Вольтметр В3-39 | В3-39 | 1363 | 2,500;4,000 | 3,00000 В;10,00000 В;30,00000 В;1,00000 В;100,00000 В;1,00000 мВ;300,00000 В;3,00000 мВ;10,00000 мВ;30,00000 мВ;100,00000 мВ;300 | 24 | 28.04.2015 | Апрель | 500000233132 | ЮУ | Служба эксплуатации СДТУ и ИТ
198 | 34 | Вольтметр В3-39 | В3-39 | 5613 | 2,500;4,000 | 3,00000 В;10,00000 В;30,00000 В;1,00000 В;100,00000 В;1,00000 мВ;300,00000 В;3,00000 мВ;10,00000 мВ;30,00000 мВ;100,00000 мВ;300 | 24 | 28.04.2015 | Апрель | 500000233134 | ЮУ | Служба эксплуатации СДТУ и ИТ
199 | 32 | термометр Кельвин | Кельвин | 701943 | <= 3,000000 ГЦС | 0,000 - 50,000 ГЦС | 24 | 30.06.2016 | Июнь | 500000233140 | ЮУ | Монастырщинский РЭС
200 | 34 | Вольтамперфазометр ВАФ-85 | ВАФ-85 | 1416 | 1.5 | 500,00000 В 10,000 А 180 гр.;-180 гр. | 24 | 31.08.2016 | Август | 500000233147 | ЮУ | ОРЗА
201 | 34 | Вольтамперфазометр ВАФ-85 | ВАФ-85 | 899034 | 1.5 | 500,00000 В 10,000 А 180 гр.;-180 гр. | 24 | 31.05.2015 | Май | 500000233148 | ЮУ | ОРЗА
202 | 34 | Вольтамперфазометр ВАФ-85 | ВАФ-85 | 910953 | 1.5 | 500,00000 В 10,000 А 180 гр.;-180 гр. | 24 | 31.08.2016 | Август | 500000233149 | ЮУ | ОРЗА
203 | 34 | Вольтамперфазометр ВАФ-85 | ВАФ-85 | 960219 | 1.5 | 500,00000 В 10,000 А 180 гр.;-180 гр. | 24 | 29.05.2014 | Май | 500000233150 | ЮУ | ОРЗА
204 | 34 | Вольтамперфазометр | ПармаВАФ-А | 275 | 1 | 460,0 В;10,0 А | 24 | 2016-10-31 | октябрь | 500000233158 | ЦУ | ОРЗА
205 | 34 | Клещи М 266 | М 266 | 1012264299 | 3,000 1,000 1,000 0,500 | 200,000 кОм 750,00000 В 1.000,000 А 1.000,000 А 750,000 В 1.000,000 В | 24 | 30.09.2015 | Сентябрь | 500000233246 | ЮУ | Починковский РЭС
206 | 34 | Клещи М 266 | М 266 | 1012264296 | 3,000 1,000 1,000 0,500 | 200,000 кОм 750,00000 В 1.000,000 А 1.000,000 А 750,000 В 1.000,000 В | 24 | 30.09.2015 | Сентябрь | 500000233247 | ЮУ | Починковский РЭС
207 | 34 | Клещи Ц4505М | Ц4505М | 3330 | 2,500 2,500 2,500 | 2,000 кОм 600,00000 В 1.000,000 А 1.000,000 А 600,000 В | 24 | 31.08.2015 | Август | 500000233248 | ЮУ | Починковский РЭС
208 | 34 | Клещи Ц4505М | Ц4505М | 3368 | 2,500 2,500 2,500 | 2,000 кОм 600,00000 В 1.000,000 А 1.000,000 А 600,000 В | 24 | 31.08.2015 | Август | 500000233249 | ЮУ | Починковский РЭС
209 | 34 | Клещи Ц4505М | Ц4505М | 3377 | 2,500 2,500 2,500 | 2,000 кОм 600,00000 В 1.000,000 А 1.000,000 А 600,000 В | 24 | 31.08.2015 | Август | 500000233250 | ЮУ | Починковский РЭС
210 | 34 | Клещи Ц4505М | Ц4505М | 3418 | 2,500 2,500 2,500 | 2,000 кОм 600,00000 В 1.000,000 А 1.000,000 А 600,000 В | 24 | 31.08.2015 | Август | 500000233251 | ЮУ | Починковский РЭС
211 | 33 | Частотомер | Ч3-35А | ЕО10274 | 5e-08 | 0,000 Гц; 10,000 МГц | 24 | 2015-04-28 | январь | 500000233289 | ЦУ | Служба эксплуатации СДТУ и ИТ
212 | 35 | измеритель уровня | SMP5b | 222 | 0,1 дБ | 250,0 - 620000,0 Гц | 24 | 30.08.2015 | август | 500000233331 | ЦУ | Служба эксплуатации СДТУ и ИТ
213 | 35 | измеритель уровня | SMP5m | 416 | 0,1 дБ | 250,0 - 620000,0 Гц | 24 | 30.08.2015 | август | 500000233332 | ЦУ | Служба эксплуатации СДТУ и ИТ
214 | 34 | Прибор П321 | П321 | 33929 | 1 | 60,00000 В 5,000 А | 24 | 28.04.2015 | Декабрь | 500000233517 | ЮУ | Служба эксплуатации СДТУ и ИТ
215 | 34 | Прибор П321 | П321 | 53321 | 1 | 60,00000 В 5,000 А | 24 | 28.04.2015 | Апрель | 500000233518 | ЮУ | Служба эксплуатации СДТУ и ИТ
216 | 34 | Прибор П321 | П321 | 3584 | 1 | 60,00000 В 5,000 А | 24 | 28.04.2015 | Декабрь | 500000233519 | ЮУ | Служба эксплуатации СДТУ и ИТ
217 | 34 | Прибор П321 | П321 | 5242 | 1 | 60,00000 В 5,000 А | 24 | 28.04.2015 | Апрель | 500000233520 | ЮУ | Служба эксплуатации СДТУ и ИТ
218 | 34 | Прибор П321 | П321 | 7331 | 1 | 60,00000 В 5,000 А | 24 | 28.04.2015 | Декабрь | 500000233521 | ЮУ | Служба эксплуатации СДТУ и ИТ
219 | 34 | Прибор П321 | П321 | 808 | 1 | 60,00000 В 5,000 А | 24 | 28.04.2015 | Апрель | 500000233523 | ЮУ | Служба эксплуатации СДТУ и ИТ
220 | 34 | Клещи Ц4505М | Ц4505М | 3705 | 2,500 2,500 2,500 | 2,000 кОм 600,00000 В 1.000,000 А 1.000,000 А 600,000 В | 24 | 30.11.2016 | Ноябрь | 500000233667 | ЮУ | Монастырщинский РЭС
221 | 34 | Клещи Ц4505 | Ц4505 | 3351 | 2,500 2,500 2,500 | 2,000 кОм 600,00000 В 1.000,000 А 1.000,000 А 600,000 В | 24 | 30.09.2016 | Сентябрь | 500000234394 | ЮУ | Починковский РЭС
222 | 34 | Клещи Ц4505 | Ц4505 | 3396 | 2,500 2,500 2,500 | 2,000 кОм 600,00000 В 1.000,000 А 1.000,000 А 600,000 В | 24 | 30.09.2016 | Сентябрь | 500000234395 | ЮУ | Починковский РЭС
223 | 34 | Клещи Ц4505 | Ц4505 | 3451 | 2,500 2,500 2,500 | 2,000 кОм 600,00000 В 1.000,000 А 1.000,000 А 600,000 В | 24 | 30.09.2016 | Сентябрь | 500000234396 | ЮУ | Починковский РЭС
224 | 34 | Клещи Ц4505М | Ц4505М | 4707 | 2,500 2,500 2,500 | 2,000 кОм 600,00000 В 1.000,000 А 1.000,000 А 600,000 В | 24 | 29.05.2015 | Май | 500000234403 | ЮУ | Починковский РЭС
225 | 34 | Клещи М 266 | М 266 | 101 | 3,000 1,000 1,000 0,500 | 200,000 кОм 750,00000 В 1.000,000 А 1.000,000 А 750,000 В 1.000,000 В | 24 | 30.06.2016 | Июнь | 500000234448 | ЮУ | Рославльский РЭС
226 | 34 | Клещи Ц4505М | Ц4505М | 6252 | 2,500 2,500 2,500 | 2,000 кОм 600,00000 В 1.000,000 А 1.000,000 А 600,000 В | 24 | 28.04.2015 | Апрель | 500000234451 | ЮУ | Рославльский РЭС
227 | 34 | Клещи Ц4505 | Ц4505 | 6344 | 2,500 2,500 2,500 | 2,000 кОм 600,00000 В 1.000,000 А 1.000,000 А 600,000 В | 24 | 31.08.2016 | Август | 500000234456 | ЮУ | Рославльский РЭС
228 | 28 | Динамометр | ДПУ-0,5-2 | 1247 | 2 | 0,500 кН | 12 | 2017-07-01 | июль | 500000234519 | ЦУ | Ельнинский РЭС
229 | 34 | Микроомметр ИКС-5 (0936) | ИКС-5 | 936 | 0.5 | 10,000 мОм | 24 | 30.09.2016 | Сентябрь | 500000234614 | ЮУ | Служба подстанций
230 | 34 | Микроомметр ИКС-5 (1314) | ИКС-5 | 1314 | 0.5 | 10,000 мОм | 24 | 2016-03-01 | Сентябрь | 500000234615 | ЮУ | Служба подстанций
231 | 34 | Микроомметр ИКС-5 №0374 | ИКС-5 | 374 | 0.5 | 10,000 мОм | 24 | 30.11.2016 | Ноябрь | 500000234616 | ЮУ | Служба подстанций
232 | 34 | Прибор контроля высоковольтных выключателей | ПКВ | 13 |  |  | 36 | 09.04.2015 | апрель | 500000234630 | ЦУ | СПС
233 | 34 | Клещи М 266 | М 266 | 20060840892 | 3,000 1,000 1,000 0,500 | 200,000 кОм 750,00000 В 1.000,000 А 1.000,000 А 750,000 В 1.000,000 В | 24 | 30.09.2015 | Сентябрь | 500000234811 | ЮУ | Шумячский РЭС
234 | 34 | Клещи М 266 | М 266 | 20060840859 | 3,000 1,000 1,000 0,500 | 200,000 кОм 750,00000 В 1.000,000 А 1.000,000 А 750,000 В 1.000,000 В | 24 | 30.09.2015 | Сентябрь | 500000234812 | ЮУ | Шумячский РЭС
235 | 34 | Вольтамперфазометр | ПармаВАФ-А | 4538 | 1 | 460,0 В;10,0 А | 24 | 31.08.2016 | Август | 500000234823 | ЦУ | Сафоновский РЭС
236 | 34 | Вольтамперфазометр | Парма ВАФ-А | 10673 | 1 | 460,0 В;10,0 А | 24 | 31.05.2016 | май | 500000234942 | ЦУ | Холм-Жирковский РЭС
237 | 34 | Клещи М 266 | М 266 | 42241800249 | 3,000 1,000 1,000 0,500 | 200,000 кОм 750,00000 В 1.000,000 А 1.000,000 А 750,000 В 1.000,000 В | 24 | 29.05.2015 | Май | 500000234947 | ЮУ | Починковский РЭС
238 | 34 | Вольтамперфазометр | Ретометр | 14001003-00 | 1 | 600,0 В;20,0 А | 24 | 29.05.2016 | май | 500000234957 | ЦУ | Глинковский РЭС
239 | 34 | Клещи М 266 | М 266 | 3511142 | 3,000 1,000 1,000 0,500 | 200,000 кОм 750,00000 В 200,000 А 1.000,000 А 750,000 В 1.000,000 В | 24 | 31.10.2016 | Октябрь | 500000234968 | ЮУ | Починковский РЭС
240 | 34 | Клещи М 266 | М 266 | 3511139 | 3,000 1,000 1,000 0,500 | 200,000 кОм 750,00000 В 1.000,000 А 1.000,000 А 750,000 В 1.000,000 В | 24 | 30.06.2016 | Июнь | 500000234969 | ЮУ | Починковский РЭС
241 | 34 | Клещи Ц4505М | Ц4505М | 6813 | 2,500 2,500 2,500 | 2,000 кОм 600,00000 В 1.000,000 А 1.000,000 А 600,000 В | 24 | 29.05.2015 | Май | 500000234971 | ЮУ | Починковский РЭС
242 | 34 | Клещи Ц4505М | Ц4505М | 7450 | 2,500 2,500 2,500 | 2,000 кОм 600,00000 В 1.000,000 А 1.000,000 А 600,000 В | 24 | 28.04.2015 | Апрель | 500000234972 | ЮУ | Починковский РЭС
243 | 34 | Клещи Ц4505М | Ц4505М | 7597 | 2,500 2,500 2,500 | 2,000 кОм 600,00000 В 1.000,000 А 1.000,000 А 600,000 В | 24 | 30.11.2016 | Ноябрь | 500000234973 | ЮУ | Починковский РЭС
244 | 28 | динамометр ДПУ-0,5-2 | ДПУ-0,5-2 | 1748 | 2 | 0,500 кН | 12 | 2016-06-30 | Июнь | 500000234976 | ЮУ | Починковский РЭС
245 | 34 | Микроомметр | ИКС-5 | 10384 | 0.5 | 10,000 мОм | 12 | 2017-11-01 | ноябрь | 500000235008 | ЦУ | СПС
246 | 34 | Микроомметр | ИКС-5 | 10765 | 0.5 | 10,000 мОм | 12 | 2017-11-01 | ноябрь | 500000235009 | ЦУ | СПС
247 | 34 | Вольтамперфазометр | ПармаВАФ-А | 10675 | 1 | 460,0 В;10,0 А | 24 | 2016-10-31 | октябрь | 500000235037 | ЦУ | ОРЗА
248 | 34 | Вольтамперфазометр | ВАФ-85М | 3350 | 2 | 500,0 В; 10,0 А | 24 | 29.07.2016 | июль | 500000235043 | ЦУ | ОРЗА
249 | 34 | Вольтамперфазометр | ВАФ-85М | 14359 | 2 | 500,0 В; 10,0 А | 24 | 29.07.2016 | июль | 500000235044 | ЦУ | ОРЗА
250 | 34 | Вольтамперфазометр | ВАФ-85М | 910646 | 2 | 500,0 В; 10,0 А | 24 | 2016-10-31 | октябрь | 500000235045 | ЦУ | ОРЗА
251 | 34 | Амперметр Э525 (5512) | Э525 | 5512 | 0.5 | 5,000 А | 24 | 30.11.2016 | Ноябрь | 500000235275 | ЮУ | Служба диагностики
252 | 34 | Вольтметр | Э59 | 72414 | 0.5 | 1,5 В | 24 | 29.07.2016 | июль | 500000235314 | ЦУ | ОРЗА
253 | 34 | измеритель врем. парам. реле | Ф291 | 1279 | 0.004 | 1000000 с | 24 | 24.06.2016 | июнь | 500000235322 | ЦУ | ОРЗА
254 | 28 | Динамометр | ДПУ-10-2 | 149 | 2 | 10,000 - 100,000 кН | 12 | 2017-11-01 | ноябрь | 500000235363 | ЦУ | СМиТ
255 | 34 | Измеритель сопротивления петли | ИФН-200 | 2306 | 3,000 | 999,000 Ом | 12 | 2017-07-01 | июль | 500000235628 | ЦУ | Ельнинский РЭС
256 | 34 | Клещи Ц4505М | Ц4505М | 125 | 2,500 2,500 2,500 | 2,000 кОм 600,00000 В 1.000,000 А 500,000 А 600,000 В | 24 | 28.04.2015 | Апрель | 500000235641 | ЮУ | Шумячский РЭС
257 | 34 | Клещи Ц4505М | Ц4505М | 126 | 2,500 2,500 2,500 | 2,000 кОм 600,00000 В 1.000,000 А 1.000,000 А 600,000 В | 24 | 28.04.2015 | Апрель | 500000235642 | ЮУ | Шумячский РЭС
258 | 32 | термометр | Кельвин | 701930 | 1оС ( 1% ) | минус30 до плюс200 С | 24 | 31.08.2014 | Август | 500000235673 | ЦУ | Сафоновский РЭС
259 | 35 | Осциллограф | С1-93 | Ч030989 | 1,5 %; 4 % | 15 МГц; 10 В/дел; 1 с/дел; 20 В | 24 | 2013-06-07 | январь | 500000235790 | ЦУ | Служба эксплуатации СДТУ и ИТ
260 | 35 | Измеритель уровня | ЕТ-41Т/U | 307314 |  |  | 24 | 2013-10-30 | январь | 500000235794 | ЦУ | Служба эксплуатации СДТУ и ИТ
261 | 34 | Прибор комбинированный | Ц4342-М1 | 9120725 | 2,500 | 5 А; 5 МОм; 1000 В | 24 | 30.11.2016 | ноябрь | 500000235970 | ЗУ | ОРЗА
262 | 34 | ЭЛЕКТРОИЗМЕРИТЕЛЬНЫЕ КЛЕЩИ | АТК-2021 | 11340436 |  |  | 24 | 2015-08-31 | октябрь | 500000236017 | ЗУ | Велижский РЭС
263 | 34 | ЭЛЕКТРОИЗМЕРИТЕЛЬНЫЕ КЛЕЩИ | АТК-2021 | 11340437 |  |  | 24 | 2015-08-31 | октябрь | 500000236018 | ЗУ | Велижский РЭС
264 | 34 | Клещи электроизмер | DT266 | 3556493 | 0,8,; 1,2 | 1000,0 В;10,0 А; 2000,0 Ом | 24 | 27.03.2016 | март | 500000236106 | ЦУ | ОЭиРСУ
265 | 34 | ИЗМЕРИТЕЛЬ СОПРОТИВЛ ЗАЗЕМЛЕНИ | KEW4105А | W8176498 | 2 | 200,000 Ом | 12 | 31.05.2017 | май | 500000236152 | ВУ | Гагаринский РЭС
266 | 33 | ЧАСТОТОМЕР | Ч3-54 | 509103 | 0.01 | 300 МГц | 24 | 30.06.2016 | июнь | 500000236265 | ВУ | Служба эксплуатации СДТУ и ИТ
267 | 34 | Измеритель сопротивления заземления | KEW4105 | 8176776 | 2,000 | 2.000,000 Ом | 12 | 2017-09-01 | сентябрь | 500000236328 | ЦУ | Ельнинский РЭС
268 | 35 | ГЕНЕРАТОР | ГТЧ | 2687 | 2,000000 %; 3,000000 %; 0,005 | 99,900 С; 0,000 - 150,000 В; 10,000 - 160,000 В; 25,000 - 60,000 Гц; 40,000 - 60,000 Гц | 24 | 29.05.2014 | май | 500000236352 | ВУ | ОРЗА
269 | 33 | ЧАСТОТОМЕР | Ф5043 | 7007 | 0.5 | 20,000 кГц | 24 | 31.05.2016 | май | 500000236357 | ВУ | ОРЗА
270 | 34 | Мультиметр | АРРА-103 | 85101852 | 1 | 10 А; 600 В; 1 МОм | 24 | 2016-06-30 | июнь | 500000236445 | ЗУ | Служба эксплуатации СДТУ и ИТ
271 | 34 | ОММЕТР | Ф4104-М1 | 8873 | 1.5 | 1,000 кОм | 24 | 31.05.2016 | май | 500000236483 | ВУ | СПС
272 | 34 | Клещи измерительные | АТК-2200 | 110803288 | 2,000 | 2.000,000 А; 600,000 В | 24 | 31.05.2016 | май | 500000236563 | ЗУ | Краснинский РЭС
273 | 34 | ИЗМЕРИТЕЛЬ СОПРОТИВЛ ЗАЗЕМЛЕНИ | KEW4105 | 8176495 | 2 | 200,000 Ом | 12 | 30.06.2016 | июль | 500000236637 | ВУ | Угранский РЭС
274 | 34 | Клещи измерительные | Ц4505 | 3683 | 2,500 | 1.000,000 А; 2,000 кОм; 600,000 В | 24 | 30.11.2016 | ноябрь | 500000236643 | ЗУ | Краснинский РЭС
275 | 34 | ВОЛЬТАМПЕРФАЗОМЕТР | ПармаВАФ-А | 10472 | 1 | 460,000 В; 460,000 В; 10,000 А; -180 гр.; 4.600,000 Вт; 4.600,000000 МВАр | 24 | 31.05.2016 | декабрь | 500000236675 | ВУ | Гагаринский РЭС
276 | 34 | ИЗМЕРИТЕЛЬ СОПРОТИВЛ ЗАЗЕМЛЕНИ | М416 | 240523 | 5 | 50,000 Ом | 12 | 31.08.2016 | август | 500000236745 | ВУ | Ново-Дугинский РЭС
277 | 34 | Вольтметр | В3-38Б | 9953 | 2.5 | 300 В | 24 | 2016-08-31 | август | 500000236800 | ЗУ | Служба эксплуатации СДТУ и ИТ
278 | 34 | Вольтметр | В3-55А | 3316 | 4 | 300 В | 24 | 2015-03-27 | март | 500000236801 | ЗУ | Служба эксплуатации СДТУ и ИТ
279 | 34 | ИЗМЕРИТЕЛЬ СОПРОТИВЛ ЗАЗЕМЛЕНИ | KEW4105 | 8176494 | 2 | 2.000,000 Ом | 12 | 30.06.2016 | май | 500000236916 | ВУ | Сычевский РЭС
280 | 34 | КЛЕЩИ ЭЛЕКТРОИЗМЕРИТЕЛЬНЫЕ | АТК-2209 | 110808907 | 2,000; 2,000; 2,500 | 10,000 А; 600,00000 В; 400,000 Ом | 24 | 31.05.2016 | апрель | 500000236935 | ВУ | Ново-Дугинский РЭС
281 | 34 | Вольтметр | В3-38Б | 8899 | 2.5 | 300 В | 24 | 2016-07-29 | июль | 500000237079 | ЗУ | Служба эксплуатации СДТУ и ИТ
282 | 34 | Вольтметр | В3-38 | 5828 | 2.5 | 300 В | 24 | 2016-05-31 | май | 500000237080 | ЗУ | Служба эксплуатации СДТУ и ИТ
283 | 34 | Вольтметр | В3-38А | 4503 | 4 | 300 В | 24 | 2016-05-31 | май | 500000237081 | ЗУ | Служба эксплуатации СДТУ и ИТ
284 | 34 | Вольтметр | В3-38Б | 4232 | 4 | 300 В | 24 | 2016-05-31 | май | 500000237082 | ЗУ | Служба эксплуатации СДТУ и ИТ
285 | 34 | Вольтметр | В3-38А | 4059 | 4 | 300 В | 24 | 2016-05-31 | май | 500000237083 | ЗУ | Служба эксплуатации СДТУ и ИТ
286 | 34 | ВОЛЬТАМПЕРФАЗОМЕТР | ПармаВАФ-А | 10463 | 1 | 460,000 В; 460,000 В; 10,000 А; -180 гр.; 0 гр.; 4.600,000 Вт; 4.600,000000 МВАр | 24 | 29.07.2016 | июль | 500000237152 | ВУ | Вяземский РЭС
287 | 34 | Прибор комбинированный | Ц4352 | 915346 | 1; 1,5 | 6 А; 1200 В; 5 Мом | 24 | 2015-04-28 | апрель | 500000237411 | ЗУ | Служба эксплуатации СДТУ и ИТ
288 | 34 | ИЗМЕРИТЕЛЬ СОПРОТИВЛЕНИЯ ПЕТЛИ | ИФН-200 | 3014 | 3,000; 3,000 | 280,00000 В; 999,000 Ом | 12 | 31.07.2016 | июль | 500000237480 | ВУ | Темкинский РЭС
289 | 34 | Вольтметр | В3-39 | 2365 | 2.5 | 300 В | 24 | 2015-06-30 | июнь | 500000237729 | ЗУ | Служба эксплуатации СДТУ и ИТ
290 | 34 | Вольтметр | В3-39 | 5418 | 2.5 | 300 В | 24 | 2016-07-29 | июль | 500000237730 | ЗУ | Служба эксплуатации СДТУ и ИТ
291 | 34 | Вольтамперфазометр | ПармаВАФ-А(М) | 291 | 1 | 4.600,000 Вт; 4.600,000 МВАр | 24 | 31.05.2016 | май | 500000238525 | СГУ | СУ ОУЭЭиОП
292 | 34 | Вольтамперфазометр | ПармаВАФ-А(М) | 290 | 1 | 4.600,000 Вт; 4.600,000 МВАр | 24 | 31.05.2016 | май | 500000238530 | СГУ | СУ ОУЭЭиОП
293 | 34 | Клещи электроизмерительные АТК-2021 | АТК-2021 | 7130878 | 2,500 1,500 2,000 | 40,000 МОм 600,00000 В 200,000 А | 24 | 30.11.2016 | Ноябрь | 500000238572 | ЮУ | Починковский РЭС
294 | 34 | ВОЛЬТАМПЕРФАЗОМЕТР | ПармаВАФ-А | 308 | 1 | 460,000 В; 460,000 В; 10,000 А; 0 гр.; 4.600,000 Вт; 4.600,000000 МВАр | 24 | 29.07.2016 | июль | 500000238586 | ВУ | Гагаринский РЭС
295 | 34 | Измерительный прибор | П321 | 43828 | 1 | 5 А; 60 В | 24 | 2016-08-31 | август | 500000241500 | ЗУ | Служба эксплуатации СДТУ и ИТ
296 | 34 | Измерительный прибор | П-321 | 53326 | 1 | 5 А; 60 В | 24 | 2016-08-31 | август | 500000241501 | ЗУ | Служба эксплуатации СДТУ и ИТ
297 | 34 | Клещи электроизмерительные АТК-2021 | АТК-2021 | 11390035 | 2,500 2,500 2,000 | 40,000 МОм 600,00000 В 200,000 А | 24 | 31.10.2016 | Октябрь | 500000241553 | ЮУ | Монастырщинский РЭС
298 | 34 | Электроизмерительные клещи KEW2002PA | KEW2002PA | W0206904 | 3,000 1,500 1,000 1,000 | 400,000 Ом 750,00000 В 2.000,000 А 2.000,000 А 750,000 В 1.000,000 В | 24 | 30.11.2016 | Ноябрь | 500000241572 | ЮУ | Монастырщинский РЭС
299 | 34 | Клещи АТК-2021 | АТК-2021 | 7130883 | 2,000 1,000 1,000 1,500 0,800 | 40,000 МОм 600,00000 В 200,000 А 200,000 А 600,000 В 200,000 А 600,000 В | 24 | 29.07.2016 | Июль | 500000241630 | ЮУ | Починковский РЭС
300 | 34 | Мультиметр | SANVA RD701 | 13065100357 | 2 | 10 А; 700 В; 40 МОм | 24 | 2016-09-30 | сентябрь | 500000243850 | ЗУ | Служба эксплуатации СДТУ и ИТ
301 | 34 | Мультиметр | MX22 | 101393KAH | 1 | 600,0 В;10,0 А | 24 | 31.08.2016 | Август | 500000244841 | ЦУ | Сафоновский РЭС
302 | 34 | Мультиметр | MX22 | 101420КАН | 1 | 600,0 В;10,0 А | 24 | 29.07.2016 | июль | 500000244842 | ЦУ | Сафоновский РЭС
303 | 34 | Мультиметр | MX22 | 101383 КАН | 1 | 600,0 В;10,0 А | 24 | 29.07.2016 | июль | 500000244845 | ЦУ | Духовщинский РЭС
304 | 34 | Мультиметр | MX22 | 101418 | 1 | 600,0 В;10,0 А | 24 | 30.09.2016 | сентябрь | 500000244855 | ЦУ | Ельнинский РЭС
305 | 34 | МУЛЬТИМЕТР | MX22 | 101401 | 1,000000 В; 1,200000 А; 0,5000 | 0,000 - 400,000 В; 400,000 мА; 400,000 Ом | 24 | 29.07.2016 | июль | 500000244891 | ВУ | Ново-Дугинский РЭС
306 | 30 | Манометр МТПСg-100-ОМ2 0-4 кгс/см2 | МТПСg-100-ОМ2 0-4 кг | 245423 | 1 | 4,000 МПа | 12 | 29.04.2016 | Апрель | 500000245423 | ЮУ | Служба подстанций
307 | 30 | Манометр МТПСg-100 16кгс/см | МТПСg-100 16кгс/см | 245429 | 1 | 16,000 МПа | 12 | 29.04.2016 | Апрель | 500000245429 | ЮУ | Служба подстанций
308 | 34 | Вольтамперфазометр ВАФ-85 | ВАФ-85 | 3362 | 1.5 | 500,00000 В 10,000 А 180 гр.;-180 гр. | 24 | 30.12.2014 | Декабрь | 500000249561 | ЮУ | ОРЗА
309 | 34 | Вольтамперфазометр ВАФ-85 | ВАФ-85 | 907639 | 1.5 | 500,00000 В 10,000 А 180 гр.;-180 гр. | 24 | 30.12.2014 | Декабрь | 500000249562 | ЮУ | ОРЗА
310 | 34 | Прибор комбинированный 43109 | 43109 | 9188 |  | 300,000 кОм 1.000,000 В 500,000 мА 1.000,000 В | 24 | 30.12.2014 | Декабрь | 500000249564 | ЮУ | ОРЗА
311 | 34 | Вольтметр В3-38 | В3-38 | 4487 | 6 | 300,00000 В | 24 | 29.08.2014 | Август | 500000249567 | ЮУ | ОРЗА
312 | 34 | Миллиомметр | Е6-25 | LО12930 | 0.05 | 2,000 Ом | 24 | 31.10.2016 | октябрь | 500000249837 | ЗУ | Велижский РЭС
313 | 34 | Клещи электроизмерительные АТК-2209 | АТК-2209 | 110505862 | 2,000 1,000 1,000 | 99,990 МОм 600,00000 В 999,000 А | 24 | 30.11.2016 | Ноябрь | 500000249911 | ЮУ | Рославльский РЭС
314 | 34 | ОММЕТР | Е6-25 | L012959 | 0.05 | 2,000 Ом | 24 | 31.05.2016 | май | 500000250319 | ВУ | Гагаринский РЭС
315 | 34 | Клещи М 266 | М 266 | 209 | 3,000 1,000 1,000 0,500 | 200,000 кОм 750,00000 В 1.000,000 А 1.000,000 А 750,000 В 1.000,000 В | 24 | 29.07.2016 | Июль | 500000252174 | ЮУ | Хиславичский РЭС
316 | 34 | Электроизмерительные клещи KEW2002PA | KEW2002PA | W0206927 | 1,000 1,500 1,000 1,000 | 400,000 Ом 750,00000 В 2.000,000 А 2.000,000 А 750,000 В 1.000,000 В | 24 | 30.09.2016 | Сентябрь | 500000254088 | ЮУ | Рославльский РЭС
317 | 34 | Вольтамперфазометр ВАФ-85 | ВАФ-85 | 960046 | 1.5 | 500,00000 В 10,000 А 180 гр.;-180 гр. | 24 | 31.08.2016 | Август | 500000254288 | ЮУ | ОРЗА
318 | 34 | Вольтамперфазометр ВАФ-85 | ВАФ-85 | 4463 | 1.5 | 500,00000 В 10,000 А 180 гр.;-180 гр. | 24 | 31.05.2015 | Май | 500000254289 | ЮУ | ОРЗА
319 | 34 | Вольтамперфазометр ВАФ-85 | ВАФ-85 | 907519 | 1.5 | 500,00000 В 10,000 А 180 гр.;-180 гр. | 24 | 31.08.2015 | Август | 500000254290 | ЮУ | ОРЗА
320 | 34 | Прибор комбинированный Ц4352-М1 | Ц4352-М1 | 72326 | 1,500 1,500 1,500 1,000 1,000 | 5,000 МОм 6,000 А 1.200,000 В 6,000 А 1.200,000 В | 24 | 29.07.2016 | Июль | 500000254291 | ЮУ | ОРЗА
321 | 34 | Клещи измерительные | АТК-2200 | 110505864 | 2,000 | 2.000,000 А; 600,000 В | 24 | 31.08.2016 | август | 500000254293 | ЗУ | Кардымовский РЭС
322 | 34 | Устр-во проверки ток. расцепит. | УПТР-2МЦ | 220110974 | 5 | 0 - 15000 А | 12 | 2016-11-30 | ноябрь | 500000254296 | СГУ | ОРЗА
323 | 34 | Клещи | М 266F | 9080064232 | 2 | V от 0 до 750В I от 0 до 1000 А | 24 | 28.04.2016 | апрель | 500000254317 | ЦУ | Глинковский РЭС
324 | 34 | ИЗМЕРИТЕЛЬ СОПРОТИВЛЕНИЯ ПЕТЛИ | 4118А | 356560 | 0,020000 Ом; 0,020000 А | 200,00000 В; 200,000 Ом; 0,000 А; 20,000 А | 12 | 31.08.2016 | август | 500000254375 | ВУ | Ново-Дугинский РЭС
325 | 34 | Мультиметр М890 | М890 | 5858128 | 2,000 1,000 1,000 1,000 | 20,000 МОм 10,000 А 700,000 В 1.000,000 В | 24 | 31.05.2016 | Май | 500000254601 | ЮУ | ОРЗА
326 | 34 | Прибор комбинированный Ц4352-М1 | Ц4352-М1 | 72321 | 1,500 1,500 1,500 1,000 1,000 | 5,000 МОм 6,000 А 1.200,000 В 6,000 А 1.200,000 В | 24 | 30.06.2016 | Июнь | 500000255671 | ЮУ | ОРЗА
327 | 35 | Прибор измерительный П-321 | П-321 | 4552 | 1e-05 | 101.050,000 Гц | 24 | 30.06.2016 | Июнь | 500000255733 | ЮУ | Служба эксплуатации СДТУ и ИТ
328 | 34 | Мультиметр М890 | М890 | 5901532 | 2,000 2,000 1,000 2,000 1,000 | 20,000 МОм 10,000 А 700,000 В 10,000 А 1.000,000 В | 24 | 30.06.2015 | Июнь | 500000255962 | ЮУ | ОРЗА
329 | 34 | Мультиметр MS8221 | MS8221 | 20060234759 | 3,000 2,000 0,800 2,000 0,700 | 2,000 МОм 10,000 А 750,000 В 10,000 А 1.000,000 В | 24 | 30.06.2016 | Июнь | 500000255963 | ЮУ | ОРЗА
330 | 34 | Клещи измерительные | АТК-2209 | 110505882 | 2,000 1,500 1,000 | 99,990 МОм 600,00000 В 999,000 А | 24 | 2016-05-26 | май | 500000256605 | ЗУ | Руднянский РЭС
331 | 34 | Клещи М 266 №12050079685 | М 266 | 12050079685 | 3,000 1,000 1,000 0,500 | 200,000 кОм 750,00000 В 1.000,000 А 1.000,000 А 750,000 В 1.000,000 В | 24 | 29.05.2014 | Май | 500000256992 | ЮУ | Монастырщинский РЭС
332 | 33 | Частотомер | Ч3-34 | Ч020188 | 5e-08 | 120 МГц | 24 | 2016-06-24 | июнь | 500000257156 | ЗУ | Служба эксплуатации СДТУ и ИТ
333 | 34 | Прибор комбинированный | Ц4360 | 795075 | 2,5; 4 | 1000 В, 2,5 А; 3 МОм | 24 | 2016-11-30 | ноябрь | 500000257176 | ЗУ | Служба эксплуатации СДТУ и ИТ
334 | 34 | Прибор комбинированный | Ц4323 | 214183 | 5 | 1000 В, 500 мА; 3 МОм | 24 | 2016-08-31 | август | 500000257177 | ЗУ | Служба эксплуатации СДТУ и ИТ
335 | 34 | Прибор комбинированный | Ц4352-М1 | 9120408 | 1; 1,5 | 1000 В, 2,5 А; 5 МОм | 24 | 2016-05-29 | май | 500000257178 | ЗУ | Служба эксплуатации СДТУ и ИТ
336 | 34 | Вольтметр | В3-38А | 2206 | 6 | 300 В | 24 | 2016-08-29 | август | 500000257196 | ЗУ | Служба эксплуатации СДТУ и ИТ
337 | 34 | Вольтметр | В3-62 | 357 | 0.2 | 1 кВ | 24 | 2016-08-29 | август | 500000257198 | ЗУ | Служба эксплуатации СДТУ и ИТ
338 | 34 | Мультиметр MS8221 | MS8221 | 20060234761 | 3,000 2,000 0,800 2,000 0,700 | 2,000 МОм 10,000 А 750,000 В 10,000 А 1.000,000 В | 24 | 29.07.2016 | Июль | 500000257265 | ЮУ | ОРЗА
339 | 34 | Клещи М 266 | М 266 | 1006269872 | 2,000 1,000 1,000 0,500 | 200,000 кОм 750,00000 В 1.000,000 А 1.000,000 А 750,000 В 1.000,000 В | 24 | 30.09.2016 | Сентябрь | 500000257345 | ЮУ | Хиславичский РЭС
340 | 34 | Клещи М 266 | М 266 | 9080063882 | 3,000 1,000 1,000 0,500 | 200,000 кОм 750,00000 В 1.000,000 А 1.000,000 А 750,000 В 1.000,000 В | 24 | 29.05.2015 | Май | 500000257346 | ЮУ | Хиславичский РЭС
341 | 34 | Клещи М 266 | М 266 | 9080063865 | 3,000 1,000 1,000 0,500 | 200,000 кОм 750,00000 В 1.000,000 А 1.000,000 А 750,000 В 1.000,000 В | 24 | 29.07.2014 | Июль | 500000257347 | ЮУ | Хиславичский РЭС
342 | 34 | Клещи | АТК-2200 | 11340392 | 2 | 600 В; 2000 А | 24 | 31.05.2016 | май | 500000257509 | ЦУ | Дорогобужский РЭС
343 | 34 | Клещи | АТК-2200 | 110505940 | 2 | 600 В; 2000 А | 24 | 31.05.2016 | май | 500000257510 | ЦУ | Дорогобужский РЭС
344 | 34 | Вольтамперфазометр | Парма ВАФ-А | 4573 | 1 | 460,0 В;10,0 А | 24 | 29.08.2016 | Август | 500000257524 | ЦУ | Дорогобужский РЭС
345 | 34 | Вольтамперфазометр ПармаВАФ-А | ПармаВАФ-А | 2402 | 1 | 10,000 А 460,000 В 460,000 В 4.600,000 Вт 4.600,000000 МВАр 180 гр.;-180 гр. | 24 | 31.05.2015 | Май | 500000258266 | ЮУ | ОРЗА
346 | 34 | Вольтамперфазометр ВАФ-85 (2102) | ВАФ-85 | 2102 | 1.5 | 500,00000 В 10,000 А 180 гр.;-180 гр. | 24 | 30.10.2015 | Октябрь | 500000258268 | ЮУ | ОРЗА
347 | 34 | Вольтамперфазометр ВАФ-85-М1 | ВАФ-85-М1 | 898370 | 1.5 | 500,00000 В 10,000 А 180 гр.;-180 гр. | 24 | 31.10.2016 | Октябрь | 500000258269 | ЮУ | ОРЗА
348 | 34 | Вольтамперфазометр ВАФ-85 | ВАФ-85 | 898930 | 1.5 | 500,00000 В 10,000 А 180 гр.;-180 гр. | 24 | 30.10.2015 | Октябрь | 500000258270 | ЮУ | ОРЗА
349 | 34 | Вольтамперфазометр ВАФ-85-М1 | ВАФ-85-М1 | 908 | 1.5 | 500,00000 В 10,000 А 180 гр.;-180 гр. | 24 | 31.10.2016 | Октябрь | 500000258271 | ЮУ | ОРЗА
350 | 34 | Вольтамперфазометр ВАФ-85-М1 | ВАФ-85-М1 | 3421 | 1.5 | 500,00000 В 10,000 А 180 гр.;-180 гр. | 24 | 31.10.2016 | Октябрь | 500000258272 | ЮУ | ОРЗА
351 | 34 | Мультиметр MS8221 | MS8221 | 60234751 | 3,000 2,000 0,800 2,000 0,700 | 2,000 МОм 10,000 А 750,000 В 10,000 А 1.000,000 В | 24 | 30.10.2015 | Октябрь | 500000258274 | ЮУ | ОРЗА
352 | 34 | Мультиметр MS8221 | MS8221 | 20060401209 | 3,000 2,000 0,800 2,000 0,700 | 2,000 МОм 10,000 А 750,000 В 10,000 А 1.000,000 В | 24 | 31.08.2016 | Август | 500000258275 | ЮУ | ОРЗА
353 | 34 | Мультиметр MS8221 | MS8221 | 20060401284 | 3,000 2,000 0,800 2,000 0,700 | 2,000 МОм 10,000 А 750,000 В 10,000 А 1.000,000 В | 24 | 30.06.2016 | Июнь | 500000258276 | ЮУ | ОРЗА
354 | 34 | Мультиметр MS8221 | MS8221 | 20060401397 | 3,000 2,000 0,800 2,000 0,700 | 2,000 МОм 10,000 А 750,000 В 10,000 А 1.000,000 В | 24 | 30.06.2016 | Июнь | 500000258277 | ЮУ | ОРЗА
355 | 34 | Мультиметр MS8221 | MS8221 | 20060234752 | 3,000 2,000 0,800 2,000 0,700 | 2,000 МОм 10,000 А 750,000 В 10,000 А 1.000,000 В | 24 | 31.08.2016 | Август | 500000258278 | ЮУ | ОРЗА
356 | 34 | Мультиметр М890 | М890 | 6160260 | 3,000 5,000 1,200 2,000 0,800 | 200,000 МОм 20,000 А 750,000 В 20,000 А 1.000,000 В | 24 | 30.09.2016 | Сентябрь | 500000258280 | ЮУ | ОРЗА
357 | 34 | Мультиметр MY68 | MY68 | 20060870426 | 3,000 1,000 0,800 0,500 2,000 0,500 | 200,000 МОм 10,000 А 750,000 В 10,000 А 1.000,000 В 200,000 мкФ | 24 | 30.11.2016 | Ноябрь | 500000258281 | ЮУ | ОРЗА
358 | 34 | Мультиметр FLUKE187 | FLUKE187 | 84670283 | 0,400;0,150;0,750;0,050;1,000 | 500,000 МОм 1,00000 кВ 10,000 А 50,000 мФ | 24 | 30.09.2016 | Сентябрь | 500000258282 | ЮУ | ОРЗА
359 | 34 | Прибор комбинированный Ц4317 | Ц4317 | 81892 | 2,500 1,500 2,500 1,500 1,500 | 10,000 кОм 5.000,000 мА 1.000,000 В 5.000,000 мА 1.000,000 В | 24 | 30.10.2015 | Октябрь | 500000258283 | ЮУ | ОРЗА
360 | 34 | Прибор комбинированный Ц4380 | Ц4380 | 10483 | 2,500 1,500 2,500 1,500 1,500 | 1,000 МОм 15,000 А 300,000 В 15,000 А 300,000 В | 24 | 30.10.2015 | Октябрь | 500000258284 | ЮУ | ОРЗА
361 | 34 | Прибор комбинированный Ц4352 | Ц4352 | 201664 | 1,500; 1,000; 1,500; 1,500; 1, | 6,000 А; 6,000 А; 5,000 МОм; 600,000 В; 600,000 В | 24 | 29.08.2014 | Август | 500000258285 | ЮУ | ОРЗА
362 | 34 | Вольтметр В3-38Б (8018) | В3-38Б | 8018 | 6 | 300,00000 В | 24 | 30.11.2016 | Ноябрь | 500000258293 | ЮУ | ОРЗА
363 | 34 | Источник питания пост. тока Б5-46 | Б5-46 | 24711 | 0,500000 В 1,000000 А | 5,000 А 0,000 - 10,000 В | 24 | 30.10.2015 | Октябрь | 500000258294 | ЮУ | ОРЗА
364 | 33 | частотомер Ф5043 | Ф5043 | 7018 | 0.5 | 20,000 кГц | 24 | 30.10.2015 | Октябрь | 500000258295 | ЮУ | ОРЗА
365 | 33 | частотомер Ф5043 | Ф5043 | 1018 | 0.5 | 20,000 кГц | 24 | 30.10.2015 | Октябрь | 500000258296 | ЮУ | ОРЗА
366 | 35 | Осциллограф С1-68 | С1-68 | У111000 | 5,000 4,000000 % 12,000000 % 10,000000 % 12,000000 % 12,00000000 % | 300,00000 В 0,000 Гц;1,000 МГц 16,000 С | 24 | 30.11.2016 | Ноябрь | 500000258297 | ЮУ | ОРЗА
367 | 35 | генератор ГТЧ | ГТЧ | 131 | 2,000000 % 3,000000 % 0,005 Гц | 99,900 С 0,000 - 150,000 В;10,000 - 160,000 В 40,000 - 60,000 Гц;25,000 - 60,000 Гц | 24 | 30.10.2015 | Октябрь | 500000258298 | ЮУ | ОРЗА
368 | 35 | генератор ГТЧ | ГТЧ | 86 | 2,000000 % 3,000000 % 0,005 Гц | 99,900 С 0,000 - 150,000 В;10,000 - 160,000 В 40,000 - 60,000 Гц;25,000 - 60,000 Гц | 24 | 31.08.2016 | Август | 500000258299 | ЮУ | ОРЗА
369 | 35 | генератор Г3-109 | Г3-109 | 14445 | 1,00000000 %;2,00000000 % | 0,02000 - 200,00000 кГц | 24 | 30.10.2015 | Октябрь | 500000258300 | ЮУ | ОРЗА
370 | 35 | измеритель иммитанса Е7-15 | Е7-15 | 150 | 0.25 | 20,000 МОм 0,001 - 0,500 1.600,000 Ф 16.000,000 Гн 1,000 см 2,000 | 24 | 30.11.2016 | Ноябрь | 500000258301 | ЮУ | ОРЗА
371 | 34 | Клещи электроизмер | 266C | 9100012115 | 4 | 0-1000А 0-750В | 24 | 12.01.2015 | январь | 500000258399 | ЦУ | ОРЗА
372 | 34 | Амперметр М367 | М367 | 88 | 2.5 | 10,000 А | 24 | 29.05.2015 | Май | 500000258451 | ЮУ | СМиТ
373 | 34 | Вольтамперфазометр | ВАФ-85-М1 | 903072 | 1.5 | 10 А; 500 В | 24 | 24.06.2016 | июнь | 500000258454 | ЗУ | ОРЗА
374 | 31 | Гигрометр-термометр цифровой | ГТЦ-1 | 417 | 3,0 %; 0,6 ГЦС | 10,000 %; 100,0 %; -30,0 ГЦС; 60,000 ГЦС | 24 | 30.06.2016 | июнь | 500000258466 | ЦУ | Глинковский РЭС
375 | 31 | ГАЗОАНАЛИЗАТОР/ДЫМОМЕР | ИНФАКАР | 486 | 0,050 1/м | 0,000 - 10,000 1/м | 24 | 30.10.2016 | октябрь | 500000258573 | ВУ | СМиТ
376 | 30 | Манометр | ТМ-2 | 17 | 1.5 | 100,000 МПа | 12 | 2017-12-01 | декабрь | 500000258576 | ЦУ | СМиТ
377 | 30 | Манометр | МТ-УХЛ3 | 16 | 1.5 | 0,060 МПа | 12 | 2017-12-01 | декабрь | 500000258577 | ЦУ | СМиТ
378 | 30 | Манометр | ТМ | 19 | 1.5 | 100,000 МПа | 12 | 2017-12-01 | декабрь | 500000258581 | ЦУ | СМиТ
379 | 34 | Вольтамперфазометр | ПармаВАФ-А | 295 | 1 | 460,0 В;10,0 А | 24 | 30.11.2016 | ноябрь | 500000258654 | ЦУ | Глинковский РЭС
380 | 34 | Милливольтметр | В3-71 | 5585 |  |  | 24 | 2016-08-31 | январь | 500000259167 | ЦУ | Служба эксплуатации СДТУ и ИТ
381 | 34 | Вольтметр | В3-38А | 4005 | 2.5 | 300,0 В | 24 | 30.09.2016 | сентябрь | 500000259168 | ЦУ | Служба эксплуатации СДТУ и ИТ
382 | 35 | Прибор измерительный | П-321 | 5477 | 1 | 5 А; 60 В | 24 | 28.04.2015 | январь | 500000259172 | ЦУ | Служба эксплуатации СДТУ и ИТ
383 | 35 | Прибор измерительный | П-321 | 696 | 1 | 5 А; 60 В | 24 | 31.08.2016 | январь | 500000259173 | ЦУ | Служба эксплуатации СДТУ и ИТ
384 | 35 | Прибор измерительный | П-321 | 5137 | 1 | 5 А; 60 В | 24 | 30.11.2016 | январь | 500000259174 | ЦУ | Служба эксплуатации СДТУ и ИТ
385 | 35 | Прибор измерительный | П-321 | 4427 | 1 | 5 А; 60 В | 24 | 14.09.2016 | сентябрь | 500000259178 | ЦУ | Служба эксплуатации СДТУ и ИТ
386 | 35 | Прибор переносной ПКП-5 | ПКП-5 | 39035 | 0.035 | 5.000,000 Ом | 24 | 30.10.2015 | Октябрь | 500000259258 | ЮУ | Монастырщинский РЭС
387 | 35 | генератор ГК-310А-2 | ГК-310А-2 | 2765 | 1,000 Гц | 0,000 - 2,000 В 2.187,500 Гц | 24 | 30.10.2015 | Октябрь | 500000259259 | ЮУ | Монастырщинский РЭС
388 | 35 | Генератор GD5R №244/88 | GD5R | 244/88 | 0.005 |  | 24 | 28.04.2015 | май | 500000259269 | ЮУ | Служба эксплуатации СДТУ и ИТ
389 | 34 | ОММЕТР | ИСК | 10480 | 5,000000 Ом | 500,000 Ом | 24 | 30.06.2016 | июнь | 500000259365 | ВУ | СПС
390 | 34 | Прибор конт. частичных разря R-400 (57) | R-400 | 57 | 0.5 | 100,000 нФ 200,00000 В | 12 | 28.04.2015 | Апрель | 500000259424 | ЮУ | Служба диагностики
391 | 34 | Микроомметр RET-MOM (133) | RET-MOM | 133 | 0.25 | 1,999 Ом | 12 | 28.04.2015 | Апрель | 500000259425 | ЮУ | Служба диагностики
392 | 33 | частотомер Ч3-33 | Ч3-33 | Г09121 | 5e-08 | 10,000 МГц;0,000 Гц | 24 | 30.06.2016 | Июнь | 500000259514 | ЮУ | Служба эксплуатации СДТУ и ИТ
393 | 28 | Прибор контроля силы нажатия | ИТОЭ-10 | 468 | 2 | в соответствии с рук-ом по эксплуатации | 12 | 2017-03-01 | март | 500000259580 | ЦУ | СПС
394 | 28 | Прибор контроля силы нажатия | ИТОЭ-10 | 469 | 2 | в соответствии с рук-ом по эксплуатации | 12 | 2017-03-01 | март | 500000259581 | ЦУ | СПС
395 | 34 | Клещи измерительные | М266 | 8110071444 | 2;3 | 1000 А; 1 МОм; 750 В | 24 | - | июнь | 500000259679 | СГУ | Смоленский Городской РЭС, БпЭТПиРП
396 | 34 | КЛЕЩИ ЭЛЕКТРОИЗМЕРИТЕЛЬНЫЕ | М 266 | 20060840947 | 2,000; 1,000; 1,000; 0,500 | 20,000 А; 200,000 кОм; 200,000 В; 1.000,000 В; 20,000 А; 200,00000 В | 24 | 31.05.2016 | май | 500000259713 | ВУ | Сычевский РЭС
397 | 34 | ИЗМЕРИТЕЛЬ СОПРОТИВЛ ЗАЗЕМЛЕНИ | М416 | 60270 | 5 | 1.000,000 Ом | 12 | 28.04.2017 | апрель | 500000259759 | ВУ | Угранский РЭС
398 | 34 | Трассоискатель Поиск-210Д-2 №037764 | Поиск-210Д-2 | 37764 | 1,0 Гц | 2.187,5 Гц | 12 | 31.07.2015 | Июль | 500000259930 | ЮУ | Шумячский РЭС
399 | 34 | ИЗМЕРИТЕЛЬ СОПРОТИВЛ ЗАЗЕМЛЕНИ | KEW4105 | 8176497 | 2 | 200,000 Ом | 12 | 31.05.2016 | май | 500000259932 | ВУ | Вяземский РЭС
400 | 34 | УСТАНОВКА/АППАРАТ/УСТРОЙСТВО | СВС-50 | 1138 | 3 | 50,00000 В | 24 | 29.07.2016 | июль | 500000260914 | ВУ | Служба диагностики
401 | 34 | Установка | К513 | 1719 | 0.01 | 5,000 А; 380,000 В | 12 | 31.05.2016 | май | 500000261536 | СГУ | ОРЗА
402 | 27 | ТРАССОИСКАТЕЛИ | SEBA VX200-2, VX400 | 700700300372 | 0.04 | 200,000 кГц | 24 | 30.04.2016 | апрель | 500000261556 | ВУ | Вяземский РЭС
403 | 34 | Калибратор петли | Fluke 705 | 8907152 | 1.5 | 600 В; 10 А | 24 | 2016-05-31 | май | 500000262489 | СГУ | Служба эксплуатации СДТУ и ИТ
404 | 34 | ИЗМЕРИТЕЛЬ СОПРОТИВЛ ЗАЗЕМЛЕНИ | М416 | 418582 | 5 | 50,000 Ом | 12 | 31.05.2017 | май | 500000262851 | ВУ | Гагаринский РЭС
405 | 34 | МУЛЬТИМЕТР | VC97 | 98198965 | 0,500; 0,100; 3,500; 2,500; 0, | 10,000 А; 10,000 А; 40,000 Ом; 1.000,000 В | 24 | 29.05.2016 | май | 500000262873 | ВУ | ОРЗА
406 | 34 | МУЛЬТИМЕТР | VC97 | 98225204 | 0,500; 0,100; 3,500; 2,500; 0, | 10,000 А; 10,000 А; 40,000 Ом; 1.000,000 В | 24 | 27.03.2016 | март | 500000262874 | ВУ | ОРЗА
407 | 34 | МЕГАОММЕТР | ЭСО202/1-Г | 19306 | 15 | 1.000,000 МОм | 12 | 28.09.2016 | сентябрь | 500000262883 | ВУ | Ново-Дугинский РЭС
408 | 34 | МЕГАОММЕТР | ЭСО202/2-Г | 58142 | 15 | 1.000,000 МОм | 12 | 30.11.2016 | ноябрь | 500000262931 | ВУ | Служба диагностики
409 | 35 | Генератор | Г3-56 | 23137 | 0.01 | 0,2 МГц | 24 | 28.04.2014 | апрель | 500000263066 | ЦУ | Служба эксплуатации СДТУ и ИТ
410 | 35 | Измерительный прибор | П-321 | 4970 | 0.001 % | 60 Гц | 24 | 2016-09-30 | сентябрь | 500000263220 | ЗУ | Служба эксплуатации СДТУ и ИТ
411 | 35 | Измерительный прибор | П-321 | 971 | 0.001 % | 60 Гц | 24 | 2016-09-30 | сентябрь | 500000263222 | ЗУ | Служба эксплуатации СДТУ и ИТ
412 | 35 | Измерительный прибор | П-321 | 6144 | 0.001 % | 60 Гц | 24 | 2016-08-29 | август | 500000263223 | ЗУ | Служба эксплуатации СДТУ и ИТ
413 | 35 | Измерительный прибор | П-321 | 53223 | 0.001 % | 60 Гц | 24 | 2016-08-29 | август | 500000263224 | ЗУ | Служба эксплуатации СДТУ и ИТ
414 | 35 | Измерительный прибор | П-321 | 5958 | 0.001 % | 60 Гц | 24 | 2016-05-31 | май | 500000263225 | ЗУ | Служба эксплуатации СДТУ и ИТ
415 | 34 | УСТАНОВКА/УСТРОЙСТВО/КОМПЛЕКТ | Нептун-2 | 2042 | 1.5 | 600,000 В; 10,000 А | 24 | 2015-08-31 | март | 500000263255 | ЗУ | ОРЗА
416 | 34 | УСТАНОВКА/УСТРОЙСТВО/КОМПЛЕКТ | Нептун-2 | 229 | 1.5 | 600,000 В; 10,000 А | 24 | 2014-09-30 | октябрь | 500000263256 | ЗУ | ОРЗА
417 | 34 | Устройство проверки защит Нептун-3 (301) | Нептун-3 | 307 | 1.5 | 600,000 В; 10,000 А | 24 | 30.11.2015 | Апрель | 500000263257 | ЗУ | ОРЗА
418 | 34 | УСТАНОВКА/УСТРОЙСТВО/КОМПЛЕКТ | Нептун-2 | 230 | 1.5 | 600,000 В; 10,000 А | 24 | 2014-10-30 | октябрь | 500000263259 | ЗУ | ОРЗА
419 | 34 | Вольтметр | В7-16 | Г01013 | 2.5 | 300,0 В | 24 | 27.03.2016 | март | 500000263426 | ЦУ | ОРЗА
420 | 34 | УСТАНОВКА/УСТРОЙСТВО/КОМПЛЕКТ | У-5052 | 6091 | 2.5 | 240,000 В; 320,000 В; 200,000 А | 24 |  | февраль | 500000263435 | ЦУ | ОРЗА
421 | 34 | УСТАНОВКА/УСТРОЙСТВО/КОМПЛЕКТ | Ретом-61 | 1040 | 0.1 | 300,00000 В; 30,000 А | 24 |  | март | 500000263436 | ЦУ | ОРЗА
422 | 34 | УСТАНОВКА/УСТРОЙСТВО/КОМПЛЕКТ | ЭУ-5000 | 1213 | 2.5 | 240,000 В; 320,000 В; 200,000 А | 24 |  | февраль | 500000263437 | ЦУ | ОРЗА
423 | 34 | УСТАНОВКА/УСТРОЙСТВО/КОМПЛЕКТ | ЭУ-5000 | 101 | 2.5 | 240,000 В; 320,000 В; 200,000 А | 24 |  | февраль | 500000263439 | ЦУ | ОРЗА
424 | 34 | УСТАНОВКА/УСТРОЙСТВО/КОМПЛЕКТ | ЭУ-5000 | 1133 | 2.5 | 240,000 В; 320,000 В; 200,000 А | 24 |  | февраль | 500000263440 | ЦУ | ОРЗА
425 | 34 | УСТАНОВКА/УСТРОЙСТВО/КОМПЛЕКТ | У-5052 | 421 | 2.5 | 240,000 В; 320,000 В; 200,000 А | 24 |  | февраль | 500000263441 | ЦУ | ОРЗА
426 | 34 | УСТАНОВКА/УСТРОЙСТВО/КОМПЛЕКТ | У-5053 | 613 | 2.5 | 240,000 В; 320,000 В; 200,000 А | 24 |  | февраль | 500000263443 | ЦУ | ОРЗА
427 | 34 | УСТАНОВКА/УСТРОЙСТВО/КОМПЛЕКТ | ЭУ-5000 | 2791 | 2.5 | 240,000 В; 320,000 В; 200,000 А | 24 |  | февраль | 500000263444 | ЦУ | ОРЗА
428 | 34 | УСТАНОВКА/УСТРОЙСТВО/КОМПЛЕКТ | ЭУ-5000 | 18295 | 2.5 | 240,000 В; 320,000 В; 200,000 А | 24 |  | февраль | 500000263445 | ЦУ | ОРЗА
429 | 34 | УСТАНОВКА/УСТРОЙСТВО/КОМПЛЕКТ | ЭУ-5000 | 1349 | 2.5 | 240,000 В; 320,000 В; 200,000 А | 24 |  | февраль | 500000263446 | ЦУ | ОРЗА
430 | 34 | УСТАНОВКА/УСТРОЙСТВО/КОМПЛЕКТ | ЭУ-5000 | 664 | 2.5 | 240,000 В; 320,000 В; 200,000 А | 24 |  | февраль | 500000263447 | ЦУ | ОРЗА
431 | 34 | УСТАНОВКА/УСТРОЙСТВО/КОМПЛЕКТ | У-5053 | 18726 | 2.5 | 240,000 В; 320,000 В; 200,000 А | 24 |  | февраль | 500000263448 | ЦУ | ОРЗА
432 | 34 | УСТАНОВКА/УСТРОЙСТВО/КОМПЛЕКТ | У-5052 | 2955 | 2.5 | 240,000 В; 320,000 В; 200,000 А | 24 |  | февраль | 500000263449 | ЦУ | ОРЗА
433 | 34 | УСТАНОВКА/УСТРОЙСТВО/КОМПЛЕКТ | ЭУ-5000 | 2707 | 2.5 | 240,000 В; 320,000 В; 200,000 А | 24 |  | февраль | 500000263450 | ЦУ | ОРЗА
434 | 34 | УСТАНОВКА/УСТРОЙСТВО/КОМПЛЕКТ | У-5053 | 2861 | 2.5 | 240,000 В; 320,000 В; 200,000 А | 24 |  | февраль | 500000263453 | ЦУ | ОРЗА
435 | 34 | УСТАНОВКА/УСТРОЙСТВО/КОМПЛЕКТ | Уран-2 | 1662 | 2.5 | 380,00000 В; 200,000 А | 24 |  | март | 500000263454 | ЦУ | ОРЗА
436 | 34 | УСТАНОВКА/УСТРОЙСТВО/КОМПЛЕКТ | Нептун-2 | 1700 | 2.5 | 240,000 В; 320,000 В; 100,000 А | 24 |  | март | 500000263456 | ЦУ | ОРЗА
437 | 35 | генератор | ГТЧ-1 | 514 | 0,005 Гц | 99,9 С; 150 В; 10- 160 В; 25 - 60 Гц; 40 - 60 Гц | 24 | 2016-06-30 | июнь | 500000263682 | ЦУ | ОРЗА
438 | 34 | измеритель врем. парам. реле | Ф291 | 1373 | 0.004 | 1000000 с | 24 | 27.03.2016 | март | 500000263683 | ЦУ | ОРЗА
439 | 30 | МАНОМЕТР | МПЗ-УУ2-16 | 1993 | 1.5 | 250,000 МПа | 12 | 30.09.2016 | август | 500000263765 | ВУ | Гагаринский РЭС
440 | 30 | МАНОМЕТР | МТП-100 | 333171 | 1 | 60,000 МПа | 12 | 30.09.2016 | август | 500000263766 | ВУ | Гагаринский РЭС
441 | 30 | МАНОМЕТР | МТП-160 | 782229 | 1 | 60,000 МПа | 12 | 30.09.2016 | август | 500000263767 | ВУ | Гагаринский РЭС
442 | 30 | МАНОМЕТР | МТП-160 | 2391502 | 1 | 60,000 МПа | 12 | 30.09.2016 | август | 500000263768 | ВУ | Гагаринский РЭС
443 | 34 | МЕГАОММЕТР | ЭСО 202/2-Г | 26619 | 15 | 1.000,000 МОм | 12 | 16.05.2016 | июль | 500000263775 | ВУ | Сычевский РЭС
444 | 28 | динамометр ДПУ-5-2 (2144) | ДПУ-5-2 | 2144 | 2 | 0,500 - 5,000 кН | 12 | 30.06.2016 | Июнь | 500000263788 | ЮУ | Шумячский РЭС
445 | 34 | Вольтамперфазометр | Парма ВАФ-А(М) | 3568 | 1 | 4600 Вт; 4600 МВАр | 24 | 2016-07-29 | июль | 500000263953 | СГУ | СУ ОУЭЭиОП
446 | 34 | Установка измерительная Ретом-30КА | Ретом-30КА | 824 | 0.05 | 500,00000 В 30.000,000 А | 24 |  | Март | 500000264703 | ЮУ | ОРЗА
447 | 34 | УСТАНОВКА/УСТРОЙСТВО/КОМПЛЕКТ | У-5052 | 654 | 2.5 | 240,000 В; 320,000 В; 200,000 А | 24 |  | февраль | 500000264860 | ЦУ | ОРЗА
448 | 34 | УСТАНОВКА/УСТРОЙСТВО/КОМПЛЕКТ | Ретом-41 | 690 | 0.1 | 300,00000 В; 20,000 А | 24 |  | март | 500000264883 | ЦУ | ОРЗА
449 | 35 | ОСЦИЛЛОГРАФ | АКИП-4116/3 | T1G/012007989 | 0.03 | 400,00000 В; 60,000 МГц; 5,000 В/дел | 24 | 2016-03-01 | март | 500000265084 | СГУ | СЭ СДТУ и ИТ
450 | 34 | Устройство испытательное | Сатурн-М | 541 | 1 | 2000 А | 24 |  | апрель | 500000265210 | ЗУ | ОРЗА
451 | 34 | УСТАНОВКА/УСТРОЙСТВО/КОМПЛЕКТ | Ретом-61 | 1041 | 1.5 | 600,000 В; 10,000 А | 24 | 2015-12-17 | март | 500000265212 | ЗУ | ОРЗА
452 | 34 | Клещи электроизмерительные | М266 | 806038 | 1;3 | 1000 А; 750 В; 200 кОм | 24 | 2015-02-27 | февраль | 500000266934 | ЗУ | Служба эксплуатации СДТУ и ИТ
453 | 36 | прибор контроля | ПАК-3М | 218 | 1.5 | 999,0 имп | 12 | 30.06.2016 | июнь | 500000266962 | ЦУ | СПС
454 | 28 | Прибор контроля усилия нажатия ПКСН-1 | ПКСН-1 | 465 | 2 | 980,000 Н | 12 | 30.10.2015 | Октябрь | 500000267002 | ЮУ | Служба подстанций
455 | 34 | ВОЛЬТАМПЕРФАЗОМЕТР | ВАФ-85 | 2575 | 1.5 | -180 гр.; 0 гр.; 10,000 А; 500,00000 В | 24 | 31.05.2016 | май | 500000267155 | ВУ | ОРЗА
456 | 27 | Трассо-дефектоиск | Поиск-310Д | 39021 | 1,0 Гц | 2.187,5 Гц | 24 | 31.08.2016 | Август | 500000267161 | ЦУ | Холм-Жирковский РЭС
457 | 34 | Мультиметр MS8221 №20060615401 | MS8221 | 20060615401 | 3,000 2,000 0,800 2,000 0,700 | 2,000 МОм 10,000 А 750,000 В 10,000 А 1.000,000 В | 24 | 31.08.2015 | Август | 500000267177 | ЮУ | ОРЗА
458 | 35 | Генератор GD5R №236/88 | GD5R | 236/88 | 0.005 | 620,000 Гц | 24 | 29.07.2016 | Июль | 500000267315 | ЮУ | Служба эксплуатации СДТУ и ИТ
459 | 35 | Измеритель уровня SMP5R № 212/88 | SMP5R | 212/88 | 0,100000 дБ | 250,00000 - 620000,00000 Гц -70,000 - 21,000 дБ | 24 | 29.07.2016 | Июль | 500000267317 | ЮУ | Служба эксплуатации СДТУ и ИТ
460 | 34 | Клещи электроизм. СМР-1006 №А53425 | СМР-1006 | А53425 | 0,018; 0,028; 0,035 | 600 В; 1000 А; 660 Ом | 24 | 27.02.2015 | Февраль | 500000267327 | ЮУ | Служба эксплуатации СДТУ и ИТ
461 | 34 | Электроизм. клещи APPA 36 №65402833 | APPA 36 | 65402833 | 2,500 2,500 1,500 | 600,00000 В 600,000 А | 24 | 27.02.2015 | Февраль | 500000267331 | ЮУ | Служба эксплуатации СДТУ и ИТ
462 | 34 | Электроизм. клещи APPA 36 №65402813 | APPA 36 | 65402813 | 2,500 2,500 1,500 | 600,00000 В 600,000 А | 24 | 27.02.2015 | Февраль | 500000267332 | ЮУ | Служба эксплуатации СДТУ и ИТ
463 | 34 | Прибор кабельный ИРК-ПРО №20040711 | ИРК-ПРО | 20040711 | 0,5000000 % 0,100000 Ом | 32,000 - 4.096,000 Гц 10,000 кОм | 24 | 30.06.2011 | Июнь | 500000267333 | ЮУ | Служба эксплуатации СДТУ и ИТ
464 | 34 | Прибор кабельный ИРК-ПРО №12432 | ИРК-ПРО | 12432 | 0,5000000 % 0,100000 Ом | 32,000 - 4.096,000 Гц 2.000,0 нФ 10,000 кОм | 24 | 30.06.2011 | Июнь | 500000267334 | ЮУ | Служба эксплуатации СДТУ и ИТ
465 | 35 | Осциллограф АКИП-4116 №TIG/012007903 | АКИП-4116 | TIG/012007903 | 0.03 | 400,00000 В 5,000 В/дел 60,000 МГц | 24 | 27.02.2015 | Февраль | 500000267335 | ЮУ | Служба эксплуатации СДТУ и ИТ
466 | 34 | Вольтамперфазометр | Парма ВАФ-А | 312 | 1 | 4.600,000 Вт; 4.600,000 МВАр | 24 | 29.07.2016 | июль | 500000267360 | ЗУ | Руднянский РЭС
467 | 34 | ВОЛЬТАМПЕРФАЗОМЕТР | ВАФ-85М | 6167 | 1.5 | -180 гр.; 0 гр.; 10,000 А; 500,00000 В | 24 | 31.08.2016 | август | 500000267371 | ВУ | ОРЗА
468 | 34 | ВОЛЬТАМПЕРФАЗОМЕТР | ВАФ-85 | 930 | 1.5 | -180 гр.; 10,000 А; 500,00000 В | 24 | 31.05.2016 | май | 500000267374 | ВУ | ОРЗА
469 | 34 | Вольтметр | В7-26 | 6459 | 4; 6 | 300 В | 24 | 2015-05-29 | май | 500000267379 | ЗУ | Служба эксплуатации СДТУ и ИТ
470 | 34 | Вольтметр | В3-13 | 18083 | 6 | 300 В | 24 | 2016-05-31 | май | 500000267380 | ЗУ | Служба эксплуатации СДТУ и ИТ
471 | 34 | Вольтметр | В3-42 | 686 | 4 | 300 В | 24 | 2016-05-31 | май | 500000267381 | ЗУ | Служба эксплуатации СДТУ и ИТ
472 | 35 | Осциллограф | С1-67 | П07027 | 5 | 10 МГц; 200 В; 0,2 С | 24 | 2016-06-30 | июнь | 500000267409 | ЗУ | Служба эксплуатации СДТУ и ИТ
473 | 35 | Генератор | Г3-109 | 22452 | 1; 2 | 200 кГц | 24 | 2016-11-30 | ноябрь | 500000267411 | ЗУ | Служба эксплуатации СДТУ и ИТ
474 | 34 | Комплекс измерительный ИК-1 №80412 | ИК-1 | 80412 | 10 | 5,00000 В;0,00000 В 20,000 А | 24 | 27.03.2015 | Март | 500000267455 | ЮУ | Служба эксплуатации СДТУ и ИТ
475 | 34 | Прибор кабельный ИРК-ПРО №043527 | ИРК-ПРО | 43527 | 0,5000000 % 0,100000 Ом | 32,000 - 4.096,000 Гц 2.000,0 нФ 10,000 кОм | 24 | 30.03.2012 | Март | 500000267456 | ЮУ | Служба эксплуатации СДТУ и ИТ
476 | 34 | ЭЛЕКТРОИЗМЕРИТЕЛЬНЫЕ КЛЕЩИ | СМР-1006 | А53179 | 0,018; 0,028; 0,035 | 600 В; 1000 А; 660 Ом | 24 | 2016-02-01 | февраль | 500000267551 | СГУ | СЭ СДТУ и ИТ
477 | 34 | ВОЛЬТАМПЕРФАЗОМЕТР | ПармаВАФ-А | 10526 | 1 | 4.600,000 Вт; 4.600,000 МВАр | 24 | 2016-11-30 | ноябрь | 500000267553 | ВУ | Угранский РЭС
478 | 34 | ЭЛЕКТРОИЗМЕРИТЕЛЬНЫЕ КЛЕЩИ | М 266 C | 113 | 2 | 1.000,000 А; 2.000,000 МОм; 600,000 В | 24 | 2015-02-27 | август | 500000267554 | ЗУ | Велижский РЭС
479 | 34 | Миллиомметр | Е6-25 | LO12941 | 0.05 | 2,000 Ом | 24 | 31.05.2016 | май | 500000267565 | ЗУ | Смоленский РЭС
480 | 28 | ДИНАМОМЕТР | ПКСН-1 | 467 | 2 | 980,000 Н | 12 | 28.04.2017 | июнь | 500000267652 | ВУ | СПС
481 | 28 | ДИНАМОМЕТР | ПКСН-1 | 466 | 2 | 980,000 Н | 12 | 28.04.2017 | апрель | 500000267653 | ВУ | СПС
482 | 34 | КЛЕЩИ ЭЛЕКТРОИЗМЕРИТЕЛЬНЫЕ | Клещи М266 | 13020068670 | 3,000; 1,000; 1,000; 0,800 | 1.000,000 А; 2.000,000 мОм; 750,000 В; 1.000,000 В; 1.000,000 А; 1.000,00000 В | 24 | 30.06.2016 | июнь | 500000267683 | ВУ | Вяземский РЭС
483 | 34 | КОМБИНИРОВАННЫЙ ПРИБОР | Ц4342-М1 | 106205 | 4,000; 2,500; 2,500; 4,000; 2, | 500,000 мА; 500,000 мА; 1.000,000 кОм; 250,000 В; 250,000 В | 24 | 30.06.2016 | июнь | 500000267695 | ВУ | Вяземский РЭС
484 | 34 | Клещи измерительные | APPA A15 | 36350245 | 1 | 1.000,000 А; 1000,000 В | 24 | 31.05.2016 | май | 500000267834 | СГУ | Смоленский Городской РЭС
485 | 34 | Мультиметр Fluke 287 | Fluke 287 | 95700882 | 0,300000 % 0,800000 % 8,000000 % | 10,000 А 0,050 - 1.000,000 В 500,0 МОм | 24 | 30.06.2015 | Июнь | 500000267836 | ЮУ | ОРЗА
486 | 35 | ГЕНЕРАТОР | GD5R | 554 | 5e-08 | 620,000 Гц | 24 | 31.05.2016 | май | 500000267947 | ВУ | Служба эксплуатации СДТУ и ИТ
487 | 34 | КЛЕЩИ ЭЛЕКТРОИЗМЕРИТЕЛЬНЫЕ | KEW2002PA | W0206907 | 1,000; 1,000; 1,000; 1,500 | 1.000,000 В; 750,000 В; 2.000,000 А; 400,000 Ом; 20,000 А; 600,00000 В | 24 | 29.07.2016 | июль | 500000268119 | ВУ | Ново-Дугинский РЭС
488 | 34 | ИЗМЕРИТЕЛЬ ЕМКОСТИ | MY6013A | 413985 | 2,000000 нФ | 20.000.000,000 нФ | 24 | 29.05.2016 | май | 500000268142 | ВУ | ОРЗА
489 | 34 | Клещи М 266 №0980063878 | М 266 | 980063878 | 3,000 1,000 1,000 0,500 | 200,000 кОм 750,00000 В 1.000,000 А 1.000,000 А 200,000 В 1.000,000 В | 24 | 27.03.2015 | Март | 500000268260 | ЮУ | Починковский РЭС
490 | 34 | Клещи М 266 №0980063566 | М 266 | 980063566 | 3,000 1,000 1,000 0,500 | 200,000 кОм 750,00000 В 1.000,000 А 1.000,000 А 750,000 В 1.000,000 В | 24 | 27.03.2015 | Март | 500000268261 | ЮУ | Починковский РЭС
491 | 35 | Генератор | ET-41 T/A | 307244 |  |  | 24 | 2015-07-31 | январь | 500000268423 | ЦУ | Служба эксплуатации СДТУ и ИТ
492 | 34 | Клещи эл. СМР-1006 №А53584 | СМР-1006 | А53584 | 0,018; 0,028; 0,035 | 600 В; 1000 А; 660 Ом | 24 | 30.10.2015 | Октябрь | 500000268887 | ЮУ | Рославльский РЭС
493 | 32 | термометр Кельвин | Кельвин | 701944 | <= 3,000000 ГЦС | -40,000 - 200,000 ГЦС | 24 | 28.04.2015 | Апрель | 500000268889 | ЮУ | Рославльский РЭС
494 | 34 | ВОЛЬТМЕТР | В3-38 | 8682 | 2.5 | 300,00000 В | 24 | 27.03.2016 | март | 500000269276 | ВУ | Служба эксплуатации СДТУ и ИТ
495 | 34 | Устройство испытательное Ретом-61 | Ретом-61 | 1038 | 2 | 200,00000 В 90,000 А | 24 | 30.09.2013 | Сентябрь | 500000269291 | ЮУ | ОРЗА
496 | 34 | Блок выпрямительный Рет-6КА | Рет-6КА | 91 | 0.01 | 6.000,000 А | 24 |  | Апрель | 500000269292 | ЮУ | ОРЗА
497 | 34 | ВОЛЬТМЕТР | В3-38 | 4749 | 2.5 | 300,00000 В | 24 | 29.07.2016 | июль | 500000269339 | ВУ | Служба эксплуатации СДТУ и ИТ
498 | 34 | ВОЛЬТМЕТР | В3-38 | 4756 | 2.5 | 300,00000 В | 24 | 28.04.2016 | апрель | 500000269341 | ВУ | Служба эксплуатации СДТУ и ИТ
499 | 34 | ВОЛЬТМЕТР | В3-38 | 4697 | 2.5 | 300,00000 В | 24 | 29.07.2016 | июль | 500000269342 | ВУ | Служба эксплуатации СДТУ и ИТ
500 | 34 | МЕГАОММЕТР | М4100/3 | 49409 | 1 | 1.000,000 кОм | 12 | 30.09.2016 | сентябрь | 500000269364 | ВУ | Служба эксплуатации СДТУ и ИТ
501 | 34 | МЕГАОММЕТР | М4100/3 | 48902 | 1 | 1.000,000 кОм | 12 | 30.09.2016 | сентябрь | 500000269365 | ВУ | Служба эксплуатации СДТУ и ИТ
502 | 34 | МЕГАОММЕТР | ЭС02022/2-Г | 21784 | 15 | 1.000,000 МОм | 12 | 30.09.2016 | октябрь | 500000269366 | ВУ | Служба эксплуатации СДТУ и ИТ
503 | 34 | ВОЛЬТМЕТР | В3-62 | 364 | 0.2 | 1,00000 кВ | 24 | 30.10.2016 | ноябрь | 500000269367 | ВУ | Служба эксплуатации СДТУ и ИТ
504 | 34 | Устройство испытательное | УПТР-1МЦ | 1-2013-122 | 5 | 0 - 15000 А | 12 | 2016-11-30 | ноябрь | 500000269376 | СГУ | ОРЗА
505 | 34 | УСТАНОВКА/УСТРОЙСТВО/КОМПЛЕКТ | Нептун-2 | 1699 | 1.5 | 600,000 В; 10,000 А | 24 |  | ноябрь | 500000269395 | ЗУ | ОРЗА
506 | 34 | УСТАНОВКА/УСТРОЙСТВО/КОМПЛЕКТ | Уран-2 | 1661 | 1.5 | 600,000 В; 10,000 А | 24 |  | ноябрь | 500000269396 | ЗУ | ОРЗА
507 | 34 | УСТАНОВКА/УСТРОЙСТВО/КОМПЛЕКТ | Ретом-30кА | 818 | 1.5 | 600,000 В; 10,000 А | 24 |  | март | 500000269397 | ЗУ | ОРЗА
508 | 34 | Блок выпрямительный | Рет-6КА | 89 | 1 | 6000 А | 24 |  | март | 500000269398 | ЗУ | ОРЗА
509 | 35 | Прибор измерительный | П-321 | 3737 | 1 | 5 А; 60 В | 24 | 04.06.2013 | январь | 500000269399 | ЦУ | Служба эксплуатации СДТУ и ИТ
510 | 37 | РЕФЛЕКТОМЕТР | AQ7275 | 91L14-176 | 0.0002 | 400,00 м; 4,950 Нп | 12 | 31.07.2016 | сентябрь | 500000269402 | ВУ | Служба эксплуатации СДТУ и ИТ
511 | 34 | Вольтметр | В3-13 | 11809 | 4 | 300,0 В | 24 | 30.11.2016 | ноябрь | 500000269407 | ЦУ | Служба эксплуатации СДТУ и ИТ
512 | 32 | термометр Кельвин №701945 | Кельвин | 701945 | <= 3,000000 ГЦС | -40,000 - 200,000 ГЦС | 24 | 29.07.2016 | Июль | 500000269627 | ЮУ | Служба подстанций
513 | 34 | Клещи измерительные | СМР-1006 | А53380 | 0,018; 0,028; 0,035 | 600 В; 1000 А; 660 Ом | 24 | 30.06.2016 | июнь | 500000270268 | ЗУ | Руднянский РЭС
514 | 34 | Мультиметр MS8221 | MS8221 | 20060401275 | 3,000 2,000 0,800 2,000 0,700 | 2,000 МОм 10,000 А 750,000 В 10,000 А 1.000,000 В | 24 | 29.07.2016 | Июль | 500000271755 | ЮУ | ОРЗА
515 | 34 | Клещи измерительные | APPA A15 | 36350392 | 1 | 1.000,000 А; 1000,000 В | 24 | 30.09.2016 | сентябрь | 500000272047 | СГУ | ОРЗА
516 | 34 | Клещи измерительные | М266С | 20060840876 | 2 | 1.000,000 А; 2.000,000 МОм; 600,000 В | 24 | 31.08.2016 | август | 500000272249 | ЗУ | Руднянский РЭС
517 | 34 | Вольтамперфазометр | Парма ВАФ-А | 15532 | 1 | 460,0 В;10,0 А | 24 | 31.10.2016 | октябрь | 500000272704 | ЦУ | Сафоновский РЭС
518 | 34 | Клещи электроизмерит | АТК-2120 | 11390039 | 1 | 1000А,750В | 24 | 30.11.2016 | ноябрь | 500000273499 | ЦУ | Сафоновский РЭС
519 | 34 | Клещи измерительные | APPA A15 | 46350183 | 1 | 1.000,000 А; 1000,000 В | 24 | 30.11.2016 | ноябрь | 500000274146 | ЗУ | Руднянский РЭС
520 | 34 | Вольтамперфазометр | Парма ВАФ-А | 8924 | 1 | 460,0 В;10,0 А | 24 | 29.07.2016 | июль | 500000275878 | ЦУ | Ельнинский РЭС
521 | 34 | КЛЕЩИ ЭЛЕКТРОИЗМЕРИТЕЛЬНЫЕ | KEW2002PA | 206921 | 1,000; 1,000; 1,000; 1,500 | 1.000,000 В; 750,000 В; 2.000,000 А; 400,000 Ом; 20,000 А; 600,00000 В | 24 | 29.07.2016 | июль | 500000276502 | ВУ | Вяземский РЭС
522 | 34 | КЛЕЩИ ЭЛЕКТРОИЗМЕРИТЕЛЬНЫЕ | KEW2002PA | 206906 | 1,000; 1,000; 1,000; 1,500 | 1.000,000 В; 750,000 В; 2.000,000 А; 400,000 Ом; 20,000 А; 600,00000 В | 24 | 29.07.2016 | апрель | 500000276503 | ВУ | Вяземский РЭС
523 | 34 | ВОЛЬТАМПЕРФАЗОМЕТР | ПармаВАФ-А | 10511 | 1 | 460,000 В; 460,000 В; 10,000 А; -180 гр.; 180 гр.; 4.600,000 Вт; 4.600,000000 МВАр | 24 | 30.09.2016 | сентябрь | 500000276504 | ВУ | Вяземский РЭС
524 | 34 | КЛЕЩИ ЭЛЕКТРОИЗМЕРИТЕЛЬНЫЕ | АТК-2012 | 10040014 | 0,500; 2,000; 2,500 | 1.000,000 А; 600,00000 В; 40,000 Ом | 24 | 31.05.2016 | май | 500000276507 | ВУ | Вяземский РЭС
525 | 34 | Клещи измерительные | АТК-2021 | 11340432 | 1 | 600 В; 200 А; 40 МОм | 24 | 29.07.2016 | июль | 500000277034 | ЗУ | Смоленский РЭС
526 | 34 | Клещи измерительные | М 266 F | 9080064185 | 1; 3 | 1000 А; 200 кОм; 750 В | 24 | 30.09.2016 | сентябрь | 500000277442 | ЗУ | Демидовский РЭС
527 | 34 | УСТАНОВКА/УСТРОЙСТВО/КОМПЛЕКТ | Сатурн-М 2 | 12110155 | 0.08 | 2.000,000 А | 24 | 30.06.2016 | июнь | 500000277973 | ВУ | Гагаринский РЭС
528 | 34 | Мультиметр Sonel CMM-40 | Sonel CMM-40 | А04298 | 1,500 1,000 | 1.000,00000 В 10,000 А | 24 | 27.03.2015 | Март | 500000278780 | ЮУ | ОРЗА
529 | 34 | Мультиметр Sonel CMM-40 | Sonel CMM-40 | А04306 | 1,500 1,000 | 1.000,00000 В 10,000 А | 24 | 27.03.2015 | Март | 500000278781 | ЮУ | ОРЗА
530 | 34 | Мультиметр Sonel CMM-40 | Sonel CMM-40 | А04284 | 1,500 1,000 | 1.000,00000 В 10,000 А | 24 | 27.03.2015 | Март | 500000278782 | ЮУ | ОРЗА
531 | 34 | Мультиметр Sonel CMM-40 | Sonel CMM-40 | А04314 | 1,500 1,000 | 1.000,00000 В 10,000 А | 24 |  | Март | 500000278783 | ЮУ | ОРЗА
532 | 34 | Мультиметр Sonel CMM-40 | CMM-40 | А04281 | 1,500 1,000 | 1.000,00000 В 10,000 А | 24 |  | Апрель | 500000278784 | ЮУ | ОРЗА
533 | 34 | Мегаомметр | М4100/5 | 178126 | 2.5 | 50,000 ГОм | 12 | 2017-10-01 | октябрь | 500000279919 | ЦУ | СПС
534 | 34 | Прибор контроля высоковольтных выключателей | ПКВ/М5А | 4750 |  |  | 36 | 25.03.2015 | март | 500000281196 | ЦУ | СПС
535 | 34 | Мультиметр | MY 64 | 20060879353 | 1.5 | 600 В; 5 А; 5 МОм | 24 | 30.06.2016 | июнь | 500000281299 | ЦУ | ОРЗА
536 | 35 | Прибор измерительный | П-321 | 4112 | 1 | 5 А; 60 В | 24 | 2014-08-04 | январь | 500000281581 | ЦУ | Служба эксплуатации СДТУ и ИТ
537 | 35 | Измерительный прибор | П-321 | 53223 | 0.001 % | 500 Гц | 24 | 2016-10-31 | октябрь | 500000283173 | ЗУ | Служба эксплуатации СДТУ и ИТ
538 | 34 | ЭЛЕКТРОИЗМЕРИТЕЛЬНЫЕ КЛЕЩИ | Ц4505М | 92 | 2.5 | 1.000,000 А; 2,000 кОм; 600,000 В | 24 | 2010-01-15 | сентябрь | 500000286360 | ЗУ | Велижский РЭС
539 | 34 | УСТАНОВКА/УСТРОЙСТВО/КОМПЛЕКТ | Ретом-61 | 2947 | 0.8 | 2.000,00000 В; 90,000 А | 24 | 31.10.2015 | октябрь | 500000286502 | ВУ | ОРЗА
540 | 34 | УСТАНОВКА/УСТРОЙСТВО/КОМПЛЕКТ | Ретом-21 | 4201 | 0,005000 В; 0,010000 А; 0,0500 | 2,50000 В; 25,00000 В; 250,00000 В; 500,00000 В; 400,000 А; 0,100 - 999,900 мс | 24 | 30.06.2015 | июнь | 500000286515 | ВУ | ОРЗА
541 | 34 | Клещи электроизмерительные | APPA A15 | 66350134 | 2,000; 2,000; 2,000 | 1.000,00000 В; 1.000,000 А; 2.000,000 Ом | 24 | 21.07.2016 | июль | 500000286544 | ЦУ | Дорогобужский РЭС
542 | 34 | Клещи электроизмерительные | APPA A15 | 66350235 | 2,0; 2,0; 2,0 | 1.000,00000 В; 1.000,000 А; 2.000,000 Ом | 24 | 20.01.2016 | январь | 500000286629 | ЦУ | Ельнинский РЭС
543 | 34 | Клещи М 266 | М 266 | 20060840725 | 3,000 1,000 1,000 0,500 | 200,000 кОм 750,00000 В 1.000,000 А 1.000,000 А 750,000 В 1.000,000 В | 24 |  | Март | 500000286633 | ЮУ | Хиславичский РЭС
544 | 34 | Клещи электроизмерительные | APPA A15 | 66350234 | 3,500 1,000 1,000 1,000000 В 2,000000 А | 400,000 Ом 1.000,00000 В 1.000,000 А | 24 |  | Апрель | 500000286635 | ЮУ | Хиславичский РЭС
545 | 35 | ИЗМЕРИТЕЛЬ | ВЧТ-25М | 1591 | 2,200000 %; 4,700000 % | 2,500 Гц; 2,000 А; 200,00000 В | 24 | 30.03.2016 | март | 500000286708 | ВУ | ОРЗА
546 | 33 | частотомер Ф5043 | Ф5043 | 7195 | 0.5 | 20,000 кГц | 24 | 30.06.2012 | Июнь | 500000286866 | ЮУ | ОРЗА
547 | 34 | Клещи электроизмерительные АТК-2209 | АТК-2209 | 110808785 | 2,000 1,500 1,000 | 99,990 МОм 600,00000 В 999,000 А | 24 | 20.07.2013 | Июль | 500000286956 | ЮУ | Починковский РЭС
548 | 34 | Клещи измерительные | DT 266 | 12 | 0,8,; 1,2 | 1000,0 В;10,0 А; 2000,0 Ом | 24 | 2016-11-28 | ноябрь | 500000286981 | ЗУ | Смоленский РЭС
549 | 34 | Клещи измерительные | DT 266 | 13 | 0,8,; 1,2 | 1000,0 В;10,0 А; 2000,0 Ом | 24 | 2016-11-28 | ноябрь | 500000286982 | ЗУ | Смоленский РЭС
550 | 34 | Мультиметр | RD701 | 11115100088 | 1;1,5 | 10 А; 700 В; 40 МОм | 24 | 2016-10-31 | октябрь | 500000286983 | ЗУ | Служба эксплуатации СДТУ и ИТ
551 | 34 | Мультиметр | RD701 | 11115100089 | 1;1,5 | 10 А; 700 В; 40 МОм | 24 | 2016-10-31 | октябрь | 500000286984 | ЗУ | Служба эксплуатации СДТУ и ИТ
552 | 34 | Мультиметр | RD701 | 13065100395 | 1;1,5 | 10 А; 700 В; 40 МОм | 24 | 2016-09-30 | сентябрь | 500000286985 | ЗУ | Служба эксплуатации СДТУ и ИТ
553 | 34 | Вольтметр | В3-55А | 3560 | 4 | 300 В | 24 | 2016-10-31 | октябрь | 500000286986 | ЗУ | Служба эксплуатации СДТУ и ИТ
554 | 34 | Клещи измерительные | Ц4505 М | 3688 | 2.5 | 1.000,000 А; 2,000 кОм; 600,000 В | 24 | 2016-10-17 | октябрь | 500000286988 | ЗУ | Руднянский РЭС
555 | 34 | ВОЛЬТАМПЕРФАЗОМЕТР | ВАФ-85М | 6439 | 1.5 | -180 гр.; 10,000 А; 500,00000 В | 24 | 29.05.2015 | май | 500000287297 | ВУ | Вяземский РЭС
556 | 34 | КЛЕЩИ ЭЛЕКТРОИЗМЕРИТЕЛЬНЫЕ | DT-266 | 06-08 | 0,800; 1,000; 2,500; 1,200; 0, | 10,000 А; 10,000 А; 30,000 Ом; 750,000 В; 1.000,000 В; 10,000 А; 1.000,00000 В | 24 | 31.03.3017 | май | 500000287452 | ВУ | Гагаринский РЭС
557 | 34 | ЭЛЕКТРОИЗМЕРИТЕЛЬНЫЕ КЛЕЩИ | М 266 | 11080092496 | 2 | 1.000,000 А; 2.000,000 МОм; 600,000 В | 24 |  | ноябрь | 500000287453 | ЗУ | Велижский РЭС
558 | 35 | Осциллограф С1-94 | С1-94 | 48366 | 5,000000 % 8,000000 % | 250,00000 В 10,000 МГц 5,000 В/дел 50,000 мс/дел 0,300 мксек | 24 |  | Март | 500000287744 | ЮУ | Служба эксплуатации СДТУ и ИТ
559 | 34 | Прибор кабельный ИРК-ПРО | ИРК-ПРО | 43498 | 0,5000000 % 0,100000 Ом | 32,000 - 4.096,000 Гц 2.000,0 нФ 10,000 кОм | 24 |  | Март | 500000287745 | ЮУ | Служба эксплуатации СДТУ и ИТ
560 | 34 | Прибор комбинированный Ц4317М | Ц4317М | 12113 | 2,500 1,500 2,500 1,500 1,500 | 5.000,000 кОм 2.500,000 мА 1.000,000 В 2.500,000 мА 1.000,000 В | 24 |  | Апрель | 500000287748 | ЮУ | Служба эксплуатации СДТУ и ИТ
561 | 35 | Псофометр PSTR 3 | PSTR 3 | 1528/88 | 0.0002 | 60,00000 В | 24 |  | Июнь | 500000287752 | ЮУ | Служба эксплуатации СДТУ и ИТ
562 | 35 | Псофометр PSTR 3 | PSTR 3 | 1523/88 | 0.0002 | 60,00000 В | 24 |  | Ноябрь | 500000287753 | ЮУ | Служба эксплуатации СДТУ и ИТ
563 | 34 | Мультиметр UNI-T UTB133D | UTB-133D | R160033974 | 1,200000 % 2,000000 % | 500,00000 В 10,000 А | 24 | 20.12.2016 | Декабрь | 500000288456 | ЮУ | ОРЗА
564 | 34 | Мультиметр UNI-T UTB133D | UTB-133D | R160033975 | 1,200000 % 2,000000 % | 500,00000 В 10,000 А | 24 | 20.12.2016 | Декабрь | 500000288457 | ЮУ | ОРЗА
565 | 34 | Мультиметр UNI-T UTB133D | UTB-133D | R160033982 | 1,200000 % 2,000000 % | 500,00000 В 10,000 А | 24 | 20.12.2016 | Декабрь | 500000288458 | ЮУ | ОРЗА
566 | 34 | Мультиметр | Мультиметр UNI-T UTB | R160033962 | 2,0;1,2 | 500,0 В; 10,0 А | 24 | 20.12.2016 | декабрь | 500000288460 | ЦУ | ОРЗА
567 | 34 | Мультиметр | Мультиметр UNI-T UTB | R160033983 | 2,0;1,2 | 500,0 В; 10,0 А | 24 | 20.12.2016 | декабрь | 500000288461 | ЦУ | ОРЗА
568 | 34 | Мультиметр | Мультиметр UNI-T UTB | R160033984 | 2,0;1,2 | 500,0 В; 10,0 А | 24 | 20.12.2016 | декабрь | 500000288462 | ЦУ | ОРЗА
569 | 34 | Мультиметр | Мультиметр UNI-T UTB | R160033987 | 2,0;1,2 | 500,0 В; 10,0 А | 24 | 20.12.2016 | декабрь | 500000288463 | ЦУ | ОРЗА
570 | 34 | УСТАНОВКА/УСТРОЙСТВО/КОМПЛЕКТ | Нептун-2М | 207 | 1.5 | 600,000 В; 10,000 А | 24 |  | ноябрь | 500000288533 | ЗУ | ОРЗА
571 | 34 | УСТАНОВКА/УСТРОЙСТВО/КОМПЛЕКТ | Уран-2 | 1367 | 1.5 | 600,000 В; 10,000 А | 24 |  | март | 500000288534 | ЗУ | ОРЗА
572 | 34 | Мультиметр | UNI-T UTB133D | R160033967 | 2;0;1,2 | 500,0 В; 10,0 А | 24 | 20.12.2016 | декабрь | 500000288862 | ЦУ | Служба эксплуатации СДТУ и ИТ
573 | 34 | Мультиметр | UNI-T UTB133D | R160033968 | 2,0;1,2 | 500,0 В; 10,0 А | 24 | 20.12.2016 | декабрь | 500000288863 | ЦУ | Служба эксплуатации СДТУ и ИТ
574 | 34 | Мультиметр | UNI-T UTB133D | R160033981 | 2,0;1,2 | 500,0 В; 10,0 А | 24 | 20.12.2016 | декабрь | 500000288864 | ЦУ | Служба эксплуатации СДТУ и ИТ
575 | 34 | Цифровой мультиметр | М-830В | MBGI 056446 | 1,000000 В; 1,200000 А; 0,5000 | 0-500 В | 24 | 1 кв 2017 | июль | 500000289527 | ЗУ | Служба Диагностики
576 | 34 | Цифровой мультиметр | М-830В | MBGI 056445 | 1,000000 В; 1,200000 А; 0,5000 | 0-500 В | 24 | 1 кв 2017 | июль | 500000289528 | ЗУ | Служба Диагностики
577 | 34 | Клещи электроизмерительные | APPA A15 | 36350272 | 1,500; 0,500; 1,000 | 1.000,00000 В; 1.000,000 А; 400,000 Ом | 24 | 11.03.2015 | март | 500000289548 | ВУ | Темкинский РЭС
578 | 34 | Мультиметр | UNI-T UTB133D | R160033988 | 2,0;1,2 | 500,0 В; 10,0 А | 24 | 28.07.2016 | декабрь | 500000289629 | ЦУ | ОРЗА
579 | 34 | Мультиметр | UNI-T UTB133D | R160033951 | 2,0;1,2 | 500,0 В; 10,0 А | 24 | 20.12.2016 | Январь | 500000289630 | ЦУ | ОРЗА
580 | 34 | Мультиметр | UNI-T UTB133D | R160033847 | 2,0;1,2 | 500,0 В; 10,0 А | 24 | 15.02.2017 | февраль | 500000289932 | ЦУ | ОРЗА
581 | 34 | Мультиметр | UNI-T UTB133D | R160033853 | 2,0;1,2 | 500,0 В; 10,0 А | 24 | 15.02.2017 | февраль | 500000289933 | ЦУ | ОРЗА
582 | 34 | МУЛЬТИМЕТР | APPA-97 | 71900019 | 0,500000 В; 1,500000 А | 0,300 - 1.000,000 В; 30,000 мА; 300,000 Ом | 24 | 28.02.2017 | февраль | 500000290563 | ВУ | ОРЗА
583 | 34 | МУЛЬТИМЕТР | APPA-97 | 61901328 | 0,500000 В; 1,500000 А | 0,300 - 1.000,000 В; 30,000 мА; 300,000 Ом | 24 | 12.01.2017 | февраль | 500000290564 | ВУ | ОРЗА
584 | 34 | МУЛЬТИМЕТР | APPA-62 | 67450168 | 0,500000 %; 1,000000 % | 10,000 А; 1.000,00000 В | 24 | 20.02.2017 | февраль | 500000291045 | ВУ | ОРЗА
585 | 30 | МАНОМЕТР | МП3-УФ | 71 | 1 | 10,000 МПа | 12 | 30.05.2016 | май | 500000291047 | ВУ | Вяземский РЭС
586 | 30 | МАНОМЕТР | МП3-УФ | 70 | 1 | 10,000 МПа | 12 | 30.05.2016 | май | 500000291048 | ВУ | Вяземский РЭС
587 | 30 | МАНОМЕТР | МП3-УФ | 69 | 1 | 10,000 МПа | 12 | 30.05.2016 | май | 500000291049 | ВУ | Вяземский РЭС
588 | 30 | МАНОМЕТР | МП4-УФ | 67 | 1.5 | 10,000 МПа | 12 | 31.08.2016 | август | 500000291055 | ВУ | Вяземский РЭС
589 | 30 | МАНОМЕТР | МТ3-И | 68 | 2.5 | 0,400 МПа | 12 | 31.08.2016 | август | 500000291056 | ВУ | Вяземский РЭС
590 | 34 | ОММЕТР | ИКС-5 | 203 | 0.5 | 10,000 мОм | 12 | 29.08.2016 | август | 500000291057 | ВУ | СПС
591 | 35 | Генератор ET-100T/A | ET-100T/A | 4583356 | 0.03 | 1,620 МГц | 24 | 31.05.2015 | Май | 500000291183 | ЮУ | Служба эксплуатации СДТУ и ИТ
592 | 35 | Осциллограф АКИП-4115/3А | АКИП-4115/3А | NEU00004131368 | 0.03 | 60,000 МГц 400,00000 В 5,000 В/дел | 24 |  | Апрель | 500000291184 | ЮУ | Служба эксплуатации СДТУ и ИТ
593 | 35 | Осциллограф АСК-6209 | АСК-6209 | 11200028 | 4,000000 % 5,000000 % | 25,000 МГц 5,000 В/дел | 24 |  | Июнь | 500000291185 | ЮУ | Служба эксплуатации СДТУ и ИТ
594 | 35 | Осциллограф АСК-6209 | АСК-6209 | 51100021 | 4,000000 % 5,000000 % | 25,000 МГц 5,000 В/дел | 24 |  | Март | 500000291186 | ЮУ | Служба эксплуатации СДТУ и ИТ
595 | 35 | Осциллограф АСК-6209 | АСК-6209 | 51100017 | 4,000000 % 5,000000 % | 25,000 МГц 5,000 В/дел | 24 |  | Март | 500000291187 | ЮУ | Служба эксплуатации СДТУ и ИТ
596 | 34 | Мультиметр Fluke 289/FVF | Fluke 289/FVF | 21200117 | 1,000 1,000 1,000 | 1,00000 мВ 10,000 мА 500,000 Ом 50,000 мФ | 24 |  | Июнь | 500000291188 | ЮУ | Служба эксплуатации СДТУ и ИТ
597 | 34 | Мультиметр Sanwa PC5000A | Sanwa PC5000A | 11105101757 | 0,030000 % 0,100000 % | 1.000,00000 В 10,000 А | 24 |  | Март | 500000291189 | ЮУ | Служба эксплуатации СДТУ и ИТ
598 | 34 | Мультиметр Sanwa PC5000A | Sanwa PC5000A | 11105101758 | 0,030000 % 0,100000 % | 1.000,00000 В 10,000 А | 24 |  | Апрель | 500000291190 | ЮУ | Служба эксплуатации СДТУ и ИТ
599 | 34 | Опр-ль места замыкания Поиск 210Д-2/2 | Поиск 210Д-2/2 | 20517 | 1,0 Гц | 2.187,5 Гц | 24 | 01.11.2014 | Ноябрь | 500000291191 | ЮУ | Служба эксплуатации СДТУ и ИТ
600 | 34 | Прибор кабельный Luke Mikro Skan | Luke Mikro Skan | 2034109 | 0,100000 Ом 0,5000000 % | 2.000,0 нФ 10,000 кОм 32,000 - 4.096,000 Гц | 24 |  | Апрель | 500000291192 | ЮУ | Служба эксплуатации СДТУ и ИТ
601 | 34 | УСТАНОВКА/УСТРОЙСТВО/КОМПЛЕКТ | Уран-2 | 1150 | 1.5 | 600,000 В; 10,000 А | 24 |  | октябрь | 500000291740 | ЗУ | ОРЗА
602 | 34 | УСТАНОВКА/УСТРОЙСТВО/КОМПЛЕКТ | Уран-2 | 622 | 1.5 | 600,000 В; 10,000 А | 24 |  | октябрь | 500000291741 | ЗУ | ОРЗА
603 | 34 | УСТАНОВКА/УСТРОЙСТВО/КОМПЛЕКТ | Уран-2 | 187 | 1.5 | 600,000 В; 10,000 А | 24 |  | март | 500000291742 | ЗУ | ОРЗА
604 | 34 | УСТАНОВКА/УСТРОЙСТВО/КОМПЛЕКТ | Нептун-2 | 537 | 1.5 | 600,000 В; 10,000 А | 24 |  | октябрь | 500000291743 | ЗУ | ОРЗА
605 | 34 | УСТАНОВКА/УСТРОЙСТВО/КОМПЛЕКТ | Нептун-2 | 535 | 1.5 | 600,000 В; 10,000 А | 24 |  | март | 500000291744 | ЗУ | ОРЗА
606 | 34 | Комплекс измерительный | У 5053 | 46 | 1.5 | 600,000 В; 10,000 А | 24 |  | Февраль | 500000291745 | ЗУ | ОРЗА
607 | 34 | Комплект измерительный | У 5053 | 41 | 1.5 | 600,000 В; 10,000 А | 24 |  | Февраль | 500000291746 | ЗУ | ОРЗА
608 | 34 | Комплект измерительный | У 5053 | 20 | 1.5 | 600,000 В; 10,000 А | 24 |  | Февраль | 500000291747 | ЗУ | ОРЗА
609 | 34 | Клещи электроизмерительные | М 266 | 111 | 3,0001,0001,0000,500 | 200,000 кОм750,00000 В1.000,000 А1.000,000 А750,000 В1.000,000 В | 24 |  | март | 500000291904 | ЮУ | Шумячский РЭС
610 | 34 | Клещи электроизмерительные | М 266 | 3481 | 3,0001,0001,0000,500 | 200,000 кОм750,00000 В1.000,000 А1.000,000 А7.500,000 В1.000,000 В | 24 |  | март | 500000291905 | ЮУ | Шумячский РЭС
611 | 34 | УСТАНОВКА/УСТРОЙСТВО/КОМПЛЕКТ | Нептун-3 | 273 | 2,500 | 240,000 В; 320,000 В; 100,000 А | 24 |  | март | 500000291986 | ЦУ | ОРЗА
612 | 34 | УСТАНОВКА/УСТРОЙСТВО/КОМПЛЕКТ | Нептун-3 | 18080680 | 1,500 | 240,000 В; 320,000 В; 100,000 А | 24 |  | март | 500000291987 | ЦУ | ОРЗА
613 | 34 | УСТАНОВКА/УСТРОЙСТВО/КОМПЛЕКТ | Уран-2 | 623 | 2,500 | 380,00000 В; 200,000 А | 24 |  | март | 500000291988 | ЦУ | ОРЗА
614 | 34 | УСТАНОВКА/УСТРОЙСТВО/КОМПЛЕКТ | Уран-2 | 812 | 2,500 | 380,00000 В; 200,000 А | 24 |  | март | 500000291989 | ЦУ | ОРЗА
615 | 34 | УСТАНОВКА/УСТРОЙСТВО/КОМПЛЕКТ | Нептун-2М | 16100089 | 1,500 | 240,000 В; 320,000 В; 100,000 А | 24 |  | март | 500000291990 | ЦУ | ОРЗА
616 | 34 | УСТАНОВКА/УСТРОЙСТВО/КОМПЛЕКТ | Ретом-21 | 4845 | 0,100 | 240,000 В; 320,000 В; 100,000 А | 24 |  | март | 500000292005 | ЦУ | ОРЗА
617 | 34 | УСТАНОВКА/УСТРОЙСТВО/КОМПЛЕКТ | Ретом-30КА | 816 | 5,000000 % | 30.000,000 А; 500,00000 В | 24 |  | март | 500000292006 | ЦУ | ОРЗА
618 | 34 | УСТАНОВКА/УСТРОЙСТВО/КОМПЛЕКТ | Рет-6КА | 90 | 1,000000 % | 6.000,000 А | 24 |  | март | 500000292010 | ЦУ | ОРЗА
619 | 34 | УСТАНОВКА/УСТРОЙСТВО/КОМПЛЕКТ | Сатурн-М3 | 16100443 | 1,500 | 240,000 В; 320,000 В; 100,000 А | 24 |  | март | 500000292030 | ЦУ | ОРЗА
620 | 34 | Клещи электроизмерительные | APPA A15 | 76350213 | 2,0; 2,0; 2,0 | 1.000,00000 В; 1.000,000 А; 2.000,000 Ом | 24 |  | январь | 500000292032 | ЦУ | Ельнинский РЭС
621 | 35 | Магазин затуханий | ВЧА-75М | 1709 | 0.25 | 0,004-1МГц,0-49дБ, | 24 |  | март | 500000292078 | ЦУ | ОРЗА
622 | 35 | Тестер высокочастотный | ВЧТ-25М | 1593 | 0.25 | 24-2500кГц,0,02-200 В,-23+57дБм | 24 |  | март | 500000292080 | ЦУ | ОРЗА
Начальник ОМиКЭ - Главный метролог |  |  |  |  | Коротков М.В.