## 46_лот_(ВСЕГО)+ (hidden)
Лот № 46 ЛЬГОТНИКИ
Номер (а) договор(ов) ТП | Номер (а) договор(ов) ТП в SAPе | Сумма по договору ТП, руб. без НДС | Фактически оплаченная сумма по договору ТП, руб. без НДС | Мощность по договору ТП, кВт | Заявитель | Район | Адрес объекта | Общие обязательства "КЭ" по тех. присоединению | Общие обязательства "КЭ" по тарифу на передачу э/э | Инвентарный номер | Монтаж ячейки 10 (6 ) кВ | Реконструкция ячейки 10 (6) кВ | Наименование работ | Кол-во | Стоимость |  | ПИР | СМР | Оборуд | Прочие | ИТОГО | Монтаж коммерческих приборов учета без организации АСКУЭ, шт. | Монтаж приборов учета с организацией АСКУЭ | Реконструкция ячейки 10 (6) кВ |  | Строительство ВЛ-10 (6) кВ |  |  | Строительство ВЛЗ-10 (6) кВ |  | Реконструкция ВЛ-10 (6) кВ |  |  | монтаж разъединителя 10 (6) кВ |  | Строительство КЛ-10 (6) кВ |  |  | Строительство КЛ-0,4 кВ |  | Строительство КЛ-10 (6) кВ |  |  | Монтаж ТП 10 (6)/0,4 кВ |  | Монтаж учёта в ТП 10 (6)/0,4 кВ | Монтаж ВРУ-0,4 кВ |  | Монтаж РП-10 кВ |  |  | Реконструкция ТП 10 (6)/0,4 кВ |  |  | Строительство ВЛИ-0,4 кВ |  |  | Реконструкция ВЛ-0,4 кВ со строительством ВЛИ-0,4 кВ |  | Реконструкция ВЛ-0,4 кВ с монтажем дополнительного провода |  |  | Реконструкция ВЛ-0,4 кВ с монтажем 2-х дополнительных проводов |  |  | Реконструкция ВЛ-0,4 кВв части замены провода на провод большего сечения, км |  |  | Предварительная стоимость, т.р., без НДС | Срок выполнения работ | Примечание
В-2645/4554-ОРЗТП/2014 от 26.12.14г. | 41015552 | 279600.3 | 27960.03 | 630 | ООО "ГлобалКурск" | МаРЭС | Курская обл., Мантуровский р-он , 1-е Засеймье | - | 1.5. Существующая ПС 35/10 кВ «Луч»: реконструкция ячейки 10 кВ № 3315 в части замены трансформаторов тока и настройки устройств РЗиА (объем и необходимость реконструкции уточнить при проектировании)-за счет средств тарифа на передачу электроэнергии. |  |  |  | Реконструкция ячейки 10 (6) кВ | Замена 1 комплекта ТТ-10 кВ | 69.865 |  | 1.7 | 2.887 | 65.198 | 0.08 | 69.865 |  |  | Замена 1 комплекта ТТ-10 кВ | 69.865 | [43 empty] | 69.865 | 2015-12-26
41020299 (ВЭС-2870/2015) | 41020299 | 466.1 |  | 10 | Шевцова Евгения Владимировна | ТРЭС | Курская обл., Тимский р-н, ул.Станционная, 53в | строительство ответвления протяженностью 0,03 км от опоры № 34 существующей ВЛ-0,4 кВ № 1 (инв. № 4874) до границы земельного участка заявителя, с увеличением протяженности существующей ВЛ-0,4 кВ (марку и сечение провода, протяженность уточнить при проектировании). | реконструкция существующей ВЛ-0,4 кВ № 1 (инв. № 4874) в части монтажа дополнительной стойки (укоса) к опоре ВЛ-0,4 кВ в точке врезки (объем реконструкции уточнить при проектировании) – за счет средств тарифа на передачу электроэнергии. | ВЛ-0,4 кВ № 1 (инв. № 4874) |  |  | Строительство ВЛИ-0,4 кВ |  | 38.19 | 0 | 3.0552 | 32.8434 | 0 | 2.2914 | 38.19 | [33 empty] | 0,03 с монтажом дополнительной стойки (укоса) к опоре ВЛ-0,4 кВ в точке врезки |  | 38.19 | [11 empty] | 38.19 | 2015-08-26 |  | 0
[13 empty] | Строительство ВЛИ-0,4 кВ | 0,03 с монтажом дополнительной стойки (укоса) к опоре ВЛ-0,4 кВ в точке врезки | 38.19 |  | 3.0552 | 32.8434 | 0 | 2.2914 | 38.19 | [47 empty] | 0 |  |  | -38.19
41033491 (ВЭС-2903/2015) | 41033491 | 466.1 |  | 5 | Дементьев Роман Анатольевич | ЩРЭС | Курская обл., Щигровский р-н,Вишнёвский с/с, д.Сергеевка | строительство ответвления протяженностью 0,04 км от опоры существующей ВЛ-0,4 кВ № 2 (инв. № 3444) до границы земельного участка заявителя, с увеличением протяженности существующей ВЛ-0,4 кВ (марку и сечение провода, протяженность уточнить при проектировании) | реконструкция ВЛ-0,4 кВ № 2 (инв. № 3444) в части монтажа дополнительной стойки (подкоса) к опоре ВЛ-0,4 кВ в точке врезки (объем реконструкции уточнить при проектировании) – за счет средств тарифа на передачу электроэнергии. | ВЛ-0,4 кВ № 2 (инв. № 3444) |  |  | Строительство ВЛИ-0,4 кВ |  | 50.92 | 0 | 4.0736 | 43.7912 | 0 | 3.0552 | 50.92 | [33 empty] | 0,04 с монтажом дополнительной стойки (укоса) к опоре ВЛ-0,4 кВ в точке врезки |  | 50.92 | [11 empty] | 50.92 | 2015-08-17 |  | 0
[13 empty] | Строительство ВЛИ-0,4 кВ | 0,04 с монтажом дополнительной стойки (укоса) к опоре ВЛ-0,4 кВ в точке врезки | 50.92 |  | 4.0736 | 43.7912 | 0 | 3.0552 | 50.92 | [47 empty] | 0 |  |  | -50.92
41035435 (ВЭС-2909/2015) | 41035435 | 466.1 | 466.1 | 14.5 | Усачева Светлана Алексеевна | МаРЭС | Курская обл., Мантуровский р-н,с.Ястребовка, ул.Мира,1А | - строительство ответвления протяженностью 0,11 км от опоры № 18 существующей ВЛ-0,4 кВ № 2 (инв. № 1488) до границы земельного участка заявителя, с увеличением протяженности существующей ВЛ-0,4 кВ (марку и сечение провода, протяженность уточнить при проектировании) | реконструкция существующей ВЛ-0,4 кВ № 2 (инв. № 1488) в части монтажа дополнительной стойки (подкоса) к опоре ВЛ-0,4 кВ в точке врезки (объем реконструкции уточнить при проектировании) – за счет средств тарифа на передачу электроэнергии. | ВЛ-0,4 кВ № 2 (инв. № 1488) |  |  | Строительство ВЛИ-0,4 кВ |  | 140.03 | 0 | 11.2024 | 120.4258 | 0 | 8.4018 | 140.03 | [33 empty] | 0,11 с монтажом дополнительной стойки (укоса) к опоре ВЛ-0,4 кВ в точке врезки |  | 140.03 | [11 empty] | 140.03 | 2015-08-26 |  | 0
[13 empty] | Строительство ВЛИ-0,4 кВ | 0,11 с монтажом дополнительной стойки (укоса) к опоре ВЛ-0,4 кВ в точке врезки | 140.03 |  | 11.2024 | 120.4258 | 0 | 8.4018 | 140.03 | [47 empty] | 0 |  |  | -140.03
41039793 (ВЭС-2919/2015) | 41039793 | 16665.3 |  | 30 | ИП Будков Владимир Римирович | СоРЭС | Курская обл., Советский р-н, п.Кшенский, ул.Ленина, 91а | - | I этап: нет. II этап: реконструкция существующей ВЛ-0,4 кВ № 3 (инв. № 4168) от опоры № 9 до опоры № 22 в части замены провода магистрального участка протяженностью 0,35 км на провод большего сечения (марку и сечение провода и объем реконструкции уточнить при проектировании)– за счет средств тарифа на передачу электроэнергии. | ВЛ-0,4 кВ № 3 (инв. № 4168) |  |  | Реконструкция ВЛ-0,4 кВв части замены провода на провод большего сечения, км |  | 61.698 | 0 | 4.9358 | 53.0603 | 0 | 3.7019 | 61.698 | [44 empty] | 0.35 |  | 61.698 | 61.698 | 2015-08-17 |  | 0
[13 empty] | Реконструкция ВЛ-0,4 кВв части замены провода на провод большего сечения, км | 0.35 | 61.698 |  | 4.9358 | 53.0603 | 0 | 3.7019 | 61.698 | [47 empty] | 0 |  |  | -61.698
41047109 (ВЭС-2935/2015) | 41047109 | 466.1 |  | 15 | Рындин Алексей Дмитриевич | ГоРЭС | Курская обл., Горшеченский р-н, с. Сомовка, ул.Первомайская д.1 | - строительство ответвления протяженностью 0,85 км от опоры № 82 существующей ВЛ-10 кВ № 1.12.6 (инв. № 829) до проектируемой ТП-10/0,4 кВ, с увеличением протяженности существующей ВЛ-10 кВ (марку и сечение провода, протяженность уточнить при проектировании); строительство ВЛ-0,4 кВ протяженностью 0,07 км от проектируемой ТП-10/0,4 кВ до границы земельного участка заявителя (марку и сечение провода, протяженность уточнить при проектировании). Строительство ТП-10/0,4 кВ с силовым трансформатором мощностью 25 кВА (тип ТП, мощность силового трансформатора, схемы соединений РУ-10 кВ и РУ-0,4 кВ, количество и параметры оборудования уточнить при проектировании). | реконструкция существующей ВЛ-10 кВ № 1.12.6 (инв. № 829) в части монтажа дополнительной стойки (подкоса) к опоре ВЛ-10 кВ в точке врезки (объем реконструкции уточнить при проектировании) – за счет средств тарифа на передачу электроэнергии. | ВЛ-10 кВ № 1.12.6 (инв. № 829) |  |  | Строительство ВЛ-10 (6) кВ, монтаж разъединителя 10 (6) кВ, Монтаж ТП 10 (6)/0,4 кВ, Монтаж учёта в ТП 10 (6)/0,4 кВ, Строительство ВЛИ-0,4 кВ |  | 1918.4755 | 0 | 130.1108 | 1357.5626 | 348.6555 | 82.1466 | 1918.4755 |  |  |  |  | 0,85 с монтажом дополнительной стойки (подкоса) к опоре ВЛ-10 кВ в точке врезки |  | 1397.4 | [5 empty] | 1 |  |  |  | 60.4741 | [5 empty] | СТП 63 кВА | 358.9914 | 1 |  |  |  |  | 12.5 |  |  |  | 0.07 |  | 89.11 | [11 empty] | 1918.4755 | 2015-09-02 |  | 0
[13 empty] | Строительство ВЛ-10 (6) кВ | 0,85 с монтажом дополнительной стойки (подкоса) к опоре ВЛ-10 кВ в точке врезки | 1397.4 |  | 111.792 | 1215.738 | 0 | 69.87 | 1397.4 | [47 empty] | 0 |  |  | -1397.4
[13 empty] | монтаж разъединителя 10 (6) кВ | 1 | 60.4741 |  | 3.91 | 12.09 | 43.8641 | 0.61 | 60.4741 | [47 empty] | 0 |  |  | -60.4741
[13 empty] | Монтаж ТП 10 (6)/0,4 кВ | СТП 63 кВА | 358.9914 |  | 6.53 | 51.57 | 294.6714 | 6.22 | 358.9914 | [47 empty] | 0 |  |  | -358.9914
[13 empty] | Монтаж учёта в ТП 10 (6)/0,4 кВ | 1 | 12.5 |  | 0.75 | 1.53 | 10.12 | 0.1 | 12.5 | [47 empty] | 0 |  |  | -12.5
[13 empty] | Строительство ВЛИ-0,4 кВ | 0.07 | 89.11 |  | 7.1288 | 76.6346 | 0 | 5.3466 | 89.11 | [47 empty] | 0 |  |  | -89.11
41048277 (ВЭС-2946/2015) | 41048277 | 466.1 |  | 15 | Булгакова Надежда Ивановна | ТРЭС | Курская обл., Тимский р-н, х.Украинка, ул.Заречная, д.22 | - | реконструкция существующей ВЛ-0,4 кВ № 1 (инв. № 2565Г) в части монтажа 2-х дополнительных проводов на участке протяженностью 0,96 км и замены четырех опор на анкерные (объем реконструкции уточнить при проектировании) – за счет средств тарифа на передачу. | ВЛ-0,4 кВ № 1 (инв. № 2565Г) |  |  | Реконструкция ВЛ-0,4 кВ с монтажем 2-х дополнительных проводов |  | 446.672 | 0 | 35.7338 | 402.0048 | 0 | 8.9334 | 446.672 | [41 empty] | 0,96 с заменой 4-х опор на анкерные |  | 446.672 |  |  |  | 446.672 | 2015-09-13 |  | 0
[13 empty] | Реконструкция ВЛ-0,4 кВ с монтажем 2-х дополнительных проводов | 0,96 с заменой 4-х опор на анкерные | 446.672 |  | 35.7338 | 402.0048 | 0 | 8.9334 | 446.672 | [47 empty] | 0 |  |  | -446.672
41047046 (ЗЭС-2533/2015) | 41047046 | 466.1 |  | 3.9 | ООО "Акрополис" | РРЭС | Курская обл., Рыльский р-н, д.Износково, ул Центральная | - строительство ответвления протяженностью 0,03 км от опоры № 5 существующей ВЛ-0,4 кВ № 3 (инв. № 54.230571Е) до границы земельного участка заявителя (марку и сечение провода, протяженность уточнить при проектировании). | реконструкция существующей ВЛ-0,4 кВ № 2 (инв. № 54.230571Е) в части монтажа дополнительной стойки (подкоса) к опоре ВЛ-0,4 кВ в точке врезки (объем реконструкции уточнить при проектировании) – за счет средств тарифа на передачу электроэнергии. |  |  |  | Строительство ВЛИ-0,4 кВ |  | 38.19 |  | 3.0552 | 32.8434 | 0 | 2.2914 | 38.19 | [33 empty] | 0,03 с монтажом дополнительной стойки (укоса) к опоре ВЛ-0,4 кВ в точке врезки |  | 38.19 | [11 empty] | 38.19
[13 empty] | Строительство ВЛИ-0,4 кВ | 0,03 с монтажом дополнительной стойки (укоса) к опоре ВЛ-0,4 кВ в точке врезки | 38.19 |  | 3.0552 | 32.8434 | 0 | 2.2914 | 38.19 | [47 empty] | 0
41028965 (ЗЭС-2472/2015) | 41028965 | 466.1 |  | 15 | Лопатин Николай Семенович | ЛРЭС | Курская область, Льговский район, с.Сугрово. | - строительство ответвления протяженностью 0,06 км от опоры № 1 ВЛ-0,4 кВ №1 (инв. № 54.130328) до границы земельного участка заявителя, с увеличением протяженности существующей ВЛ-0,4 кВ (марку и сечение провода, протяженность уточнить при проектировании). | реконструкция существующей ВЛ-0,4 кВ №1 (инв. № 54.130328) в части монтажа дополнительной стойки (подкоса) к опоре ВЛ-0,4 кВ в точке врезки (объем реконструкции уточнить при проектировании) – за счет средств тарифа на передачу электроэнергии. | ВЛ-0,4 кВ №1 (инв. № 54.130328) |  |  | Строительство ВЛИ-0,4 кВ |  | 76.38 | 0 | 6.1104 | 65.6868 | 0 | 4.5828 | 76.38 | [33 empty] | 0,06 с монтажом дополнительной стойки (укоса) к опоре ВЛ-0,4 кВ в точке врезки |  | 76.38 | [11 empty] | 76.38 | 2015-09-02 |  | 0
[13 empty] | Строительство ВЛИ-0,4 кВ | 0,06 с монтажом дополнительной стойки (укоса) к опоре ВЛ-0,4 кВ в точке врезки | 76.38 |  | 6.1104 | 65.6868 | 0 | 4.5828 | 76.38 | [47 empty] | 0 |  |  | -76.38
41037771 (ЗЭС-2505/2015) | 41037771 | 466.1 |  | 6 | Администрация Марковский сельсовет | ГРЭС | Курская обл., Глушковский р-н, ст. Неониловка | - строительство ответвления протяженностью 0,02 км от опоры существующей ВЛ-10 кВ № 01 (инв. № 54.333622.Б.) с установкой разъединителя до проектируемой ТП-10/0,4 кВ с увеличением протяженности существующей ВЛ-10 кВ (марку и сечение провода, протяженность уточнить при проектировании); строительство ВЛ-0,4 кВ протяженностью 0,18 км от проектируемой ТП-10/0,4 кВ до границы земельного участка заявителя (марку и сечение провода, протяженность уточнить при проектировании). Строительство ТП-10/0,4 кВ с силовым трансформатором мощностью 25 кВА (тип ТП, мощность трансформатора, схемы соединений РУ-10 кВ и РУ-0,4 кВ, количество и параметры оборудования уточнить при проектировании). | реконструкция существующей ВЛ-10 кВ № 01 (инв. № 54.333622.Б.) в части установки дополнительной стойки (укоса) к опоре ВЛ-10 кВ в точке врезки (номер опоры и объем реконструкции уточнить при проектировании) – за счет средств тарифа на передачу электроэнергии. | ВЛ-10 кВ № 01 (инв. № 54.333622.Б.) |  |  | Строительство ВЛ-10 (6) кВ, монтаж разъединителя 10 (6) кВ, Монтаж ТП 10 (6)/0,4 кВ, Монтаж учёта в ТП 10 (6)/0,4 кВ, Строительство ВЛИ-0,4 кВ |  | 693.9855 | 0 | 32.1516 | 290.856 | 348.6555 | 22.3224 | 693.9855 |  |  |  |  | 0,02 с монтажом дополнительной стойки (подкоса) к опоре ВЛ-10 кВ в точке врезки |  | 32.88 | [5 empty] | 1 |  |  |  | 60.4741 | [5 empty] | СТП 63 кВА | 358.9914 | 1 |  |  |  |  | 12.5 |  |  |  | 0.18 |  | 229.14 | [11 empty] | 693.9855 | 2015-08-24 |  | 0
[13 empty] | Строительство ВЛ-10 (6) кВ | 0,02 с монтажом дополнительной стойки (подкоса) к опоре ВЛ-10 кВ в точке врезки | 32.88 |  | 2.6304 | 28.6056 | 0 | 1.644 | 32.88 | [47 empty] | 0 |  |  | -32.88
[13 empty] | монтаж разъединителя 10 (6) кВ | 1 | 60.4741 |  | 3.91 | 12.09 | 43.8641 | 0.61 | 60.4741 | [47 empty] | 0 |  |  | -60.4741
[13 empty] | Монтаж ТП 10 (6)/0,4 кВ | СТП 63 кВА | 358.9914 |  | 6.53 | 51.57 | 294.6714 | 6.22 | 358.9914 | [47 empty] | 0 |  |  | -358.9914
[13 empty] | Монтаж учёта в ТП 10 (6)/0,4 кВ | 1 | 12.5 |  | 0.75 | 1.53 | 10.12 | 0.1 | 12.5 | [47 empty] | 0 |  |  | -12.5
[13 empty] | Строительство ВЛИ-0,4 кВ | 0.18 | 229.14 |  | 18.3312 | 197.0604 | 0 | 13.7484 | 229.14 | [47 empty] | 0 |  |  | -229.14
41039205 (ЗЭС-2507/2015) | 41039205 | 466.1 | 466.1 | 10 | Тимонин Михаил Геннадьевич | ЛРЭС | Курская обл., г.Льгов, ул.Кутузова,д.7. | - строительство ВЛ-0,4 кВ протяженностью 0,25 км от ТП-10/0,4 кВ № 111-48/250 кВА (инв. № 27004567-00) до границы земельного участка заявителя (марку и сечение провода, протяженность уточнить при проектировании). | расширение РУ-0,4 кВ ТП-10/0,4 кВ № 111-48/250 кВА (инв. № 27004567-00) в части монтажа дополнительного коммутационного аппарата отходящей ВЛ-0,4 кВ (тип и технические характеристики определить проектом) – за счет средств тарифа на передачу электроэнергии. | ТП-10/0,4 кВ № 111-48/250 кВА (инв. № 27004567-00) |  |  | Реконструкция ТП 10 (6)/0,4 кВ, Строительство ВЛИ-0,4 кВ |  | 326.45 | 0 | 25.72 | 274.855 | 6.7 | 19.175 | 326.45 | [30 empty] | Монтаж автоматического выключателя 0,4 кВ - 1шт. |  | 8.2 | 0.25 |  | 318.25 | [11 empty] | 326.45 | 2015-08-25 |  | 0
[13 empty] | Реконструкция ТП 10 (6)/0,4 кВ | Монтаж автоматического выключателя 0,4 кВ - 1шт. | 8.2 |  | 0.26 | 1.16 | 6.7 | 0.08 | 8.2 | [47 empty] | 0 |  |  | -8.2
[13 empty] | Строительство ВЛИ-0,4 кВ | 0.25 | 318.25 |  | 25.46 | 273.695 | 0 | 19.095 | 318.25 | [47 empty] | 0 |  |  | -318.25
41046158 (ЗЭС-2530/2015) | 41046158 | 115692.96 |  | 100 | Индивидуальный предприниматель Баранчиков Валентин Иванович | КонРЭС | Курская область, Конышевский район, с.Жигаево | - строительство ответвления протяженностью 0,05 км от опоры существующей ВЛ-10 кВ № 7104 (инв. № 54.734350) до границы земельного участка Заявителя, с установкой разъединителя 10 кВ на концевой опоре и увеличением протяженности существующей ВЛ-10 кВ (точку врезки, марку и сечение провода, протяженность, тип разъединителя уточнить при проектировании). | реконструкция существующей ВЛ-10 кВ № 7104 (инв. № 54.734350) в части монтажа дополнительной стойки (подкоса) к опоре ВЛ-10 кВ в точке врезки (объем реконструкции уточнить при проектировании) – за счет средств тарифа на передачу элетроэнергии. | ВЛ-10 кВ № 7104 (инв. № 54.734350) |  |  | Строительство ВЛ-10 (6) кВ, монтаж разъединителя 10 (6) кВ |  | 142.6741 | 0 | 10.486 | 83.604 | 43.8641 | 4.72 | 142.6741 |  |  |  |  | 0,05 с монтажом дополнительной стойки (подкоса) к опоре ВЛ-10 кВ в точке врезки |  | 82.2 | [5 empty] | 1 |  |  |  | 60.4741 | [30 empty] | 142.6741 | 2015-09-06 |  | 0
[13 empty] | Строительство ВЛ-10 (6) кВ | 0,05 с монтажом дополнительной стойки (подкоса) к опоре ВЛ-10 кВ в точке врезки | 82.2 |  | 6.576 | 71.514 | 0 | 4.11 | 82.2 | [47 empty] | 0 |  |  | -82.2
[13 empty] | монтаж разъединителя 10 (6) кВ | 1 | 60.4741 |  | 3.91 | 12.09 | 43.8641 | 0.61 | 60.4741 | [47 empty] | 0 |  |  | -60.4741
41023390 (СЭС-2461/2015) | 41023390 | 466.1 |  | 15 | ОБУ "Станция по борьбе с болезнями животных Фатежского района" | ФРЭС | Курская обл., Фатежский р-н, Верхнелюбажский сельсовет, д. Сергеевка | - строительство ЛЭП-0,4 кВ протяженностью 0,08 км от ТП-10/0,4 кВ до вводного пункта учета (ВПУ) заявителя (марку и сечение провода/кабеля, протяженность уточнить при проектировании). | расширение РУ-0,4 кВ ТП-10/0,4 кВ № 10/100 в части монтажа дополнительного коммутационного аппарата отходящей ЛЭП-0,4 кВ (тип и технические характеристики уточнить при проектировании) – за счет средств тарифа на передачу электроэнергии. | ТП-10/0,4 кВ № 10/100 |  |  | Реконструкция ТП 10 (6)/0,4 кВ, Строительство ВЛИ-0,4 кВ |  | 110.04 | 0 | 8.4072 | 88.7424 | 6.7 | 6.1904 | 110.04 | [30 empty] | Монтаж автоматического выключателя 0,4 кВ - 1шт. |  | 8.2 | 0.08 |  | 101.84 | [11 empty] | 110.04 | 2015-09-02 |  | 0
[13 empty] | Реконструкция ТП 10 (6)/0,4 кВ | Монтаж автоматического выключателя 0,4 кВ - 1шт. | 8.2 |  | 0.26 | 1.16 | 6.7 | 0.08 | 8.2 | [47 empty] | 0 |  |  | -8.2
[13 empty] | Строительство ВЛИ-0,4 кВ | 0.08 | 101.84 |  | 8.1472 | 87.5824 | 0 | 6.1104 | 101.84 | [47 empty] | 0 |  |  | -101.84
41028213 (СЭС-2471/2015) | 41028213 | 466.1 | 466.1 | 15 | Козлов Валерий Михайлович | ЖРЭС | Курская обл., Железногорский р-н,с. Разветье,кв. "Заозерье" | - строительство ВЛ-0,4 кВ протяженностью 0,08 км от ТП 10/0,4 кВ №714 до границы земельного участка заявителя (точку врезки, марку и сечение провода, протяженность определить при проектировании). | расширение РУ-0,4 кВ ТП-10/0,4 кВ № 714 в части монтажа дополнительного коммутационного аппарата отходящей ВЛ-0,4 кВ (тип и технические характеристики определить проектом) – за счет средств тарифа на передачу электроэнергии. | ТП-10/0,4 кВ № 714 |  |  | Реконструкция ТП 10 (6)/0,4 кВ, Строительство ВЛИ-0,4 кВ |  | 110.04 | 0 | 8.4072 | 88.7424 | 6.7 | 6.1904 | 110.04 | [30 empty] | Монтаж автоматического выключателя 0,4 кВ - 1шт. |  | 8.2 | 0.08 |  | 101.84 | [11 empty] | 110.04 | 2015-08-20 |  | 0
[13 empty] | Реконструкция ТП 10 (6)/0,4 кВ | Монтаж автоматического выключателя 0,4 кВ - 1шт. | 8.2 |  | 0.26 | 1.16 | 6.7 | 0.08 | 8.2 | [47 empty] | 0 |  |  | -8.2
[13 empty] | Строительство ВЛИ-0,4 кВ | 0.08 | 101.84 |  | 8.1472 | 87.5824 | 0 | 6.1104 | 101.84 | [47 empty] | 0 |  |  | -101.84
41036820 (СЭС-2503/2015) | 41036820 | 466.1 | 466.1 | 7 | Прудников Юрий Николаевич | ЖРЭС | Курская обл., г.Железногорск, с/с Волковский, снт "Горняк", зона "Шахтер",уч. 91/7 | - строительство ответвления протяженностью 0,9 км от опоры существующей ВЛ-6кВ № 21.25 (инв. № 303150762700) до проектируемой ТП-6/0,4 кВ, с увеличением протяженности существующей ВЛ-10 кВ(точку врезки, марку и сечение провода, протяженность определить при проектировании) – аналогично техническим условиям С-2475; строительство ВЛ-0,4 кВ протяженностью 0,31 км от проектируемой ТП-6/0,4 кВ до границы земельного участка заявителя (марку и сечение провода, протяженность уточнить при проектировании), в т.ч. 0,31 км по техническим условиям С-2505. строительство ТП-6/0,4 кВ с силовым трансформатором мощностью 63 кВА (тип ТП, мощность силового трансформатора, схемы соединений РУ-6 кВ и РУ-0,4 кВ, количество и параметры оборудования уточнить при проектировании) - аналогично техническим условиям С-2475. | реконструкция существующей ВЛ-6 кВ № 21.25 (инв. № 303150762700) в части монтажа дополнительной стойки (подкоса) к опоре ВЛ-6 кВ в точке врезки (объем реконструкции уточнить при проектировании) – за счет средств тарифа на передачу электроэнергии - /аналогично техническим условиям С-2475/. | ВЛ-6 кВ № 21.25 (инв. № 303150762700) | [44 empty] | 0.3 | [13 empty] | 0 | 2015-08-17 | Остальной объем строительства включен в С-2475 (Лот № 45 льготники Северо-Восток) | 0
41036829 (СЭС-2504/2015) | 41036829 | 466.1 | 466.1 | 6 | Щадных Виталий Георгиевич | ЖРЭС | Курская обл., г.Железногорск,с/с Волковский, снт "Горняк", зона "Шахтер", уч. 93/7 | - строительство ответвления протяженностью 0,9 км от опоры существующей ВЛ-6кВ № 21.25 (инв. № 303150762700) до проектируемой ТП-6/0,4 кВ, с увеличением протяженности существующей ВЛ-10 кВ(точку врезки, марку и сечение провода, протяженность определить при проектировании) – аналогично техническим условиям С-2475; строительство ВЛ-0,4 кВ протяженностью 0,31 км от проектируемой ТП-6/0,4 кВ до границы земельного участка заявителя (марку и сечение провода, протяженность уточнить при проектировании), в т.ч. 0,31 км по техническим условиям С-2505. строительство ТП-6/0,4 кВ с силовым трансформатором мощностью 63 кВА (тип ТП, мощность силового трансформатора, схемы соединений РУ-6 кВ и РУ-0,4 кВ, количество и параметры оборудования уточнить при проектировании) - аналогично техническим условиям С-2475. | реконструкция существующей ВЛ-6 кВ № 21.25 (инв. № 303150762700) в части монтажа дополнительной стойки (подкоса) к опоре ВЛ-6 кВ в точке врезки (объем реконструкции уточнить при проектировании) – за счет средств тарифа на передачу электроэнергии - /аналогично техническим условиям С-2475/. | ВЛ-6 кВ № 21.25 (инв. № 303150762700) | [58 empty] | 0 | 2015-08-18 |  | 0
41036860 (СЭС-2505/2015) | 41036860 | 466.1 | 466.1 | 6 | Крутых Галина Александровна | ЖРЭС | Курская обл., г.Железногорск,с/с Волковский,снт "Горняк", зона "Шахтер", уч. 86/7;87/7 | - строительство ответвления протяженностью 0,9 км от опоры существующей ВЛ-6кВ № 21.25 (инв. № 303150762700) до проектируемой ТП-6/0,4 кВ, с увеличением протяженности существующей ВЛ-10 кВ(точку врезки, марку и сечение провода, протяженность определить при проектировании) – аналогично техническим условиям С-2475; строительство ВЛ-0,4 кВ протяженностью 0,31 км от проектируемой ТП-6/0,4 кВ до границы земельного участка заявителя (марку и сечение провода, протяженность уточнить при проектировании), в т.ч. 0,01 км по техническим условиям С-2475. строительство ТП-6/0,4 кВ с силовым трансформатором мощностью 63 кВА (тип ТП, мощность силового трансформатора, схемы соединений РУ-6 кВ и РУ-0,4 кВ, количество и параметры оборудования уточнить при проектировании) - аналогично техническим условиям С-2475. | реконструкция существующей ВЛ-6 кВ № 21.25 (инв. № 303150762700) в части монтажа дополнительной стойки (подкоса) к опоре ВЛ-6 кВ в точке врезки (объем реконструкции уточнить при проектировании) – за счет средств тарифа на передачу электроэнергии - /аналогично техническим условиям С-2475/. | ВЛ-6 кВ № 21.25 (инв. № 303150762700) |  |  | Строительство ВЛИ-0,4 кВ |  | 381.9 | 0 | 30.552 | 328.434 | 0 | 22.914 | 381.9 | [35 empty] | 381.9 | [11 empty] | 381.9 | 2015-08-17 |  | 0
[13 empty] | Строительство ВЛИ-0,4 кВ | 0.3 | 381.9 |  | 30.552 | 328.434 | 0 | 22.914 | 381.9 | [47 empty] | 0 |  |  | -381.9
41036869 (СЭС-2506/2015) | 41036869 | 466.1 | 466.1 | 13 | Жеков Любен Георгиев | ЖРЭС | Курская обл., Железногорский р-н,с. Разветье | - строительство ВЛ-0,4 кВ протяженностью 0,4 км от ТП-10/0,4 кВ № 199/40 (инв. № 13012367-00) до границы земельного участка заявителя (марку и сечение провода, протяженность уточнить при проектировании) – в том числе 0,4 км по техническим условиям С-2206. | расширение РУ-0,4 кВ ТП-10/0,4 кВ №199/40 (инв. № 13012367-00) в части монтажа дополнительного коммутационного аппарата отходящей ВЛ-0,4 кВ (тип и технические характеристики определить проектом) – за счет средств тарифа на передачу электроэнергии. | ТП-10/0,4 кВ №199/40 (инв. № 13012367-00) |  |  | Реконструкция ТП 10 (6)/0,4 кВ |  | 8.2 | 0 | 0.26 | 1.16 | 6.7 | 0.08 | 8.2 | [30 empty] | Монтаж автоматического выключателя 0,4 кВ - 1 шт. |  | 8.2 | [14 empty] | 8.2 | 2015-08-17 | Остальной объем строительства включен в С-2206 (Лот № 34 льготники СЭС) | 0
[13 empty] | Реконструкция ТП 10 (6)/0,4 кВ | Монтаж автоматического выключателя 0,4 кВ - 1 шт. | 8.2 |  | 0.26 | 1.16 | 6.7 | 0.08 | 8.2 | [47 empty] | 0 |  |  | -8.2
41036593 (СЭС-2507/2015) | 41036593 | 466.1 | 466.1 | 15 | ИП Новиков Эдуард Викторович | ДРЭС | Курская обл., Дмитриевский р-н, д. Моршнево, вблизи жилого дома №103 | - строительство ответвления протяженностью 0,13 км от опоры № 7 существующей ВЛ-0,4 кВ № 3 (инв. № 43162200) до границы земельного участка заявителя (марку и сечение провода, протяженность уточнить при проектировании). | реконструкция существующей ВЛ-0,4 кВ № 3 (инв. № 43162200) в части монтажа дополнительной стойки (подкоса) к опоре ВЛ-0,4 кВ в точке врезки (объем реконструкции уточнить при проектировании) – за счет средств тарифа на передачу электроэнергии. | ВЛ-0,4 кВ № 3 (инв. № 43162200) |  |  | Строительство ВЛИ-0,4 кВ |  | 165.49 | 0 | 13.2392 | 142.3214 | 0 | 9.9294 | 165.49 | [33 empty] | 0,13 с монтажом дополнительной стойки (укоса) к опоре ВЛ-0,4 кВ в точке врезки |  | 165.49 | [11 empty] | 165.49 | 2015-08-24 |  | 0
[13 empty] | Строительство ВЛИ-0,4 кВ | 0,13 с монтажом дополнительной стойки (укоса) к опоре ВЛ-0,4 кВ в точке врезки | 165.49 |  | 13.2392 | 142.3214 | 0 | 9.9294 | 165.49 | [47 empty] | 0 |  |  | -165.49
41036633 (СЭС-2508/2015) | 41036633 | 466.1 | 466.1 | 12 | Глотова Надежда Петровна | ЖРЭС | Курская обл., г.Железногорск,д. Панино, уч 17В | - | реконструкция существующей ВЛ-0,4 кВ № 1 (инв. № 31149500) в части монтажа 2-х дополнительных проводов на участке протяженностью 0,12 км по трассе (в пролетах опор №№ 17…20) и 1-го дополнительного провода на участке протяженностью 0,28 км по трассе (в пролетах опор №№ 10…17) (объем реконструкции уточнить при проектировании) – за счет средств тарифа на передачу электроэнергии. | ВЛ-0,4 кВ № 1 (инв. № 31149500) |  |  | Реконструкция ВЛ-0,4 кВ с монтажем дополнительного провода, Реконструкция ВЛ-0,4 кВ с монтажем 2-х дополнительных проводов |  | 70.512 | 0 | 5.641 | 63.4608 | 0 | 1.4102 | 70.512 | [38 empty] | 0.28 |  | 37.968 | 0.12 |  | 32.544 |  |  |  | 70.512 | 2015-08-17 |  | 0
[13 empty] | Реконструкция ВЛ-0,4 кВ с монтажем дополнительного провода | 0.28 | 37.968 |  | 3.0374 | 34.1712 | 0 | 0.75936 | 37.968 | [47 empty] | 0 |  |  | -37.968
[13 empty] | Реконструкция ВЛ-0,4 кВ с монтажем 2-х дополнительных проводов | 0.12 | 32.544 |  | 2.6035 | 29.2896 | 0 | 0.65088 | 32.544 | [47 empty] | 0 |  |  | -32.544
41036693 (СЭС-2509/2015) | 41036693 | 466.1 |  | 15 | Даничев Никита Андреевич | ЖРЭС | Курская обл., г.Железногорск,д. Трубичено, ул. Красная Звезда, дом 26 | - строительство ответвления протяженностью 0,025 км от опоры существующей ВЛ-0,4 кВ № 1 (инв. № 3031300750100) до границы земельного участка заявителя, с увеличением протяженности существующей ВЛ-0,4 кВ (марку и сечение провода, протяженность уточнить при проектировании). | реконструкция существующей ВЛ-0,4 кВ № 1 (инв. № 3031300750100) в части монтажа дополнительной стойки (подкоса) к опоре ВЛ-0,4 кВ в точке врезки (объем реконструкции уточнить при проектировании) – за счет средств тарифа на передачу электроэнергии. | ВЛ-0,4 кВ № 1 (инв. № 3031300750100) |  |  | Строительство ВЛИ-0,4 кВ |  | 31.825 | 0 | 2.546 | 27.3695 | 0 | 1.9095 | 31.825 | [33 empty] | 0,025 с монтажом дополнительной стойки (укоса) к опоре ВЛ-0,4 кВ в точке врезки |  | 31.825 | [11 empty] | 31.825 | 2015-08-17 |  | 0
[13 empty] | Строительство ВЛИ-0,4 кВ | 0,025 с монтажом дополнительной стойки (укоса) к опоре ВЛ-0,4 кВ в точке врезки | 31.825 |  | 2.546 | 27.3695 | 0 | 1.9095 | 31.825 | [47 empty] | 0 |  |  | -31.825
41038447 (СЭС-2510/2015) | 41038447 | 466.1 |  | 15 | Кондакова Юлия Александровна | ЖРЭС | Курская обл., Железногорский р-н, Линецкий с/с, АОЗТ"Россия" | - строительство ответвления протяженностью 0,25 км от опоры существующей ВЛ-0,4 кВ № 1 (инв. № 31117200) до границы земельного участка заявителя, с увеличением протяженности существующей ВЛ-0,4 кВ (марку и сечение провода, протяженность уточнить при проектировании). | реконструкция существующей ВЛ-0,4 кВ № 1 (инв. № 31117200) в части установки дополнительной стойки (укоса) к опоре ВЛ-0,4 кВ в точке врезки (номер опоры и объем реконструкции уточнить при проектировании) – за счет средств тарифа на передачу электроэнергии. | ВЛ-0,4 кВ № 1 (инв. № 31117200) |  |  | Строительство ВЛИ-0,4 кВ |  | 318.25 | 0 | 25.46 | 273.695 | 0 | 19.095 | 318.25 | [33 empty] | 0,25 с монтажом дополнительной стойки (укоса) к опоре ВЛ-0,4 кВ в точке врезки |  | 318.25 | [11 empty] | 318.25 | 2015-09-03 |  | 0
[13 empty] | Строительство ВЛИ-0,4 кВ | 0,25 с монтажом дополнительной стойки (укоса) к опоре ВЛ-0,4 кВ в точке врезки | 318.25 |  | 25.46 | 273.695 | 0 | 19.095 | 318.25 | [47 empty] | 0 |  |  | -318.25
41039741 (СЭС-2515/2015) | 41039741 | 466.1 |  | 6 | Дашрагчаа Екатерина Евгеньевна | ЖРЭС | Курская обл., Железногорский р-н,с/с Волковский,снт"Горняк",зона "Ивановские", уч. 636/651 | - строительство ВЛ-0,4 кВ протяженностью 0,12 км от ТП-6/0,4 кВ № 7/100 кВА (инв. № 303150753600) до границы земельного участка заявителя (марку и сечение провода, протяженность уточнить при проектировании). | расширение РУ-0,4 кВ ТП-6/0,4 кВ № 7/100 кВА (инв. № 303150753600) в части монтажа дополнительного коммутационного аппарата отходящей ВЛ-0,4 кВ (тип и технические характеристики определить проектом) – за счет средств тарифа на передачу электроэнергии. | ТП-6/0,4 кВ № 7/100 кВА (инв. № 303150753600) |  |  | Реконструкция ТП 10 (6)/0,4 кВ, Строительство ВЛИ-0,4 кВ |  | 160.96 | 0 | 12.4808 | 132.5336 | 6.7 | 9.2456 | 160.96 | [30 empty] | Монтаж автоматического выключателя 0,4 кВ - 1 шт. |  | 8.2 | 0.12 |  | 152.76 | [11 empty] | 160.96 | 2015-08-27 |  | 0
[13 empty] | Реконструкция ТП 10 (6)/0,4 кВ | Монтаж автоматического выключателя 0,4 кВ - 1 шт. | 8.2 |  | 0.26 | 1.16 | 6.7 | 0.08 | 8.2 | [47 empty] | 0 |  |  | -8.2
[13 empty] | Строительство ВЛИ-0,4 кВ | 0.12 | 152.76 |  | 12.2208 | 131.3736 | 0 | 9.1656 | 152.76 | [47 empty] | 0 |  |  | -152.76
41046237 (СЭС-2525/2015) | 41046237 | 466.1 |  | 7 | Винокуров Андрей Васильевич | ФРЭС | Курская обл., Фатежский р-н, Русановский с/совет. д. Русановка, д. № 159 | - строительство ответвления протяженностью 0,25 км от опоры № 9 существующей ВЛ-0,4 кВ № 1 (инв. № 31115501) до границы земельного участка заявителя, с увеличением протяженности существующей ВЛ-0,4 кВ (марку и сечение провода, протяженность уточнить при проектировании) | реконструкция существующей ВЛ-0,4 кВ № 1 (инв. № 31115501) в части монтажа дополнительной стойки (подкоса) к опоре ВЛ-0,4 кВ в точке врезки (объем реконструкции уточнить при проектировании) – за счет средств тарифа на передачу электроэнергии. | ВЛ-0,4 кВ № 1 (инв. № 31115501) |  |  | Строительство ВЛИ-0,4 кВ |  | 318.25 | 0 | 25.46 | 273.695 | 0 | 19.095 | 318.25 | [33 empty] | 0,25 с монтажом дополнительной стойки (укоса) к опоре ВЛ-0,4 кВ в точке врезки |  | 318.25 | [11 empty] | 318.25 | 2015-09-13 |  | 0
[13 empty] | Строительство ВЛИ-0,4 кВ | 0,25 с монтажом дополнительной стойки (укоса) к опоре ВЛ-0,4 кВ в точке врезки | 318.25 |  | 25.46 | 273.695 | 0 | 19.095 | 318.25 | [47 empty] | 0 |  |  | -318.25
41049123 (СЭС-2535/2015) | 41049123 | 466.1 |  | 8 | Бородина Наталья Всеволодовна | ЖРЭС | Курская обл., г.Железногорск,с/о "Шахтер", уч. 119/4 | строительство ответвления протяженностью 0,07 км от опоры существующей ВЛ-0,4 кВ № 1 (инв. № 12013491-00) до границы земельного участка заявителя, с увеличением протяженности существующей ВЛ-0,4 кВ (точку врезки, марку и сечение провода, протяженность определить при проектировании). | реконструкция существующей ТП-6/0,4 кВ № 032/40 (инв. № 13011765-00) в части замены силового трансформатора на трансформатор большей мощности (объем реконструкции уточнить при проектировании) – за счет средств тарифа на передачу электроэнергии по техническим условиям С-2424. | ВЛ-0,4 кВ № 1 (инв. № 12013491-00) |  |  | Строительство ВЛИ-0,4 кВ |  | 89.11 | 0 | 7.1288 | 76.6346 | 0 | 5.3466 | 89.11 | [33 empty] | 0.07 |  | 89.11 | [11 empty] | 89.11 | 2015-09-16 | Остальной объем строительства включен в С-2424 (Лот № 44 льготники СЭС,ВЭС) | 0
[13 empty] | Строительство ВЛИ-0,4 кВ | 0.07 | 89.11 |  | 7.1288 | 76.6346 | 0 | 5.3466 | 89.11 | [47 empty] | 0 |  |  | -89.11
41020474 (ЦЭС-9931/2015) | 41020474 | 466.1 | 466.1 | 15 | Ларина Елена Леонидовна | КРЭС | Курская обл., Курский р-он, Рышковский с/с, х. Кислино, кад. номер: 46:11:170607:81 | - строительство ответвления протяженностью 0,07 км от опоры существующей ВЛ-0,4 кВ № 1 до границы земельного участка заявителя, с увеличением протяженности существующей ВЛ-0,4 кВ (марку и сечение провода, протяженность уточнить при проектировании). | реконструкция существующей ВЛ-0,4 кВ № 1 в части установки дополнительной стойки (укоса) к опоре ВЛ-0,4 кВ в точке врезки (номер опоры и объем реконструкции уточнить при проектировании) – за счет средств тарифа на передачу электроэнергии. |  |  |  | Строительство ВЛИ-0,4 кВ |  | 89.11 | 0 | 7.1288 | 76.6346 | 0 | 5.3466 | 89.11 | [33 empty] | 0,07 с монтажом дополнительной стойки (укоса) к опоре ВЛ-0,4 кВ в точке врезки |  | 89.11 | [11 empty] | 89.11 | 2015-08-16 |  | 0
[13 empty] | Строительство ВЛИ-0,4 кВ | 0,07 с монтажом дополнительной стойки (укоса) к опоре ВЛ-0,4 кВ в точке врезки | 89.11 |  | 7.1288 | 76.6346 | 0 | 5.3466 | 89.11 | [47 empty] | 0 |  |  | -89.11
41011016 (ЦЭС-10101/2015) | 41011016 | 466.1 | 466.1 | 12 | Маковкин Сергей Игоревич | КРЭС | Курский р-н, Нижнемедведицкий с/с, д.Татаренкова, уч.46:11:111809:127 | - строительство ВЛ-0,4 кВ протяженностью 0,27 км от ТП-10/0,4 кВ № 647 (инв. № 13011676-00) до границы земельного участка заявителя (марку и сечение провода, протяженность утончить при проектировании), в т.ч. 0,27 км по техническим условиям Ц-7137. | расширение РУ-0,4 кВ ТП-10/0,4 кВ № 647 (инв. № 13011676-00) в части монтажа дополнительного коммутационного аппарата отходящей ВЛ-0,4 кВ (тип и технические характеристики определить проектом) – за счет средств тарифа на передачу электроэнергии. | ТП-10/0,4 кВ № 647 (инв. № 13011676-00) |  |  | Реконструкция ТП 10 (6)/0,4 кВ |  | 8.2 | 0 | 0.26 | 1.16 | 6.7 | 0.08 | 8.2 | [30 empty] | Монтаж автоматического выключателя 0,4 кВ - 1 шт. |  | 8.2 | [14 empty] | 8.2 | 2015-08-16 | Остальной объем строительства включен в Ц-7137 (Лот № 23 льготники аналог Ц-6332 (ЛОТ № 19 ЦЭС-2,ЦЭС-3) | 0
[13 empty] | Реконструкция ТП 10 (6)/0,4 кВ | Монтаж автоматического выключателя 0,4 кВ - 1 шт. | 8.2 |  | 0.26 | 1.16 | 6.7 | 0.08 | 8.2 | [47 empty] | 0 |  |  | -8.2
41024366 (ЦЭС-10259/2015) | 41024366 | 466.1 |  | 12 | Катранжи Константин Николаевич | КРЭС | Курская обл., г. Курск, снт "Лавсан", уч. №500/3, кад. номер: 46:29:103181:250 | строительство ответвления протяженностью 0,23 км от опоры существующей ВЛ-0,4 кВ № 1 (инв. № 12013079-00) до границы земельного участка заявителя, с увеличением протяженности существующей ВЛ-0,4 кВ (марку и сечение провода, протяженность уточнить при проектировании). | реконструкция существующей ВЛ-0,4 кВ № 1 в части установки дополнительной стойки (укоса) к опоре ВЛ-0,4 кВ в точке врезки (номер опоры и объем реконструкции уточнить при проектировании) – за счет средств тарифа на передачу электроэнергии. | ВЛ-0,4 кВ № 1 (инв. № 12013079-00) |  |  | Строительство ВЛИ-0,4 кВ |  | 292.79 | 0 | 23.4232 | 251.7994 | 0 | 17.5674 | 292.79 | [33 empty] | 0,23 с монтажом дополнительной стойки (укоса) к опоре ВЛ-0,4 кВ в точке врезки |  | 292.79 | [11 empty] | 292.79 | 2015-09-02 |  | 0
[13 empty] | Строительство ВЛИ-0,4 кВ | 0,23 с монтажом дополнительной стойки (укоса) к опоре ВЛ-0,4 кВ в точке врезки | 292.79 |  | 23.4232 | 251.7994 | 0 | 17.5674 | 292.79 | [47 empty] | 0 |  |  | -292.79
41024017 (ЦЭС-10272/2015) | 41024017 | 466.1 | 466.1 | 5 | Воронина Ирина Ивановна | КРЭС | Курский район, Камышинскуий с/с, снт "Железнодорожник", уч. 786 | - строительство ответвления протяженностью 0,6 км от опоры существующей ВЛ-0,4 кВ № 1 до границы земельного участка заявителя, с увеличением протяженности существующей ВЛ-0,4 кВ (марку и сечение провода, протяженность уточнить при проектировании), в т.ч. 0,24 км по техническим условиям Ц-9245. | реконструкция существующей ВЛ-0,4 кВ № 1 в части установки дополнительной стойки (укоса) к опоре ВЛ-0,4 кВ в точке врезки (номер опоры и объем реконструкции уточнить при проектировании) – за счет средств тарифа на передачу электроэнергии. |  |  |  | Строительство ВЛИ-0,4 кВ |  | 458.28 | 0 | 36.6624 | 394.1208 | 0 | 27.4968 | 458.28 | [33 empty] | 0,36 с монтажом дополнительной стойки (укоса) к опоре ВЛ-0,4 кВ в точке врезки |  | 458.28 | [11 empty] | 458.28 | 2015-08-11 | Остальной объем строительства включен в Ц-9245 (Лот № 35 ЦЭС Северо-Восток льготники) | 0
[13 empty] | Строительство ВЛИ-0,4 кВ | 0,36 с монтажом дополнительной стойки (укоса) к опоре ВЛ-0,4 кВ в точке врезки | 458.28 |  | 36.6624 | 394.1208 | 0 | 27.4968 | 458.28 | [47 empty] | 0 |  |  | -458.28
41024370 (ЦЭС-10275/2015) | 41024370 | 466.1 | 466.1 | 12 | Плякин Данил Владимирович | КРЭС | Курский р-н,Рышковский с/с, д.Зорино, уч.46:11:170602:82 | - строительство ВЛ-10 кВ протяженностью 0,65 км от опоры существующей ВЛ-10 кВ № 423.16 (инв. № 4005) до проектируемой ТП-10/0,4 кВ с увеличением протяженности существующей ВЛ-10 кВ (точку врезки, марку и сечение провода, протяженность уточнить при проектировании). строительство ВЛ-0,4 кВ протяженностью 0,32 км от проектируемой ТП-10/0,4 кВ до границы земельного участка заявителя (марку и сечение провода, протяженность утончить при проектировании) строительство ТП-10/0,4 кВ с силовым трансформатором мощностью 63 кВА и возможностью установки трансформатора большей мощности (до 250 кВА) (тип ТП, тип и мощность силового трансформатора уточнить при проектировании, схему соединений РУ-10 кВ и РУ-0,4 кВ, количество и параметры оборудования определить проектом). | реконструкция существующей ВЛ-10 кВ № 423.16 (инв. № 4005) в части установки дополнительной стойки (укоса) к опоре ВЛ-10 кВ в точке врезки (номер опоры и объем реконструкции уточнить при проектировании) – за счет средств тарифа на передачу электроэнергии. | ВЛ-10 кВ № 423.16 (инв. № 4005) |  |  | Строительство ВЛИ-0,4 кВ |  | 407.36 | 0 | 32.5888 | 350.3296 | 0 | 24.4416 | 407.36 | [33 empty] | 0.32 |  | 407.36 | [11 empty] | 407.36 | 2015-08-20 | Остальной объем строительства включен в Ц-10405 и Ц-10413 (Лот № 45 льготники Юго-Запад) | 0
[13 empty] | Строительство ВЛИ-0,4 кВ | 0.32 | 407.36 |  | 32.5888 | 350.3296 | 0 | 24.4416 | 407.36 | [47 empty] | 0 |  |  | -407.36
41025336 (ЦЭС-10283/2015) | 41025336 | 466.1 | 466.1 | 4 | Силенин Юрий Иванович | ЗРЭС | Курская обл., Золотухинский р-н, д. Нижнее Упалое, д. 15 | - строительство ВЛ-0,4 кВ протяженностью 0,35 км от ТП-10/0,4 кВ № 10/100 до границы земельного участка заявителя (марку и сечение провода, протяженность уточнить при проектировании). | реконструкция существующей ТП-10/0,4 кВ № 10/100 в части монтажа дополнительного коммутационного аппарата отходящей ВЛ-0,4 кВ (объем реконструкции уточнить при проектировании) – за счет средств тарифа на передачу электроэнергии. | ТП-10/0,4 кВ № 10/100 |  |  | Реконструкция ТП 10 (6)/0,4 кВ, Строительство ВЛИ-0,4 кВ |  | 453.75 | 0 | 35.904 | 384.333 | 6.7 | 26.813 | 453.75 | [30 empty] | Монтаж автоматического выключателя 0,4 кВ - 1 шт. |  | 8.2 | 0.35 |  | 445.55 | [11 empty] | 453.75 | 2015-08-17 |  | 0
[13 empty] | Реконструкция ТП 10 (6)/0,4 кВ | Монтаж автоматического выключателя 0,4 кВ - 1 шт. | 8.2 |  | 0.26 | 1.16 | 6.7 | 0.08 | 8.2 | [47 empty] | 0 |  |  | -8.2
[13 empty] | Строительство ВЛИ-0,4 кВ | 0.35 | 445.55 |  | 35.644 | 383.173 | 0 | 26.733 | 445.55 | [47 empty] | 0 |  |  | -445.55
41024382 (ЦЭС-10288/2015) | 41024382 | 466.1 |  | 10 | Пашкова Елена Сергеевна | КРЭС | Курский район, Щетинский с/с, снт "Приморское", уч. 119/221 | строительство ответвления протяженностью 0,07 км от опоры существующей ВЛ-0,4 кВ № 1 (SRSK-00) до границы земельного участка заявителя, с увеличением протяженности существующей ВЛ-0,4 кВ (марку и сечение провода, протяженность уточнить при проектировании). | реконструкция существующей ВЛ-0,4 кВ № 1 в части установки дополнительной стойки (укоса) к опоре ВЛ-0,4 кВ в точке врезки (номер опоры и объем реконструкции уточнить при проектировании) – за счет средств тарифа на передачу электроэнергии. | ВЛ-0,4 кВ № 1 (SRSK-00) |  |  | Строительство ВЛИ-0,4 кВ |  | 89.11 | 0 | 7.1288 | 76.6346 | 0 | 5.3466 | 89.11 | [33 empty] | 0,07 с монтажом дополнительной стойки (укоса) к опоре ВЛ-0,4 кВ в точке врезки |  | 89.11 | [11 empty] | 89.11 | 2015-08-27 |  | 0
[13 empty] | Строительство ВЛИ-0,4 кВ | 0,07 с монтажом дополнительной стойки (укоса) к опоре ВЛ-0,4 кВ в точке врезки | 89.11 |  | 7.1288 | 76.6346 | 0 | 5.3466 | 89.11 | [47 empty] | 0 |  |  | -89.11
41025775 (ЦЭС-10301/2015) | 41025775 | 466.1 |  | 14.5 | Фоменко Виктор Вячеславович | КРЭС | Курская обл., Курский р-он, Щетинский с/с, снт "Приморское", уч. №1162 б, кад. номер: 46:11:211401:706 | - строительство ВЛ-0,4 кВ протяженностью 0,09 км от ТП-10/0,4 кВ № 698 (инв. № 13012360-00) до границы земельного участка заявителя (марку и сечение провода, протяженность уточнить при проектировании). | расширение РУ-0,4 кВ ТП-10/0,4 кВ № 698 (инв. № 13012360-00) в части монтажа дополнительного коммутационного аппарата отходящей ВЛ-0,4 кВ (тип и технические характеристики определить проектом) – за счет средств тарифа на передачу электроэнергии. | ТП-10/0,4 кВ № 698 (инв. № 13012360-00) |  |  | Реконструкция ТП 10 (6)/0,4 кВ, Строительство ВЛИ-0,4 кВ |  | 122.77 | 0 | 9.4256 | 99.6902 | 6.7 | 6.9542 | 122.77 | [30 empty] | Монтаж автоматического выключателя 0,4 кВ - 1 шт. |  | 8.2 | 0.09 |  | 114.57 | [11 empty] | 122.77 | 2015-08-18 |  | 0
[13 empty] | Реконструкция ТП 10 (6)/0,4 кВ | Монтаж автоматического выключателя 0,4 кВ - 1 шт. | 8.2 |  | 0.26 | 1.16 | 6.7 | 0.08 | 8.2 | [47 empty] | 0 |  |  | -8.2
[13 empty] | Строительство ВЛИ-0,4 кВ | 0.09 | 114.57 |  | 9.1656 | 98.5302 | 0 | 6.8742 | 114.57 | [47 empty] | 0 |  |  | -114.57
41028677 (ЦЭС-10310/2015) | 41028677 | 466.1 | 466.1 | 15 | Сергеева Елена Николаевна | ЦРЭС | г. Курск, ул. Дмитриевская. д. 7 | - строительство ответвления протяженностью 0,02 км от опоры № 145 существующей ВЛ-10 кВ № 414.15 (инв. № 4060) до проектируемой ТП-10/0,4 кВ, с увеличением протяженности существующей ВЛ-10 кВ (марку и сечение провода, протяженность уточнить при проектировании) – по техническим условиям Ц-8205. строительство ВЛ-0,4 кВ протяженностью 0,21 км от проектируемой ТП-10/0,4 кВ до границы земельного участка заявителя (марку и сечение провода, протяженность уточнить при проектировании). строительство ТП-10/0,4 кВ с силовым трансформатором мощностью 160 кВА и возможностью установки трансформатора большей мощности (тип ТП, тип и мощность силового трансформатора уточнить при проектировании, схему соединений РУ-10 кВ и РУ-0,4 кВ, количество и параметры оборудования определить проектом) – по техническим условиям Ц-8205. | реконструкция существующей ВЛ-10 кВ № 414.15 (инв. № 4060) в части монтажа дополнительной стойки (подкоса) к опоре ВЛ-10 кВ в точке врезки (объем реконструкции уточнить при проектировании) – за счет средств тарифа на передачу электроэнергии. | ВЛ-10 кВ № 414.15 (инв. № 4060) | [20 empty] | монтаж дополнительной стойки (подкоса) к опоре ВЛ-10 кВ в точке врезки | [23 empty] | 0.21 | [13 empty] | 0 | 2015-09-02 | Остальной объем строительства включен в Ц-8205 (Лот № 30 ЦЭС-Северный льготники) | 0
41028687 (ЦЭС-10312/2015) | 41028687 | 466.1 | 466.1 | 15 | Краснобаева Оксана Михайловна | ЦРЭС | г.Курск ул. Дмитриевская 10 | - строительство ответвления протяженностью 0,02 км от опоры № 145 существующей ВЛ-10 кВ № 414.15 (инв. № 4060) до проектируемой ТП-10/0,4 кВ, с увеличением протяженности существующей ВЛ-10 кВ (марку и сечение провода, протяженность уточнить при проектировании) – по техническим условиям Ц-8205. строительство ВЛ-0,4 кВ протяженностью 0,19 км от проектируемой ТП-10/0,4 кВ до границы земельного участка заявителя (марку и сечение провода, протяженность уточнить при проектировании) – в том числе 0,19 км по техническим условиям Ц-10310. строительство ТП-10/0,4 кВ с силовым трансформатором мощностью 160 кВА и возможностью установки трансформатора большей мощности (тип ТП, тип и мощность силового трансформатора уточнить при проектировании, схему соединений РУ-10 кВ и РУ-0,4 кВ, количество и параметры оборудования определить проектом) – по техническим условиям Ц-8205. | реконструкция существующей ВЛ-10 кВ № 414.15 (инв. № 4060) в части монтажа дополнительной стойки (подкоса) к опоре ВЛ-10 кВ в точке врезки (объем реконструкции уточнить при проектировании) – за счет средств тарифа на передачу электроэнергии. |  |  |  | Реконструкция ВЛ-10 (6) кВ , Строительство ВЛИ-0,4 кВ |  | 288.61 | 0 | 23.0888 | 248.2046 | 0 | 17.3166 | 288.61 | [11 empty] | 21.28 | [23 empty] | 267.33 | [11 empty] | 288.61 | 2015-09-06 | Объем строительства включен в Ц-8205 (Лот № 30 ЦЭС-Северный льготники); Ц-10310 (Лот № 46 льготники) | 0
[13 empty] | Реконструкция ВЛ-10 (6) кВ | монтаж дополнительной стойки (подкоса) к опоре ВЛ-10 кВ в точке врезки | 21.28 |  | 1.7024 | 18.3008 | 0 | 1.2768 | 21.28 | [47 empty] | 0 |  |  | -21.28
[13 empty] | Строительство ВЛИ-0,4 кВ | 0.21 | 267.33 |  | 21.3864 | 229.9038 | 0 | 16.0398 | 267.33 | [47 empty] | 0 |  |  | -267.33
41029342 (ЦЭС-10326/2015) | 41029342 | 466.1 |  | 7 | Исаков Рахимжон Киргизалиевич | КРЭС | Курская область, Курский район, Моковский сельсовет, д. Гремячка, кад. номер: 46:11:090101:323 | - строительство ответвления протяженностью 0,16 км от опоры существующей ВЛ-0,4 кВ № 1 (инв. № 3402) до границы земельного участка заявителя (совместной подвеской по опорам существующей ВЛ-10 кВ), с увеличением протяженности существующей ВЛ-0,4 кВ (марку и сечение провода, протяженность уточнить при проектировании). | реконструкция существующей ВЛ-0,4 кВ № 1 (инв. № 3402) в части установки дополнительной стойки (укоса) к опоре ВЛ-0,4 кВ в точке врезки (номер опоры и объем реконструкции уточнить при проектировании) – за счет средств тарифа на передачу электроэнергии. | ВЛ-0,4 кВ № 1 (инв. № 3402) |  |  | Строительство ВЛИ-0,4 кВ |  | 203.68 | 0 | 16.2944 | 175.1648 | 0 | 12.2208 | 203.68 | [33 empty] | 0,16 с монтажом дополнительной стойки (укоса) к опоре ВЛ-0,4 кВ в точке врезки |  | 203.68 | [11 empty] | 203.68 | 2015-09-10 |  | 0
[13 empty] | Строительство ВЛИ-0,4 кВ | 0,16 с монтажом дополнительной стойки (укоса) к опоре ВЛ-0,4 кВ в точке врезки | 203.68 |  | 16.2944 | 175.1648 | 0 | 12.2208 | 203.68 | [47 empty] | 0 |  |  | -203.68
41029261 (ЦЭС-10327/2015) | 41029261 | 466.1 | 466.1 | 15 | Герусенко Алексей Иванович | КРЭС | Курский р-н, Пашковский с/с, снт "Биолог", уч.1132 | - строительство ВЛ-0,4 кВ протяженностью 0,31 км от ТП-10/0,4 кВ №648 (13011673-00) до границы земельного участка заявителя (марку и сечение провода, протяженность уточнить при проектировании) - /в т.ч. 0,26 км по техническим условиям Ц-10040/. | расширение РУ-0,4 кВ ТП-10/0,4 кВ № 648 (13011673-00) в части монтажа дополнительного коммутационного аппарата отходящей ВЛ-0,4 кВ (тип и технические характеристики определить проектом) – за счет средств тарифа на передачу электроэнергии | ТП-10/0,4 кВ № 648 (13011673-00) |  |  | Строительство ВЛИ-0,4 кВ |  | 63.65 | 0 | 5.092 | 54.739 | 0 | 3.819 | 63.65 | [33 empty] | 0.05 |  | 63.65 | [11 empty] | 63.65 | 2015-09-02 | Остальной объем строительства включен в Ц-10040 (Лот № 43 льготники Северо-Восток) | 0
[13 empty] | Строительство ВЛИ-0,4 кВ | 0.05 | 63.65 |  | 5.092 | 54.739 | 0 | 3.819 | 63.65 | [47 empty] | 0 |  |  | -63.65
41030117 (ЦЭС-10331/2015) | 41030117 | 466.1 | 466.1 | 5 | Шабанов Евгений Михайлович | КРЭС | 305520, Курский р-н, д.1-я Моква, ул.Парковая, д.9 | - строительство ответвления протяженностью 0,2 км от опоры № 20 ВЛ-0,4 кВ № 2 (инв. № 12013426-00) до границы земельного участка заявителя, с увеличением протяженности существующей ВЛ-0,4 кВ (марку и сечение провода, протяженность уточнить при проектировании), в т.ч. 0,09 км по техническим условиям Ц-9796. | реконструкция существующей ВЛ-0,4 кВ № 2 (инв. № 12013426-00) в части установки дополнительной стойки (укоса) к опоре ВЛ-0,4 кВ в точке врезки (номер опоры и объем реконструкции уточнить при проектировании) – за счет средств тарифа на передачу электроэнергии. | ВЛ-0,4 кВ № 2 (инв. № 12013426-00) | [44 empty] | 0.11 | [13 empty] | 0 | 2015-08-19 | Остальной объем строительства включен в Ц-9796 (Лот № 42 льготники ЦЭС-Юго-Запад, ЗЭС,ЮЭС); Ц-10353 (Лот № 45 льготники Юго-Запад) | 0
41031137 (ЦЭС-10340/2015) | 41031137 | 466.1 | 466.1 | 7 | Тарасова Татьяна Павловна | КРЭС | 305520, Курский р-н, д.1-я Моква, ул.Парковая, д.17, кв.2 | - строительство ответвления протяженностью 0,13 км от опоры № 20 ВЛ-0,4 кВ № 2 (инв. № 12013426-00) до границы земельного участка заявителя, с увеличением протяженности существующей ВЛ-0,4 кВ (марку и сечение провода, протяженность уточнить при проектировании), в т.ч. 0,13 км по техническим условиям Ц-9796, Ц-10331. | реконструкция существующей ВЛ-0,4 кВ № 2 (инв. № 12013426-00) в части установки дополнительной стойки (укоса) к опоре ВЛ-0,4 кВ в точке врезки (номер опоры и объем реконструкции уточнить при проектировании) – за счет средств тарифа на передачу электроэнергии - /аналогично техническим условиям Ц-10331/. | ВЛ-0,4 кВ № 2 (инв. № 12013426-00) |  |  | Строительство ВЛИ-0,4 кВ |  | 140.03 | 0 | 11.2024 | 120.4258 | 0 | 8.4018 | 140.03 | [35 empty] | 140.03 | [11 empty] | 140.03 | 2015-08-26 | Объем строительства включен в Ц-9796 (Лот № 42 льготники ЦЭС-Юго-Запад, ЗЭС,ЮЭС); Ц-10331 (Лот № 46 льготники) | 0
[13 empty] | Строительство ВЛИ-0,4 кВ | 0.11 | 140.03 |  | 11.2024 | 120.4258 | 0 | 8.4018 | 140.03 | [47 empty] | 0 |  |  | -140.03
41033450 (ЦЭС-10387/2015) | 41033450 | 466.1 | 466.1 | 5 | Степанов Юрий Иванович | КРЭС | 305520, Курский р-н, д.1-я Моква, ул.Парковая, д.9"а" | - строительство ответвления протяженностью 0,22 км от опоры № 20 ВЛ-0,4 кВ № 2 (инв. № 12013426-00) до границы земельного участка заявителя, с увеличением протяженности существующей ВЛ-0,4 кВ (марку и сечение провода, протяженность уточнить при проектировании), в т.ч. 0,2 км по техническим условиям Ц-10331. | реконструкция существующей ВЛ-0,4 кВ № 2 (инв. № 12013426-00) в части установки дополнительной стойки (укоса) к опоре ВЛ-0,4 кВ в точке врезки (номер опоры и объем реконструкции уточнить при проектировании) – за счет средств тарифа на передачу электроэнергии - /аналогично техническим условиям Ц-10331/. | ВЛ-0,4 кВ № 2 (инв. № 12013426-00) |  |  | Строительство ВЛИ-0,4 кВ |  | 25.46 | 0 | 2.0368 | 21.8956 | 0 | 1.5276 | 25.46 | [33 empty] | 0.02 |  | 25.46 | [11 empty] | 25.46 | 2015-08-17 | Остальной объем строительства включен в Ц-10331 (Лот № 46 льготники) | 0
[13 empty] | Строительство ВЛИ-0,4 кВ | 0.02 | 25.46 |  | 2.0368 | 21.8956 | 0 | 1.5276 | 25.46 | [47 empty] | 0 |  |  | -25.46
41031280 (ЦЭС-10359/2015) | 41031280 | 466.1 | 466.1 | 6 | Серпутько Роман Владимирович | КРЭС | 305520, 1-я Моква, ул. парковая, д. 18, кв. 2 | - строительство ответвления протяженностью 0,17 км от опоры № 20 ВЛ-0,4 кВ № 2 (инв. № 12013426-00) до границы земельного участка заявителя, с увеличением протяженности существующей ВЛ-0,4 кВ (марку и сечение провода, протяженность уточнить при проектировании), в т.ч. 0,17 км по техническим условиям Ц-10352. | реконструкция существующей ВЛ-0,4 кВ № 2 (инв. № 12013426-00) в части установки дополнительной стойки (укоса) к опоре ВЛ-0,4 кВ в точке врезки (номер опоры и объем реконструкции уточнить при проектировании) – за счет средств тарифа на передачу электроэнергии - /аналогично техническим условиям Ц-10331/. | ВЛ-0,4 кВ № 2 (инв. № 12013426-00) | [44 empty] | 0.17 | [13 empty] | 0 | 2015-08-26 | Остальной объем строительства включен в Ц-10331 (Лот № 46 льготники) | 0
41033461 (ЦЭС-10388/2015) | 41033461 | 466.1 | 466.1 | 5 | Мезенцева Надежда Фёдоровна | КРЭС | 305520, Курская обл., Курский р-н, д. 1-я Моква, ул. Парковая, д.16, кв.3 | - строительство ответвления протяженностью 0,17 км от опоры № 20 ВЛ-0,4 кВ № 2 (инв. № 12013426-00) до границы земельного участка заявителя, с увеличением протяженности существующей ВЛ-0,4 кВ (марку и сечение провода, протяженность уточнить при проектировании), в т.ч. 0,17 км по техническим условиям Ц-10352. | реконструкция существующей ВЛ-0,4 кВ № 2 (инв. № 12013426-00) в части установки дополнительной стойки (укоса) к опоре ВЛ-0,4 кВ в точке врезки (номер опоры и объем реконструкции уточнить при проектировании) – за счет средств тарифа на передачу электроэнергии - /аналогично техническим условиям Ц-10331/. | ВЛ-0,4 кВ № 2 (инв. № 12013426-00) | [58 empty] | 0 | 2015-09-02 | Объем строительства включен в Ц-10331 и Ц-10359 (Лот № 46 льготники) | 0
41033469 (ЦЭС-10389/2015) | 41033469 | 466.1 | 466.1 | 10 | Лукина Татьяна Викторовна | КРЭС | 305520, Курская обл., Курский р-н, д. 1-я Моква, ул. Парковая, д.16, кв.1 | - строительство ответвления протяженностью 0,17 км от опоры № 20 ВЛ-0,4 кВ № 2 (инв. № 12013426-00) до границы земельного участка заявителя, с увеличением протяженности существующей ВЛ-0,4 кВ (марку и сечение провода, протяженность уточнить при проектировании), в т.ч. 0,17 км по техническим условиям Ц-10352. | реконструкция существующей ВЛ-0,4 кВ № 2 (инв. № 12013426-00) в части установки дополнительной стойки (укоса) к опоре ВЛ-0,4 кВ в точке врезки (номер опоры и объем реконструкции уточнить при проектировании) – за счет средств тарифа на передачу электроэнергии - /аналогично техническим условиям Ц-10331/. | ВЛ-0,4 кВ № 2 (инв. № 12013426-00) |  |  | Строительство ВЛИ-0,4 кВ |  | 216.41 | 0 | 17.3128 | 186.1126 | 0 | 12.9846 | 216.41 | [35 empty] | 216.41 | [11 empty] | 216.41 | 2015-09-02 | Объем строительства включен в Ц-10331 и Ц-10359 (Лот № 46 льготники) | 0
[13 empty] | Строительство ВЛИ-0,4 кВ | 0.17 | 216.41 |  | 17.3128 | 186.1126 | 0 | 12.9846 | 216.41 | [47 empty] | 0 |  |  | -216.41
41031113 (ЦЭС-10339/2015) | 41031113 | 466.1 | 466.1 | 5 | Авдеева Валентина Ивановна | КРЭС | 305020, Курский р-н, д.1-я Моква, ул.Парковая, д.13, кв.2 | - строительство ответвления протяженностью 0,23 км от опоры № 20 ВЛ-0,4 кВ № 2 (инв. № 12013426-00) до границы земельного участка заявителя, с увеличением протяженности существующей ВЛ-0,4 кВ (марку и сечение провода, протяженность уточнить при проектировании), в т.ч. 0,2 км по техническим условиям Ц-9796, Ц-10331. | реконструкция существующей ВЛ-0,4 кВ № 2 (инв. № 12013426-00) в части установки дополнительной стойки (укоса) к опоре ВЛ-0,4 кВ в точке врезки (номер опоры и объем реконструкции уточнить при проектировании) – за счет средств тарифа на передачу электроэнергии - /аналогично техническим условиям Ц-10331/. | ВЛ-0,4 кВ № 2 (инв. № 12013426-00) |  |  | Строительство ВЛИ-0,4 кВ |  | 38.19 | 0 | 3.0552 | 32.8434 | 0 | 2.2914 | 38.19 | [33 empty] | 0.03 |  | 38.19 | [11 empty] | 38.19 | 2015-08-13 | Остальной объем строительства включен в Ц-9796 (Лот № 42 льготники ЦЭС-Юго-Запад, ЗЭС,ЮЭС); Ц-10331 (Лот № 46 льготники) | 0
[13 empty] | Строительство ВЛИ-0,4 кВ | 0.03 | 38.19 |  | 3.0552 | 32.8434 | 0 | 2.2914 | 38.19 | [47 empty] | 0 |  |  | -38.19
41039903 (ЦЭС-10347/2015) | 41039903 | 466.1 | 466.1 | 6 | Изотова Оксана Викторовна | КРЭС | 305520, д. 1-я Моква, ул. Парковая, д. 4 Б | - строительство ответвления протяженностью 0,18 км от опоры существующей ВЛ-0,4 кВ №2 (инв.№12011352) до границы земельного участка заявителя, с увеличением протяженности существующей ВЛ-0,4 кВ (марку и сечение провода, протяженность уточнить при проектировании). | реконструкция существующей ВЛ-0,4 кВ №2 (инв.№12011352) в части установки дополнительной стойки (укоса) к опоре ВЛ-0,4 кВ в точке врезки (номер опоры и объем реконструкции уточнить при проектировании) – за счет средств тарифа на передачу электроэнергии. | ВЛ-0,4 кВ №2 (инв.№12011352) | [44 empty] | 0,18 с монтажом дополнительной стойки (укоса) к опоре ВЛ-0,4 кВ в точке врезки | [13 empty] | 0 | 2015-08-24 |  | 0
41047898 (ЦЭС-10604/2015) | 41047898 | 466.1 |  | 10 | Балякин Григорий Валерьевич | КРЭС | 305502, 1-я Моква, ул. Парковая, уч. 46:11:09 03 03 :0154 | - строительство ответвления протяженностью 0,14 км от опоры существующей ВЛ-0,4 кВ №2 (инв.№12011352) до границы земельного участка заявителя, с увеличением протяженности существующей ВЛ-0,4 кВ (марку и сечение провода, протяженность уточнить при проектировании), в т.ч. 0,1 км по техническим условиям Ц-10347. | реконструкция существующей ВЛ-0,4 кВ №2 (инв.№12011352) в части установки дополнительной стойки (укоса) к опоре ВЛ-0,4 кВ в точке врезки (номер опоры и объем реконструкции уточнить при проектировании) – за счет средств тарифа на передачу электроэнергии - /аналогично техническим условиям Ц-10347/. | ВЛ-0,4 кВ №2 (инв.№12011352) | [58 empty] | 0 | 2015-09-13 | Остальной объем строительства включен в Ц-10347 (Лот № 46 льготники) | 0
41039516 (ЦЭС-10471/2015) | 41039516 | 466.1 | 466.1 | 15 | Карачевцев Сергей Николаевич | КРЭС | Курский р-н, д.1-я Моква, ул.Парковая, д.3а | - строительство ответвления протяженностью 0,05 км от опоры существующей ВЛ-0,4 кВ №2 (инв.№12011352) до границы земельного участка заявителя, с увеличением протяженности существующей ВЛ-0,4 кВ (марку и сечение провода, протяженность уточнить при проектировании), в т.ч. 0,05 км по техническим условиям Ц-10347. | реконструкция существующей ВЛ-0,4 кВ №2 (инв.№12011352) в части установки дополнительной стойки (укоса) к опоре ВЛ-0,4 кВ в точке врезки (номер опоры и объем реконструкции уточнить при проектировании) – за счет средств тарифа на передачу электроэнергии - /аналогично техническим условиям Ц-10347/. | ВЛ-0,4 кВ №2 (инв.№12011352) |  |  | Строительство ВЛИ-0,4 кВ |  | 229.14 | 0 | 18.3312 | 197.0604 | 0 | 13.7484 | 229.14 | [35 empty] | 229.14 | [11 empty] | 229.14 | 2015-08-18 | Объем строительства включен в Ц-10347 (Лот № 46 льготники) | 0
[13 empty] | Строительство ВЛИ-0,4 кВ | 0,18 с монтажом дополнительной стойки (укоса) к опоре ВЛ-0,4 кВ в точке врезки | 229.14 |  | 18.3312 | 197.0604 | 0 | 13.7484 | 229.14 | [47 empty] | 0 |  |  | -229.14
41037468 (ЦЭС-10362/2015) | 41037468 | 466.1 |  | 14.5 | Бышева Светлана Павловна | КРЭС | Курская обл., Курский р-он, Щетинский с/с, с/т "Спутник", уч. № 204+458 | - строительство ответвления протяженностью 0,11 км от опоры существующей ВЛ-0,4 кВ № 1 (инв. № 4067) до границы земельного участка заявителя, с увеличением протяженности существующей ВЛ-0,4 кВ (марку и сечение провода, протяженность уточнить при проектировании). | реконструкция существующей ВЛ-0,4 кВ № 1 (инв. № 4067) в части установки дополнительной стойки (укоса) к опоре ВЛ-0,4 кВ в точке врезки (номер опоры и объем реконструкции уточнить при проектировании) – за счет средств тарифа на передачу электроэнергии. | ВЛ-0,4 кВ № 1 (инв. № 4067) |  |  | Строительство ВЛИ-0,4 кВ |  | 140.03 | 0 | 11.2024 | 120.4258 | 0 | 8.4018 | 140.03 | [33 empty] | 0,11 с монтажом дополнительной стойки (укоса) к опоре ВЛ-0,4 кВ в точке врезки |  | 140.03 | [11 empty] | 140.03 | 2015-08-19 |  | 0
[13 empty] | Строительство ВЛИ-0,4 кВ | 0,11 с монтажом дополнительной стойки (укоса) к опоре ВЛ-0,4 кВ в точке врезки | 140.03 |  | 11.2024 | 120.4258 | 0 | 8.4018 | 140.03 | [47 empty] | 0 |  |  | -140.03
41031832 (ЦЭС-10378/2015) | 41031832 | 466.1 | 466.1 | 7 | Метасова Ольга Владимировна | ПРЭС | Курская обл., Поныровский р-он, п. Поныри, кад. № 46:18:021103:79 | - строительство ответвления протяженностью 0,9 км от существующей опоры № 70 ВЛ-10 кВ № 649.12 (инв. № 6452) до проектируемой ТП-10/0,4 кВ, с увеличением протяженности существующей ВЛ-10 кВ (марку и сечение провода, протяженность уточнить при проектировании) – по техническим условиям Ц-9893; строительство ВЛ-0,4 кВ протяженностью 0,31 км от проектируемой ТП-10/0,4 кВ до границы земельного участка заявителя (марку и сечение провода, протяженность уточнить при проектировании) – в том числе 0,12 км по техническим условиям Ц-10284. строительство ТП-10/0,4 кВ с силовым трансформатором мощностью 250 кВА (тип ТП, мощность силового трансформатора, схемы соединений РУ-10 кВ и РУ-0,4 кВ, количество и параметры оборудования уточнить при проектировании) – по техническим условиям Ц-9893 | реконструкция существующей ВЛ-10 кВ № 649.12 (инв. № 6452) в части монтажа дополнительной стойки (подкоса) к опоре ВЛ-10 кВ в точке врезки (объем реконструкции уточнить при проектировании) – за счет средств тарифа на передачу электроэнергии по техническим условиям Ц-9893. | ВЛ-10 кВ № 649.12 (инв. № 6452) |  |  | Реконструкция ВЛ-10 (6) кВ , Строительство ВЛИ-0,4 кВ |  | 263.15 | 0 | 21.052 | 226.309 | 0 | 15.789 | 263.15 | [9 empty] | монтаж дополнительной стойки (подкоса) к опоре ВЛ-10 кВ в точке врезки |  | 21.28 | [21 empty] | 0.19 |  | 241.87 | [11 empty] | 263.15 | 2015-09-12 | Остальной объем строительства включен в Ц-9893 (Лот № 42 льготники Северо-Восток-1); Ц-10284 (Лот № 45 льготники) | 0
[13 empty] | Реконструкция ВЛ-10 (6) кВ | монтаж дополнительной стойки (подкоса) к опоре ВЛ-10 кВ в точке врезки | 21.28 |  | 1.7024 | 18.3008 | 0 | 1.2768 | 21.28 | [47 empty] | 0 |  |  | -21.28
[13 empty] | Строительство ВЛИ-0,4 кВ | 0.19 | 241.87 |  | 19.3496 | 208.0082 | 0 | 14.5122 | 241.87 | [47 empty] | 0 |  |  | -241.87
41035180 (ЦЭС-10406/2015) | 41035180 | 466.1 |  | 14.5 | Косорукова Елизавета Анатольевна | КРЭС | Курский р-н, Моковский с/с, д. Духовец | - строительство ответвления протяженностью 0,2 км от опоры существующей ВЛ-0,4 кВ № 2 (инв. № 12013317-00) до границы земельного участка заявителя, с увеличением протяженности существующей ВЛ-0,4 кВ (марку и сечение провода, протяженность уточнить при проектировании). | реконструкция существующей ВЛ-0,4 кВ № 2 (инв. № 12013317-00) в части установки дополнительной стойки (укоса) к опоре ВЛ-0,4 кВ в точке врезки (номер опоры и объем реконструкции уточнить при проектировании) – за счет средств тарифа на передачу электроэнергии. | ВЛ-0,4 кВ № 2 (инв. № 12013317-00) |  |  | Строительство ВЛИ-0,4 кВ |  | 254.6 | 0 | 20.368 | 218.956 | 0 | 15.276 | 254.6 | [33 empty] | 0,2 с монтажом дополнительной стойки (укоса) к опоре ВЛ-0,4 кВ в точке врезки |  | 254.6 | [11 empty] | 254.6 | 2015-08-19 |  | 0
[13 empty] | Строительство ВЛИ-0,4 кВ | 0,2 с монтажом дополнительной стойки (укоса) к опоре ВЛ-0,4 кВ в точке врезки | 254.6 |  | 20.368 | 218.956 | 0 | 15.276 | 254.6 | [47 empty] | 0 |  |  | -254.6
41036072 (ЦЭС-10410/2015) | 41036072 | 466.1 | 466.1 | 14.5 | Феоктистов Владимир Александрович | КРЭС | Курский р-н, Нижнемедведицкий с/с, д.Татаренкова | - строительство ВЛ-0,4 кВ протяженностью 0,3 км, в т.ч. 0,08 км с расчисткой трассы, от ТП-10/0,4 кВ №639/63 кВА (инв.№13011694-00) до границы земельного участка заявителя (марку и сечение провода, протяженность уточнить при проектировании). | замена ТП-10/0,4 кВ № 639/63 кВА (инв.№13011694-00) на ТП-10/0,4 кВ с силовым трансформатором мощностью 100 кВА (тип ТП, тип и мощность силового трансформатора уточнить при проектировании, схему соединений РУ-10 кВ и РУ-0,4 кВ, количество и параметры оборудования определить проектом) – за счет средств тарифа на передачу электроэнергии - /аналогично техническим условиям Ц-10409/. | ТП-10/0,4 кВ № 639/63 кВА (инв.№13011694-00) |  |  | Монтаж ТП 10 (6)/0,4 кВ, Монтаж учёта в ТП 10 (6)/0,4 кВ, Строительство ВЛИ-0,4 кВ |  | 915.9159 | 0 | 43.789 | 415.647 | 427.2459 | 29.234 | 915.9159 | [22 empty] | КТП 100 кВА (Демонтаж ТП 63 кВА) | 521.5159 | 1 |  |  |  |  | 12.5 |  |  |  | 0,3 км, в т.ч. 0,08 км с расчисткой трассы |  | 381.9 | [11 empty] | 915.9159 | 2015-08-24 |  | 0
[13 empty] | Монтаж ТП 10 (6)/0,4 кВ | КТП-100 кВА | 495.5559 |  | 10.41 | 61.8 | 417.1259 | 6.22 | 495.5559 | [47 empty] | 0 |  |  | -495.5559
[14 empty] | Демонтаж ТП 63 кВА | 25.96 |  | 2.077 | 23.883 | возврат | 0 | 25.96 | [47 empty] | 0 |  |  | -25.96
[13 empty] | Монтаж учёта в ТП 10 (6)/0,4 кВ | 1 | 12.5 |  | 0.75 | 1.53 | 10.12 | 0.1 | 12.5 | [47 empty] | 0 |  |  | -12.5
[13 empty] | Строительство ВЛИ-0,4 кВ | 0,3 км, в т.ч. 0,08 км с расчисткой трассы | 381.9 |  | 30.552 | 328.434 | 0 | 22.914 | 381.9 | [47 empty] | 0 |  |  | -381.9
41037753 (ЦЭС-10412/2015) | 41037753 | 466.1 | 466.1 | 15 | Самойлова Валентина Ивановна | КРЭС | Рышковский с/с, х. Кислино, уч. 46:11:170607:248 | - строительство ВЛ-0,4 кВ протяженностью 1 км от ТП-10/0,4 кВ № 705 кВА до границы земельного участка заявителя (марку и сечение провода, протяженность утончить при проектировании), в т.ч. 0,43 км по техническим условиям Ц-10060. | расширение РУ-0,4 кВ ТП-10/0,4 кВ № 705 в части монтажа дополнительного коммутационного аппарата отходящей ВЛ-0,4 кВ (тип и технические характеристики определить проектом) – за счет средств тарифа на передачу электроэнергии - /аналогично техническим условиям Ц-10060/. |  |  |  | Строительство ВЛИ-0,4 кВ |  | 725.61 | 0 | 58.0488 | 624.0246 | 0 | 43.5366 | 725.61 | [33 empty] | 0.57 |  | 725.61 | [11 empty] | 725.61 | 2015-08-17 | Остальной объем строительства включен в Ц-10060 (Лот № 44 льготники ЦЭС Юго-Запад) | 0
[13 empty] | Строительство ВЛИ-0,4 кВ | 0.57 | 725.61 |  | 58.0488 | 624.0246 | 0 | 43.5366 | 725.61 | [47 empty] | 0 |  |  | -725.61
41035228 (ЦЭС-10416/2015) | 41035228 | 466.1 | 466.1 | 15 | Праведников Денис Игоревич | КРЭС | Курский р-н, д. 1-я Моква | - строительство ответвления протяженностью 1 км от опоры существующей ВЛ-10 кВ № 415.02 (инв. № 4025) до проектируемой ТП-10/0,4 кВ (марку и сечение провода, протяженность уточнить при проектировании) –/ аналогично техническим условиям Ц-9248/, в том числе для договоров Ц-7345, Ц-7630, Ц-8662; строительство ВЛ-0,4 кВ протяженностью 0,2 км от проектируемой ТП-10/0,4 кВ до границы земельного участка заявителя (марку и сечение провода, протяженность уточнить при проектировании), в т.ч. 0,2 км по техническим условиям Ц-10009. строительство ТП-10/0,4 кВ с силовым трансформатором мощностью 63 кВА (тип и место установки ТП, тип и мощность силового трансформатора, схемы соединения РУ-10 кВ и РУ-0,4 кВ, количество и параметры оборудования уточнить при проектировании) – аналогично техническим условиям Ц-9248,в том числе для договоров Ц-7345, Ц-7630, Ц-8662. | реконструкция существующей ВЛ-10 кВ № 415.02 (инв. № 4025) в части установки дополнительной стойки (укоса) к опоре ВЛ-10 кВ в точке врезки (номер опоры и объем реконструкции уточнить при проектировании) – за счет средств тарифа на передачу электроэнергии. | ВЛ-10 кВ № 415.02 (инв. № 4025) |  |  | Реконструкция ВЛ-10 (6) кВ |  | 21.28 | 0 | 1.7024 | 18.3008 | 0 | 1.2768 | 21.28 | [9 empty] | монтаж дополнительной стойки (подкоса) к опоре ВЛ-10 кВ в точке врезки |  | 21.28 | [35 empty] | 21.28 | 2015-08-24 | Остальной объем строительства включен в Ц-9248 (Лот № 36 льготники Юго-Запад); Ц-10009 (Лот № 43 льготники Юго-Запад) | 0
[13 empty] | Реконструкция ВЛ-10 (6) кВ | монтаж дополнительной стойки (подкоса) к опоре ВЛ-10 кВ в точке врезки | 21.28 |  | 1.7024 | 18.3008 | 0 | 1.2768 | 21.28 | [47 empty] | 0 |  |  | -21.28
41036068 (ЦЭС-10422/2015) | 41036068 | 466.1 |  | 5 | Романова Елена Николаевна | КРЭС | Курский р-н, Моковский с/с, д.1-я Моква, ул.Парковая, д.2, кв.2 | - строительство ответвления протяженностью 0,13 км от опоры № 60 ВЛ-0,4 кВ № 2 до границы земельного участка заявителя, с увеличением протяженности существующей ВЛ-0,4 кВ (марку и сечение провода, протяженность уточнить при проектировании). | реконструкция существующей ВЛ-0,4 кВ № 2 в части установки дополнительной стойки (укоса) к опоре ВЛ-0,4 кВ в точке врезки (номер опоры и объем реконструкции уточнить при проектировании) – за счет средств тарифа на передачу электроэнергии. |  |  |  | Строительство ВЛИ-0,4 кВ |  | 165.49 | 0 | 13.2392 | 142.3214 | 0 | 9.9294 | 165.49 | [33 empty] | 0,13 с монтажом дополнительной стойки (укоса) к опоре ВЛ-0,4 кВ в точке врезки |  | 165.49 | [11 empty] | 165.49 | 2015-08-27 |  | 0
[13 empty] | Строительство ВЛИ-0,4 кВ | 0,13 с монтажом дополнительной стойки (укоса) к опоре ВЛ-0,4 кВ в точке врезки | 165.49 |  | 13.2392 | 142.3214 | 0 | 9.9294 | 165.49 | [47 empty] | 0 |  |  | -165.49
41036014 (ЦЭС-10424/2015) | 41036014 | 466.1 |  | 14.5 | Арыкова Ольга Ивановна | КРЭС | Курский р-н, Пашковский с/с, с/т Биолог", уч.1463 | - строительство ответвления протяженностью 0,24 км от опоры существующей ВЛ-0,4 кВ № 2 (инв. № 12013171-00) до границы земельного участка заявителя, с увеличением протяженности существующей ВЛ-0,4 кВ (марку и сечение провода, протяженность уточнить при проектировании). | реконструкция существующей ВЛ-0,4 кВ № 2 (инв. № 12013171-00) в части установки дополнительной стойки (укоса) к опоре ВЛ-0,4 кВ в точке врезки (номер опоры и объем реконструкции уточнить при проектировании) – за счет средств тарифа на передачу электроэнергии. | ВЛ-0,4 кВ № 2 (инв. № 12013171-00) |  |  | Строительство ВЛИ-0,4 кВ |  | 305.52 | 0 | 24.4416 | 262.7472 | 0 | 18.3312 | 305.52 | [33 empty] | 0,24 с монтажом дополнительной стойки (укоса) к опоре ВЛ-0,4 кВ в точке врезки |  | 305.52 | [11 empty] | 305.52 | 2015-08-17 |  | 0
[13 empty] | Строительство ВЛИ-0,4 кВ | 0,24 с монтажом дополнительной стойки (укоса) к опоре ВЛ-0,4 кВ в точке врезки | 305.52 |  | 24.4416 | 262.7472 | 0 | 18.3312 | 305.52 | [47 empty] | 0 |  |  | -305.52
41036541 (ЦЭС-10429/2015) | 41036541 | 466.1 | 466.1 | 14.5 | Сафонов Игорь Вячеславович | КРЭС | Курская обл., Щетинский с/с, д. Муравлево, ул. Покровская, д. 10 | - строительство ВЛ-0,4 кВ протяженностью 0,16 км (с переходом через автомобильную дорогу) от ТП-10/0,4 кВ № 5/63 кВА (инв. № 2917) до границы земельного участка заявителя (марку и сечение провода, протяженность уточнить при проектировании). | расширение РУ-0,4 кВ ТП-10/0,4 кВ № 5/63 кВА (инв. № 2917) в части монтажа дополнительного коммутационного аппарата отходящей ВЛ-0,4 кВ (тип и технические характеристики определить проектом) – за счет средств тарифа на передачу электроэнергии. | ТП-10/0,4 кВ № 5/63 кВА (инв. № 2917) | [41 empty] | Монтаж автоматического выключателя 0,4 кВ - 1 шт. |  |  | 0,19 км (с переходом через автомобильную дорогу) | [13 empty] | 0 | 2015-08-12 |  | 0
41041716 (ЦЭС-10522/2015) | 41041716 | 466.1 |  | 14.5 | Русяева Евгения Викторовна | КРЭС | Щетинскуий с/с, д. Муравлево, ул. Покровская, д. 2, уч. 46:11:210801:185 | - строительство ВЛ-0,4 кВ протяженностью 0,19 км (с переходом через автомобильную дорогу) от ТП-10/0,4 кВ № 5/63 кВА (инв. № 2917) до границы земельного участка заявителя (марку и сечение провода, протяженность уточнить при проектировании), в т.ч. 0,16 км по техническим условиям Ц-10429. | расширение РУ-0,4 кВ ТП-10/0,4 кВ № 5/63 кВА (инв. № 2917) в части монтажа дополнительного коммутационного аппарата отходящей ВЛ-0,4 кВ (тип и технические характеристики определить проектом) – за счет средств тарифа на передачу электроэнергии - /аналогично техническим условиям Ц-10429/. | ТП-10/0,4 кВ № 5/63 кВА (инв. № 2917) |  |  | Реконструкция ТП 10 (6)/0,4 кВ, Строительство ВЛИ-0,4 кВ |  | 250.07 | 0 | 19.6096 | 209.1682 | 6.7 | 14.5922 | 250.07 | [32 empty] | 8.2 |  |  | 241.87 | [11 empty] | 250.07 | 2015-08-26 | Остальной объем строительства включен в Ц-10429 (Лот № 46 льготники) | 0
[13 empty] | Реконструкция ТП 10 (6)/0,4 кВ | Монтаж автоматического выключателя 0,4 кВ - 1 шт. | 8.2 |  | 0.26 | 1.16 | 6.7 | 0.08 | 8.2 | [47 empty] | 0 |  |  | -8.2
[13 empty] | Строительство ВЛИ-0,4 кВ | 0,19 км (с переходом через автомобильную дорогу) | 241.87 |  | 19.3496 | 208.0082 | 0 | 14.5122 | 241.87 | [47 empty] | 0 |  |  | -241.87
41036580 (ЦЭС-10430/2015) | 41036580 | 466.1 | 466.1 | 15 | Кирсанова Ольга Викторовна | КРЭС | г.Курск, ул. Просторная, 14 | строительство ВЛ-0,4 кВ протяженностью 0,48 км, в т. ч. 0,26 км совместным подвесом с ВЛ-10 кВ №415.10, от ТП-10/0,4 кВ № 2/400 кВА до границы земельного участка заявителя (марку и сечение провода, протяженность уточнить при проектировании). | расширение РУ-0,4 кВ ТП-10/0,4 кВ № 2/400 кВА в части монтажа дополнительного коммутационного аппарата отходящей ВЛ-0,4 кВ (тип и технические характеристики определить проектом) – за счет средств тарифа на передачу электроэнергии. | ТП-10/0,4 кВ № 2/400 кВА | [41 empty] | Монтаж автоматического выключателя 0,4 кВ - 1 шт. |  |  | 0,48 км, в т. ч. 0,26 км совместным подвесом с ВЛ-10 кВ №415.10 | [13 empty] | 0 | 2015-08-12 |  | 0
41036585 (ЦЭС-10431/2015) | 41036585 | 466.1 | 466.1 | 15 | Меркулов Роман Николаевич | КРЭС | г.Курск, ул.Просторная, 56 | - строительство ВЛ-0,4 кВ протяженностью 0,48 км, в т. ч. 0,26 км совместным подвесом с ВЛ-10 кВ №415.10, от ТП-10/0,4 кВ № 2/400 кВА до границы земельного участка заявителя (марку и сечение провода, протяженность уточнить при проектировании), в т.ч. 0,48 км по техническим условиям Ц-10430. | расширение РУ-0,4 кВ ТП-10/0,4 кВ № 2/400 кВА в части монтажа дополнительного коммутационного аппарата отходящей ВЛ-0,4 кВ (тип и технические характеристики определить проектом) – за счет средств тарифа на передачу электроэнергии - /аналогично техническим условиям Ц-10430/. | ТП-10/0,4 кВ № 2/400 кВА |  |  | Реконструкция ТП 10 (6)/0,4 кВ, Строительство ВЛИ-0,4 кВ |  | 619.24 | 0 | 49.1432 | 526.6544 | 6.7 | 36.7424 | 619.24 | [32 empty] | 8.2 |  |  | 611.04 | [11 empty] | 619.24 | 2015-08-12 |  | 0
[13 empty] | Реконструкция ТП 10 (6)/0,4 кВ | Монтаж автоматического выключателя 0,4 кВ - 1 шт. | 8.2 |  | 0.26 | 1.16 | 6.7 | 0.08 | 8.2 | [47 empty] | 0 |  |  | -8.2
[13 empty] | Строительство ВЛИ-0,4 кВ | 0,48 км, в т. ч. 0,26 км совместным подвесом с ВЛ-10 кВ №415.10 | 611.04 |  | 48.8832 | 525.4944 | 0 | 36.6624 | 611.04 | [47 empty] | 0 |  |  | -611.04
41037063 (ЦЭС-10436/2015) | 41037063 | 466.1 | 466.1 | 14.5 | Сергеев Иван Владимирович | КРЭС | Курский район, 2-я Моква, ул. Ясеневая, уч. 97 (46:11:090502:365) | - строительство ВЛ-0,4 кВ протяженностью 0,51 км, в т. ч. 0,16 км совместным подвесом с ВЛ-10 кВ №415.08, от ТП-10/0,4 кВ № 10/100 кВА (инв. № 13010320-00) до границы земельного участка заявителя (марку и сечение провода, протяженность уточнить при проектировании), в т.ч. 0,3 км по техническим условиям Ц-10384. | замена ТП-10/0,4 кВ № 10/100 кВА (инв. № 13010320-00) на ТП-10/0,4 кВ большей мощности (160 кВА) (тип и мощность ТП уточнить при проектировании) – за счет средств тарифа на передачу электроэнергии. | ТП-10/0,4 кВ № 10/100 кВА (инв. № 13010320-00) | [33 empty] | КТП 160 кВА (Демонтаж ТП 100 кВА) |  | 1 | [8 empty] | 0.21 | [13 empty] | 0 | 2015-08-18 | Остальной объем строительства включен в Ц-10384 (Лот № 45 льготники Юго-Запад) | 0
41048517 (ЦЭС-10622/2015) | 41048517 | 466.1 |  | 14.5 | Шумакова Наталья Сергеевна | КРЭС | Курский р-н, д.2-я Моква, ул.Ясеневая, д.96 | - строительство ВЛ-0,4 кВ протяженностью 0,38 км, в т. ч. 0,16 км совместным подвесом с ВЛ-10 кВ №415.08, от ТП-10/0,4 кВ № 10/100 кВА (инв. № 13010320-00) до границы земельного участка заявителя (марку и сечение провода, протяженность уточнить при проектировании), в т.ч. 0,38 км по техническим условиям Ц-10436. | замена ТП-10/0,4 кВ № 10/100 кВА (инв. № 13010320-00) на ТП-10/0,4 кВ большей мощности (160 кВА) (тип и мощность ТП уточнить при проектировании) – за счет средств тарифа на передачу электроэнергии - /аналогично техническим условиям Ц-10436/. | ТП-10/0,4 кВ № 10/100 кВА (инв. № 13010320-00) |  |  | Монтаж ТП 10 (6)/0,4 кВ, Монтаж учёта в ТП 10 (6)/0,4 кВ, Строительство ВЛИ-0,4 кВ |  | 827.5194 | 0 | 35.7704 | 322.9738 | 446.4154 | 22.3598 | 827.5194 | [23 empty] | 547.6894 | [5 empty] | 12.5 | [5 empty] | 267.33 | [11 empty] | 827.5194 | 2015-09-13 | Объем строительства включен в Ц-10436 (Лот № 46 льготники) | 0
[13 empty] | Монтаж ТП 10 (6)/0,4 кВ | КТП-160 кВА | 515.5694 |  | 11.254 | 61.8 | 436.2954 | 6.22 | 515.5694 | [47 empty] | 0 |  |  | -515.5694
[14 empty] | Демонтаж ТП 100 кВА | 32.12 |  | 2.38 | 29.74 | возврат | 0 | 32.12 | [47 empty] | 0 |  |  | -32.12
[13 empty] | Монтаж учёта в ТП 10 (6)/0,4 кВ | 1 | 12.5 |  | 0.75 | 1.53 | 10.12 | 0.1 | 12.5 | [47 empty] | 0 |  |  | -12.5
[13 empty] | Строительство ВЛИ-0,4 кВ | 0.21 | 267.33 |  | 21.3864 | 229.9038 | 0 | 16.0398 | 267.33 | [47 empty] | 0 |  |  | -267.33
41037695 (ЦЭС-10440/2015) | 41037695 | 466.1 | 466.1 | 14 | Зайцев Владимир Викторович | КРЭС | Курский р-н, д.1-я Моква | строительство ответвления протяженностью 1 км от опоры существующей ВЛ-10 кВ № 415.02 (инв. № 4025) до проектируемой ТП-10/0,4 кВ, с увеличением протяженности существующей ВЛ-10 кВ (марку и сечение провода, протяженность уточнить при проектировании) – за счет средств тарифа на передачу электроэнергии, аналогично техническим условиям Ц-9248, Ц-9732, в том числе для договоров Ц-7345, Ц-7630, Ц-8662; строительство ВЛ-0,4 кВ протяженностью 0,1 км от опоры существующей ВЛ-0,4 кВ № 2 от ТП № 601 (инв. № 12013316-00) до границы земельного участка заявителя (марку и сечение провода, протяженность уточнить при проектировании), в т.ч. 0,06 км по техническим условиям Ц-10117. строительство ТП-10/0,4 кВ с силовым трансформатором мощностью 63 кВА (тип и место установки ТП, тип и мощность силового трансформатора, схемы соединения РУ-10 кВ и РУ-0,4 кВ, количество и параметры оборудования уточнить при проектировании) – за счет средств тарифа на передачу электроэнергии,в том числе для договоров Ц-7345, Ц-7630, Ц-8662 - /аналогично техническим условиям Ц-9248, Ц-9732/. | переключение участка ВЛ-0,4 кВ № 1, запитанного от ТП-10/0,4 кВ № 601 ВЛ-10 кВ 415.02, на питание от проектируемой, согласно п. 10.2 ТП-10/0,4 кВ – за счет средств тарифа на передачу электроэнергии - /аналогично техническим условиям Ц-10117/. | ВЛ-10 кВ № 415.02 (инв. № 4025) |  |  | Строительство ВЛИ-0,4 кВ |  | 50.92 | 0 | 4.0736 | 43.7912 | 0 | 3.0552 | 50.92 | [33 empty] | 0.04 |  | 50.92 | [11 empty] | 50.92 | 2015-08-13 | Остальной объем строительства включен в Ц-9248 (Лот № 36 льготники Юго-Запад), Ц-10117 (Лот № 44 льготники ЦЭС Юго-Запад) | 0
[13 empty] | Строительство ВЛИ-0,4 кВ | 0.04 | 50.92 |  | 4.0736 | 43.7912 | 0 | 3.0552 | 50.92 | [47 empty] | 0 |  |  | -50.92
41037070 (ЦЭС-10442/2015) | 41037070 | 466.1 | 466.1 | 14.5 | Гадиров Сархан Рафиг Оглы | КРЭС | 2-я Моква, ул. Ясеневая, уч. 97 (46:11:090502:366) | - строительство ВЛ-0,4 кВ протяженностью 0,53 км, в т. ч. 0,16 км совместным подвесом с ВЛ-10 кВ №415.08, от ТП-10/0,4 кВ № 10/100 кВА (инв. № 13010320-00) до границы земельного участка заявителя (марку и сечение провода, протяженность уточнить при проектировании), в т.ч. 0,51 км по техническим условиям Ц-10384, Ц-10436. | замена ТП-10/0,4 кВ № 10/100 кВА (инв. № 13010320-00) на ТП-10/0,4 кВ большей мощности (160 кВА) (тип и мощность ТП уточнить при проектировании) – за счет средств тарифа на передачу электроэнергии - /аналогично техническим условиям Ц-10436. | 10/100 кВА (инв. № 13010320-00) |  |  | Строительство ВЛИ-0,4 кВ |  | 25.46 | 0 | 2.0368 | 21.8956 | 0 | 1.5276 | 25.46 | [33 empty] | 0.02 |  | 25.46 | [11 empty] | 25.46 | 2015-08-18 | Остальной объем строительства включен в Ц-10384 (Лот № 45 льготники Юго-Запад);Ц-10436 (Лот № 46 льготники) | 0
[13 empty] | Строительство ВЛИ-0,4 кВ | 0.02 | 25.46 |  | 2.0368 | 21.8956 | 0 | 1.5276 | 25.46 | [47 empty] | 0 |  |  | -25.46
41037074 (ЦЭС-10444/2015) | 41037074 | 466.1 | 466.1 | 14.5 | Мухтаров Ифтихар Ширали Оглы | КРЭС | 2-я Моква, ул. Ясеневая, уч. 97 (46:11:090502:367) | - строительство ВЛ-0,4 кВ протяженностью 0,55 км, в т. ч. 0,16 км совместным подвесом с ВЛ-10 кВ №415.08, от ТП-10/0,4 кВ № 10/100 кВА (инв. № 13010320-00) до границы земельного участка заявителя (марку и сечение провода, протяженность уточнить при проектировании), в т.ч. 0,53 км по техническим условиям Ц-10384, Ц-10436, Ц-10442. | замена ТП-10/0,4 кВ № 10/100 кВА (инв. № 13010320-00) на ТП-10/0,4 кВ большей мощности (160 кВА) (тип и мощность ТП уточнить при проектировании) – за счет средств тарифа на передачу электроэнергии - /аналогично техническим условиям Ц-10436. | 10/100 кВА (инв. № 13010320-00) |  |  | Строительство ВЛИ-0,4 кВ |  | 25.46 | 0 | 2.0368 | 21.8956 | 0 | 1.5276 | 25.46 | [33 empty] | 0.02 |  | 25.46 | [11 empty] | 25.46 | 2015-08-18 | Остальной объем строительства включен в Ц-10384 (Лот № 45 льготники Юго-Запад);Ц-10436 и Ц-10442 (Лот № 46 льготники) | 0
[13 empty] | Строительство ВЛИ-0,4 кВ | 0.02 | 25.46 |  | 2.0368 | 21.8956 | 0 | 1.5276 | 25.46 | [47 empty] | 0 |  |  | -25.46
41037152 (ЦЭС-10445/2015) | 41037152 | 466.1 |  | 15 | Дерюгин Сергей Григорьевич | КРЭС | Курская обл., 1-я Моква, уч. 46:11:091204:249 | - строительство ответвления протяженностью 1 км от опоры существующей ВЛ-10 кВ № 415.02 до проектируемой ТП-10/0,4 кВ (марку и сечение провода, протяженность уточнить при проектировании) – за счет средств тарифа на передачу электроэнергии, в т.ч. 1 км по техническим условиям Ц-9248; - строительство ВЛ-0,4 кВ протяженностью 0,23 км от проектируемой ТП-10/0,4 кВ до границы земельного участка заявителя (марку и сечение провода, протяженность уточнить при проектировании). строительство ТП-10/0,4 кВ с силовым трансформатором мощностью 63 кВА (тип и место установки ТП, тип и мощность силового трансформатора, схемы соединения РУ-10 кВ и РУ-0,4 кВ, количество и параметры оборудования уточнить при проектировании) – за счет средств тарифа на передачу электроэнергии, в том числе по техническим условиям Ц-9248. | реконструкция существующей ВЛ-10 кВ №415.02 в части установки дополнительной стойки (укоса) к опоре ВЛ-10 кВ в точке врезки (номер опоры и объем реконструкции уточнить при проектировании) – за счет средств тарифа на передачу электроэнергии. |  |  |  | Строительство ВЛИ-0,4 кВ |  | 292.79 | 0 | 23.4232 | 251.7994 | 0 | 17.5674 | 292.79 | [33 empty] | 0.23 |  | 292.79 | [11 empty] | 292.79 | 2015-09-17 | Остальной объем строительства включен в Ц-9248 (Лот № 36 льготники Юго-Запад); Ц-10416 (Лот № 46 льготники) | 0
[13 empty] | Строительство ВЛИ-0,4 кВ | 0.23 | 292.79 |  | 23.4232 | 251.7994 | 0 | 17.5674 | 292.79 | [47 empty] | 0 |  |  | -292.79
41037122 (ЦЭС-10453/2015) | 41037122 | 466.1 | 466.1 | 14 | Ярошеня Сергей Анатольевич | КРЭС | Курский р-н, х.Кислино, ул.Колхозная | строительство ответвления протяженностью 0,10 км от опоры существующей ВЛ-0,4 кВ № 2 (инв. № 12013238-00) до границы земельного участка заявителя, с увеличением протяженности существующей ВЛ-0,4 кВ (марку и сечение провода, протяженность уточнить при проектировании). | реконструкция существующей ВЛ-0,4 кВ №2 в части установки дополнительной стойки (укоса) к опоре ВЛ-0,4 кВ в точке врезки (номер опоры и объем реконструкции уточнить при проектировании) – за счет средств тарифа на передачу электроэнергии. | ВЛ-0,4 кВ № 2 (инв. № 12013238-00) | [44 empty] | 0,1 с монтажом дополнительной стойки (укоса) к опоре ВЛ-0,4 кВ в точке врезки | [13 empty] | 0 | 2015-08-18 |  | 0
41037129 (ЦЭС-10454/2015) | 41037129 | 466.1 | 466.1 | 14 | Ярошеня Татьяна Александровна | КРЭС | Курская обл., х. Кислино, ул. Колхозная, кад. 46:11:170401:528 | - строительство ответвления протяженностью 0,07 км от опоры существующей ВЛ-0,4 кВ № 2 (инв. № 12013238-00) до границы земельного участка заявителя, с увеличением протяженности существующей ВЛ-0,4 кВ (марку и сечение провода, протяженность уточнить при проектировании), в т.ч. 0,07 км по техническим условиям Ц-10453. | реконструкция существующей ВЛ-0,4 кВ №2 (инв. № 12013238-00) в части установки дополнительной стойки (укоса) к опоре ВЛ-0,4 кВ в точке врезки (номер опоры и объем реконструкции уточнить при проектировании) – за счет средств тарифа на передачу электроэнергии. | ВЛ-0,4 кВ №2 (инв. № 12013238-00) |  |  | Строительство ВЛИ-0,4 кВ |  | 127.3 | 0 | 10.184 | 109.478 | 0 | 7.638 | 127.3 | [35 empty] | 127.3 | [11 empty] | 127.3 | 2015-08-18 | Объем строительства включен в Ц-10453 (Лот № 46 льготники) | 0
[13 empty] | Строительство ВЛИ-0,4 кВ | 0,1 с монтажом дополнительной стойки (укоса) к опоре ВЛ-0,4 кВ в точке врезки | 127.3 |  | 10.184 | 109.478 | 0 | 7.638 | 127.3 | [47 empty] | 0 |  |  | -127.3
41039506 (ЦЭС-10469/2015) | 41039506 | 466.1 | 466.1 | 15 | Аванесян Эрик Еноковна | КРЭС | 305523, Курский р-н, Новопоселеновский с/с, д.1-е Цветово | строительство ответвления протяженностью 0,07 км от опоры существующей ВЛ-0,4 кВ №2 (инв. №46SRSK) до границы земельного участка заявителя, с увеличением протяженности существующей ВЛ-0,4 кВ (марку и сечение провода, протяженность уточнить при проектировании). | замена ТП-10/0,4 кВ № 6/250кВА на ТП-10/0,4 кВ с силовым трансформатором мощностью 400кВА (тип ТП, тип и мощность силового трансформатора уточнить при проектировании, схему соединений РУ-10 кВ и РУ-0,4 кВ, количество и параметры оборудования определить проектом) – за счет средств тарифа на передачу электроэнергии - /аналогично техническим условиям Ц-8947/. | ВЛ-0,4 кВ №2 (инв. №46SRSK) |  |  | Строительство ВЛИ-0,4 кВ |  | 89.11 | 0 | 7.1288 | 76.6346 | 0 | 5.3466 | 89.11 | [33 empty] | 0.07 |  | 89.11 | [11 empty] | 89.11 | 2015-09-17 | Остальной объем строительства включен в Ц-8947 (Лот № 36 льготники ЦЭС Юго-Запад) | 0
[13 empty] | Строительство ВЛИ-0,4 кВ | 0.07 | 89.11 |  | 7.1288 | 76.6346 | 0 | 5.3466 | 89.11 | [47 empty] | 0 |  |  | -89.11
41039993 (ЦЭС-10481/2015) | 41039993 | 466.1 |  | 14.5 | Жолобов Алексей Владимирович | КРЭС | 305520, 1-я Моква, ул. Парковая, д. 10 | - строительство ответвления протяженностью 0,18 км от опоры № 5-4 ВЛ-0,4 кВ №1 (инв.№12011409) до границы земельного участка заявителя, с увеличением протяженности существующей ВЛ-0,4 кВ (марку и сечение провода, протяженность уточнить при проектировании). | реконструкция существующей ВЛ-0,4 кВ №1 (инв.№12011409) в части установки дополнительной стойки (укоса) к опоре ВЛ-0,4 кВ в точке врезки (номер опоры и объем реконструкции уточнить при проектировании) – за счет средств тарифа на передачу электроэнергии. | ВЛ-0,4 кВ №1 (инв.№12011409) |  |  | Строительство ВЛИ-0,4 кВ |  | 229.14 | 0 | 18.3312 | 197.0604 | 0 | 13.7484 | 229.14 | [33 empty] | 0,18 с монтажом дополнительной стойки (укоса) к опоре ВЛ-0,4 кВ в точке врезки |  | 229.14 | [11 empty] | 229.14 | 2015-08-25 |  | 0
[13 empty] | Строительство ВЛИ-0,4 кВ | 0,18 с монтажом дополнительной стойки (укоса) к опоре ВЛ-0,4 кВ в точке врезки | 229.14 |  | 18.3312 | 197.0604 | 0 | 13.7484 | 229.14 | [47 empty] | 0 |  |  | -229.14
41040220 (ЦЭС-10490/2015) | 41040220 | 466.1 |  | 14.7 | Общество с ограниченной ответственностью «Компания инновационного строительства» | ЦРЭС | 305014, г.Курск, ул.Рябинова | - строительство КЛ-10 кВ протяженностью 0,1 км от опоры существующей ЛЭП-10 кВ № 403.204, инв. № 4159 (точку врезки уточнить при проектировании) до проектируемой РТП-10 кВ (марку и сечение провода (кабеля), протяженность уточнить при проектировании, в т.ч. 0,1 км по техническим условиям Ц-9921; строительство КЛ-0,4 кВ протяженностью 0,11 км от проектируемой РТП-10/0,4 кВ до вводного пункта учета заявителя (марку и сечение кабеля, протяженность уточнить при проектировании). строительство РТП 10/0,4 кВ проходного типа с двумя силовыми трансформаторами мощностью 630 кВА каждый, кабельными вводами 10 кВ, двумя секциями шин 10 кВ с секционным коммутационным аппаратом 10 кВ, двумя секциями шин 0,4 кВ и секционным коммутационным аппаратом 0,4 кВ (тип, мощность силовых трансформаторов, тип и параметры оборудования определить при проектировании) – аналогично техническим условиям Ц-9921. | реконструкция существующей ЛЭП-10 кВ № 403.204 (инв. № 4159) в части демонтажа участка между точками врезки кабельных ответвлений, строящихся в соответствии с п. 10.1 настоящих технических условий (объем реконструкции уточнить при проектировании) – за счет средств тарифа на передачу электроэнергии по техническим условиям Ц-9921. | ЛЭП-10 кВ № 403.204 (инв. № 4159) |  |  | Строительство КЛ-0,4 кВ |  | 187 | 0 | 14.96 | 170.17 | 0 | 1.87 | 187 | [17 empty] | 0,11 сеч. 95 мм2 |  |  |  | 187 | [25 empty] | 187 | 2015-08-26 | Остальной объем строительства включен в Ц-9921 (Лот № 44 не льготники) | 0
[13 empty] | Строительство КЛ-0,4 кВ | 0,11 сеч. 95 мм2 | 187 |  | 14.96 | 170.17 | 0 | 1.87 | 187 | [47 empty] | 0 |  |  | -187
41041027 (ЦЭС-10509/2015) | 41041027 | 466.1 |  | 15 | Молодцов Игорь Николаевич | КРЭС | Курский р-н, Рышковский с/с, х.Кислино, уч.46:11:170607:316 | - строительство ВЛ-0,4 кВ протяженностью 0,29 км от ТП-10/0,4 кВ № 705 кВА до границы земельного участка заявителя (марку и сечение провода, протяженность утончить при проектировании), в т.ч. 0,27 км по техническим условиям Ц-9580, Ц-10060, Ц-10503. | расширение РУ-0,4 кВ ТП-10/0,4 кВ № 705 в части монтажа дополнительного коммутационного аппарата отходящей ВЛ-0,4 кВ (тип и технические характеристики определить проектом) – за счет средств тарифа на передачу электроэнергии - /аналогично техническим условиям Ц-10060/. |  |  |  | Строительство ВЛИ-0,4 кВ |  | 25.46 | 0 | 2.0368 | 21.8956 | 0 | 1.5276 | 25.46 | [33 empty] | 0.02 |  | 25.46 | [11 empty] | 25.46 | 2015-09-10 | Остальной бъем строительства включен в Ц-9580 (Лот № 42 льготники ЦЭС Юго-Запад, ЗЭС,ЮЭС); Ц-10060 (Лот № 44 льготники ЦЭС Юго-Запад) | 0
[13 empty] | Строительство ВЛИ-0,4 кВ | 0.02 | 25.46 |  | 2.0368 | 21.8956 | 0 | 1.5276 | 25.46 | [47 empty] | 0 |  |  | -25.46
41042770 (ЦЭС-10512/2015) | 41042770 | 466.1 |  | 3 | Головей Валентина Григорьевна | БРЭС | 305513 Курская область, Курский район, Ноздрачевский сс, СОиДНТ "Ромашка", уч.220 | - строительство ответвления протяженностью 0,05 км от опоры № 1-19 ВЛ-0,4 кВ № 2 (инв. № 12013571-00) до границы земельного участка заявителя, с увеличением протяженности существующей ВЛ-0,4 кВ (марку и сечение провода, протяженность утончить при проектировании). | реконструкция существующей ВЛ-0,4 кВ № 2 (инв. № 12013571-00) в части установки дополнительной стойки (укоса) к опоре ВЛ-0,4 кВ в точке врезки (номер опоры и объем реконструкции уточнить при проектировании) – за счет средств тарифа на передачу электроэнергии. | ВЛ-0,4 кВ № 2 (инв. № 12013571-00) |  |  | Строительство ВЛИ-0,4 кВ |  | 63.65 | 0 | 5.092 | 54.739 | 0 | 3.819 | 63.65 | [33 empty] | 0,05 с монтажом дополнительной стойки (укоса) к опоре ВЛ-0,4 кВ в точке врезки |  | 63.65 | [11 empty] | 63.65 | 2015-08-27 |  | 0
[13 empty] | Строительство ВЛИ-0,4 кВ | 0,05 с монтажом дополнительной стойки (укоса) к опоре ВЛ-0,4 кВ в точке врезки | 63.65 |  | 5.092 | 54.739 | 0 | 3.819 | 63.65 | [47 empty] | 0 |  |  | -63.65
41041703 (ЦЭС-10515/2015) | 41041703 | 466.1 |  | 7 | Уманский Игорь Владимирович | КРЭС | Курский р-н, с.Полянское, уч. 46:11:160502:197 | - строительство ответвления протяженностью 0,07 км от опоры существующей ВЛ-0,4 кВ № 1 до границы земельного участка заявителя, с увеличением протяженности существующей ВЛ-0,4 кВ (марку и сечение провода, протяженность уточнить при проектировании). | реконструкция существующей ВЛ-0,4 кВ № 1 в части установки дополнительной стойки (укоса) к опоре ВЛ-0,4 кВ в точке врезки (номер опоры и объем реконструкции уточнить при проектировании) – за счет средств тарифа на передачу электроэнергии. |  |  |  | Строительство ВЛИ-0,4 кВ |  | 89.11 | 0 | 7.1288 | 76.6346 | 0 | 5.3466 | 89.11 | [33 empty] | 0,07 с монтажом дополнительной стойки (укоса) к опоре ВЛ-0,4 кВ в точке врезки |  | 89.11 | [11 empty] | 89.11 | 2015-08-26 |  | 0
[13 empty] | Строительство ВЛИ-0,4 кВ | 0,07 с монтажом дополнительной стойки (укоса) к опоре ВЛ-0,4 кВ в точке врезки | 89.11 |  | 7.1288 | 76.6346 | 0 | 5.3466 | 89.11 | [47 empty] | 0 |  |  | -89.11
41043694 (ЦЭС-10540/2015) | 41043694 | 466.1 |  | 14.5 | Носорев Александр Викторович | КРЭС | д. 1-я Моква, уч. 46:11:091205:165 | строительство ВЛ-0,4 кВ протяженностью 0,4 км от ТП-10/0,4 кВ № 707/25 кВА (инв. № 13012411-00) до границы земельного участка заявителя (марку и сечение провода, протяженность уточнить при проектировании). | замена силового трансформатора ТП-10/0,4 кВ № 707/25 кВА на силовой трансформатор большей мощности (63 кВА) (тип ТП, тип и мощность силового трансформатора уточнить при проектировании, схему соединений РУ-10 кВ и РУ-0,4 кВ, количество и параметры оборудования определить проектом) – за счет средств тарифа на передачу электроэнергии - /аналогично техническим условиям Ц-10276/. | ТП-10/0,4 кВ № 707/25 кВА (инв. № 13012411-00) |  |  | Строительство ВЛИ-0,4 кВ |  | 509.2 | 0 | 40.736 | 437.912 | 0 | 30.552 | 509.2 | [33 empty] | 0.4 |  | 509.2 | [11 empty] | 509.2 | 2015-09-12 | Остальной объем строительства включен в Ц-10276 (Лот № 45 льготники Юго-Запад) | 0
[13 empty] | Строительство ВЛИ-0,4 кВ | 0.4 | 509.2 |  | 40.736 | 437.912 | 0 | 30.552 | 509.2 | [47 empty] | 0 |  |  | -509.2
41045120 (ЦЭС-10545/2015) | 41045120 | 466.1 |  | 12 | Коровина Галина Валерьевна, | БРЭС | Курский р-н, Клюквинский с/с, д.Дурнево, уч.182 | - строительство ответвления протяженностью 0,08 км от опоры № 5 существующей ВЛ-0,4 кВ № 1 (инв. № 12011295-00) до границы земельного участка заявителя, с увеличением протяженности существующей ВЛ-0,4 кВ (марку и сечение провода, протяженность уточнить при проектировании) | реконструкция существующей ВЛ-0,4 кВ № 1 (инв. № 12011295-00) в части монтажа дополнительной стойки (подкоса) к опоре ВЛ-0,4 кВ в точке врезки (объем реконструкции уточнить при проектировании) – за счет средств тарифа на передачу электроэнергии. | ВЛ-0,4 кВ № 1 (инв. № 12011295-00) |  |  | Строительство ВЛИ-0,4 кВ |  | 101.84 | 0 | 8.1472 | 87.5824 | 0 | 6.1104 | 101.84 | [33 empty] | 0,08 с монтажом дополнительной стойки (укоса) к опоре ВЛ-0,4 кВ в точке врезки |  | 101.84 | [11 empty] | 101.84 | 2015-09-10 |  | 0
[13 empty] | Строительство ВЛИ-0,4 кВ | 0,08 с монтажом дополнительной стойки (укоса) к опоре ВЛ-0,4 кВ в точке врезки | 101.84 |  | 8.1472 | 87.5824 | 0 | 6.1104 | 101.84 | [47 empty] | 0 |  |  | -101.84
41045110 (ЦЭС-10546/2015) | 41045110 | 466.1 |  | 14.5 | Афанасьева Наталья Юрьевна | КРЭС | 305512, Курский р-н, п.Камыши, уч.46:11:060701:826 | - строительство ответвления протяженностью 0,08 км от опоры № 11 ВЛ-0,4 кВ № 1 (инв. № 100242) до границы земельного участка заявителя, с увеличением протяженности существующей ВЛ-0,4 кВ (марку и сечение провода, протяженность уточнить при проектировании). | реконструкция существующей ВЛ-0,4 кВ № 1 (инв. № 100242) в части установки дополнительной стойки (укоса) к опоре ВЛ-0,4 кВ в точке врезки (номер опоры и объем реконструкции уточнить при проектировании) – за счет средств тарифа на передачу электроэнергии. | ВЛ-0,4 кВ № 1 (инв. № 100242) |  |  | Строительство ВЛИ-0,4 кВ |  | 101.84 | 0 | 8.1472 | 87.5824 | 0 | 6.1104 | 101.84 | [33 empty] | 0,08 с монтажом дополнительной стойки (укоса) к опоре ВЛ-0,4 кВ в точке врезки |  | 101.84 | [11 empty] | 101.84 | 2015-09-06 |  | 0
[13 empty] | Строительство ВЛИ-0,4 кВ | 0,08 с монтажом дополнительной стойки (укоса) к опоре ВЛ-0,4 кВ в точке врезки | 101.84 |  | 8.1472 | 87.5824 | 0 | 6.1104 | 101.84 | [47 empty] | 0 |  |  | -101.84
41043779 (ЦЭС-10548/2015) | 41043779 | 466.1 |  | 15 | Ковальков Владимир Васильевич | КРЭС | Курский р-н, д.2-я Моква, ул.Ясеневая, уч.97 | - строительство ВЛ-0,4 кВ протяженностью 0,57 км, в т. ч. 0,16 км совместным подвесом с ВЛ-10 кВ №415.08, от ТП-10/0,4 кВ № 10/100 кВА (инв. № 13010320-00) до границы земельного участка заявителя (марку и сечение провода, протяженность уточнить при проектировании), в т.ч. 0,55 км по техническим условиям Ц-10442. | замена ТП-10/0,4 кВ № 10/100 кВА (инв. № 13010320-00) на ТП-10/0,4 кВ большей мощности (160 кВА) (тип и мощность ТП уточнить при проектировании) – за счет средств тарифа на передачу электроэнергии - /аналогично техническим условиям Ц-10436. | ТП-10/0,4 кВ № 10/100 кВА (инв. № 13010320-00) |  |  | Строительство ВЛИ-0,4 кВ |  | 25.46 | 0 | 2.0368 | 21.8956 | 0 | 1.5276 | 25.46 | [33 empty] | 0.02 |  | 25.46 | [11 empty] | 25.46 | 2015-09-12 | Остальной объем строительства включен в Ц-10384 (Лот № 45 льготники Юго-Запад);Ц-10436 и Ц-10442 (Лот № 46 льготники) | 0
[13 empty] | Строительство ВЛИ-0,4 кВ | 0.02 | 25.46 |  | 2.0368 | 21.8956 | 0 | 1.5276 | 25.46 | [47 empty] | 0 |  |  | -25.46
41045444 (ЦЭС-10557/2015) | 41045444 | 466.1 |  | 15 | Шестухина Ангелина Владимировна | КРЭС | х. Кислино, ул. Центральная, д. 121а | - строительство ответвления протяженностью 0,15 км от опоры существующей ВЛ-0,4 кВ № 1 до границы земельного участка заявителя, с увеличением протяженности существующей ВЛ-0,4 кВ (марку и сечение провода, протяженность уточнить при проектировании). | реконструкция существующей ВЛ-0,4 кВ № 1 в части установки дополнительной стойки (укоса) к опоре ВЛ-0,4 кВ в точке врезки (номер опоры и объем реконструкции уточнить при проектировании) – за счет средств тарифа на передачу электроэнергии. |  |  |  | Строительство ВЛИ-0,4 кВ |  | 190.95 | 0 | 15.276 | 164.217 | 0 | 11.457 | 190.95 | [33 empty] | 0,15 с монтажом дополнительной стойки (укоса) к опоре ВЛ-0,4 кВ в точке врезки |  | 190.95 | [11 empty] | 190.95 | 2015-09-06 |  | 0
[13 empty] | Строительство ВЛИ-0,4 кВ | 0,15 с монтажом дополнительной стойки (укоса) к опоре ВЛ-0,4 кВ в точке врезки | 190.95 |  | 15.276 | 164.217 | 0 | 11.457 | 190.95 | [47 empty] | 0 |  |  | -190.95
41049896 (ЦЭС-10562/2015) | 41049896 | 466.1 |  | 15 | Клычёва Оксана Владимировна | КРЭС | г. Курск, снт "Лавсан", уч. 1433 | - строительство ответвления протяженностью 0,09 км от опоры существующей ВЛ-0,4 кВ № 1 (инв.№ SRSK-00) до границы земельного участка заявителя, с увеличением протяженности существующей ВЛ-0,4 кВ (марку и сечение провода, протяженность уточнить при проектировании). | замена силового трансформатора ТП-10/0,4 кВ № 685 (инв. № 13012343-00) на силовой трансформатор мощностью 63 кВА (тип ТП, тип и мощность силового трансформатора уточнить при проектировании, схему соединений РУ-10 кВ и РУ-0,4 кВ, количество и параметры оборудования определить проектом) – за счет средств тарифа на передачу электроэнергии - /аналогично техническим условиям № Ц-9211/. | ТП-10/0,4 кВ № 685 (инв. № 13012343-00) |  |  | Строительство ВЛИ-0,4 кВ |  | 114.57 | 0 | 9.1656 | 98.5302 | 0 | 6.8742 | 114.57 | [33 empty] | 0.09 |  | 114.57 | [11 empty] | 114.57 | 2015-09-16 | Остальной объем строительства включен в Ц-9211 (Лот № 35 льготники ЦЭС Юго-Запад) | 0
[13 empty] | Строительство ВЛИ-0,4 кВ | 0.09 | 114.57 |  | 9.1656 | 98.5302 | 0 | 6.8742 | 114.57 | [47 empty] | 0 |  |  | -114.57
41046245 (ЦЭС-10570/2015) | 41046245 | 466.1 |  | 15 | Пискарев Михаил Александрович | КРЭС | Курский р-н, Новопоселеновский с/с, д.Кукуевка, уч.46: 11:121202:479 | - строительство ответвления протяженностью 0,045 км от опоры № 1-10 ВЛ-0,4 кВ № 3 (инв. № 12012604-00) до границы земельного участка заявителя, с увеличением протяженности существующей ВЛ-0,4 кВ (марку и сечение провода, протяженность уточнить при проектировании). | реконструкция существующей ВЛ-0,4 кВ № 3 (инв. № 12012604-00) в части установки дополнительной стойки (укоса) к опоре ВЛ-0,4 кВ в точке врезки (номер опоры и объем реконструкции уточнить при проектировании) – за счет средств тарифа на передачу электроэнергии. | ВЛ-0,4 кВ № 3 (инв. № 12012604-00) |  |  | Строительство ВЛИ-0,4 кВ |  | 57.285 | 0 | 4.5828 | 49.2651 | 0 | 3.4371 | 57.285 | [33 empty] | 0,045 с монтажом дополнительной стойки (укоса) к опоре ВЛ-0,4 кВ в точке врезки |  | 57.285 | [11 empty] | 57.285 | 2015-09-10 |  | 0
[13 empty] | Строительство ВЛИ-0,4 кВ | 0,045 с монтажом дополнительной стойки (укоса) к опоре ВЛ-0,4 кВ в точке врезки | 57.285 |  | 4.5828 | 49.2651 | 0 | 3.4371 | 57.285 | [47 empty] | 0 |  |  | -57.285
41048537 (ЦЭС-10575/2015) | 41048537 | 466.1 |  | 14.5 | Звягинцева Светлана Геннадьевна | КРЭС | Курский район, д. Татаренкова, уч. 46:11:111809:233 | - строительство ответвления протяженностью 0,05 км от опоры существующей ВЛ-0,4 кВ № 2 (инв. № 12013186-00) до границы земельного участка заявителя, с увеличением протяженности существующей ВЛ-0,4 кВ (марку и сечение провода, протяженность уточнить при проектировании). | реконструкция существующей ВЛ-0,4 кВ № 2 (инв. № 12013186-00) в части установки дополнительной стойки (укоса) к опоре ВЛ-0,4 кВ в точке врезки (номер опоры и объем реконструкции уточнить при проектировании) – за счет средств тарифа на передачу электроэнергии. | ВЛ-0,4 кВ № 2 (инв. № 12013186-00) |  |  | Строительство ВЛИ-0,4 кВ |  | 63.65 | 0 | 5.092 | 54.739 | 0 | 3.819 | 63.65 | [33 empty] | 0,05 с монтажом дополнительной стойки (укоса) к опоре ВЛ-0,4 кВ в точке врезки |  | 63.65 | [11 empty] | 63.65 | 2015-09-16 |  | 0
[13 empty] | Строительство ВЛИ-0,4 кВ | 0,05 с монтажом дополнительной стойки (укоса) к опоре ВЛ-0,4 кВ в точке врезки | 63.65 |  | 5.092 | 54.739 | 0 | 3.819 | 63.65 | [47 empty] | 0 |  |  | -63.65
41047261 (ЦЭС-10577/2015) | 41047261 | 466.1 |  | 15 | Ридченко Татьяна Владимировна | КРЭС | Курский р-н, Щетинский с/с, с/т "Химфарм", уч.Д 141 | - строительство ответвления протяженностью 0,19 км от опоры существующей ВЛ-0,4 кВ № 2 до границы земельного участка заявителя, с увеличением протяженности существующей ВЛ-0,4 кВ (марку и сечение провода, протяженность уточнить при проектировании), в т.ч 0,17 км по техническим условиям Ц-10532, Ц-10400. | реконструкция существующей ВЛ-0,4 кВ № 2 в части установки дополнительной стойки (укоса) к опоре ВЛ-0,4 кВ в точке врезки (номер опоры и объем реконструкции уточнить при проектировании) – за счет средств тарифа на передачу электроэнергии - /аналогично техническим условиям Ц-10400/. |  |  |  | Строительство ВЛИ-0,4 кВ |  | 241.87 | 0 | 19.3496 | 208.0082 | 0 | 14.5122 | 241.87 | [33 empty] | 0,19 с монтажом дополнительной стойки (укоса) к опоре ВЛ-0,4 кВ в точке врезки |  | 241.87 | [11 empty] | 241.87 | 2015-09-11 |  | 0
[13 empty] | Строительство ВЛИ-0,4 кВ | 0,19 с монтажом дополнительной стойки (укоса) к опоре ВЛ-0,4 кВ в точке врезки | 241.87 |  | 19.3496 | 208.0082 | 0 | 14.5122 | 241.87 | [47 empty] | 0 |  |  | -241.87
41046856 (ЦЭС-10578/2015) | 41046856 | 466.1 |  | 5 | Морозова Лидия Афанасьевна | КРЭС | Курский район, х. Кислино, уч. 46:11:170607:55 | - строительство ВЛ-0,4 кВ протяженностью 0,15 км от ТП-10/0,4 кВ № 705 (инв. № 13012389-00) до границы земельного участка заявителя (марку и сечение провода, протяженность утончить при проектировании), в т.ч. 0,15 км по техническим условиям Ц-9414. | расширение РУ-0,4 кВ ТП-10/0,4 кВ № 705 (инв. № 13012389-00) в части монтажа дополнительного коммутационного аппарата отходящей ВЛ-0,4 кВ (тип и технические характеристики определить проектом) – за счет средств тарифа на передачу электроэнергии. | ТП-10/0,4 кВ № 705 (инв. № 13012389-00) |  |  | Реконструкция ТП 10 (6)/0,4 кВ |  | 8.2 | 0 | 0.26 | 1.16 | 6.7 | 0.08 | 8.2 | [30 empty] | Монтаж автоматического выключателя 0,4 кВ - 1 шт. |  | 8.2 | [14 empty] | 8.2 | 2015-09-11 | Остальной объем строительства включен в Ц-9414 (Лот № 37 льготники Юго-Запад) | 0
[13 empty] | Реконструкция ТП 10 (6)/0,4 кВ | Монтаж автоматического выключателя 0,4 кВ - 1 шт. | 8.2 |  | 0.26 | 1.16 | 6.7 | 0.08 | 8.2 | [47 empty] | 0 |  |  | -8.2
41047426 (ЦЭС-10585/2015) | 41047426 | 466.1 |  | 10 | Колесников Николай Иванович | КРЭС | Курская обл., д. Хмелевая, уч. 46:11:111713:307 | - строительство ответвления протяженностью 0,38 км от опоры существующей ВЛ-0,4 кВ № 1 (инв. № 3458) до границы земельного участка заявителя, с увеличением протяженности существующей ВЛ-0,4 кВ (марку и сечение провода, протяженность уточнить при проектировании). | реконструкция существующей ВЛ-0,4 кВ № 1 (инв. № 3458) в части монтажа двух дополнительных проводов на участке протяженностью 0,28 км, в пролетах опор №№ 6...16 с заменой 4-х опор (объем реконструкции уточнить при проектировании) – за счет средств тарифа на передачу электроэнергии. | ВЛ-0,4 кВ № 1 (инв. № 3458) |  |  | Строительство ВЛИ-0,4 кВ |  | 483.74 | 0 | 38.6992 | 416.0164 | 0 | 29.0244 | 483.74 | [33 empty] | 0.38 |  | 483.74 | [5 empty] | 0,28 (с заменой 4-х опор) | [5 empty] | 483.74 | 2015-09-11 |  | 0
[13 empty] | Строительство ВЛИ-0,4 кВ | 0.38 | 483.74 |  | 38.6992 | 416.0164 | 0 | 29.0244 | 483.74 | [47 empty] | 0 |  |  | -483.74
41047428 (ЦЭС-10588/2015) | 41047428 | 466.1 |  | 15 | Санникова Татьяна Сергеевна | КРЭС | Курский район, д. Хмелевая, уч. 46:11:111713:192 | - строительство ответвления протяженностью 0,16 км от опоры существующей ВЛ-0,4 кВ № 1 (инв. № 3458) до границы земельного участка заявителя, с увеличением протяженности существующей ВЛ-0,4 кВ (марку и сечение провода, протяженность уточнить при проектировании). | реконструкция существующей ВЛ-0,4 кВ № 1 (инв. № 3458) в части монтажа двух дополнительных проводов на участке протяженностью 0,36 км, в пролетах опор №№ 22…31 с заменой 3-х опор (объем реконструкции уточнить при проектировании) – за счет средств тарифа на передачу электроэнергии. | ВЛ-0,4 кВ № 1 (инв. № 3458) |  |  | Строительство ВЛИ-0,4 кВ |  | 203.68 | 0 | 16.2944 | 175.1648 | 0 | 12.2208 | 203.68 | [33 empty] | 0.16 |  | 203.68 | [5 empty] | 0,36 (с заменой 3-х опор) | [5 empty] | 203.68 | 2015-09-12 |  | 0
[13 empty] | Строительство ВЛИ-0,4 кВ | 0.16 | 203.68 |  | 16.2944 | 175.1648 | 0 | 12.2208 | 203.68 | [47 empty] | 0 |  |  | -203.68
41047436 (ЦЭС-10594/2015) | 41047436 | 466.1 |  | 15 | Сафонов Александр Иванович | ЗРЭС | Курская обл., Золотухинский р-н, с. Тазово, ул. Садовая, д. 2 "а" | - | реконструкция существующей ВЛ-0,4 кВ № 1 (инв. № 15535) в части монтажа одного дополнительного провода на участке протяженностью 0,01 км по трассе, от ТП-10/0,4 кВ до опоры № 1 (объем реконструкции уточнить при проектировании) – за счет средств тарифа на передачу электроэнергии. | ВЛ-0,4 кВ № 1 (инв. № 15535) |  |  | Реконструкция ВЛ-0,4 кВ с монтажем дополнительного провода |  | 1.356 | 0 | 0.10848 | 1.2204 | 0 | 0.02712 | 1.356 | [38 empty] | 0.01 |  | 1.356 | [6 empty] | 1.356 | 2015-09-11 |  | 0
[13 empty] | Реконструкция ВЛ-0,4 кВ с монтажем дополнительного провода | 0.01 | 1.356 |  | 0.10848 | 1.2204 | 0 | 0.02712 | 1.356 | [47 empty] | 0 |  |  | -1.356
41048407 (ЦЭС-10606/2015) | 41048407 | 466.1 |  | 4 | Щемелинина Марина Юрьевна | ЗРЭС | Курская обл., Золотухинский р-н, д. Сергеевка, ул. Центральная, д. 72 | - строительство ответвления протяженностью 0,15 км от опоры № 5 существующей ВЛ-0,4 кВ № 2 (инв. № 6131) до границы земельного участка заявителя, с увеличением протяженности существующей ВЛ-0,4 кВ (марку и сечение провода, протяженность уточнить при проектировании). | реконструкция существующей ВЛ-0,4 кВ № 2 (инв. № 6131) в части монтажа дополнительной стойки (подкоса) к опоре ВЛ-0,4 кВ в точке врезки (объем реконструкции и необходимость замены опор уточнить при проектировании) – за счет средств тарифа на передачу электроэнергии. | ВЛ-0,4 кВ № 2 (инв. № 6131) |  |  | Строительство ВЛИ-0,4 кВ |  | 190.95 | 0 | 15.276 | 164.217 | 0 | 11.457 | 190.95 | [33 empty] | 0,15 с монтажом дополнительной стойки (укоса) к опоре ВЛ-0,4 кВ в точке врезки |  | 190.95 | [11 empty] | 190.95 | 2015-09-13 |  | 0
[13 empty] | Строительство ВЛИ-0,4 кВ | 0,15 с монтажом дополнительной стойки (укоса) к опоре ВЛ-0,4 кВ в точке врезки | 190.95 |  | 15.276 | 164.217 | 0 | 11.457 | 190.95 | [47 empty] | 0 |  |  | -190.95
41048657 (ЦЭС-10618/2015) | 41048657 | 466.1 |  | 14 | Агеев Алексей Владимирович | КРЭС | Курский р-н, снт "Биолог", уч.336 | - строительство ВЛ-0,4 кВ протяженностью 1 км от ТП-10/0,4 кВ № 562 (инв. № 13011061-00) до границы земельного участка заявителя (марку и сечение провода, протяженность уточнить при проектировании), в т.ч. 0,45 км по техническим условиям Ц-9113. | замена силового трансформатора СТП-10/0,4 кВ № 562/25 кВА (инв. № 13011061-00) на силовой трансформатор мощностью 63 кВА (тип ТП, тип и мощность силового трансформатора уточнить при проектировании, схему соединений РУ-10 кВ и РУ-0,4 кВ, количество и параметры оборудования определить проектом) – за счет средств тарифа на передачу электроэнергии - /аналогично техническим условиям Ц-9221/. | СТП-10/0,4 кВ № 562/25 кВА (инв. № 13011061-00) |  |  | Строительство ВЛИ-0,4 кВ |  | 190.95 | 0 | 15.276 | 164.217 | 0 | 11.457 | 190.95 | [33 empty] | 0.55 |  | 190.95 | [11 empty] | 190.95 | 2015-09-12 | Остальной объем строительства включен в Ц-9221 (Лот № 35 льготники ЦЭС Северо-Восток); Ц-9113 (Лот № 35 льготники ЦЭС Северо-Восток) | 0
[13 empty] | Строительство ВЛИ-0,4 кВ | 0.55 | 190.95 |  | 15.276 | 164.217 | 0 | 11.457 | 190.95 | [47 empty] | 0 |  |  | -190.95
41048508 (ЦЭС-10619/2015) | 41048508 | 466.1 |  | 14.5 | Саруханян Астхик Нориковна | КРЭС | г.Курск, в районе объездной дороги | - строительство ответвления протяженностью 0,045 км от опоры существующей ВЛ-0,4 кВ № 1 (инв. № 12013246-00) до границы земельного участка заявителя, с увеличением протяженности существующей ВЛ-0,4 кВ (марку и сечение провода, протяженность уточнить при проектировании). | реконструкция существующей ВЛ-0,4 кВ № 1 (инв. № 12013246-00) в части установки дополнительной стойки (укоса) к опоре ВЛ-0,4 кВ в точке врезки (номер опоры и объем реконструкции уточнить при проектировании) – за счет средств тарифа на передачу электроэнергии. | ВЛ-0,4 кВ № 1 (инв. № 12013246-00) |  |  | Строительство ВЛИ-0,4 кВ |  | 57.285 | 0 | 4.5828 | 49.2651 | 0 | 3.4371 | 57.285 | [33 empty] | 0,045 с монтажом дополнительной стойки (укоса) к опоре ВЛ-0,4 кВ в точке врезки |  | 57.285 | [11 empty] | 57.285 | 2015-09-13 |  | 0
[13 empty] | Строительство ВЛИ-0,4 кВ | 0,045 с монтажом дополнительной стойки (укоса) к опоре ВЛ-0,4 кВ в точке врезки | 57.285 |  | 4.5828 | 49.2651 | 0 | 3.4371 | 57.285 | [47 empty] | 0 |  |  | -57.285
41048526 (ЦЭС-10625/2015) | 41048526 | 466.1 |  | 14.5 | Воронова Елена Ивановна | КРЭС | Курский р-н, Моковский с/с, д.Гремячка, уч.46:11:091203:72 | - строительство ВЛ-0,4 кВ протяженностью 0,25 км от ТП-10/0,4 кВ № 614 (инв. № 13011713-00) до границы земельного участка заявителя (марку и сечение провода, протяженность утончить при проектировании), в т.ч. 0,03 км по техническим условиям Ц-8689. | расширение РУ-0,4 кВ ТП-10/0,4 кВ № 614 (инв. № 13011713-00) в части монтажа дополнительного коммутационного аппарата отходящей ВЛ-0,4 кВ (тип и технические характеристики определить проектом) – за счет средств тарифа на передачу электроэнергии. | ТП-10/0,4 кВ № 614 (инв. № 13011713-00) |  |  | Строительство ВЛИ-0,4 кВ |  | 280.06 | 0 | 22.4048 | 240.8516 | 0 | 16.8036 | 280.06 | [33 empty] | 0.22 |  | 280.06 | [11 empty] | 280.06 | 2015-09-13 | Остальной объем строительства включен в Ц-8689 (Лот № 33 льготники КРЭС Юго-Запад) | 0
[13 empty] | Строительство ВЛИ-0,4 кВ | 0.22 | 280.06 |  | 22.4048 | 240.8516 | 0 | 16.8036 | 280.06 | [47 empty] | 0 |  |  | -280.06
41021266 (ЮЭС-2761/2015) | 41021266 | 466.1 |  | 15 | Жупикова Нина Михайловна | П.РЭС | Курская обл., Пристенский район, п. Вихровский, ул Ватутина, д. 48 | - строительство ответвления протяженностью 0,01 км от опоры существующей ВЛ-10 кВ № 5413 (инв. № 00002333) до проектируемой ТП-10/0,4 кВ, с увеличением протяженности существующей ВЛ-10 кВ (марку и сечение провода, протяженность уточнить при проектировании); строительство ТП-10/0,4 кВ с силовым трансформатором мощностью 63 кВА (тип и место установки ТП, тип и мощность силового трансформатора, схемы соединений РУ-10 кВ и РУ-0,4 кВ, количество и параметры оборудования уточнить при проектировании). | реконструкция существующей ВЛ-0,4 кВ № 2 (инв. № 00002437) в части монтажа двух дополнительных проводов на участке протяженностью 0,4 км по трассе (в пролетах опор №№ 15…33) и переключения участка с опоры № 15 по опору № 33 на питание от ТП-10/0,4 кВ, строящейся в соответствии с п. 10.2 настоящих технических условий (объем реконструкции и необходимость замены опор уточнить при проектировании) – за счет средств тарифа на передачу электроэнергии. | ВЛ-0,4 кВ № 2 (инв. № 00002437) |  |  | Строительство ВЛ-10 (6) кВ, монтаж разъединителя 10 (6) кВ, Монтаж ТП 10 (6)/0,4 кВ, Монтаж учёта в ТП 10 (6)/0,4 кВ, Реконструкция ВЛ-0,4 кВ с монтажем 2-х дополнительных проводов |  | 556.8855 | 0 | 21.1836 | 177.1248 | 348.6555 | 9.9216 | 556.8855 |  |  |  |  | 0.01 |  | 16.44 | [5 empty] | 1 |  |  |  | 60.4741 | [5 empty] | СТП 63 кВА | 358.9914 | 1 |  |  |  |  | 12.5 | [11 empty] | 0.4 |  | 108.48 |  |  |  | 556.8855 | 2015-08-26 |  | 0
[13 empty] | Строительство ВЛ-10 (6) кВ | 0.01 | 16.44 |  | 1.3152 | 14.3028 | 0 | 0.822 | 16.44 | [47 empty] | 0 |  |  | -16.44
[13 empty] | монтаж разъединителя 10 (6) кВ | 1 | 60.4741 |  | 3.91 | 12.09 | 43.8641 | 0.61 | 60.4741 | [47 empty] | 0 |  |  | -60.4741
[13 empty] | Монтаж ТП 10 (6)/0,4 кВ | СТП 63 кВА | 358.9914 |  | 6.53 | 51.57 | 294.6714 | 6.22 | 358.9914 | [47 empty] | 0 |  |  | -358.9914
[13 empty] | Монтаж учёта в ТП 10 (6)/0,4 кВ | 1 | 12.5 |  | 0.75 | 1.53 | 10.12 | 0.1 | 12.5 | [47 empty] | 0 |  |  | -12.5
[13 empty] | Реконструкция ВЛ-0,4 кВ с монтажем 2-х дополнительных проводов | 0.4 | 108.48 |  | 8.6784 | 97.632 | 0 | 2.1696 | 108.48 | [47 empty] | 0 |  |  | -108.48
41044740 (ЮЭС-2799/2015) | 41044740 | 466.1 |  | 15 | Федоровский Петр Николаевич | Су.РЭС | Суджанский район, с.Заолешенка, ул.Сад | - строительство ответвления протяженностью 0,1 км от опоры существующей ВЛ-0,4 кВ № 3 (инв. № 12013492-00) до границы земельного участка заявителя, с увеличением протяженности существующей ВЛ-0,4 кВ (марку и сечение провода, протяженность уточнить при проектировании). | реконструкция существующей ВЛ-0,4 кВ № 3 (инв. № 12013492-00) в части монтажа дополнительной стойки (подкоса) к опоре ВЛ-0,4 кВ в точке врезки (объем реконструкции уточнить при проектировании) – за счет средств тарифа на передачу электроэнергии. | ВЛ-0,4 кВ № 3 (инв. № 12013492-00) |  |  | Строительство ВЛИ-0,4 кВ |  | 127.3 | 0 | 10.184 | 109.478 | 0 | 7.638 | 127.3 | [33 empty] | 0,1 с монтажом дополнительной стойки (укоса) к опоре ВЛ-0,4 кВ в точке врезки |  | 127.3 | [11 empty] | 127.3 | 2015-09-12 |  | 0
[13 empty] | Строительство ВЛИ-0,4 кВ | 0,1 с монтажом дополнительной стойки (укоса) к опоре ВЛ-0,4 кВ в точке врезки | 127.3 |  | 10.184 | 109.478 | 0 | 7.638 | 127.3 | [47 empty] | 0 |  |  | -127.3
ИТОГО: | [14 empty] | 18095.5438 | 0 | 1308.4532 | 13770.3266 | 2102.3898 | 914.3742 | 18095.5438 | 0 | 0 |  | 69.865 |  | 0 | 1528.92 |  | 0 |  | 0 | 63.84 |  | 0 | 0 | 0 | 241.8964 |  | 0 | 0 | 0 | 187 |  | 2146.1794 |  | 0 | 0 | 0 | 0 | 62.5 |  | 0 | 90.2 |  | 0 | 13016.425 |  | 0 |  | 0 | 39.324 |  | 0 | 587.696 |  | 0 | 61.698 | 18095.5438 |  |  | 0

## 46_лот_(Юго-Запад)
Лот № 46 Юго-Запад
Номер (а) договор(ов) ТП | Номер (а) договор(ов) ТП в SAPе | Сумма по договору ТП, руб. без НДС | Фактически оплаченная сумма по договору ТП, руб. без НДС | Мощность по договору ТП, кВт | Заявитель | Район | Адрес объекта | Общие обязательства "КЭ" по тех. присоединению | Общие обязательства "КЭ" по тарифу на передачу э/э | Инвентарный номер | Монтаж ячейки 10 (6 ) кВ | Реконструкция ячейки 10 (6) кВ | Наименование работ | Кол-во | Стоимость |  | ПИР | СМР | Оборуд | Прочие | ИТОГО | Монтаж коммерческих приборов учета без организации АСКУЭ, шт. | Монтаж приборов учета с организацией АСКУЭ | Реконструкция ячейки 10 (6) кВ |  | Строительство ВЛ-10 (6) кВ |  |  | Строительство ВЛЗ-10 (6) кВ |  |  | Реконструкция ВЛ-10 (6) кВ |  |  | монтаж разъединителя 10 (6) кВ |  | Строительство КЛ-10 (6) кВ |  |  | Строительство КЛ-0,4 кВ |  | Строительство КЛ-10 (6) кВ |  |  | Монтаж ТП 10 (6)/0,4 кВ |  | Монтаж учёта в ТП 10 (6)/0,4 кВ | Монтаж ВРУ-0,4 кВ |  | Монтаж РП-10 кВ |  |  | Реконструкция ТП 10 (6)/0,4 кВ |  |  | Строительство ВЛИ-0,4 кВ |  |  | Реконструкция ВЛ-0,4 кВ со строительством ВЛИ-0,4 кВ |  | Реконструкция ВЛ-0,4 кВ с монтажем дополнительного провода |  |  | Реконструкция ВЛ-0,4 кВ с монтажем 2-х дополнительных проводов |  |  | Реконструкция ВЛ-0,4 кВв части замены провода на провод большего сечения, км |  | Предварительная стоимость, т.р., без НДС | Срок выполнения работ | Примечание
41047046 (ЗЭС-2533/2015) | 41047046 | 466.1 |  | 3.9 | ООО "Акрополис" | РРЭС | Курская обл., Рыльский р-н, д.Износково, ул Центральная | - строительство ответвления протяженностью 0,03 км от опоры № 5 существующей ВЛ-0,4 кВ № 3 (инв. № 54.230571Е) до границы земельного участка заявителя (марку и сечение провода, протяженность уточнить при проектировании). | реконструкция существующей ВЛ-0,4 кВ № 2 (инв. № 54.230571Е) в части монтажа дополнительной стойки (подкоса) к опоре ВЛ-0,4 кВ в точке врезки (объем реконструкции уточнить при проектировании) – за счет средств тарифа на передачу электроэнергии. |  |  |  | Строительство ВЛИ-0,4 кВ |  | 38.19 |  | 3.0552 | 32.8434 | 0 | 2.2914 | 38.19 | [34 empty] | 0,03 с монтажом дополнительной стойки (укоса) к опоре ВЛ-0,4 кВ в точке врезки |  | 38.19 | [10 empty] | 38.19
[13 empty] | Строительство ВЛИ-0,4 кВ | 0,03 с монтажом дополнительной стойки (укоса) к опоре ВЛ-0,4 кВ в точке врезки | 38.19 |  | 3.0552 | 32.8434 | 0 | 2.2914 | 38.19 | [47 empty] | 0
41028965 (ЗЭС-2472/2015) | 41028965 | 466.1 |  | 15 | Лопатин Николай Семенович | ЛРЭС | Курская область, Льговский район, с.Сугрово. | - строительство ответвления протяженностью 0,06 км от опоры № 1 ВЛ-0,4 кВ №1 (инв. № 54.130328) до границы земельного участка заявителя, с увеличением протяженности существующей ВЛ-0,4 кВ (марку и сечение провода, протяженность уточнить при проектировании). | реконструкция существующей ВЛ-0,4 кВ №1 (инв. № 54.130328) в части монтажа дополнительной стойки (подкоса) к опоре ВЛ-0,4 кВ в точке врезки (объем реконструкции уточнить при проектировании) – за счет средств тарифа на передачу электроэнергии. | ВЛ-0,4 кВ №1 (инв. № 54.130328) |  |  | Строительство ВЛИ-0,4 кВ |  | 76.38 | 0 | 6.1104 | 65.6868 | 0 | 4.5828 | 76.38 | [34 empty] | 0,06 с монтажом дополнительной стойки (укоса) к опоре ВЛ-0,4 кВ в точке врезки |  | 76.38 | [10 empty] | 76.38 | 2015-09-02 |  | 0
[13 empty] | Строительство ВЛИ-0,4 кВ | 0,06 с монтажом дополнительной стойки (укоса) к опоре ВЛ-0,4 кВ в точке врезки | 76.38 |  | 6.1104 | 65.6868 | 0 | 4.5828 | 76.38 | [47 empty] | 0 |  |  | -76.38
41037771 (ЗЭС-2505/2015) | 41037771 | 466.1 |  | 6 | Администрация Марковский сельсовет | ГРЭС | Курская обл., Глушковский р-н, ст. Неониловка | - строительство ответвления протяженностью 0,02 км от опоры существующей ВЛ-10 кВ № 01 (инв. № 54.333622.Б.) с установкой разъединителя до проектируемой ТП-10/0,4 кВ с увеличением протяженности существующей ВЛ-10 кВ (марку и сечение провода, протяженность уточнить при проектировании); строительство ВЛ-0,4 кВ протяженностью 0,18 км от проектируемой ТП-10/0,4 кВ до границы земельного участка заявителя (марку и сечение провода, протяженность уточнить при проектировании). Строительство ТП-10/0,4 кВ с силовым трансформатором мощностью 25 кВА (тип ТП, мощность трансформатора, схемы соединений РУ-10 кВ и РУ-0,4 кВ, количество и параметры оборудования уточнить при проектировании). | реконструкция существующей ВЛ-10 кВ № 01 (инв. № 54.333622.Б.) в части установки дополнительной стойки (укоса) к опоре ВЛ-10 кВ в точке врезки (номер опоры и объем реконструкции уточнить при проектировании) – за счет средств тарифа на передачу электроэнергии. | ВЛ-10 кВ № 01 (инв. № 54.333622.Б.) |  |  | Строительство ВЛ-10 (6) кВ, монтаж разъединителя 10 (6) кВ, Монтаж ТП 10 (6)/0,4 кВ, Монтаж учёта в ТП 10 (6)/0,4 кВ, Строительство ВЛИ-0,4 кВ |  | 693.9855 | 0 | 32.1516 | 290.856 | 348.6555 | 22.3224 | 693.9855 |  |  |  |  | 0,02 с монтажом дополнительной стойки (подкоса) к опоре ВЛ-10 кВ в точке врезки |  | 32.88 | [6 empty] | 1 |  |  |  | 60.4741 | [5 empty] | СТП 63 кВА | 358.9914 | 1 |  |  |  |  | 12.5 |  |  |  | 0.18 |  | 229.14 | [10 empty] | 693.9855 | 2015-08-24 |  | 0
[13 empty] | Строительство ВЛ-10 (6) кВ | 0,02 с монтажом дополнительной стойки (подкоса) к опоре ВЛ-10 кВ в точке врезки | 32.88 |  | 2.6304 | 28.6056 | 0 | 1.644 | 32.88 | [47 empty] | 0 |  |  | -32.88
[13 empty] | монтаж разъединителя 10 (6) кВ | 1 | 60.4741 |  | 3.91 | 12.09 | 43.8641 | 0.61 | 60.4741 | [47 empty] | 0 |  |  | -60.4741
[13 empty] | Монтаж ТП 10 (6)/0,4 кВ | СТП 63 кВА | 358.9914 |  | 6.53 | 51.57 | 294.6714 | 6.22 | 358.9914 | [47 empty] | 0 |  |  | -358.9914
[13 empty] | Монтаж учёта в ТП 10 (6)/0,4 кВ | 1 | 12.5 |  | 0.75 | 1.53 | 10.12 | 0.1 | 12.5 | [47 empty] | 0 |  |  | -12.5
[13 empty] | Строительство ВЛИ-0,4 кВ | 0.18 | 229.14 |  | 18.3312 | 197.0604 | 0 | 13.7484 | 229.14 | [47 empty] | 0 |  |  | -229.14
41039205 (ЗЭС-2507/2015) | 41039205 | 466.1 | 466.1 | 10 | Тимонин Михаил Геннадьевич | ЛРЭС | Курская обл., г.Льгов, ул.Кутузова,д.7. | - строительство ВЛ-0,4 кВ протяженностью 0,25 км от ТП-10/0,4 кВ № 111-48/250 кВА (инв. № 27004567-00) до границы земельного участка заявителя (марку и сечение провода, протяженность уточнить при проектировании). | расширение РУ-0,4 кВ ТП-10/0,4 кВ № 111-48/250 кВА (инв. № 27004567-00) в части монтажа дополнительного коммутационного аппарата отходящей ВЛ-0,4 кВ (тип и технические характеристики определить проектом) – за счет средств тарифа на передачу электроэнергии. | ТП-10/0,4 кВ № 111-48/250 кВА (инв. № 27004567-00) |  |  | Реконструкция ТП 10 (6)/0,4 кВ, Строительство ВЛИ-0,4 кВ |  | 326.45 | 0 | 25.72 | 274.855 | 6.7 | 19.175 | 326.45 | [31 empty] | Монтаж автоматического выключателя 0,4 кВ - 1шт. |  | 8.2 | 0.25 |  | 318.25 | [10 empty] | 326.45 | 2015-08-25 |  | 0
[13 empty] | Реконструкция ТП 10 (6)/0,4 кВ | Монтаж автоматического выключателя 0,4 кВ - 1шт. | 8.2 |  | 0.26 | 1.16 | 6.7 | 0.08 | 8.2 | [47 empty] | 0 |  |  | -8.2
[13 empty] | Строительство ВЛИ-0,4 кВ | 0.25 | 318.25 |  | 25.46 | 273.695 | 0 | 19.095 | 318.25 | [47 empty] | 0 |  |  | -318.25
41046158 (ЗЭС-2530/2015) | 41046158 | 115692.96 |  | 100 | Индивидуальный предприниматель Баранчиков Валентин Иванович | КонРЭС | Курская область, Конышевский район, с.Жигаево | - строительство ответвления протяженностью 0,05 км от опоры существующей ВЛ-10 кВ № 7104 (инв. № 54.734350) до границы земельного участка Заявителя, с установкой разъединителя 10 кВ на концевой опоре и увеличением протяженности существующей ВЛ-10 кВ (точку врезки, марку и сечение провода, протяженность, тип разъединителя уточнить при проектировании). | реконструкция существующей ВЛ-10 кВ № 7104 (инв. № 54.734350) в части монтажа дополнительной стойки (подкоса) к опоре ВЛ-10 кВ в точке врезки (объем реконструкции уточнить при проектировании) – за счет средств тарифа на передачу элетроэнергии. | ВЛ-10 кВ № 7104 (инв. № 54.734350) |  |  | Строительство ВЛ-10 (6) кВ, монтаж разъединителя 10 (6) кВ |  | 142.6741 | 0 | 10.486 | 83.604 | 43.8641 | 4.72 | 142.6741 |  |  |  |  | 0,05 с монтажом дополнительной стойки (подкоса) к опоре ВЛ-10 кВ в точке врезки |  | 82.2 | [6 empty] | 1 |  |  |  | 60.4741 | [29 empty] | 142.6741 | 2015-09-06 |  | 0
[13 empty] | Строительство ВЛ-10 (6) кВ | 0,05 с монтажом дополнительной стойки (подкоса) к опоре ВЛ-10 кВ в точке врезки | 82.2 |  | 6.576 | 71.514 | 0 | 4.11 | 82.2 | [47 empty] | 0 |  |  | -82.2
[13 empty] | монтаж разъединителя 10 (6) кВ | 1 | 60.4741 |  | 3.91 | 12.09 | 43.8641 | 0.61 | 60.4741 | [47 empty] | 0 |  |  | -60.4741
41020474 (ЦЭС-9931/2015) | 41020474 | 466.1 | 466.1 | 15 | Ларина Елена Леонидовна | КРЭС | Курская обл., Курский р-он, Рышковский с/с, х. Кислино, кад. номер: 46:11:170607:81 | - строительство ответвления протяженностью 0,07 км от опоры существующей ВЛ-0,4 кВ № 1 до границы земельного участка заявителя, с увеличением протяженности существующей ВЛ-0,4 кВ (марку и сечение провода, протяженность уточнить при проектировании). | реконструкция существующей ВЛ-0,4 кВ № 1 в части установки дополнительной стойки (укоса) к опоре ВЛ-0,4 кВ в точке врезки (номер опоры и объем реконструкции уточнить при проектировании) – за счет средств тарифа на передачу электроэнергии. |  |  |  | Строительство ВЛИ-0,4 кВ |  | 89.11 | 0 | 7.1288 | 76.6346 | 0 | 5.3466 | 89.11 | [34 empty] | 0,07 с монтажом дополнительной стойки (укоса) к опоре ВЛ-0,4 кВ в точке врезки |  | 89.11 | [10 empty] | 89.11 | 2015-08-16 |  | 0
[13 empty] | Строительство ВЛИ-0,4 кВ | 0,07 с монтажом дополнительной стойки (укоса) к опоре ВЛ-0,4 кВ в точке врезки | 89.11 |  | 7.1288 | 76.6346 | 0 | 5.3466 | 89.11 | [47 empty] | 0 |  |  | -89.11
41024366 (ЦЭС-10259/2015) | 41024366 | 466.1 |  | 12 | Катранжи Константин Николаевич | КРЭС | Курская обл., г. Курск, снт "Лавсан", уч. №500/3, кад. номер: 46:29:103181:250 | строительство ответвления протяженностью 0,23 км от опоры существующей ВЛ-0,4 кВ № 1 (инв. № 12013079-00) до границы земельного участка заявителя, с увеличением протяженности существующей ВЛ-0,4 кВ (марку и сечение провода, протяженность уточнить при проектировании). | реконструкция существующей ВЛ-0,4 кВ № 1 в части установки дополнительной стойки (укоса) к опоре ВЛ-0,4 кВ в точке врезки (номер опоры и объем реконструкции уточнить при проектировании) – за счет средств тарифа на передачу электроэнергии. | ВЛ-0,4 кВ № 1 (инв. № 12013079-00) |  |  | Строительство ВЛИ-0,4 кВ |  | 292.79 | 0 | 23.4232 | 251.7994 | 0 | 17.5674 | 292.79 | [34 empty] | 0,23 с монтажом дополнительной стойки (укоса) к опоре ВЛ-0,4 кВ в точке врезки |  | 292.79 | [10 empty] | 292.79 | 2015-09-02 |  | 0
[13 empty] | Строительство ВЛИ-0,4 кВ | 0,23 с монтажом дополнительной стойки (укоса) к опоре ВЛ-0,4 кВ в точке врезки | 292.79 |  | 23.4232 | 251.7994 | 0 | 17.5674 | 292.79 | [47 empty] | 0 |  |  | -292.79
41024370 (ЦЭС-10275/2015) | 41024370 | 466.1 | 466.1 | 12 | Плякин Данил Владимирович | КРЭС | Курский р-н,Рышковский с/с, д.Зорино, уч.46:11:170602:82 | - строительство ВЛ-10 кВ протяженностью 0,65 км от опоры существующей ВЛ-10 кВ № 423.16 (инв. № 4005) до проектируемой ТП-10/0,4 кВ с увеличением протяженности существующей ВЛ-10 кВ (точку врезки, марку и сечение провода, протяженность уточнить при проектировании). строительство ВЛ-0,4 кВ протяженностью 0,32 км от проектируемой ТП-10/0,4 кВ до границы земельного участка заявителя (марку и сечение провода, протяженность утончить при проектировании) строительство ТП-10/0,4 кВ с силовым трансформатором мощностью 63 кВА и возможностью установки трансформатора большей мощности (до 250 кВА) (тип ТП, тип и мощность силового трансформатора уточнить при проектировании, схему соединений РУ-10 кВ и РУ-0,4 кВ, количество и параметры оборудования определить проектом). | реконструкция существующей ВЛ-10 кВ № 423.16 (инв. № 4005) в части установки дополнительной стойки (укоса) к опоре ВЛ-10 кВ в точке врезки (номер опоры и объем реконструкции уточнить при проектировании) – за счет средств тарифа на передачу электроэнергии. | ВЛ-10 кВ № 423.16 (инв. № 4005) |  |  | Строительство ВЛИ-0,4 кВ |  | 407.36 | 0 | 32.5888 | 350.3296 | 0 | 24.4416 | 407.36 | [34 empty] | 0.32 |  | 407.36 | [10 empty] | 407.36 | 2015-08-20 | Остальной объем строительства включен в Ц-10405 и Ц-10413 (Лот № 45 льготники Юго-Запад) | 0
[13 empty] | Строительство ВЛИ-0,4 кВ | 0.32 | 407.36 |  | 32.5888 | 350.3296 | 0 | 24.4416 | 407.36 | [47 empty] | 0 |  |  | -407.36
41029342 (ЦЭС-10326/2015) | 41029342 | 466.1 |  | 7 | Исаков Рахимжон Киргизалиевич | КРЭС | Курская область, Курский район, Моковский сельсовет, д. Гремячка, кад. номер: 46:11:090101:323 | - строительство ответвления протяженностью 0,16 км от опоры существующей ВЛ-0,4 кВ № 1 (инв. № 3402) до границы земельного участка заявителя (совместной подвеской по опорам существующей ВЛ-10 кВ), с увеличением протяженности существующей ВЛ-0,4 кВ (марку и сечение провода, протяженность уточнить при проектировании). | реконструкция существующей ВЛ-0,4 кВ № 1 (инв. № 3402) в части установки дополнительной стойки (укоса) к опоре ВЛ-0,4 кВ в точке врезки (номер опоры и объем реконструкции уточнить при проектировании) – за счет средств тарифа на передачу электроэнергии. | ВЛ-0,4 кВ № 1 (инв. № 3402) |  |  | Строительство ВЛИ-0,4 кВ |  | 203.68 | 0 | 16.2944 | 175.1648 | 0 | 12.2208 | 203.68 | [34 empty] | 0,16 с монтажом дополнительной стойки (укоса) к опоре ВЛ-0,4 кВ в точке врезки |  | 203.68 | [10 empty] | 203.68 | 2015-09-10 |  | 0
[13 empty] | Строительство ВЛИ-0,4 кВ | 0,16 с монтажом дополнительной стойки (укоса) к опоре ВЛ-0,4 кВ в точке врезки | 203.68 |  | 16.2944 | 175.1648 | 0 | 12.2208 | 203.68 | [47 empty] | 0 |  |  | -203.68
41030117 (ЦЭС-10331/2015) | 41030117 | 466.1 | 466.1 | 5 | Шабанов Евгений Михайлович | КРЭС | 305520, Курский р-н, д.1-я Моква, ул.Парковая, д.9 | - строительство ответвления протяженностью 0,2 км от опоры № 20 ВЛ-0,4 кВ № 2 (инв. № 12013426-00) до границы земельного участка заявителя, с увеличением протяженности существующей ВЛ-0,4 кВ (марку и сечение провода, протяженность уточнить при проектировании), в т.ч. 0,09 км по техническим условиям Ц-9796. | реконструкция существующей ВЛ-0,4 кВ № 2 (инв. № 12013426-00) в части установки дополнительной стойки (укоса) к опоре ВЛ-0,4 кВ в точке врезки (номер опоры и объем реконструкции уточнить при проектировании) – за счет средств тарифа на передачу электроэнергии. | ВЛ-0,4 кВ № 2 (инв. № 12013426-00) | [45 empty] | 0.11 | [12 empty] | 0 | 2015-08-19 | Остальной объем строительства включен в Ц-9796 (Лот № 42 льготники ЦЭС-Юго-Запад, ЗЭС,ЮЭС); Ц-10353 (Лот № 45 льготники Юго-Запад) | 0
41031137 (ЦЭС-10340/2015) | 41031137 | 466.1 | 466.1 | 7 | Тарасова Татьяна Павловна | КРЭС | 305520, Курский р-н, д.1-я Моква, ул.Парковая, д.17, кв.2 | - строительство ответвления протяженностью 0,13 км от опоры № 20 ВЛ-0,4 кВ № 2 (инв. № 12013426-00) до границы земельного участка заявителя, с увеличением протяженности существующей ВЛ-0,4 кВ (марку и сечение провода, протяженность уточнить при проектировании), в т.ч. 0,13 км по техническим условиям Ц-9796, Ц-10331. | реконструкция существующей ВЛ-0,4 кВ № 2 (инв. № 12013426-00) в части установки дополнительной стойки (укоса) к опоре ВЛ-0,4 кВ в точке врезки (номер опоры и объем реконструкции уточнить при проектировании) – за счет средств тарифа на передачу электроэнергии - /аналогично техническим условиям Ц-10331/. | ВЛ-0,4 кВ № 2 (инв. № 12013426-00) |  |  | Строительство ВЛИ-0,4 кВ |  | 140.03 | 0 | 11.2024 | 120.4258 | 0 | 8.4018 | 140.03 | [36 empty] | 140.03 | [10 empty] | 140.03 | 2015-08-26 | Объем строительства включен в Ц-9796 (Лот № 42 льготники ЦЭС-Юго-Запад, ЗЭС,ЮЭС); Ц-10331 (Лот № 46 льготники) | 0
[13 empty] | Строительство ВЛИ-0,4 кВ | 0.11 | 140.03 |  | 11.2024 | 120.4258 | 0 | 8.4018 | 140.03 | [47 empty] | 0 |  |  | -140.03
41033450 (ЦЭС-10387/2015) | 41033450 | 466.1 | 466.1 | 5 | Степанов Юрий Иванович | КРЭС | 305520, Курский р-н, д.1-я Моква, ул.Парковая, д.9"а" | - строительство ответвления протяженностью 0,22 км от опоры № 20 ВЛ-0,4 кВ № 2 (инв. № 12013426-00) до границы земельного участка заявителя, с увеличением протяженности существующей ВЛ-0,4 кВ (марку и сечение провода, протяженность уточнить при проектировании), в т.ч. 0,2 км по техническим условиям Ц-10331. | реконструкция существующей ВЛ-0,4 кВ № 2 (инв. № 12013426-00) в части установки дополнительной стойки (укоса) к опоре ВЛ-0,4 кВ в точке врезки (номер опоры и объем реконструкции уточнить при проектировании) – за счет средств тарифа на передачу электроэнергии - /аналогично техническим условиям Ц-10331/. | ВЛ-0,4 кВ № 2 (инв. № 12013426-00) |  |  | Строительство ВЛИ-0,4 кВ |  | 25.46 | 0 | 2.0368 | 21.8956 | 0 | 1.5276 | 25.46 | [34 empty] | 0.02 |  | 25.46 | [10 empty] | 25.46 | 2015-08-17 | Остальной объем строительства включен в Ц-10331 (Лот № 46 льготники) | 0
[13 empty] | Строительство ВЛИ-0,4 кВ | 0.02 | 25.46 |  | 2.0368 | 21.8956 | 0 | 1.5276 | 25.46 | [47 empty] | 0 |  |  | -25.46
41031280 (ЦЭС-10359/2015) | 41031280 | 466.1 | 466.1 | 6 | Серпутько Роман Владимирович | КРЭС | 305520, 1-я Моква, ул. парковая, д. 18, кв. 2 | - строительство ответвления протяженностью 0,17 км от опоры № 20 ВЛ-0,4 кВ № 2 (инв. № 12013426-00) до границы земельного участка заявителя, с увеличением протяженности существующей ВЛ-0,4 кВ (марку и сечение провода, протяженность уточнить при проектировании), в т.ч. 0,17 км по техническим условиям Ц-10352. | реконструкция существующей ВЛ-0,4 кВ № 2 (инв. № 12013426-00) в части установки дополнительной стойки (укоса) к опоре ВЛ-0,4 кВ в точке врезки (номер опоры и объем реконструкции уточнить при проектировании) – за счет средств тарифа на передачу электроэнергии - /аналогично техническим условиям Ц-10331/. | ВЛ-0,4 кВ № 2 (инв. № 12013426-00) | [45 empty] | 0.17 | [12 empty] | 0 | 2015-08-26 | Остальной объем строительства включен в Ц-10331 (Лот № 46 льготники) | 0
41033461 (ЦЭС-10388/2015) | 41033461 | 466.1 | 466.1 | 5 | Мезенцева Надежда Фёдоровна | КРЭС | 305520, Курская обл., Курский р-н, д. 1-я Моква, ул. Парковая, д.16, кв.3 | - строительство ответвления протяженностью 0,17 км от опоры № 20 ВЛ-0,4 кВ № 2 (инв. № 12013426-00) до границы земельного участка заявителя, с увеличением протяженности существующей ВЛ-0,4 кВ (марку и сечение провода, протяженность уточнить при проектировании), в т.ч. 0,17 км по техническим условиям Ц-10352. | реконструкция существующей ВЛ-0,4 кВ № 2 (инв. № 12013426-00) в части установки дополнительной стойки (укоса) к опоре ВЛ-0,4 кВ в точке врезки (номер опоры и объем реконструкции уточнить при проектировании) – за счет средств тарифа на передачу электроэнергии - /аналогично техническим условиям Ц-10331/. | ВЛ-0,4 кВ № 2 (инв. № 12013426-00) | [58 empty] | 0 | 2015-09-02 | Объем строительства включен в Ц-10331 и Ц-10359 (Лот № 46 льготники) | 0
41033469 (ЦЭС-10389/2015) | 41033469 | 466.1 | 466.1 | 10 | Лукина Татьяна Викторовна | КРЭС | 305520, Курская обл., Курский р-н, д. 1-я Моква, ул. Парковая, д.16, кв.1 | - строительство ответвления протяженностью 0,17 км от опоры № 20 ВЛ-0,4 кВ № 2 (инв. № 12013426-00) до границы земельного участка заявителя, с увеличением протяженности существующей ВЛ-0,4 кВ (марку и сечение провода, протяженность уточнить при проектировании), в т.ч. 0,17 км по техническим условиям Ц-10352. | реконструкция существующей ВЛ-0,4 кВ № 2 (инв. № 12013426-00) в части установки дополнительной стойки (укоса) к опоре ВЛ-0,4 кВ в точке врезки (номер опоры и объем реконструкции уточнить при проектировании) – за счет средств тарифа на передачу электроэнергии - /аналогично техническим условиям Ц-10331/. | ВЛ-0,4 кВ № 2 (инв. № 12013426-00) |  |  | Строительство ВЛИ-0,4 кВ |  | 216.41 | 0 | 17.3128 | 186.1126 | 0 | 12.9846 | 216.41 | [36 empty] | 216.41 | [10 empty] | 216.41 | 2015-09-02 | Объем строительства включен в Ц-10331 и Ц-10359 (Лот № 46 льготники) | 0
[13 empty] | Строительство ВЛИ-0,4 кВ | 0.17 | 216.41 |  | 17.3128 | 186.1126 | 0 | 12.9846 | 216.41 | [47 empty] | 0 |  |  | -216.41
41031113 (ЦЭС-10339/2015) | 41031113 | 466.1 | 466.1 | 5 | Авдеева Валентина Ивановна | КРЭС | 305020, Курский р-н, д.1-я Моква, ул.Парковая, д.13, кв.2 | - строительство ответвления протяженностью 0,23 км от опоры № 20 ВЛ-0,4 кВ № 2 (инв. № 12013426-00) до границы земельного участка заявителя, с увеличением протяженности существующей ВЛ-0,4 кВ (марку и сечение провода, протяженность уточнить при проектировании), в т.ч. 0,2 км по техническим условиям Ц-9796, Ц-10331. | реконструкция существующей ВЛ-0,4 кВ № 2 (инв. № 12013426-00) в части установки дополнительной стойки (укоса) к опоре ВЛ-0,4 кВ в точке врезки (номер опоры и объем реконструкции уточнить при проектировании) – за счет средств тарифа на передачу электроэнергии - /аналогично техническим условиям Ц-10331/. | ВЛ-0,4 кВ № 2 (инв. № 12013426-00) |  |  | Строительство ВЛИ-0,4 кВ |  | 38.19 | 0 | 3.0552 | 32.8434 | 0 | 2.2914 | 38.19 | [34 empty] | 0.03 |  | 38.19 | [10 empty] | 38.19 | 2015-08-13 | Остальной объем строительства включен в Ц-9796 (Лот № 42 льготники ЦЭС-Юго-Запад, ЗЭС,ЮЭС); Ц-10331 (Лот № 46 льготники) | 0
[13 empty] | Строительство ВЛИ-0,4 кВ | 0.03 | 38.19 |  | 3.0552 | 32.8434 | 0 | 2.2914 | 38.19 | [47 empty] | 0 |  |  | -38.19
41039903 (ЦЭС-10347/2015) | 41039903 | 466.1 | 466.1 | 6 | Изотова Оксана Викторовна | КРЭС | 305520, д. 1-я Моква, ул. Парковая, д. 4 Б | - строительство ответвления протяженностью 0,18 км от опоры существующей ВЛ-0,4 кВ №2 (инв.№12011352) до границы земельного участка заявителя, с увеличением протяженности существующей ВЛ-0,4 кВ (марку и сечение провода, протяженность уточнить при проектировании). | реконструкция существующей ВЛ-0,4 кВ №2 (инв.№12011352) в части установки дополнительной стойки (укоса) к опоре ВЛ-0,4 кВ в точке врезки (номер опоры и объем реконструкции уточнить при проектировании) – за счет средств тарифа на передачу электроэнергии. | ВЛ-0,4 кВ №2 (инв.№12011352) | [45 empty] | 0,18 с монтажом дополнительной стойки (укоса) к опоре ВЛ-0,4 кВ в точке врезки | [12 empty] | 0 | 2015-08-24 |  | 0
41047898 (ЦЭС-10604/2015) | 41047898 | 466.1 |  | 10 | Балякин Григорий Валерьевич | КРЭС | 305502, 1-я Моква, ул. Парковая, уч. 46:11:09 03 03 :0154 | - строительство ответвления протяженностью 0,14 км от опоры существующей ВЛ-0,4 кВ №2 (инв.№12011352) до границы земельного участка заявителя, с увеличением протяженности существующей ВЛ-0,4 кВ (марку и сечение провода, протяженность уточнить при проектировании), в т.ч. 0,1 км по техническим условиям Ц-10347. | реконструкция существующей ВЛ-0,4 кВ №2 (инв.№12011352) в части установки дополнительной стойки (укоса) к опоре ВЛ-0,4 кВ в точке врезки (номер опоры и объем реконструкции уточнить при проектировании) – за счет средств тарифа на передачу электроэнергии - /аналогично техническим условиям Ц-10347/. | ВЛ-0,4 кВ №2 (инв.№12011352) | [58 empty] | 0 | 2015-09-13 | Остальной объем строительства включен в Ц-10347 (Лот № 46 льготники) | 0
41039516 (ЦЭС-10471/2015) | 41039516 | 466.1 | 466.1 | 15 | Карачевцев Сергей Николаевич | КРЭС | Курский р-н, д.1-я Моква, ул.Парковая, д.3а | - строительство ответвления протяженностью 0,05 км от опоры существующей ВЛ-0,4 кВ №2 (инв.№12011352) до границы земельного участка заявителя, с увеличением протяженности существующей ВЛ-0,4 кВ (марку и сечение провода, протяженность уточнить при проектировании), в т.ч. 0,05 км по техническим условиям Ц-10347. | реконструкция существующей ВЛ-0,4 кВ №2 (инв.№12011352) в части установки дополнительной стойки (укоса) к опоре ВЛ-0,4 кВ в точке врезки (номер опоры и объем реконструкции уточнить при проектировании) – за счет средств тарифа на передачу электроэнергии - /аналогично техническим условиям Ц-10347/. | ВЛ-0,4 кВ №2 (инв.№12011352) |  |  | Строительство ВЛИ-0,4 кВ |  | 229.14 | 0 | 18.3312 | 197.0604 | 0 | 13.7484 | 229.14 | [36 empty] | 229.14 | [10 empty] | 229.14 | 2015-08-18 | Объем строительства включен в Ц-10347 (Лот № 46 льготники) | 0
[13 empty] | Строительство ВЛИ-0,4 кВ | 0,18 с монтажом дополнительной стойки (укоса) к опоре ВЛ-0,4 кВ в точке врезки | 229.14 |  | 18.3312 | 197.0604 | 0 | 13.7484 | 229.14 | [47 empty] | 0 |  |  | -229.14
41035180 (ЦЭС-10406/2015) | 41035180 | 466.1 |  | 14.5 | Косорукова Елизавета Анатольевна | КРЭС | Курский р-н, Моковский с/с, д. Духовец | - строительство ответвления протяженностью 0,2 км от опоры существующей ВЛ-0,4 кВ № 2 (инв. № 12013317-00) до границы земельного участка заявителя, с увеличением протяженности существующей ВЛ-0,4 кВ (марку и сечение провода, протяженность уточнить при проектировании). | реконструкция существующей ВЛ-0,4 кВ № 2 (инв. № 12013317-00) в части установки дополнительной стойки (укоса) к опоре ВЛ-0,4 кВ в точке врезки (номер опоры и объем реконструкции уточнить при проектировании) – за счет средств тарифа на передачу электроэнергии. | ВЛ-0,4 кВ № 2 (инв. № 12013317-00) |  |  | Строительство ВЛИ-0,4 кВ |  | 254.6 | 0 | 20.368 | 218.956 | 0 | 15.276 | 254.6 | [34 empty] | 0,2 с монтажом дополнительной стойки (укоса) к опоре ВЛ-0,4 кВ в точке врезки |  | 254.6 | [10 empty] | 254.6 | 2015-08-19 |  | 0
[13 empty] | Строительство ВЛИ-0,4 кВ | 0,2 с монтажом дополнительной стойки (укоса) к опоре ВЛ-0,4 кВ в точке врезки | 254.6 |  | 20.368 | 218.956 | 0 | 15.276 | 254.6 | [47 empty] | 0 |  |  | -254.6
41037753 (ЦЭС-10412/2015) | 41037753 | 466.1 | 466.1 | 15 | Самойлова Валентина Ивановна | КРЭС | Рышковский с/с, х. Кислино, уч. 46:11:170607:248 | - строительство ВЛ-0,4 кВ протяженностью 1 км от ТП-10/0,4 кВ № 705 кВА до границы земельного участка заявителя (марку и сечение провода, протяженность утончить при проектировании), в т.ч. 0,43 км по техническим условиям Ц-10060. | расширение РУ-0,4 кВ ТП-10/0,4 кВ № 705 в части монтажа дополнительного коммутационного аппарата отходящей ВЛ-0,4 кВ (тип и технические характеристики определить проектом) – за счет средств тарифа на передачу электроэнергии - /аналогично техническим условиям Ц-10060/. |  |  |  | Строительство ВЛИ-0,4 кВ |  | 725.61 | 0 | 58.0488 | 624.0246 | 0 | 43.5366 | 725.61 | [34 empty] | 0.57 |  | 725.61 | [10 empty] | 725.61 | 2015-08-17 | Остальной объем строительства включен в Ц-10060 (Лот № 44 льготники ЦЭС Юго-Запад) | 0
[13 empty] | Строительство ВЛИ-0,4 кВ | 0.57 | 725.61 |  | 58.0488 | 624.0246 | 0 | 43.5366 | 725.61 | [47 empty] | 0 |  |  | -725.61
41035228 (ЦЭС-10416/2015) | 41035228 | 466.1 | 466.1 | 15 | Праведников Денис Игоревич | КРЭС | Курский р-н, д. 1-я Моква | - строительство ответвления протяженностью 1 км от опоры существующей ВЛ-10 кВ № 415.02 (инв. № 4025) до проектируемой ТП-10/0,4 кВ (марку и сечение провода, протяженность уточнить при проектировании) –/ аналогично техническим условиям Ц-9248/, в том числе для договоров Ц-7345, Ц-7630, Ц-8662; строительство ВЛ-0,4 кВ протяженностью 0,2 км от проектируемой ТП-10/0,4 кВ до границы земельного участка заявителя (марку и сечение провода, протяженность уточнить при проектировании), в т.ч. 0,2 км по техническим условиям Ц-10009. строительство ТП-10/0,4 кВ с силовым трансформатором мощностью 63 кВА (тип и место установки ТП, тип и мощность силового трансформатора, схемы соединения РУ-10 кВ и РУ-0,4 кВ, количество и параметры оборудования уточнить при проектировании) – аналогично техническим условиям Ц-9248,в том числе для договоров Ц-7345, Ц-7630, Ц-8662. | реконструкция существующей ВЛ-10 кВ № 415.02 (инв. № 4025) в части установки дополнительной стойки (укоса) к опоре ВЛ-10 кВ в точке врезки (номер опоры и объем реконструкции уточнить при проектировании) – за счет средств тарифа на передачу электроэнергии. | ВЛ-10 кВ № 415.02 (инв. № 4025) |  |  | Реконструкция ВЛ-10 (6) кВ |  | 21.28 | 0 | 1.7024 | 18.3008 | 0 | 1.2768 | 21.28 | [10 empty] | монтаж дополнительной стойки (подкоса) к опоре ВЛ-10 кВ в точке врезки |  | 21.28 | [34 empty] | 21.28 | 2015-08-24 | Остальной объем строительства включен в Ц-9248 (Лот № 36 льготники Юго-Запад); Ц-10009 (Лот № 43 льготники Юго-Запад) | 0
[13 empty] | Реконструкция ВЛ-10 (6) кВ | монтаж дополнительной стойки (подкоса) к опоре ВЛ-10 кВ в точке врезки | 21.28 |  | 1.7024 | 18.3008 | 0 | 1.2768 | 21.28 | [47 empty] | 0 |  |  | -21.28
41036068 (ЦЭС-10422/2015) | 41036068 | 466.1 |  | 5 | Романова Елена Николаевна | КРЭС | Курский р-н, Моковский с/с, д.1-я Моква, ул.Парковая, д.2, кв.2 | - строительство ответвления протяженностью 0,13 км от опоры № 60 ВЛ-0,4 кВ № 2 до границы земельного участка заявителя, с увеличением протяженности существующей ВЛ-0,4 кВ (марку и сечение провода, протяженность уточнить при проектировании). | реконструкция существующей ВЛ-0,4 кВ № 2 в части установки дополнительной стойки (укоса) к опоре ВЛ-0,4 кВ в точке врезки (номер опоры и объем реконструкции уточнить при проектировании) – за счет средств тарифа на передачу электроэнергии. |  |  |  | Строительство ВЛИ-0,4 кВ |  | 165.49 | 0 | 13.2392 | 142.3214 | 0 | 9.9294 | 165.49 | [34 empty] | 0,13 с монтажом дополнительной стойки (укоса) к опоре ВЛ-0,4 кВ в точке врезки |  | 165.49 | [10 empty] | 165.49 | 2015-08-27 |  | 0
[13 empty] | Строительство ВЛИ-0,4 кВ | 0,13 с монтажом дополнительной стойки (укоса) к опоре ВЛ-0,4 кВ в точке врезки | 165.49 |  | 13.2392 | 142.3214 | 0 | 9.9294 | 165.49 | [47 empty] | 0 |  |  | -165.49
41036580 (ЦЭС-10430/2015) | 41036580 | 466.1 | 466.1 | 15 | Кирсанова Ольга Викторовна | КРЭС | г.Курск, ул. Просторная, 14 | строительство ВЛ-0,4 кВ протяженностью 0,48 км, в т. ч. 0,26 км совместным подвесом с ВЛ-10 кВ №415.10, от ТП-10/0,4 кВ № 2/400 кВА до границы земельного участка заявителя (марку и сечение провода, протяженность уточнить при проектировании). | расширение РУ-0,4 кВ ТП-10/0,4 кВ № 2/400 кВА в части монтажа дополнительного коммутационного аппарата отходящей ВЛ-0,4 кВ (тип и технические характеристики определить проектом) – за счет средств тарифа на передачу электроэнергии. | ТП-10/0,4 кВ № 2/400 кВА | [42 empty] | Монтаж автоматического выключателя 0,4 кВ - 1 шт. |  |  | 0,48 км, в т. ч. 0,26 км совместным подвесом с ВЛ-10 кВ №415.10 | [12 empty] | 0 | 2015-08-12 |  | 0
41036585 (ЦЭС-10431/2015) | 41036585 | 466.1 | 466.1 | 15 | Меркулов Роман Николаевич | КРЭС | г.Курск, ул.Просторная, 56 | - строительство ВЛ-0,4 кВ протяженностью 0,48 км, в т. ч. 0,26 км совместным подвесом с ВЛ-10 кВ №415.10, от ТП-10/0,4 кВ № 2/400 кВА до границы земельного участка заявителя (марку и сечение провода, протяженность уточнить при проектировании), в т.ч. 0,48 км по техническим условиям Ц-10430. | расширение РУ-0,4 кВ ТП-10/0,4 кВ № 2/400 кВА в части монтажа дополнительного коммутационного аппарата отходящей ВЛ-0,4 кВ (тип и технические характеристики определить проектом) – за счет средств тарифа на передачу электроэнергии - /аналогично техническим условиям Ц-10430/. | ТП-10/0,4 кВ № 2/400 кВА |  |  | Реконструкция ТП 10 (6)/0,4 кВ, Строительство ВЛИ-0,4 кВ |  | 619.24 | 0 | 49.1432 | 526.6544 | 6.7 | 36.7424 | 619.24 | [33 empty] | 8.2 |  |  | 611.04 | [10 empty] | 619.24 | 2015-08-12 |  | 0
[13 empty] | Реконструкция ТП 10 (6)/0,4 кВ | Монтаж автоматического выключателя 0,4 кВ - 1 шт. | 8.2 |  | 0.26 | 1.16 | 6.7 | 0.08 | 8.2 | [47 empty] | 0 |  |  | -8.2
[13 empty] | Строительство ВЛИ-0,4 кВ | 0,48 км, в т. ч. 0,26 км совместным подвесом с ВЛ-10 кВ №415.10 | 611.04 |  | 48.8832 | 525.4944 | 0 | 36.6624 | 611.04 | [47 empty] | 0 |  |  | -611.04
41037063 (ЦЭС-10436/2015) | 41037063 | 466.1 | 466.1 | 14.5 | Сергеев Иван Владимирович | КРЭС | Курский район, 2-я Моква, ул. Ясеневая, уч. 97 (46:11:090502:365) | - строительство ВЛ-0,4 кВ протяженностью 0,51 км, в т. ч. 0,16 км совместным подвесом с ВЛ-10 кВ №415.08, от ТП-10/0,4 кВ № 10/100 кВА (инв. № 13010320-00) до границы земельного участка заявителя (марку и сечение провода, протяженность уточнить при проектировании), в т.ч. 0,3 км по техническим условиям Ц-10384. | замена ТП-10/0,4 кВ № 10/100 кВА (инв. № 13010320-00) на ТП-10/0,4 кВ большей мощности (160 кВА) (тип и мощность ТП уточнить при проектировании) – за счет средств тарифа на передачу электроэнергии. | ТП-10/0,4 кВ № 10/100 кВА (инв. № 13010320-00) | [34 empty] | КТП 160 кВА (Демонтаж ТП 100 кВА) |  | 1 | [8 empty] | 0.21 | [12 empty] | 0 | 2015-08-18 | Остальной объем строительства включен в Ц-10384 (Лот № 45 льготники Юго-Запад) | 0
41048517 (ЦЭС-10622/2015) | 41048517 | 466.1 |  | 14.5 | Шумакова Наталья Сергеевна | КРЭС | Курский р-н, д.2-я Моква, ул.Ясеневая, д.96 | - строительство ВЛ-0,4 кВ протяженностью 0,38 км, в т. ч. 0,16 км совместным подвесом с ВЛ-10 кВ №415.08, от ТП-10/0,4 кВ № 10/100 кВА (инв. № 13010320-00) до границы земельного участка заявителя (марку и сечение провода, протяженность уточнить при проектировании), в т.ч. 0,38 км по техническим условиям Ц-10436. | замена ТП-10/0,4 кВ № 10/100 кВА (инв. № 13010320-00) на ТП-10/0,4 кВ большей мощности (160 кВА) (тип и мощность ТП уточнить при проектировании) – за счет средств тарифа на передачу электроэнергии - /аналогично техническим условиям Ц-10436/. | ТП-10/0,4 кВ № 10/100 кВА (инв. № 13010320-00) |  |  | Монтаж ТП 10 (6)/0,4 кВ, Монтаж учёта в ТП 10 (6)/0,4 кВ, Строительство ВЛИ-0,4 кВ |  | 827.5194 | 0 | 35.7704 | 322.9738 | 446.4154 | 22.3598 | 827.5194 | [24 empty] | 547.6894 | [5 empty] | 12.5 | [5 empty] | 267.33 | [10 empty] | 827.5194 | 2015-09-13 | Объем строительства включен в Ц-10436 (Лот № 46 льготники) | 0
[13 empty] | Монтаж ТП 10 (6)/0,4 кВ | КТП-160 кВА | 515.5694 |  | 11.254 | 61.8 | 436.2954 | 6.22 | 515.5694 | [47 empty] | 0 |  |  | -515.5694
[14 empty] | Демонтаж ТП 100 кВА | 32.12 |  | 2.38 | 29.74 | возврат | 0 | 32.12 | [47 empty] | 0 |  |  | -32.12
[13 empty] | Монтаж учёта в ТП 10 (6)/0,4 кВ | 1 | 12.5 |  | 0.75 | 1.53 | 10.12 | 0.1 | 12.5 | [47 empty] | 0 |  |  | -12.5
[13 empty] | Строительство ВЛИ-0,4 кВ | 0.21 | 267.33 |  | 21.3864 | 229.9038 | 0 | 16.0398 | 267.33 | [47 empty] | 0 |  |  | -267.33
41037695 (ЦЭС-10440/2015) | 41037695 | 466.1 | 466.1 | 14 | Зайцев Владимир Викторович | КРЭС | Курский р-н, д.1-я Моква | строительство ответвления протяженностью 1 км от опоры существующей ВЛ-10 кВ № 415.02 (инв. № 4025) до проектируемой ТП-10/0,4 кВ, с увеличением протяженности существующей ВЛ-10 кВ (марку и сечение провода, протяженность уточнить при проектировании) – за счет средств тарифа на передачу электроэнергии, аналогично техническим условиям Ц-9248, Ц-9732, в том числе для договоров Ц-7345, Ц-7630, Ц-8662; строительство ВЛ-0,4 кВ протяженностью 0,1 км от опоры существующей ВЛ-0,4 кВ № 2 от ТП № 601 (инв. № 12013316-00) до границы земельного участка заявителя (марку и сечение провода, протяженность уточнить при проектировании), в т.ч. 0,06 км по техническим условиям Ц-10117. строительство ТП-10/0,4 кВ с силовым трансформатором мощностью 63 кВА (тип и место установки ТП, тип и мощность силового трансформатора, схемы соединения РУ-10 кВ и РУ-0,4 кВ, количество и параметры оборудования уточнить при проектировании) – за счет средств тарифа на передачу электроэнергии,в том числе для договоров Ц-7345, Ц-7630, Ц-8662 - /аналогично техническим условиям Ц-9248, Ц-9732/. | переключение участка ВЛ-0,4 кВ № 1, запитанного от ТП-10/0,4 кВ № 601 ВЛ-10 кВ 415.02, на питание от проектируемой, согласно п. 10.2 ТП-10/0,4 кВ – за счет средств тарифа на передачу электроэнергии - /аналогично техническим условиям Ц-10117/. | ВЛ-10 кВ № 415.02 (инв. № 4025) |  |  | Строительство ВЛИ-0,4 кВ |  | 50.92 | 0 | 4.0736 | 43.7912 | 0 | 3.0552 | 50.92 | [34 empty] | 0.04 |  | 50.92 | [10 empty] | 50.92 | 2015-08-13 | Остальной объем строительства включен в Ц-9248 (Лот № 36 льготники Юго-Запад), Ц-10117 (Лот № 44 льготники ЦЭС Юго-Запад) | 0
[13 empty] | Строительство ВЛИ-0,4 кВ | 0.04 | 50.92 |  | 4.0736 | 43.7912 | 0 | 3.0552 | 50.92 | [47 empty] | 0 |  |  | -50.92
41037070 (ЦЭС-10442/2015) | 41037070 | 466.1 | 466.1 | 14.5 | Гадиров Сархан Рафиг Оглы | КРЭС | 2-я Моква, ул. Ясеневая, уч. 97 (46:11:090502:366) | - строительство ВЛ-0,4 кВ протяженностью 0,53 км, в т. ч. 0,16 км совместным подвесом с ВЛ-10 кВ №415.08, от ТП-10/0,4 кВ № 10/100 кВА (инв. № 13010320-00) до границы земельного участка заявителя (марку и сечение провода, протяженность уточнить при проектировании), в т.ч. 0,51 км по техническим условиям Ц-10384, Ц-10436. | замена ТП-10/0,4 кВ № 10/100 кВА (инв. № 13010320-00) на ТП-10/0,4 кВ большей мощности (160 кВА) (тип и мощность ТП уточнить при проектировании) – за счет средств тарифа на передачу электроэнергии - /аналогично техническим условиям Ц-10436. | 10/100 кВА (инв. № 13010320-00) |  |  | Строительство ВЛИ-0,4 кВ |  | 25.46 | 0 | 2.0368 | 21.8956 | 0 | 1.5276 | 25.46 | [34 empty] | 0.02 |  | 25.46 | [10 empty] | 25.46 | 2015-08-18 | Остальной объем строительства включен в Ц-10384 (Лот № 45 льготники Юго-Запад);Ц-10436 (Лот № 46 льготники) | 0
[13 empty] | Строительство ВЛИ-0,4 кВ | 0.02 | 25.46 |  | 2.0368 | 21.8956 | 0 | 1.5276 | 25.46 | [47 empty] | 0 |  |  | -25.46
41037074 (ЦЭС-10444/2015) | 41037074 | 466.1 | 466.1 | 14.5 | Мухтаров Ифтихар Ширали Оглы | КРЭС | 2-я Моква, ул. Ясеневая, уч. 97 (46:11:090502:367) | - строительство ВЛ-0,4 кВ протяженностью 0,55 км, в т. ч. 0,16 км совместным подвесом с ВЛ-10 кВ №415.08, от ТП-10/0,4 кВ № 10/100 кВА (инв. № 13010320-00) до границы земельного участка заявителя (марку и сечение провода, протяженность уточнить при проектировании), в т.ч. 0,53 км по техническим условиям Ц-10384, Ц-10436, Ц-10442. | замена ТП-10/0,4 кВ № 10/100 кВА (инв. № 13010320-00) на ТП-10/0,4 кВ большей мощности (160 кВА) (тип и мощность ТП уточнить при проектировании) – за счет средств тарифа на передачу электроэнергии - /аналогично техническим условиям Ц-10436. | 10/100 кВА (инв. № 13010320-00) |  |  | Строительство ВЛИ-0,4 кВ |  | 25.46 | 0 | 2.0368 | 21.8956 | 0 | 1.5276 | 25.46 | [34 empty] | 0.02 |  | 25.46 | [10 empty] | 25.46 | 2015-08-18 | Остальной объем строительства включен в Ц-10384 (Лот № 45 льготники Юго-Запад);Ц-10436 и Ц-10442 (Лот № 46 льготники) | 0
[13 empty] | Строительство ВЛИ-0,4 кВ | 0.02 | 25.46 |  | 2.0368 | 21.8956 | 0 | 1.5276 | 25.46 | [47 empty] | 0 |  |  | -25.46
41037152 (ЦЭС-10445/2015) | 41037152 | 466.1 |  | 15 | Дерюгин Сергей Григорьевич | КРЭС | Курская обл., 1-я Моква, уч. 46:11:091204:249 | - строительство ответвления протяженностью 1 км от опоры существующей ВЛ-10 кВ № 415.02 до проектируемой ТП-10/0,4 кВ (марку и сечение провода, протяженность уточнить при проектировании) – за счет средств тарифа на передачу электроэнергии, в т.ч. 1 км по техническим условиям Ц-9248; - строительство ВЛ-0,4 кВ протяженностью 0,23 км от проектируемой ТП-10/0,4 кВ до границы земельного участка заявителя (марку и сечение провода, протяженность уточнить при проектировании). строительство ТП-10/0,4 кВ с силовым трансформатором мощностью 63 кВА (тип и место установки ТП, тип и мощность силового трансформатора, схемы соединения РУ-10 кВ и РУ-0,4 кВ, количество и параметры оборудования уточнить при проектировании) – за счет средств тарифа на передачу электроэнергии, в том числе по техническим условиям Ц-9248. | реконструкция существующей ВЛ-10 кВ №415.02 в части установки дополнительной стойки (укоса) к опоре ВЛ-10 кВ в точке врезки (номер опоры и объем реконструкции уточнить при проектировании) – за счет средств тарифа на передачу электроэнергии. |  |  |  | Строительство ВЛИ-0,4 кВ |  | 292.79 | 0 | 23.4232 | 251.7994 | 0 | 17.5674 | 292.79 | [34 empty] | 0.23 |  | 292.79 | [10 empty] | 292.79 | 2015-09-17 | Остальной объем строительства включен в Ц-9248 (Лот № 36 льготники Юго-Запад); Ц-10416 (Лот № 46 льготники) | 0
[13 empty] | Строительство ВЛИ-0,4 кВ | 0.23 | 292.79 |  | 23.4232 | 251.7994 | 0 | 17.5674 | 292.79 | [47 empty] | 0 |  |  | -292.79
41037122 (ЦЭС-10453/2015) | 41037122 | 466.1 | 466.1 | 14 | Ярошеня Сергей Анатольевич | КРЭС | Курский р-н, х.Кислино, ул.Колхозная | строительство ответвления протяженностью 0,10 км от опоры существующей ВЛ-0,4 кВ № 2 (инв. № 12013238-00) до границы земельного участка заявителя, с увеличением протяженности существующей ВЛ-0,4 кВ (марку и сечение провода, протяженность уточнить при проектировании). | реконструкция существующей ВЛ-0,4 кВ №2 в части установки дополнительной стойки (укоса) к опоре ВЛ-0,4 кВ в точке врезки (номер опоры и объем реконструкции уточнить при проектировании) – за счет средств тарифа на передачу электроэнергии. | ВЛ-0,4 кВ № 2 (инв. № 12013238-00) | [45 empty] | 0,1 с монтажом дополнительной стойки (укоса) к опоре ВЛ-0,4 кВ в точке врезки | [12 empty] | 0 | 2015-08-18 |  | 0
41037129 (ЦЭС-10454/2015) | 41037129 | 466.1 | 466.1 | 14 | Ярошеня Татьяна Александровна | КРЭС | Курская обл., х. Кислино, ул. Колхозная, кад. 46:11:170401:528 | - строительство ответвления протяженностью 0,07 км от опоры существующей ВЛ-0,4 кВ № 2 (инв. № 12013238-00) до границы земельного участка заявителя, с увеличением протяженности существующей ВЛ-0,4 кВ (марку и сечение провода, протяженность уточнить при проектировании), в т.ч. 0,07 км по техническим условиям Ц-10453. | реконструкция существующей ВЛ-0,4 кВ №2 (инв. № 12013238-00) в части установки дополнительной стойки (укоса) к опоре ВЛ-0,4 кВ в точке врезки (номер опоры и объем реконструкции уточнить при проектировании) – за счет средств тарифа на передачу электроэнергии. | ВЛ-0,4 кВ №2 (инв. № 12013238-00) |  |  | Строительство ВЛИ-0,4 кВ |  | 127.3 | 0 | 10.184 | 109.478 | 0 | 7.638 | 127.3 | [36 empty] | 127.3 | [10 empty] | 127.3 | 2015-08-18 | Объем строительства включен в Ц-10453 (Лот № 46 льготники) | 0
[13 empty] | Строительство ВЛИ-0,4 кВ | 0,1 с монтажом дополнительной стойки (укоса) к опоре ВЛ-0,4 кВ в точке врезки | 127.3 |  | 10.184 | 109.478 | 0 | 7.638 | 127.3 | [47 empty] | 0 |  |  | -127.3
41039506 (ЦЭС-10469/2015) | 41039506 | 466.1 | 466.1 | 15 | Аванесян Эрик Еноковна | КРЭС | 305523, Курский р-н, Новопоселеновский с/с, д.1-е Цветово | строительство ответвления протяженностью 0,07 км от опоры существующей ВЛ-0,4 кВ №2 (инв. №46SRSK) до границы земельного участка заявителя, с увеличением протяженности существующей ВЛ-0,4 кВ (марку и сечение провода, протяженность уточнить при проектировании). | замена ТП-10/0,4 кВ № 6/250кВА на ТП-10/0,4 кВ с силовым трансформатором мощностью 400кВА (тип ТП, тип и мощность силового трансформатора уточнить при проектировании, схему соединений РУ-10 кВ и РУ-0,4 кВ, количество и параметры оборудования определить проектом) – за счет средств тарифа на передачу электроэнергии - /аналогично техническим условиям Ц-8947/. | ВЛ-0,4 кВ №2 (инв. №46SRSK) |  |  | Строительство ВЛИ-0,4 кВ |  | 89.11 | 0 | 7.1288 | 76.6346 | 0 | 5.3466 | 89.11 | [34 empty] | 0.07 |  | 89.11 | [10 empty] | 89.11 | 2015-09-17 | Остальной объем строительства включен в Ц-8947 (Лот № 36 льготники ЦЭС Юго-Запад) | 0
[13 empty] | Строительство ВЛИ-0,4 кВ | 0.07 | 89.11 |  | 7.1288 | 76.6346 | 0 | 5.3466 | 89.11 | [47 empty] | 0 |  |  | -89.11
41039993 (ЦЭС-10481/2015) | 41039993 | 466.1 |  | 14.5 | Жолобов Алексей Владимирович | КРЭС | 305520, 1-я Моква, ул. Парковая, д. 10 | - строительство ответвления протяженностью 0,18 км от опоры № 5-4 ВЛ-0,4 кВ №1 (инв.№12011409) до границы земельного участка заявителя, с увеличением протяженности существующей ВЛ-0,4 кВ (марку и сечение провода, протяженность уточнить при проектировании). | реконструкция существующей ВЛ-0,4 кВ №1 (инв.№12011409) в части установки дополнительной стойки (укоса) к опоре ВЛ-0,4 кВ в точке врезки (номер опоры и объем реконструкции уточнить при проектировании) – за счет средств тарифа на передачу электроэнергии. | ВЛ-0,4 кВ №1 (инв.№12011409) |  |  | Строительство ВЛИ-0,4 кВ |  | 229.14 | 0 | 18.3312 | 197.0604 | 0 | 13.7484 | 229.14 | [34 empty] | 0,18 с монтажом дополнительной стойки (укоса) к опоре ВЛ-0,4 кВ в точке врезки |  | 229.14 | [10 empty] | 229.14 | 2015-08-25 |  | 0
[13 empty] | Строительство ВЛИ-0,4 кВ | 0,18 с монтажом дополнительной стойки (укоса) к опоре ВЛ-0,4 кВ в точке врезки | 229.14 |  | 18.3312 | 197.0604 | 0 | 13.7484 | 229.14 | [47 empty] | 0 |  |  | -229.14
41041027 (ЦЭС-10509/2015) | 41041027 | 466.1 |  | 15 | Молодцов Игорь Николаевич | КРЭС | Курский р-н, Рышковский с/с, х.Кислино, уч.46:11:170607:316 | - строительство ВЛ-0,4 кВ протяженностью 0,29 км от ТП-10/0,4 кВ № 705 кВА до границы земельного участка заявителя (марку и сечение провода, протяженность утончить при проектировании), в т.ч. 0,27 км по техническим условиям Ц-9580, Ц-10060, Ц-10503. | расширение РУ-0,4 кВ ТП-10/0,4 кВ № 705 в части монтажа дополнительного коммутационного аппарата отходящей ВЛ-0,4 кВ (тип и технические характеристики определить проектом) – за счет средств тарифа на передачу электроэнергии - /аналогично техническим условиям Ц-10060/. |  |  |  | Строительство ВЛИ-0,4 кВ |  | 25.46 | 0 | 2.0368 | 21.8956 | 0 | 1.5276 | 25.46 | [34 empty] | 0.02 |  | 25.46 | [10 empty] | 25.46 | 2015-09-10 | Остальной бъем строительства включен в Ц-9580 (Лот № 42 льготники ЦЭС Юго-Запад, ЗЭС,ЮЭС); Ц-10060 (Лот № 44 льготники ЦЭС Юго-Запад) | 0
[13 empty] | Строительство ВЛИ-0,4 кВ | 0.02 | 25.46 |  | 2.0368 | 21.8956 | 0 | 1.5276 | 25.46 | [47 empty] | 0 |  |  | -25.46
41043694 (ЦЭС-10540/2015) | 41043694 | 466.1 |  | 14.5 | Носорев Александр Викторович | КРЭС | д. 1-я Моква, уч. 46:11:091205:165 | строительство ВЛ-0,4 кВ протяженностью 0,4 км от ТП-10/0,4 кВ № 707/25 кВА (инв. № 13012411-00) до границы земельного участка заявителя (марку и сечение провода, протяженность уточнить при проектировании). | замена силового трансформатора ТП-10/0,4 кВ № 707/25 кВА на силовой трансформатор большей мощности (63 кВА) (тип ТП, тип и мощность силового трансформатора уточнить при проектировании, схему соединений РУ-10 кВ и РУ-0,4 кВ, количество и параметры оборудования определить проектом) – за счет средств тарифа на передачу электроэнергии - /аналогично техническим условиям Ц-10276/. | ТП-10/0,4 кВ № 707/25 кВА (инв. № 13012411-00) |  |  | Строительство ВЛИ-0,4 кВ |  | 509.2 | 0 | 40.736 | 437.912 | 0 | 30.552 | 509.2 | [34 empty] | 0.4 |  | 509.2 | [10 empty] | 509.2 | 2015-09-12 | Остальной объем строительства включен в Ц-10276 (Лот № 45 льготники Юго-Запад) | 0
[13 empty] | Строительство ВЛИ-0,4 кВ | 0.4 | 509.2 |  | 40.736 | 437.912 | 0 | 30.552 | 509.2 | [47 empty] | 0 |  |  | -509.2
41043779 (ЦЭС-10548/2015) | 41043779 | 466.1 |  | 15 | Ковальков Владимир Васильевич | КРЭС | Курский р-н, д.2-я Моква, ул.Ясеневая, уч.97 | - строительство ВЛ-0,4 кВ протяженностью 0,57 км, в т. ч. 0,16 км совместным подвесом с ВЛ-10 кВ №415.08, от ТП-10/0,4 кВ № 10/100 кВА (инв. № 13010320-00) до границы земельного участка заявителя (марку и сечение провода, протяженность уточнить при проектировании), в т.ч. 0,55 км по техническим условиям Ц-10442. | замена ТП-10/0,4 кВ № 10/100 кВА (инв. № 13010320-00) на ТП-10/0,4 кВ большей мощности (160 кВА) (тип и мощность ТП уточнить при проектировании) – за счет средств тарифа на передачу электроэнергии - /аналогично техническим условиям Ц-10436. | ТП-10/0,4 кВ № 10/100 кВА (инв. № 13010320-00) |  |  | Строительство ВЛИ-0,4 кВ |  | 25.46 | 0 | 2.0368 | 21.8956 | 0 | 1.5276 | 25.46 | [34 empty] | 0.02 |  | 25.46 | [10 empty] | 25.46 | 2015-09-12 | Остальной объем строительства включен в Ц-10384 (Лот № 45 льготники Юго-Запад);Ц-10436 и Ц-10442 (Лот № 46 льготники) | 0
[13 empty] | Строительство ВЛИ-0,4 кВ | 0.02 | 25.46 |  | 2.0368 | 21.8956 | 0 | 1.5276 | 25.46 | [47 empty] | 0 |  |  | -25.46
41045444 (ЦЭС-10557/2015) | 41045444 | 466.1 |  | 15 | Шестухина Ангелина Владимировна | КРЭС | х. Кислино, ул. Центральная, д. 121а | - строительство ответвления протяженностью 0,15 км от опоры существующей ВЛ-0,4 кВ № 1 до границы земельного участка заявителя, с увеличением протяженности существующей ВЛ-0,4 кВ (марку и сечение провода, протяженность уточнить при проектировании). | реконструкция существующей ВЛ-0,4 кВ № 1 в части установки дополнительной стойки (укоса) к опоре ВЛ-0,4 кВ в точке врезки (номер опоры и объем реконструкции уточнить при проектировании) – за счет средств тарифа на передачу электроэнергии. |  |  |  | Строительство ВЛИ-0,4 кВ |  | 190.95 | 0 | 15.276 | 164.217 | 0 | 11.457 | 190.95 | [34 empty] | 0,15 с монтажом дополнительной стойки (укоса) к опоре ВЛ-0,4 кВ в точке врезки |  | 190.95 | [10 empty] | 190.95 | 2015-09-06 |  | 0
[13 empty] | Строительство ВЛИ-0,4 кВ | 0,15 с монтажом дополнительной стойки (укоса) к опоре ВЛ-0,4 кВ в точке врезки | 190.95 |  | 15.276 | 164.217 | 0 | 11.457 | 190.95 | [47 empty] | 0 |  |  | -190.95
41049896 (ЦЭС-10562/2015) | 41049896 | 466.1 |  | 15 | Клычёва Оксана Владимировна | КРЭС | г. Курск, снт "Лавсан", уч. 1433 | - строительство ответвления протяженностью 0,09 км от опоры существующей ВЛ-0,4 кВ № 1 (инв.№ SRSK-00) до границы земельного участка заявителя, с увеличением протяженности существующей ВЛ-0,4 кВ (марку и сечение провода, протяженность уточнить при проектировании). | замена силового трансформатора ТП-10/0,4 кВ № 685 (инв. № 13012343-00) на силовой трансформатор мощностью 63 кВА (тип ТП, тип и мощность силового трансформатора уточнить при проектировании, схему соединений РУ-10 кВ и РУ-0,4 кВ, количество и параметры оборудования определить проектом) – за счет средств тарифа на передачу электроэнергии - /аналогично техническим условиям № Ц-9211/. | ТП-10/0,4 кВ № 685 (инв. № 13012343-00) |  |  | Строительство ВЛИ-0,4 кВ |  | 114.57 | 0 | 9.1656 | 98.5302 | 0 | 6.8742 | 114.57 | [34 empty] | 0.09 |  | 114.57 | [10 empty] | 114.57 | 2015-09-16 | Остальной объем строительства включен в Ц-9211 (Лот № 35 льготники ЦЭС Юго-Запад) | 0
[13 empty] | Строительство ВЛИ-0,4 кВ | 0.09 | 114.57 |  | 9.1656 | 98.5302 | 0 | 6.8742 | 114.57 | [47 empty] | 0 |  |  | -114.57
41046245 (ЦЭС-10570/2015) | 41046245 | 466.1 |  | 15 | Пискарев Михаил Александрович | КРЭС | Курский р-н, Новопоселеновский с/с, д.Кукуевка, уч.46: 11:121202:479 | - строительство ответвления протяженностью 0,045 км от опоры № 1-10 ВЛ-0,4 кВ № 3 (инв. № 12012604-00) до границы земельного участка заявителя, с увеличением протяженности существующей ВЛ-0,4 кВ (марку и сечение провода, протяженность уточнить при проектировании). | реконструкция существующей ВЛ-0,4 кВ № 3 (инв. № 12012604-00) в части установки дополнительной стойки (укоса) к опоре ВЛ-0,4 кВ в точке врезки (номер опоры и объем реконструкции уточнить при проектировании) – за счет средств тарифа на передачу электроэнергии. | ВЛ-0,4 кВ № 3 (инв. № 12012604-00) |  |  | Строительство ВЛИ-0,4 кВ |  | 57.285 | 0 | 4.5828 | 49.2651 | 0 | 3.4371 | 57.285 | [34 empty] | 0,045 с монтажом дополнительной стойки (укоса) к опоре ВЛ-0,4 кВ в точке врезки |  | 57.285 | [10 empty] | 57.285 | 2015-09-10 |  | 0
[13 empty] | Строительство ВЛИ-0,4 кВ | 0,045 с монтажом дополнительной стойки (укоса) к опоре ВЛ-0,4 кВ в точке врезки | 57.285 |  | 4.5828 | 49.2651 | 0 | 3.4371 | 57.285 | [47 empty] | 0 |  |  | -57.285
41046856 (ЦЭС-10578/2015) | 41046856 | 466.1 |  | 5 | Морозова Лидия Афанасьевна | КРЭС | Курский район, х. Кислино, уч. 46:11:170607:55 | - строительство ВЛ-0,4 кВ протяженностью 0,15 км от ТП-10/0,4 кВ № 705 (инв. № 13012389-00) до границы земельного участка заявителя (марку и сечение провода, протяженность утончить при проектировании), в т.ч. 0,15 км по техническим условиям Ц-9414. | расширение РУ-0,4 кВ ТП-10/0,4 кВ № 705 (инв. № 13012389-00) в части монтажа дополнительного коммутационного аппарата отходящей ВЛ-0,4 кВ (тип и технические характеристики определить проектом) – за счет средств тарифа на передачу электроэнергии. | ТП-10/0,4 кВ № 705 (инв. № 13012389-00) |  |  | Реконструкция ТП 10 (6)/0,4 кВ |  | 8.2 | 0 | 0.26 | 1.16 | 6.7 | 0.08 | 8.2 | [31 empty] | Монтаж автоматического выключателя 0,4 кВ - 1 шт. |  | 8.2 | [13 empty] | 8.2 | 2015-09-11 | Остальной объем строительства включен в Ц-9414 (Лот № 37 льготники Юго-Запад) | 0
[13 empty] | Реконструкция ТП 10 (6)/0,4 кВ | Монтаж автоматического выключателя 0,4 кВ - 1 шт. | 8.2 |  | 0.26 | 1.16 | 6.7 | 0.08 | 8.2 | [47 empty] | 0 |  |  | -8.2
41048526 (ЦЭС-10625/2015) | 41048526 | 466.1 |  | 14.5 | Воронова Елена Ивановна | КРЭС | Курский р-н, Моковский с/с, д.Гремячка, уч.46:11:091203:72 | - строительство ВЛ-0,4 кВ протяженностью 0,25 км от ТП-10/0,4 кВ № 614 (инв. № 13011713-00) до границы земельного участка заявителя (марку и сечение провода, протяженность утончить при проектировании), в т.ч. 0,03 км по техническим условиям Ц-8689. | расширение РУ-0,4 кВ ТП-10/0,4 кВ № 614 (инв. № 13011713-00) в части монтажа дополнительного коммутационного аппарата отходящей ВЛ-0,4 кВ (тип и технические характеристики определить проектом) – за счет средств тарифа на передачу электроэнергии. | ТП-10/0,4 кВ № 614 (инв. № 13011713-00) |  |  | Строительство ВЛИ-0,4 кВ |  | 280.06 | 0 | 22.4048 | 240.8516 | 0 | 16.8036 | 280.06 | [34 empty] | 0.22 |  | 280.06 | [10 empty] | 280.06 | 2015-09-13 | Остальной объем строительства включен в Ц-8689 (Лот № 33 льготники КРЭС Юго-Запад) | 0
[13 empty] | Строительство ВЛИ-0,4 кВ | 0.22 | 280.06 |  | 22.4048 | 240.8516 | 0 | 16.8036 | 280.06 | [47 empty] | 0 |  |  | -280.06
41021266 (ЮЭС-2761/2015) | 41021266 | 466.1 |  | 15 | Жупикова Нина Михайловна | П.РЭС | Курская обл., Пристенский район, п. Вихровский, ул Ватутина, д. 48 | - строительство ответвления протяженностью 0,01 км от опоры существующей ВЛ-10 кВ № 5413 (инв. № 00002333) до проектируемой ТП-10/0,4 кВ, с увеличением протяженности существующей ВЛ-10 кВ (марку и сечение провода, протяженность уточнить при проектировании); строительство ТП-10/0,4 кВ с силовым трансформатором мощностью 63 кВА (тип и место установки ТП, тип и мощность силового трансформатора, схемы соединений РУ-10 кВ и РУ-0,4 кВ, количество и параметры оборудования уточнить при проектировании). | реконструкция существующей ВЛ-0,4 кВ № 2 (инв. № 00002437) в части монтажа двух дополнительных проводов на участке протяженностью 0,4 км по трассе (в пролетах опор №№ 15…33) и переключения участка с опоры № 15 по опору № 33 на питание от ТП-10/0,4 кВ, строящейся в соответствии с п. 10.2 настоящих технических условий (объем реконструкции и необходимость замены опор уточнить при проектировании) – за счет средств тарифа на передачу электроэнергии. | ВЛ-0,4 кВ № 2 (инв. № 00002437) |  |  | Строительство ВЛ-10 (6) кВ, монтаж разъединителя 10 (6) кВ, Монтаж ТП 10 (6)/0,4 кВ, Монтаж учёта в ТП 10 (6)/0,4 кВ, Реконструкция ВЛ-0,4 кВ с монтажем 2-х дополнительных проводов |  | 556.8855 | 0 | 21.1836 | 177.1248 | 348.6555 | 9.9216 | 556.8855 |  |  |  |  | 0.01 |  | 16.44 | [6 empty] | 1 |  |  |  | 60.4741 | [5 empty] | СТП 63 кВА | 358.9914 | 1 |  |  |  |  | 12.5 | [11 empty] | 0.4 |  | 108.48 |  |  | 556.8855 | 2015-08-26 |  | 0
[13 empty] | Строительство ВЛ-10 (6) кВ | 0.01 | 16.44 |  | 1.3152 | 14.3028 | 0 | 0.822 | 16.44 | [47 empty] | 0 |  |  | -16.44
[13 empty] | монтаж разъединителя 10 (6) кВ | 1 | 60.4741 |  | 3.91 | 12.09 | 43.8641 | 0.61 | 60.4741 | [47 empty] | 0 |  |  | -60.4741
[13 empty] | Монтаж ТП 10 (6)/0,4 кВ | СТП 63 кВА | 358.9914 |  | 6.53 | 51.57 | 294.6714 | 6.22 | 358.9914 | [47 empty] | 0 |  |  | -358.9914
[13 empty] | Монтаж учёта в ТП 10 (6)/0,4 кВ | 1 | 12.5 |  | 0.75 | 1.53 | 10.12 | 0.1 | 12.5 | [47 empty] | 0 |  |  | -12.5
[13 empty] | Реконструкция ВЛ-0,4 кВ с монтажем 2-х дополнительных проводов | 0.4 | 108.48 |  | 8.6784 | 97.632 | 0 | 2.1696 | 108.48 | [47 empty] | 0 |  |  | -108.48
41044740 (ЮЭС-2799/2015) | 41044740 | 466.1 |  | 15 | Федоровский Петр Николаевич | Су.РЭС | Суджанский район, с.Заолешенка, ул.Сад | - строительство ответвления протяженностью 0,1 км от опоры существующей ВЛ-0,4 кВ № 3 (инв. № 12013492-00) до границы земельного участка заявителя, с увеличением протяженности существующей ВЛ-0,4 кВ (марку и сечение провода, протяженность уточнить при проектировании). | реконструкция существующей ВЛ-0,4 кВ № 3 (инв. № 12013492-00) в части монтажа дополнительной стойки (подкоса) к опоре ВЛ-0,4 кВ в точке врезки (объем реконструкции уточнить при проектировании) – за счет средств тарифа на передачу электроэнергии. | ВЛ-0,4 кВ № 3 (инв. № 12013492-00) |  |  | Строительство ВЛИ-0,4 кВ |  | 127.3 | 0 | 10.184 | 109.478 | 0 | 7.638 | 127.3 | [34 empty] | 0,1 с монтажом дополнительной стойки (укоса) к опоре ВЛ-0,4 кВ в точке врезки |  | 127.3 | [10 empty] | 127.3 | 2015-09-12 |  | 0
[13 empty] | Строительство ВЛИ-0,4 кВ | 0,1 с монтажом дополнительной стойки (укоса) к опоре ВЛ-0,4 кВ в точке врезки | 127.3 |  | 10.184 | 109.478 | 0 | 7.638 | 127.3 | [47 empty] | 0 |  |  | -127.3
ИТОГО: | [14 empty] | 8269.1394 | 0 | 582.2496 | 6058.2271 | 1207.6904 | 420.9723 | 8269.1394 | 0 | 0 | 0 | 0 |  | 0 | 131.52 | 0 | 0 | 0 |  | 0 | 21.28 |  | 0 | 0 | 0 | 181.4223 | 0 | 0 | 0 | 0 | 0 |  | 1265.6721 |  | 0 | 0 | 0 | 0 | 37.5 |  | 0 | 24.6 |  | 0 | 6498.665 | 0 | 0 | 0 | 0 | 0 |  | 0 | 108.48 |  | 0 | 8269.1394 |  |  | 0

## 46_лот_(льготники) (hidden)
Лот № 46 ЛЬГОТНИКИ
Номер (а) договор(ов) ТП | Номер (а) договор(ов) ТП в SAPе | Сумма по договору ТП, руб. без НДС | Фактически оплаченная сумма по договору ТП, руб. без НДС | Мощность по договору ТП, кВт | Заявитель | Район | Адрес объекта | Общие обязательства "КЭ" по тех. присоединению | Общие обязательства "КЭ" по тарифу на передачу э/э | Инвентарный номер | Монтаж ячейки 10 (6 ) кВ | Реконструкция ячейки 10 (6) кВ | Монтаж коммерческих приборов учета без организации АСКУЭ, шт. | Монтаж приборов учета с организацией АСКУЭ | Строительство ВЛ-10 (6) кВ | Строительство ВЛЗ-10 (6) кВ | Реконструкция ВЛ-10 (6) кВ | монтаж разъединителя 10 (6) кВ | Строительство КЛ-10 (6) кВ | Строительство КЛ-0,4 кВ | Строительство КЛ-10 (6) кВ | Монтаж ТП 10 (6)/0,4 кВ | Монтаж учёта в ТП 10 (6)/0,4 кВ | Монтаж ВРУ-0,4 кВ | Монтаж РП-10 кВ | Реконструкция ТП 10 (6)/0,4 кВ | Строительство ВЛИ-0,4 кВ | Реконструкция ВЛ-0,4 кВ со строительством ВЛИ-0,4 кВ | Реконструкция ВЛ-0,4 кВ с монтажем дополнительного провода | Реконструкция ВЛ-0,4 кВ с монтажем 2-х дополнительных проводов | Реконструкция ВЛ-0,4 кВв части замены провода на провод большего сечения, км | Предварительная стоимость, т.р., без НДС | Срок выполнения работ | Примечание
В-2785/0011-ОРЗТП/2015 от 12.01.15г. | 41001976 | 44381 |  | 100 | ОАО "Салаватнефтехимремстрой" | СоРЭС | Курская обл., п. Кшенский, ул Заводская 2а | строительство участка ВЛ-10 кВ № 412 протяженностью 0,01 км (точку врезки уточнить при проектировании) до проектируемой ТП-10/0,4 кВ (марку и сечение провода, протяженность уточнить при проектировании) – по техническим условиям В-2103. строительство ТП-10/0,4 кВ с двумя силовыми трансформаторами мощностью по 250 кВА каждый, с двумя секциями шин 0,4 кВ, с секционным коммутационным аппаратом 0,4 кВ с устройством АВР (тип ТП, тип и мощность силового трансформатора уточнить при проектировании, схемы соединений РУ-10 кВ и РУ-0,4 кВ, количество и параметры оборудования определить проектом) – по техническим условиям В-2103. Требования к приборам учёта электрической энергии (мощности): В соответствии с Постановлением Правительства РФ от 04 мая 2012 г. N 442 «О функционировании розничных рынков электрической энергии, полном и (или) частичном ограничении режима потребления электрической энергии» учет электроэнергии выполняется со следующими требованиями: - приборы учета электрической энергии должны быть сертифицированы и внесены в Госреестр средств измерений РФ; - приборы учета должны соответствовать ГОСТ Р 52322-2005. Часть 21 «Статические счетчики активной энергии классов точности 1 и 2»; ГОСТ Р 52323-2005. Часть 22 «Статические счетчики активной энергии классов точности 0,2S и 0,5S» (для реактивной энергии - ГОСТ Р 52425−2005 «Статические счетчики реактивной энергии»); - класс точности 1,0 и выше; - Iном =5 А; - трансформаторы тока должны иметь класс точности не ниже 0,5; - пломбированию подлежит и прибор учета, и трансформаторы тока; - температурный рабочий диапазон в соответствии с климатическими условиями эксплуатации. Счетчики должны подключаться через испытательные коробки (согласно ПУЭ). Все клеммники трансформаторов тока, крышки переходных коробок, где имеются цепи к электросчетчикам, и испытательные коробки должны иметь возможность опломбирования. В местах, где имеется опасность механических повреждений счетчиков или их загрязнения, или в местах, доступных для посторонних лиц (проходы, лестничные клетки и т.п.), для счетчиков должен предусматриваться запирающийся шкаф с окошком на уровне циферблата. Аналогичные шкафы должны устанавливаться также для совместного размещения счетчиков и трансформаторов тока при выполнении учета на стороне низшего напряжения (на вводе у потребителей). Место установки: в РУ-0,4 кВ проектируемой ТП-10/0,4 кВ. |  |  |  |  | 1 | [19 empty] | 2015-05-12 | Остальной объем строительства включен в В-2103 (Лот № 19 ВЭС)
41017259 (ВЭС-2852/2015) | 41017259 | 1948587.9 |  | 40 | Администрация поселка Кшенский Советского района | СоРЭС | Курская обл., Советский р-он,п.Кшенский ул.Заводская | строительство ответвления протяженностью 0,65 км (в том числе 0,65 км в двухцепном исполнении) от опоры существующей ВЛ-10 кВ № 4119 (инв. № 4163в) до проектируемой ТП-10/0,4 кВ, с увеличением протяженности существующей ВЛ-10 кВ (марку и сечение провода, протяженность уточнить при проектировании); строительство ответвления протяженностью 0,65 км (в том числе 0,65 км в двухцепном исполнении) от опоры существующей ВЛ-10 кВ № 412 (инв. № 4162в) до проектируемой ТП-10/0,4 кВ, с увеличением протяженности существующей ВЛ-10 кВ (марку и сечение провода, протяженность уточнить при проектировании); строительство двух ВЛИ-0,4 кВ протяженностью по 0,01 км каждая от проектируемой ТП-10/0,4 кВ до границы земельного участка заявителя (марку и сечение провода, протяженность уточнить при проектировании). строительство ТП-10/0,4 кВ с двумя силовыми трансформаторами мощностью по 63 кВА каждый, с двумя секциями шин 10 кВ и 0,4 кВ с секционными аппаратами и устройством АВР на стороне 0,4 кВ (тип, мощность силовых трансформаторов, схемы соединений РУ-10 кВ и РУ-0,4 кВ, количество и параметры оборудования уточнить при проектировании). | реконструкция существующих ВЛ-10 кВ №№ 4119 (инв. № 4163в), 412 (инв. № 4162в) в части монтажа дополнительных стоек (укосов) к опорам в точке врезки (объем реконструкции уточнить при проектировании) – за счет средств тарифа на передачу электроэнергии. | ВЛ-10 кВ № 4119 (инв. № 4163в) | [5 empty] | 0,65 в двухцепном исполнении с монтажом 2-х дополнительных стоек (укосов) к опорам в точке врезки |  | 2 |  |  |  | КТП 2*63 кВА (с двумя секциями шин 10 кВ и 0,4 кВ с секционными аппаратами и устройством АВР на стороне 0,4 кВ) | 2 |  |  |  | 2 по 0,01 | [5 empty] | 2016-01-28
41020299 (ВЭС-2870/2015) | 41020299 | 466.1 |  | 10 | Шевцова Евгения Владимировна | ТРЭС | Курская обл., Тимский р-н, ул.Станционная, 53в | строительство ответвления протяженностью 0,03 км от опоры № 34 существующей ВЛ-0,4 кВ № 1 (инв. № 4874) до границы земельного участка заявителя, с увеличением протяженности существующей ВЛ-0,4 кВ (марку и сечение провода, протяженность уточнить при проектировании). | реконструкция существующей ВЛ-0,4 кВ № 1 (инв. № 4874) в части монтажа дополнительной стойки (укоса) к опоре ВЛ-0,4 кВ в точке врезки (объем реконструкции уточнить при проектировании) – за счет средств тарифа на передачу электроэнергии. | ВЛ-0,4 кВ № 1 (инв. № 4874) | [16 empty] | 0,03 с монтажом дополнительной стойки (укоса) к опоре ВЛ-0,4 кВ в точке врезки | [5 empty] | 2015-08-26
41033491 (ВЭС-2903/2015) | 41033491 | 466.1 |  | 5 | Дементьев Роман Анатольевич | ЩРЭС | Курская обл., Щигровский р-н,Вишнёвский с/с, д.Сергеевка | строительство ответвления протяженностью 0,04 км от опоры существующей ВЛ-0,4 кВ № 2 (инв. № 3444) до границы земельного участка заявителя, с увеличением протяженности существующей ВЛ-0,4 кВ (марку и сечение провода, протяженность уточнить при проектировании) | реконструкция ВЛ-0,4 кВ № 2 (инв. № 3444) в части монтажа дополнительной стойки (подкоса) к опоре ВЛ-0,4 кВ в точке врезки (объем реконструкции уточнить при проектировании) – за счет средств тарифа на передачу электроэнергии. | ВЛ-0,4 кВ № 2 (инв. № 3444) | [16 empty] | 0,04 с монтажом дополнительной стойки (укоса) к опоре ВЛ-0,4 кВ в точке врезки | [5 empty] | 2015-08-17
41035435 (ВЭС-2909/2015) | 41035435 | 466.1 | 466.1 | 14.5 | Усачева Светлана Алексеевна | МаРЭС | Курская обл., Мантуровский р-н,с.Ястребовка, ул.Мира,1А | - строительство ответвления протяженностью 0,11 км от опоры № 18 существующей ВЛ-0,4 кВ № 2 (инв. № 1488) до границы земельного участка заявителя, с увеличением протяженности существующей ВЛ-0,4 кВ (марку и сечение провода, протяженность уточнить при проектировании) | реконструкция существующей ВЛ-0,4 кВ № 2 (инв. № 1488) в части монтажа дополнительной стойки (подкоса) к опоре ВЛ-0,4 кВ в точке врезки (объем реконструкции уточнить при проектировании) – за счет средств тарифа на передачу электроэнергии. | ВЛ-0,4 кВ № 2 (инв. № 1488) | [16 empty] | 0,11 с монтажом дополнительной стойки (укоса) к опоре ВЛ-0,4 кВ в точке врезки | [5 empty] | 2015-08-26
41039793 (ВЭС-2919/2015) | 41039793 | 16665.3 |  | 30 | ИП Будков Владимир Римирович | СоРЭС | Курская обл., Советский р-н, п.Кшенский, ул.Ленина, 91а | - | I этап: нет. II этап: реконструкция существующей ВЛ-0,4 кВ № 3 (инв. № 4168) от опоры № 9 до опоры № 22 в части замены провода магистрального участка протяженностью 0,35 км на провод большего сечения (марку и сечение провода и объем реконструкции уточнить при проектировании)– за счет средств тарифа на передачу электроэнергии. | ВЛ-0,4 кВ № 3 (инв. № 4168) | [20 empty] | 0.35 |  | 2015-08-17
41047109 (ВЭС-2935/2015) | 41047109 | 466.1 |  | 15 | Рындин Алексей Дмитриевич | ГоРЭС | Курская обл., Горшеченский р-н, с. Сомовка, ул.Первомайская д.1 | - строительство ответвления протяженностью 0,85 км от опоры № 82 существующей ВЛ-10 кВ № 1.12.6 (инв. № 829) до проектируемой ТП-10/0,4 кВ, с увеличением протяженности существующей ВЛ-10 кВ (марку и сечение провода, протяженность уточнить при проектировании); строительство ВЛ-0,4 кВ протяженностью 0,07 км от проектируемой ТП-10/0,4 кВ до границы земельного участка заявителя (марку и сечение провода, протяженность уточнить при проектировании). Строительство ТП-10/0,4 кВ с силовым трансформатором мощностью 25 кВА (тип ТП, мощность силового трансформатора, схемы соединений РУ-10 кВ и РУ-0,4 кВ, количество и параметры оборудования уточнить при проектировании). | реконструкция существующей ВЛ-10 кВ № 1.12.6 (инв. № 829) в части монтажа дополнительной стойки (подкоса) к опоре ВЛ-10 кВ в точке врезки (объем реконструкции уточнить при проектировании) – за счет средств тарифа на передачу электроэнергии. | ВЛ-10 кВ № 1.12.6 (инв. № 829) |  |  |  |  | 0,85 с монтажом дополнительной стойки (подкоса) к опоре ВЛ-10 кВ в точке врезки |  |  | 1 |  |  |  | СТП 63 кВА | 1 |  |  |  | 0.07 | [5 empty] | 2015-09-02
41048277 (ВЭС-2946/2015) | 41048277 | 466.1 |  | 15 | Булгакова Надежда Ивановна | ТРЭС | Курская обл., Тимский р-н, х.Украинка, ул.Заречная, д.22 | - | реконструкция существующей ВЛ-0,4 кВ № 1 (инв. № 2565Г) в части монтажа 2-х дополнительных проводов на участке протяженностью 0,96 км и замены четырех опор на анкерные (объем реконструкции уточнить при проектировании) – за счет средств тарифа на передачу. | ВЛ-0,4 кВ № 1 (инв. № 2565Г) | [19 empty] | 0,96 с заменой 4-х опор на анкерные |  |  | 2015-09-13
41028965 (ЗЭС-2472/2015) | 41028965 | 466.1 |  | 15 | Лопатин Николай Семенович | ЛРЭС | Курская область, Льговский район, с.Сугрово. | - строительство ответвления протяженностью 0,06 км от опоры № 1 ВЛ-0,4 кВ №1 (инв. № 54.130328) до границы земельного участка заявителя, с увеличением протяженности существующей ВЛ-0,4 кВ (марку и сечение провода, протяженность уточнить при проектировании). | реконструкция существующей ВЛ-0,4 кВ №1 (инв. № 54.130328) в части монтажа дополнительной стойки (подкоса) к опоре ВЛ-0,4 кВ в точке врезки (объем реконструкции уточнить при проектировании) – за счет средств тарифа на передачу электроэнергии. | ВЛ-0,4 кВ №1 (инв. № 54.130328) | [16 empty] | 0,06 с монтажом дополнительной стойки (укоса) к опоре ВЛ-0,4 кВ в точке врезки | [5 empty] | 2015-09-02
41037771 (ЗЭС-2505/2015) | 41037771 | 466.1 |  | 6 | Администрация Марковский сельсовет | ГРЭС | Курская обл., Глушковский р-н, ст. Неониловка | - строительство ответвления протяженностью 0,02 км от опоры существующей ВЛ-10 кВ № 01 (инв. № 54.333622.Б.) с установкой разъединителя до проектируемой ТП-10/0,4 кВ с увеличением протяженности существующей ВЛ-10 кВ (марку и сечение провода, протяженность уточнить при проектировании); строительство ВЛ-0,4 кВ протяженностью 0,18 км от проектируемой ТП-10/0,4 кВ до границы земельного участка заявителя (марку и сечение провода, протяженность уточнить при проектировании). Строительство ТП-10/0,4 кВ с силовым трансформатором мощностью 25 кВА (тип ТП, мощность трансформатора, схемы соединений РУ-10 кВ и РУ-0,4 кВ, количество и параметры оборудования уточнить при проектировании). | реконструкция существующей ВЛ-10 кВ № 01 (инв. № 54.333622.Б.) в части установки дополнительной стойки (укоса) к опоре ВЛ-10 кВ в точке врезки (номер опоры и объем реконструкции уточнить при проектировании) – за счет средств тарифа на передачу электроэнергии. | ВЛ-10 кВ № 01 (инв. № 54.333622.Б.) |  |  |  |  | 0,02 с монтажом дополнительной стойки (подкоса) к опоре ВЛ-10 кВ в точке врезки |  |  | 1 |  |  |  | СТП 63 кВА | 1 |  |  |  | 0.18 | [5 empty] | 2015-08-24
41039205 (ЗЭС-2507/2015) | 41039205 | 466.1 | 466.1 | 10 | Тимонин Михаил Геннадьевич | ЛРЭС | Курская обл., г.Льгов, ул.Кутузова,д.7. | - строительство ВЛ-0,4 кВ протяженностью 0,25 км от ТП-10/0,4 кВ № 111-48/250 кВА (инв. № 27004567-00) до границы земельного участка заявителя (марку и сечение провода, протяженность уточнить при проектировании). | расширение РУ-0,4 кВ ТП-10/0,4 кВ № 111-48/250 кВА (инв. № 27004567-00) в части монтажа дополнительного коммутационного аппарата отходящей ВЛ-0,4 кВ (тип и технические характеристики определить проектом) – за счет средств тарифа на передачу электроэнергии. | ТП-10/0,4 кВ № 111-48/250 кВА (инв. № 27004567-00) | [15 empty] | Монтаж автоматического выключателя 0,4 кВ - 1шт. | 0.25 | [5 empty] | 2015-08-25
41046158 (ЗЭС-2530/2015) | 41046158 | 115692.96 |  | 100 | Индивидуальный предприниматель Баранчиков Валентин Иванович | КонРЭС | Курская область, Конышевский район, с.Жигаево | - строительство ответвления протяженностью 0,05 км от опоры существующей ВЛ-10 кВ № 7104 (инв. № 54.734350) до границы земельного участка Заявителя, с установкой разъединителя 10 кВ на концевой опоре и увеличением протяженности существующей ВЛ-10 кВ (точку врезки, марку и сечение провода, протяженность, тип разъединителя уточнить при проектировании). | реконструкция существующей ВЛ-10 кВ № 7104 (инв. № 54.734350) в части монтажа дополнительной стойки (подкоса) к опоре ВЛ-10 кВ в точке врезки (объем реконструкции уточнить при проектировании) – за счет средств тарифа на передачу элетроэнергии. | ВЛ-10 кВ № 7104 (инв. № 54.734350) |  |  |  |  | 0,05 с монтажом дополнительной стойки (подкоса) к опоре ВЛ-10 кВ в точке врезки |  |  | 1 | [14 empty] | 2015-09-06
41023390 (СЭС-2461/2015) | 41023390 | 466.1 |  | 15 | ОБУ "Станция по борьбе с болезнями животных Фатежского района" | ФРЭС | Курская обл., Фатежский р-н, Верхнелюбажский сельсовет, д. Сергеевка | - строительство ЛЭП-0,4 кВ протяженностью 0,08 км от ТП-10/0,4 кВ до вводного пункта учета (ВПУ) заявителя (марку и сечение провода/кабеля, протяженность уточнить при проектировании). | расширение РУ-0,4 кВ ТП-10/0,4 кВ № 10/100 в части монтажа дополнительного коммутационного аппарата отходящей ЛЭП-0,4 кВ (тип и технические характеристики уточнить при проектировании) – за счет средств тарифа на передачу электроэнергии. | ТП-10/0,4 кВ № 10/100 | [15 empty] | Монтаж автоматического выключателя 0,4 кВ - 1шт. | 0.08 | [5 empty] | 2015-09-02
41028213 (СЭС-2471/2015) | 41028213 | 466.1 | 466.1 | 15 | Козлов Валерий Михайлович | ЖРЭС | Курская обл., Железногорский р-н,с. Разветье,кв. "Заозерье" | - строительство ВЛ-0,4 кВ протяженностью 0,08 км от ТП 10/0,4 кВ №714 до границы земельного участка заявителя (точку врезки, марку и сечение провода, протяженность определить при проектировании). | расширение РУ-0,4 кВ ТП-10/0,4 кВ № 714 в части монтажа дополнительного коммутационного аппарата отходящей ВЛ-0,4 кВ (тип и технические характеристики определить проектом) – за счет средств тарифа на передачу электроэнергии. | ТП-10/0,4 кВ № 714 | [15 empty] | Монтаж автоматического выключателя 0,4 кВ - 1шт. | 0.08 | [5 empty] | 2015-08-20
41036820 (СЭС-2503/2015) | 41036820 | 466.1 | 466.1 | 7 | Прудников Юрий Николаевич | ЖРЭС | Курская обл., г.Железногорск, с/с Волковский, снт "Горняк", зона "Шахтер",уч. 91/7 | - строительство ответвления протяженностью 0,9 км от опоры существующей ВЛ-6кВ № 21.25 (инв. № 303150762700) до проектируемой ТП-6/0,4 кВ, с увеличением протяженности существующей ВЛ-10 кВ(точку врезки, марку и сечение провода, протяженность определить при проектировании) – аналогично техническим условиям С-2475; строительство ВЛ-0,4 кВ протяженностью 0,31 км от проектируемой ТП-6/0,4 кВ до границы земельного участка заявителя (марку и сечение провода, протяженность уточнить при проектировании), в т.ч. 0,31 км по техническим условиям С-2505. строительство ТП-6/0,4 кВ с силовым трансформатором мощностью 63 кВА (тип ТП, мощность силового трансформатора, схемы соединений РУ-6 кВ и РУ-0,4 кВ, количество и параметры оборудования уточнить при проектировании) - аналогично техническим условиям С-2475. | реконструкция существующей ВЛ-6 кВ № 21.25 (инв. № 303150762700) в части монтажа дополнительной стойки (подкоса) к опоре ВЛ-6 кВ в точке врезки (объем реконструкции уточнить при проектировании) – за счет средств тарифа на передачу электроэнергии - /аналогично техническим условиям С-2475/. | ВЛ-6 кВ № 21.25 (инв. № 303150762700) | [16 empty] | 0.3 | [5 empty] | 2015-08-17 | Остальной объем строительства включен в С-2475 (Лот № 45 льготники Северо-Восток)
41036829 (СЭС-2504/2015) | 41036829 | 466.1 | 466.1 | 6 | Щадных Виталий Георгиевич | ЖРЭС | Курская обл., г.Железногорск,с/с Волковский, снт "Горняк", зона "Шахтер", уч. 93/7 | - строительство ответвления протяженностью 0,9 км от опоры существующей ВЛ-6кВ № 21.25 (инв. № 303150762700) до проектируемой ТП-6/0,4 кВ, с увеличением протяженности существующей ВЛ-10 кВ(точку врезки, марку и сечение провода, протяженность определить при проектировании) – аналогично техническим условиям С-2475; строительство ВЛ-0,4 кВ протяженностью 0,31 км от проектируемой ТП-6/0,4 кВ до границы земельного участка заявителя (марку и сечение провода, протяженность уточнить при проектировании), в т.ч. 0,31 км по техническим условиям С-2505. строительство ТП-6/0,4 кВ с силовым трансформатором мощностью 63 кВА (тип ТП, мощность силового трансформатора, схемы соединений РУ-6 кВ и РУ-0,4 кВ, количество и параметры оборудования уточнить при проектировании) - аналогично техническим условиям С-2475. | реконструкция существующей ВЛ-6 кВ № 21.25 (инв. № 303150762700) в части монтажа дополнительной стойки (подкоса) к опоре ВЛ-6 кВ в точке врезки (объем реконструкции уточнить при проектировании) – за счет средств тарифа на передачу электроэнергии - /аналогично техническим условиям С-2475/. | ВЛ-6 кВ № 21.25 (инв. № 303150762700) | [22 empty] | 2015-08-18
41036860 (СЭС-2505/2015) | 41036860 | 466.1 | 466.1 | 6 | Крутых Галина Александровна | ЖРЭС | Курская обл., г.Железногорск,с/с Волковский,снт "Горняк", зона "Шахтер", уч. 86/7;87/7 | - строительство ответвления протяженностью 0,9 км от опоры существующей ВЛ-6кВ № 21.25 (инв. № 303150762700) до проектируемой ТП-6/0,4 кВ, с увеличением протяженности существующей ВЛ-10 кВ(точку врезки, марку и сечение провода, протяженность определить при проектировании) – аналогично техническим условиям С-2475; строительство ВЛ-0,4 кВ протяженностью 0,31 км от проектируемой ТП-6/0,4 кВ до границы земельного участка заявителя (марку и сечение провода, протяженность уточнить при проектировании), в т.ч. 0,01 км по техническим условиям С-2475. строительство ТП-6/0,4 кВ с силовым трансформатором мощностью 63 кВА (тип ТП, мощность силового трансформатора, схемы соединений РУ-6 кВ и РУ-0,4 кВ, количество и параметры оборудования уточнить при проектировании) - аналогично техническим условиям С-2475. | реконструкция существующей ВЛ-6 кВ № 21.25 (инв. № 303150762700) в части монтажа дополнительной стойки (подкоса) к опоре ВЛ-6 кВ в точке врезки (объем реконструкции уточнить при проектировании) – за счет средств тарифа на передачу электроэнергии - /аналогично техническим условиям С-2475/. | ВЛ-6 кВ № 21.25 (инв. № 303150762700) | [22 empty] | 2015-08-17
41036869 (СЭС-2506/2015) | 41036869 | 466.1 | 466.1 | 13 | Жеков Любен Георгиев | ЖРЭС | Курская обл., Железногорский р-н,с. Разветье | - строительство ВЛ-0,4 кВ протяженностью 0,4 км от ТП-10/0,4 кВ № 199/40 (инв. № 13012367-00) до границы земельного участка заявителя (марку и сечение провода, протяженность уточнить при проектировании) – в том числе 0,4 км по техническим условиям С-2206. | расширение РУ-0,4 кВ ТП-10/0,4 кВ №199/40 (инв. № 13012367-00) в части монтажа дополнительного коммутационного аппарата отходящей ВЛ-0,4 кВ (тип и технические характеристики определить проектом) – за счет средств тарифа на передачу электроэнергии. | ТП-10/0,4 кВ №199/40 (инв. № 13012367-00) | [15 empty] | Монтаж автоматического выключателя 0,4 кВ - 1 шт. | [6 empty] | 2015-08-17 | Остальной объем строительства включен в С-2206 (Лот № 34 льготники СЭС)
41036593 (СЭС-2507/2015) | 41036593 | 466.1 | 466.1 | 15 | ИП Новиков Эдуард Викторович | ДРЭС | Курская обл., Дмитриевский р-н, д. Моршнево, вблизи жилого дома №103 | - строительство ответвления протяженностью 0,13 км от опоры № 7 существующей ВЛ-0,4 кВ № 3 (инв. № 43162200) до границы земельного участка заявителя (марку и сечение провода, протяженность уточнить при проектировании). | реконструкция существующей ВЛ-0,4 кВ № 3 (инв. № 43162200) в части монтажа дополнительной стойки (подкоса) к опоре ВЛ-0,4 кВ в точке врезки (объем реконструкции уточнить при проектировании) – за счет средств тарифа на передачу электроэнергии. | ВЛ-0,4 кВ № 3 (инв. № 43162200) | [16 empty] | 0,13 с монтажом дополнительной стойки (укоса) к опоре ВЛ-0,4 кВ в точке врезки | [5 empty] | 2015-08-24
41036633 (СЭС-2508/2015) | 41036633 | 466.1 | 466.1 | 12 | Глотова Надежда Петровна | ЖРЭС | Курская обл., г.Железногорск,д. Панино, уч 17В | - | реконструкция существующей ВЛ-0,4 кВ № 1 (инв. № 31149500) в части монтажа 2-х дополнительных проводов на участке протяженностью 0,12 км по трассе (в пролетах опор №№ 17…20) и 1-го дополнительного провода на участке протяженностью 0,28 км по трассе (в пролетах опор №№ 10…17) (объем реконструкции уточнить при проектировании) – за счет средств тарифа на передачу электроэнергии. | ВЛ-0,4 кВ № 1 (инв. № 31149500) | [18 empty] | 0.28 | 0.12 |  |  | 2015-08-17
41036693 (СЭС-2509/2015) | 41036693 | 466.1 |  | 15 | Даничев Никита Андреевич | ЖРЭС | Курская обл., г.Железногорск,д. Трубичено, ул. Красная Звезда, дом 26 | - строительство ответвления протяженностью 0,025 км от опоры существующей ВЛ-0,4 кВ № 1 (инв. № 3031300750100) до границы земельного участка заявителя, с увеличением протяженности существующей ВЛ-0,4 кВ (марку и сечение провода, протяженность уточнить при проектировании). | реконструкция существующей ВЛ-0,4 кВ № 1 (инв. № 3031300750100) в части монтажа дополнительной стойки (подкоса) к опоре ВЛ-0,4 кВ в точке врезки (объем реконструкции уточнить при проектировании) – за счет средств тарифа на передачу электроэнергии. | ВЛ-0,4 кВ № 1 (инв. № 3031300750100) | [16 empty] | 0,025 с монтажом дополнительной стойки (укоса) к опоре ВЛ-0,4 кВ в точке врезки | [5 empty] | 2015-08-17
41038447 (СЭС-2510/2015) | 41038447 | 466.1 |  | 15 | Кондакова Юлия Александровна | ЖРЭС | Курская обл., Железногорский р-н, Линецкий с/с, АОЗТ"Россия" | - строительство ответвления протяженностью 0,25 км от опоры существующей ВЛ-0,4 кВ № 1 (инв. № 31117200) до границы земельного участка заявителя, с увеличением протяженности существующей ВЛ-0,4 кВ (марку и сечение провода, протяженность уточнить при проектировании). | реконструкция существующей ВЛ-0,4 кВ № 1 (инв. № 31117200) в части установки дополнительной стойки (укоса) к опоре ВЛ-0,4 кВ в точке врезки (номер опоры и объем реконструкции уточнить при проектировании) – за счет средств тарифа на передачу электроэнергии. | ВЛ-0,4 кВ № 1 (инв. № 31117200) | [16 empty] | 0,25 с монтажом дополнительной стойки (укоса) к опоре ВЛ-0,4 кВ в точке врезки | [5 empty] | 2015-09-03
41039741 (СЭС-2515/2015) | 41039741 | 466.1 |  | 6 | Дашрагчаа Екатерина Евгеньевна | ЖРЭС | Курская обл., Железногорский р-н,с/с Волковский,снт"Горняк",зона "Ивановские", уч. 636/651 | - строительство ВЛ-0,4 кВ протяженностью 0,12 км от ТП-6/0,4 кВ № 7/100 кВА (инв. № 303150753600) до границы земельного участка заявителя (марку и сечение провода, протяженность уточнить при проектировании). | расширение РУ-0,4 кВ ТП-6/0,4 кВ № 7/100 кВА (инв. № 303150753600) в части монтажа дополнительного коммутационного аппарата отходящей ВЛ-0,4 кВ (тип и технические характеристики определить проектом) – за счет средств тарифа на передачу электроэнергии. | ТП-6/0,4 кВ № 7/100 кВА (инв. № 303150753600) | [15 empty] | Монтаж автоматического выключателя 0,4 кВ - 1 шт. | 0.12 | [5 empty] | 2015-08-27
41046237 (СЭС-2525/2015) | 41046237 | 466.1 |  | 7 | Винокуров Андрей Васильевич | ФРЭС | Курская обл., Фатежский р-н, Русановский с/совет. д. Русановка, д. № 159 | - строительство ответвления протяженностью 0,25 км от опоры № 9 существующей ВЛ-0,4 кВ № 1 (инв. № 31115501) до границы земельного участка заявителя, с увеличением протяженности существующей ВЛ-0,4 кВ (марку и сечение провода, протяженность уточнить при проектировании) | реконструкция существующей ВЛ-0,4 кВ № 1 (инв. № 31115501) в части монтажа дополнительной стойки (подкоса) к опоре ВЛ-0,4 кВ в точке врезки (объем реконструкции уточнить при проектировании) – за счет средств тарифа на передачу электроэнергии. | ВЛ-0,4 кВ № 1 (инв. № 31115501) | [16 empty] | 0,25 с монтажом дополнительной стойки (укоса) к опоре ВЛ-0,4 кВ в точке врезки | [5 empty] | 2015-09-13
41049123 (СЭС-2535/2015) | 41049123 | 466.1 |  | 8 | Бородина Наталья Всеволодовна | ЖРЭС | Курская обл., г.Железногорск,с/о "Шахтер", уч. 119/4 | строительство ответвления протяженностью 0,07 км от опоры существующей ВЛ-0,4 кВ № 1 (инв. № 12013491-00) до границы земельного участка заявителя, с увеличением протяженности существующей ВЛ-0,4 кВ (точку врезки, марку и сечение провода, протяженность определить при проектировании). | реконструкция существующей ТП-6/0,4 кВ № 032/40 (инв. № 13011765-00) в части замены силового трансформатора на трансформатор большей мощности (объем реконструкции уточнить при проектировании) – за счет средств тарифа на передачу электроэнергии по техническим условиям С-2424. | ВЛ-0,4 кВ № 1 (инв. № 12013491-00) | [16 empty] | 0.07 | [5 empty] | 2015-09-16 | Остальной объем строительства включен в С-2424 (Лот № 44 льготники СЭС,ВЭС)
41020474 (ЦЭС-9931/2015) | 41020474 | 466.1 | 466.1 | 15 | Ларина Елена Леонидовна | КРЭС | Курская обл., Курский р-он, Рышковский с/с, х. Кислино, кад. номер: 46:11:170607:81 | - строительство ответвления протяженностью 0,07 км от опоры существующей ВЛ-0,4 кВ № 1 до границы земельного участка заявителя, с увеличением протяженности существующей ВЛ-0,4 кВ (марку и сечение провода, протяженность уточнить при проектировании). | реконструкция существующей ВЛ-0,4 кВ № 1 в части установки дополнительной стойки (укоса) к опоре ВЛ-0,4 кВ в точке врезки (номер опоры и объем реконструкции уточнить при проектировании) – за счет средств тарифа на передачу электроэнергии. | [17 empty] | 0,07 с монтажом дополнительной стойки (укоса) к опоре ВЛ-0,4 кВ в точке врезки | [5 empty] | 2015-08-16
41011016 (ЦЭС-10101/2015) | 41011016 | 466.1 | 466.1 | 12 | Маковкин Сергей Игоревич | КРЭС | Курский р-н, Нижнемедведицкий с/с, д.Татаренкова, уч.46:11:111809:127 | - строительство ВЛ-0,4 кВ протяженностью 0,27 км от ТП-10/0,4 кВ № 647 (инв. № 13011676-00) до границы земельного участка заявителя (марку и сечение провода, протяженность утончить при проектировании), в т.ч. 0,27 км по техническим условиям Ц-7137. | расширение РУ-0,4 кВ ТП-10/0,4 кВ № 647 (инв. № 13011676-00) в части монтажа дополнительного коммутационного аппарата отходящей ВЛ-0,4 кВ (тип и технические характеристики определить проектом) – за счет средств тарифа на передачу электроэнергии. | ТП-10/0,4 кВ № 647 (инв. № 13011676-00) | [15 empty] | Монтаж автоматического выключателя 0,4 кВ - 1 шт. | [6 empty] | 2015-08-16 | Остальной объем строительства включен в Ц-7137 (Лот № 23 льготники аналог Ц-6332 (ЛОТ № 19 ЦЭС-2,ЦЭС-3)
41024366 (ЦЭС-10259/2015) | 41024366 | 466.1 |  | 12 | Катранжи Константин Николаевич | КРЭС | Курская обл., г. Курск, снт "Лавсан", уч. №500/3, кад. номер: 46:29:103181:250 | строительство ответвления протяженностью 0,23 км от опоры существующей ВЛ-0,4 кВ № 1 (инв. № 12013079-00) до границы земельного участка заявителя, с увеличением протяженности существующей ВЛ-0,4 кВ (марку и сечение провода, протяженность уточнить при проектировании). | реконструкция существующей ВЛ-0,4 кВ № 1 в части установки дополнительной стойки (укоса) к опоре ВЛ-0,4 кВ в точке врезки (номер опоры и объем реконструкции уточнить при проектировании) – за счет средств тарифа на передачу электроэнергии. | ВЛ-0,4 кВ № 1 (инв. № 12013079-00) | [16 empty] | 0,23 с монтажом дополнительной стойки (укоса) к опоре ВЛ-0,4 кВ в точке врезки | [5 empty] | 2015-09-02
41024017 (ЦЭС-10272/2015) | 41024017 | 466.1 | 466.1 | 5 | Воронина Ирина Ивановна | КРЭС | Курский район, Камышинскуий с/с, снт "Железнодорожник", уч. 786 | - строительство ответвления протяженностью 0,6 км от опоры существующей ВЛ-0,4 кВ № 1 до границы земельного участка заявителя, с увеличением протяженности существующей ВЛ-0,4 кВ (марку и сечение провода, протяженность уточнить при проектировании), в т.ч. 0,24 км по техническим условиям Ц-9245. | реконструкция существующей ВЛ-0,4 кВ № 1 в части установки дополнительной стойки (укоса) к опоре ВЛ-0,4 кВ в точке врезки (номер опоры и объем реконструкции уточнить при проектировании) – за счет средств тарифа на передачу электроэнергии. | [17 empty] | 0,36 с монтажом дополнительной стойки (укоса) к опоре ВЛ-0,4 кВ в точке врезки | [5 empty] | 2015-08-11 | Остальной объем строительства включен в Ц-9245 (Лот № 35 ЦЭС Северо-Восток льготники)
41024370 (ЦЭС-10275/2015) | 41024370 | 466.1 | 466.1 | 12 | Плякин Данил Владимирович | КРЭС | Курский р-н,Рышковский с/с, д.Зорино, уч.46:11:170602:82 | - строительство ВЛ-10 кВ протяженностью 0,65 км от опоры существующей ВЛ-10 кВ № 423.16 (инв. № 4005) до проектируемой ТП-10/0,4 кВ с увеличением протяженности существующей ВЛ-10 кВ (точку врезки, марку и сечение провода, протяженность уточнить при проектировании). строительство ВЛ-0,4 кВ протяженностью 0,32 км от проектируемой ТП-10/0,4 кВ до границы земельного участка заявителя (марку и сечение провода, протяженность утончить при проектировании) строительство ТП-10/0,4 кВ с силовым трансформатором мощностью 63 кВА и возможностью установки трансформатора большей мощности (до 250 кВА) (тип ТП, тип и мощность силового трансформатора уточнить при проектировании, схему соединений РУ-10 кВ и РУ-0,4 кВ, количество и параметры оборудования определить проектом). | реконструкция существующей ВЛ-10 кВ № 423.16 (инв. № 4005) в части установки дополнительной стойки (укоса) к опоре ВЛ-10 кВ в точке врезки (номер опоры и объем реконструкции уточнить при проектировании) – за счет средств тарифа на передачу электроэнергии. | ВЛ-10 кВ № 423.16 (инв. № 4005) | [16 empty] | 0.32 | [5 empty] | 2015-08-20 | Остальной объем строительства включен в Ц-10405 и Ц-10413 (Лот № 45 льготники Юго-Запад)
41025336 (ЦЭС-10283/2015) | 41025336 | 466.1 | 466.1 | 4 | Силенин Юрий Иванович | ЗРЭС | Курская обл., Золотухинский р-н, д. Нижнее Упалое, д. 15 | - строительство ВЛ-0,4 кВ протяженностью 0,35 км от ТП-10/0,4 кВ № 10/100 до границы земельного участка заявителя (марку и сечение провода, протяженность уточнить при проектировании). | реконструкция существующей ТП-10/0,4 кВ № 10/100 в части монтажа дополнительного коммутационного аппарата отходящей ВЛ-0,4 кВ (объем реконструкции уточнить при проектировании) – за счет средств тарифа на передачу электроэнергии. | ТП-10/0,4 кВ № 10/100 | [15 empty] | Монтаж автоматического выключателя 0,4 кВ - 1 шт. | 0.35 | [5 empty] | 2015-08-17
41024382 (ЦЭС-10288/2015) | 41024382 | 466.1 |  | 10 | Пашкова Елена Сергеевна | КРЭС | Курский район, Щетинский с/с, снт "Приморское", уч. 119/221 | строительство ответвления протяженностью 0,07 км от опоры существующей ВЛ-0,4 кВ № 1 (SRSK-00) до границы земельного участка заявителя, с увеличением протяженности существующей ВЛ-0,4 кВ (марку и сечение провода, протяженность уточнить при проектировании). | реконструкция существующей ВЛ-0,4 кВ № 1 в части установки дополнительной стойки (укоса) к опоре ВЛ-0,4 кВ в точке врезки (номер опоры и объем реконструкции уточнить при проектировании) – за счет средств тарифа на передачу электроэнергии. | ВЛ-0,4 кВ № 1 (SRSK-00) | [16 empty] | 0,07 с монтажом дополнительной стойки (укоса) к опоре ВЛ-0,4 кВ в точке врезки | [5 empty] | 2015-08-27
41025775 (ЦЭС-10301/2015) | 41025775 | 466.1 |  | 14.5 | Фоменко Виктор Вячеславович | КРЭС | Курская обл., Курский р-он, Щетинский с/с, снт "Приморское", уч. №1162 б, кад. номер: 46:11:211401:706 | - строительство ВЛ-0,4 кВ протяженностью 0,09 км от ТП-10/0,4 кВ № 698 (инв. № 13012360-00) до границы земельного участка заявителя (марку и сечение провода, протяженность уточнить при проектировании). | расширение РУ-0,4 кВ ТП-10/0,4 кВ № 698 (инв. № 13012360-00) в части монтажа дополнительного коммутационного аппарата отходящей ВЛ-0,4 кВ (тип и технические характеристики определить проектом) – за счет средств тарифа на передачу электроэнергии. | ТП-10/0,4 кВ № 698 (инв. № 13012360-00) | [15 empty] | Монтаж автоматического выключателя 0,4 кВ - 1 шт. | 0.09 | [5 empty] | 2015-08-18
41028677 (ЦЭС-10310/2015) | 41028677 | 466.1 | 466.1 | 15 | Сергеева Елена Николаевна | ЦРЭС | г. Курск, ул. Дмитриевская. д. 7 | - строительство ответвления протяженностью 0,02 км от опоры № 145 существующей ВЛ-10 кВ № 414.15 (инв. № 4060) до проектируемой ТП-10/0,4 кВ, с увеличением протяженности существующей ВЛ-10 кВ (марку и сечение провода, протяженность уточнить при проектировании) – по техническим условиям Ц-8205. строительство ВЛ-0,4 кВ протяженностью 0,21 км от проектируемой ТП-10/0,4 кВ до границы земельного участка заявителя (марку и сечение провода, протяженность уточнить при проектировании). строительство ТП-10/0,4 кВ с силовым трансформатором мощностью 160 кВА и возможностью установки трансформатора большей мощности (тип ТП, тип и мощность силового трансформатора уточнить при проектировании, схему соединений РУ-10 кВ и РУ-0,4 кВ, количество и параметры оборудования определить проектом) – по техническим условиям Ц-8205. | реконструкция существующей ВЛ-10 кВ № 414.15 (инв. № 4060) в части монтажа дополнительной стойки (подкоса) к опоре ВЛ-10 кВ в точке врезки (объем реконструкции уточнить при проектировании) – за счет средств тарифа на передачу электроэнергии. | ВЛ-10 кВ № 414.15 (инв. № 4060) | [6 empty] | монтаж дополнительной стойки (подкоса) к опоре ВЛ-10 кВ в точке врезки | [9 empty] | 0.21 | [5 empty] | 2015-09-02 | Остальной объем строительства включен в Ц-8205 (Лот № 30 ЦЭС-Северный льготники)
41028687 (ЦЭС-10312/2015) | 41028687 | 466.1 | 466.1 | 15 | Краснобаева Оксана Михайловна | ЦРЭС | г.Курск ул. Дмитриевская 10 | - строительство ответвления протяженностью 0,02 км от опоры № 145 существующей ВЛ-10 кВ № 414.15 (инв. № 4060) до проектируемой ТП-10/0,4 кВ, с увеличением протяженности существующей ВЛ-10 кВ (марку и сечение провода, протяженность уточнить при проектировании) – по техническим условиям Ц-8205. строительство ВЛ-0,4 кВ протяженностью 0,19 км от проектируемой ТП-10/0,4 кВ до границы земельного участка заявителя (марку и сечение провода, протяженность уточнить при проектировании) – в том числе 0,19 км по техническим условиям Ц-10310. строительство ТП-10/0,4 кВ с силовым трансформатором мощностью 160 кВА и возможностью установки трансформатора большей мощности (тип ТП, тип и мощность силового трансформатора уточнить при проектировании, схему соединений РУ-10 кВ и РУ-0,4 кВ, количество и параметры оборудования определить проектом) – по техническим условиям Ц-8205. | реконструкция существующей ВЛ-10 кВ № 414.15 (инв. № 4060) в части монтажа дополнительной стойки (подкоса) к опоре ВЛ-10 кВ в точке врезки (объем реконструкции уточнить при проектировании) – за счет средств тарифа на передачу электроэнергии. | [23 empty] | 2015-09-06 | Объем строительства включен в Ц-8205 (Лот № 30 ЦЭС-Северный льготники); Ц-10310 (Лот № 46 льготники)
41029342 (ЦЭС-10326/2015) | 41029342 | 466.1 |  | 7 | Исаков Рахимжон Киргизалиевич | КРЭС | Курская область, Курский район, Моковский сельсовет, д. Гремячка, кад. номер: 46:11:090101:323 | - строительство ответвления протяженностью 0,16 км от опоры существующей ВЛ-0,4 кВ № 1 (инв. № 3402) до границы земельного участка заявителя (совместной подвеской по опорам существующей ВЛ-10 кВ), с увеличением протяженности существующей ВЛ-0,4 кВ (марку и сечение провода, протяженность уточнить при проектировании). | реконструкция существующей ВЛ-0,4 кВ № 1 (инв. № 3402) в части установки дополнительной стойки (укоса) к опоре ВЛ-0,4 кВ в точке врезки (номер опоры и объем реконструкции уточнить при проектировании) – за счет средств тарифа на передачу электроэнергии. | ВЛ-0,4 кВ № 1 (инв. № 3402) | [16 empty] | 0,16 с монтажом дополнительной стойки (укоса) к опоре ВЛ-0,4 кВ в точке врезки | [5 empty] | 2015-09-10
41029261 (ЦЭС-10327/2015) | 41029261 | 466.1 | 466.1 | 15 | Герусенко Алексей Иванович | КРЭС | Курский р-н, Пашковский с/с, снт "Биолог", уч.1132 | - строительство ВЛ-0,4 кВ протяженностью 0,31 км от ТП-10/0,4 кВ №648 (13011673-00) до границы земельного участка заявителя (марку и сечение провода, протяженность уточнить при проектировании) - /в т.ч. 0,26 км по техническим условиям Ц-10040/. | расширение РУ-0,4 кВ ТП-10/0,4 кВ № 648 (13011673-00) в части монтажа дополнительного коммутационного аппарата отходящей ВЛ-0,4 кВ (тип и технические характеристики определить проектом) – за счет средств тарифа на передачу электроэнергии | ТП-10/0,4 кВ № 648 (13011673-00) | [16 empty] | 0.05 | [5 empty] | 2015-09-02 | Остальной объем строительства включен в Ц-10040 (Лот № 43 льготники Северо-Восток)
41030117 (ЦЭС-10331/2015) | 41030117 | 466.1 | 466.1 | 5 | Шабанов Евгений Михайлович | КРЭС | 305520, Курский р-н, д.1-я Моква, ул.Парковая, д.9 | - строительство ответвления протяженностью 0,2 км от опоры № 20 ВЛ-0,4 кВ № 2 (инв. № 12013426-00) до границы земельного участка заявителя, с увеличением протяженности существующей ВЛ-0,4 кВ (марку и сечение провода, протяженность уточнить при проектировании), в т.ч. 0,09 км по техническим условиям Ц-9796. | реконструкция существующей ВЛ-0,4 кВ № 2 (инв. № 12013426-00) в части установки дополнительной стойки (укоса) к опоре ВЛ-0,4 кВ в точке врезки (номер опоры и объем реконструкции уточнить при проектировании) – за счет средств тарифа на передачу электроэнергии. | ВЛ-0,4 кВ № 2 (инв. № 12013426-00) | [16 empty] | 0.11 | [5 empty] | 2015-08-19 | Остальной объем строительства включен в Ц-9796 (Лот № 42 льготники ЦЭС-Юго-Запад, ЗЭС,ЮЭС); Ц-10353 (Лот № 45 льготники Юго-Запад)
41031137 (ЦЭС-10340/2015) | 41031137 | 466.1 | 466.1 | 7 | Тарасова Татьяна Павловна | КРЭС | 305520, Курский р-н, д.1-я Моква, ул.Парковая, д.17, кв.2 | - строительство ответвления протяженностью 0,13 км от опоры № 20 ВЛ-0,4 кВ № 2 (инв. № 12013426-00) до границы земельного участка заявителя, с увеличением протяженности существующей ВЛ-0,4 кВ (марку и сечение провода, протяженность уточнить при проектировании), в т.ч. 0,13 км по техническим условиям Ц-9796, Ц-10331. | реконструкция существующей ВЛ-0,4 кВ № 2 (инв. № 12013426-00) в части установки дополнительной стойки (укоса) к опоре ВЛ-0,4 кВ в точке врезки (номер опоры и объем реконструкции уточнить при проектировании) – за счет средств тарифа на передачу электроэнергии - /аналогично техническим условиям Ц-10331/. | ВЛ-0,4 кВ № 2 (инв. № 12013426-00) | [22 empty] | 2015-08-26 | Объем строительства включен в Ц-9796 (Лот № 42 льготники ЦЭС-Юго-Запад, ЗЭС,ЮЭС); Ц-10331 (Лот № 46 льготники)
41033450 (ЦЭС-10387/2015) | 41033450 | 466.1 | 466.1 | 5 | Степанов Юрий Иванович | КРЭС | 305520, Курский р-н, д.1-я Моква, ул.Парковая, д.9"а" | - строительство ответвления протяженностью 0,22 км от опоры № 20 ВЛ-0,4 кВ № 2 (инв. № 12013426-00) до границы земельного участка заявителя, с увеличением протяженности существующей ВЛ-0,4 кВ (марку и сечение провода, протяженность уточнить при проектировании), в т.ч. 0,2 км по техническим условиям Ц-10331. | реконструкция существующей ВЛ-0,4 кВ № 2 (инв. № 12013426-00) в части установки дополнительной стойки (укоса) к опоре ВЛ-0,4 кВ в точке врезки (номер опоры и объем реконструкции уточнить при проектировании) – за счет средств тарифа на передачу электроэнергии - /аналогично техническим условиям Ц-10331/. | ВЛ-0,4 кВ № 2 (инв. № 12013426-00) | [16 empty] | 0.02 | [5 empty] | 2015-08-17 | Остальной объем строительства включен в Ц-10331 (Лот № 46 льготники)
41031280 (ЦЭС-10359/2015) | 41031280 | 466.1 | 466.1 | 6 | Серпутько Роман Владимирович | КРЭС | 305520, 1-я Моква, ул. парковая, д. 18, кв. 2 | - строительство ответвления протяженностью 0,17 км от опоры № 20 ВЛ-0,4 кВ № 2 (инв. № 12013426-00) до границы земельного участка заявителя, с увеличением протяженности существующей ВЛ-0,4 кВ (марку и сечение провода, протяженность уточнить при проектировании), в т.ч. 0,17 км по техническим условиям Ц-10352. | реконструкция существующей ВЛ-0,4 кВ № 2 (инв. № 12013426-00) в части установки дополнительной стойки (укоса) к опоре ВЛ-0,4 кВ в точке врезки (номер опоры и объем реконструкции уточнить при проектировании) – за счет средств тарифа на передачу электроэнергии - /аналогично техническим условиям Ц-10331/. | ВЛ-0,4 кВ № 2 (инв. № 12013426-00) | [16 empty] | 0.17 | [5 empty] | 2015-08-26 | Остальной объем строительства включен в Ц-10331 (Лот № 46 льготники)
41033461 (ЦЭС-10388/2015) | 41033461 | 466.1 | 466.1 | 5 | Мезенцева Надежда Фёдоровна | КРЭС | 305520, Курская обл., Курский р-н, д. 1-я Моква, ул. Парковая, д.16, кв.3 | - строительство ответвления протяженностью 0,17 км от опоры № 20 ВЛ-0,4 кВ № 2 (инв. № 12013426-00) до границы земельного участка заявителя, с увеличением протяженности существующей ВЛ-0,4 кВ (марку и сечение провода, протяженность уточнить при проектировании), в т.ч. 0,17 км по техническим условиям Ц-10352. | реконструкция существующей ВЛ-0,4 кВ № 2 (инв. № 12013426-00) в части установки дополнительной стойки (укоса) к опоре ВЛ-0,4 кВ в точке врезки (номер опоры и объем реконструкции уточнить при проектировании) – за счет средств тарифа на передачу электроэнергии - /аналогично техническим условиям Ц-10331/. | ВЛ-0,4 кВ № 2 (инв. № 12013426-00) | [22 empty] | 2015-09-02 | Объем строительства включен в Ц-10331 и Ц-10359 (Лот № 46 льготники)
41033469 (ЦЭС-10389/2015) | 41033469 | 466.1 | 466.1 | 10 | Лукина Татьяна Викторовна | КРЭС | 305520, Курская обл., Курский р-н, д. 1-я Моква, ул. Парковая, д.16, кв.1 | - строительство ответвления протяженностью 0,17 км от опоры № 20 ВЛ-0,4 кВ № 2 (инв. № 12013426-00) до границы земельного участка заявителя, с увеличением протяженности существующей ВЛ-0,4 кВ (марку и сечение провода, протяженность уточнить при проектировании), в т.ч. 0,17 км по техническим условиям Ц-10352. | реконструкция существующей ВЛ-0,4 кВ № 2 (инв. № 12013426-00) в части установки дополнительной стойки (укоса) к опоре ВЛ-0,4 кВ в точке врезки (номер опоры и объем реконструкции уточнить при проектировании) – за счет средств тарифа на передачу электроэнергии - /аналогично техническим условиям Ц-10331/. | ВЛ-0,4 кВ № 2 (инв. № 12013426-00) | [22 empty] | 2015-09-02 | Объем строительства включен в Ц-10331 и Ц-10359 (Лот № 46 льготники)
41031113 (ЦЭС-10339/2015) | 41031113 | 466.1 | 466.1 | 5 | Авдеева Валентина Ивановна | КРЭС | 305020, Курский р-н, д.1-я Моква, ул.Парковая, д.13, кв.2 | - строительство ответвления протяженностью 0,23 км от опоры № 20 ВЛ-0,4 кВ № 2 (инв. № 12013426-00) до границы земельного участка заявителя, с увеличением протяженности существующей ВЛ-0,4 кВ (марку и сечение провода, протяженность уточнить при проектировании), в т.ч. 0,2 км по техническим условиям Ц-9796, Ц-10331. | реконструкция существующей ВЛ-0,4 кВ № 2 (инв. № 12013426-00) в части установки дополнительной стойки (укоса) к опоре ВЛ-0,4 кВ в точке врезки (номер опоры и объем реконструкции уточнить при проектировании) – за счет средств тарифа на передачу электроэнергии - /аналогично техническим условиям Ц-10331/. | ВЛ-0,4 кВ № 2 (инв. № 12013426-00) | [16 empty] | 0.03 | [5 empty] | 2015-08-13 | Остальной объем строительства включен в Ц-9796 (Лот № 42 льготники ЦЭС-Юго-Запад, ЗЭС,ЮЭС); Ц-10331 (Лот № 46 льготники)
41039903 (ЦЭС-10347/2015) | 41039903 | 466.1 | 466.1 | 6 | Изотова Оксана Викторовна | КРЭС | 305520, д. 1-я Моква, ул. Парковая, д. 4 Б | - строительство ответвления протяженностью 0,18 км от опоры существующей ВЛ-0,4 кВ №2 (инв.№12011352) до границы земельного участка заявителя, с увеличением протяженности существующей ВЛ-0,4 кВ (марку и сечение провода, протяженность уточнить при проектировании). | реконструкция существующей ВЛ-0,4 кВ №2 (инв.№12011352) в части установки дополнительной стойки (укоса) к опоре ВЛ-0,4 кВ в точке врезки (номер опоры и объем реконструкции уточнить при проектировании) – за счет средств тарифа на передачу электроэнергии. | ВЛ-0,4 кВ №2 (инв.№12011352) | [16 empty] | 0,18 с монтажом дополнительной стойки (укоса) к опоре ВЛ-0,4 кВ в точке врезки | [5 empty] | 2015-08-24
41047898 (ЦЭС-10604/2015) | 41047898 | 466.1 |  | 10 | Балякин Григорий Валерьевич | КРЭС | 305502, 1-я Моква, ул. Парковая, уч. 46:11:09 03 03 :0154 | - строительство ответвления протяженностью 0,14 км от опоры существующей ВЛ-0,4 кВ №2 (инв.№12011352) до границы земельного участка заявителя, с увеличением протяженности существующей ВЛ-0,4 кВ (марку и сечение провода, протяженность уточнить при проектировании), в т.ч. 0,1 км по техническим условиям Ц-10347. | реконструкция существующей ВЛ-0,4 кВ №2 (инв.№12011352) в части установки дополнительной стойки (укоса) к опоре ВЛ-0,4 кВ в точке врезки (номер опоры и объем реконструкции уточнить при проектировании) – за счет средств тарифа на передачу электроэнергии - /аналогично техническим условиям Ц-10347/. | ВЛ-0,4 кВ №2 (инв.№12011352) | [22 empty] | 2015-09-13 | Остальной объем строительства включен в Ц-10347 (Лот № 46 льготники)
41039516 (ЦЭС-10471/2015) | 41039516 | 466.1 | 466.1 | 15 | Карачевцев Сергей Николаевич | КРЭС | Курский р-н, д.1-я Моква, ул.Парковая, д.3а | - строительство ответвления протяженностью 0,05 км от опоры существующей ВЛ-0,4 кВ №2 (инв.№12011352) до границы земельного участка заявителя, с увеличением протяженности существующей ВЛ-0,4 кВ (марку и сечение провода, протяженность уточнить при проектировании), в т.ч. 0,05 км по техническим условиям Ц-10347. | реконструкция существующей ВЛ-0,4 кВ №2 (инв.№12011352) в части установки дополнительной стойки (укоса) к опоре ВЛ-0,4 кВ в точке врезки (номер опоры и объем реконструкции уточнить при проектировании) – за счет средств тарифа на передачу электроэнергии - /аналогично техническим условиям Ц-10347/. | ВЛ-0,4 кВ №2 (инв.№12011352) | [22 empty] | 2015-08-18 | Объем строительства включен в Ц-10347 (Лот № 46 льготники)
41037468 (ЦЭС-10362/2015) | 41037468 | 466.1 |  | 14.5 | Бышева Светлана Павловна | КРЭС | Курская обл., Курский р-он, Щетинский с/с, с/т "Спутник", уч. № 204+458 | - строительство ответвления протяженностью 0,11 км от опоры существующей ВЛ-0,4 кВ № 1 (инв. № 4067) до границы земельного участка заявителя, с увеличением протяженности существующей ВЛ-0,4 кВ (марку и сечение провода, протяженность уточнить при проектировании). | реконструкция существующей ВЛ-0,4 кВ № 1 (инв. № 4067) в части установки дополнительной стойки (укоса) к опоре ВЛ-0,4 кВ в точке врезки (номер опоры и объем реконструкции уточнить при проектировании) – за счет средств тарифа на передачу электроэнергии. | ВЛ-0,4 кВ № 1 (инв. № 4067) | [16 empty] | 0,11 с монтажом дополнительной стойки (укоса) к опоре ВЛ-0,4 кВ в точке врезки | [5 empty] | 2015-08-19
41031832 (ЦЭС-10378/2015) | 41031832 | 466.1 | 466.1 | 7 | Метасова Ольга Владимировна | ПРЭС | Курская обл., Поныровский р-он, п. Поныри, кад. № 46:18:021103:79 | - строительство ответвления протяженностью 0,9 км от существующей опоры № 70 ВЛ-10 кВ № 649.12 (инв. № 6452) до проектируемой ТП-10/0,4 кВ, с увеличением протяженности существующей ВЛ-10 кВ (марку и сечение провода, протяженность уточнить при проектировании) – по техническим условиям Ц-9893; строительство ВЛ-0,4 кВ протяженностью 0,31 км от проектируемой ТП-10/0,4 кВ до границы земельного участка заявителя (марку и сечение провода, протяженность уточнить при проектировании) – в том числе 0,12 км по техническим условиям Ц-10284. строительство ТП-10/0,4 кВ с силовым трансформатором мощностью 250 кВА (тип ТП, мощность силового трансформатора, схемы соединений РУ-10 кВ и РУ-0,4 кВ, количество и параметры оборудования уточнить при проектировании) – по техническим условиям Ц-9893 | реконструкция существующей ВЛ-10 кВ № 649.12 (инв. № 6452) в части монтажа дополнительной стойки (подкоса) к опоре ВЛ-10 кВ в точке врезки (объем реконструкции уточнить при проектировании) – за счет средств тарифа на передачу электроэнергии по техническим условиям Ц-9893. | ВЛ-10 кВ № 649.12 (инв. № 6452) | [6 empty] | монтаж дополнительной стойки (подкоса) к опоре ВЛ-10 кВ в точке врезки | [9 empty] | 0.19 | [5 empty] | 2015-09-12 | Остальной объем строительства включен в Ц-9893 (Лот № 42 льготники Северо-Восток-1); Ц-10284 (Лот № 45 льготники)
41035180 (ЦЭС-10406/2015) | 41035180 | 466.1 |  | 14.5 | Косорукова Елизавета Анатольевна | КРЭС | Курский р-н, Моковский с/с, д. Духовец | - строительство ответвления протяженностью 0,2 км от опоры существующей ВЛ-0,4 кВ № 2 (инв. № 12013317-00) до границы земельного участка заявителя, с увеличением протяженности существующей ВЛ-0,4 кВ (марку и сечение провода, протяженность уточнить при проектировании). | реконструкция существующей ВЛ-0,4 кВ № 2 (инв. № 12013317-00) в части установки дополнительной стойки (укоса) к опоре ВЛ-0,4 кВ в точке врезки (номер опоры и объем реконструкции уточнить при проектировании) – за счет средств тарифа на передачу электроэнергии. | ВЛ-0,4 кВ № 2 (инв. № 12013317-00) | [16 empty] | 0,2 с монтажом дополнительной стойки (укоса) к опоре ВЛ-0,4 кВ в точке врезки | [5 empty] | 2015-08-19
41036072 (ЦЭС-10410/2015) | 41036072 | 466.1 | 466.1 | 14.5 | Феоктистов Владимир Александрович | КРЭС | Курский р-н, Нижнемедведицкий с/с, д.Татаренкова | - строительство ВЛ-0,4 кВ протяженностью 0,3 км, в т.ч. 0,08 км с расчисткой трассы, от ТП-10/0,4 кВ №639/63 кВА (инв.№13011694-00) до границы земельного участка заявителя (марку и сечение провода, протяженность уточнить при проектировании). | замена ТП-10/0,4 кВ № 639/63 кВА (инв.№13011694-00) на ТП-10/0,4 кВ с силовым трансформатором мощностью 100 кВА (тип ТП, тип и мощность силового трансформатора уточнить при проектировании, схему соединений РУ-10 кВ и РУ-0,4 кВ, количество и параметры оборудования определить проектом) – за счет средств тарифа на передачу электроэнергии - /аналогично техническим условиям Ц-10409/. | ТП-10/0,4 кВ № 639/63 кВА (инв.№13011694-00) | [11 empty] | КТП 100 кВА (Демонтаж ТП 63 кВА) | 1 |  |  |  | 0,3 км, в т.ч. 0,08 км с расчисткой трассы | [5 empty] | 2015-08-24
41037753 (ЦЭС-10412/2015) | 41037753 | 466.1 | 466.1 | 15 | Самойлова Валентина Ивановна | КРЭС | Рышковский с/с, х. Кислино, уч. 46:11:170607:248 | - строительство ВЛ-0,4 кВ протяженностью 1 км от ТП-10/0,4 кВ № 705 кВА до границы земельного участка заявителя (марку и сечение провода, протяженность утончить при проектировании), в т.ч. 0,43 км по техническим условиям Ц-10060. | расширение РУ-0,4 кВ ТП-10/0,4 кВ № 705 в части монтажа дополнительного коммутационного аппарата отходящей ВЛ-0,4 кВ (тип и технические характеристики определить проектом) – за счет средств тарифа на передачу электроэнергии - /аналогично техническим условиям Ц-10060/. | [17 empty] | 0.57 | [5 empty] | 2015-08-17 | Остальной объем строительства включен в Ц-10060 (Лот № 44 льготники ЦЭС Юго-Запад)
41035228 (ЦЭС-10416/2015) | 41035228 | 466.1 | 466.1 | 15 | Праведников Денис Игоревич | КРЭС | Курский р-н, д. 1-я Моква | - строительство ответвления протяженностью 1 км от опоры существующей ВЛ-10 кВ № 415.02 (инв. № 4025) до проектируемой ТП-10/0,4 кВ (марку и сечение провода, протяженность уточнить при проектировании) –/ аналогично техническим условиям Ц-9248/, в том числе для договоров Ц-7345, Ц-7630, Ц-8662; строительство ВЛ-0,4 кВ протяженностью 0,2 км от проектируемой ТП-10/0,4 кВ до границы земельного участка заявителя (марку и сечение провода, протяженность уточнить при проектировании), в т.ч. 0,2 км по техническим условиям Ц-10009. строительство ТП-10/0,4 кВ с силовым трансформатором мощностью 63 кВА (тип и место установки ТП, тип и мощность силового трансформатора, схемы соединения РУ-10 кВ и РУ-0,4 кВ, количество и параметры оборудования уточнить при проектировании) – аналогично техническим условиям Ц-9248,в том числе для договоров Ц-7345, Ц-7630, Ц-8662. | реконструкция существующей ВЛ-10 кВ № 415.02 (инв. № 4025) в части установки дополнительной стойки (укоса) к опоре ВЛ-10 кВ в точке врезки (номер опоры и объем реконструкции уточнить при проектировании) – за счет средств тарифа на передачу электроэнергии. | ВЛ-10 кВ № 415.02 (инв. № 4025) | [6 empty] | монтаж дополнительной стойки (подкоса) к опоре ВЛ-10 кВ в точке врезки | [15 empty] | 2015-08-24 | Остальной объем строительства включен в Ц-9248 (Лот № 36 льготники Юго-Запад); Ц-10009 (Лот № 43 льготники Юго-Запад)
41036068 (ЦЭС-10422/2015) | 41036068 | 466.1 |  | 5 | Романова Елена Николаевна | КРЭС | Курский р-н, Моковский с/с, д.1-я Моква, ул.Парковая, д.2, кв.2 | - строительство ответвления протяженностью 0,13 км от опоры № 60 ВЛ-0,4 кВ № 2 до границы земельного участка заявителя, с увеличением протяженности существующей ВЛ-0,4 кВ (марку и сечение провода, протяженность уточнить при проектировании). | реконструкция существующей ВЛ-0,4 кВ № 2 в части установки дополнительной стойки (укоса) к опоре ВЛ-0,4 кВ в точке врезки (номер опоры и объем реконструкции уточнить при проектировании) – за счет средств тарифа на передачу электроэнергии. | [17 empty] | 0,13 с монтажом дополнительной стойки (укоса) к опоре ВЛ-0,4 кВ в точке врезки | [5 empty] | 2015-08-27
41036014 (ЦЭС-10424/2015) | 41036014 | 466.1 |  | 14.5 | Арыкова Ольга Ивановна | КРЭС | Курский р-н, Пашковский с/с, с/т Биолог", уч.1463 | - строительство ответвления протяженностью 0,24 км от опоры существующей ВЛ-0,4 кВ № 2 (инв. № 12013171-00) до границы земельного участка заявителя, с увеличением протяженности существующей ВЛ-0,4 кВ (марку и сечение провода, протяженность уточнить при проектировании). | реконструкция существующей ВЛ-0,4 кВ № 2 (инв. № 12013171-00) в части установки дополнительной стойки (укоса) к опоре ВЛ-0,4 кВ в точке врезки (номер опоры и объем реконструкции уточнить при проектировании) – за счет средств тарифа на передачу электроэнергии. | ВЛ-0,4 кВ № 2 (инв. № 12013171-00) | [16 empty] | 0,24 с монтажом дополнительной стойки (укоса) к опоре ВЛ-0,4 кВ в точке врезки | [5 empty] | 2015-08-17
41036541 (ЦЭС-10429/2015) | 41036541 | 466.1 | 466.1 | 14.5 | Сафонов Игорь Вячеславович | КРЭС | Курская обл., Щетинский с/с, д. Муравлево, ул. Покровская, д. 10 | - строительство ВЛ-0,4 кВ протяженностью 0,16 км (с переходом через автомобильную дорогу) от ТП-10/0,4 кВ № 5/63 кВА (инв. № 2917) до границы земельного участка заявителя (марку и сечение провода, протяженность уточнить при проектировании). | расширение РУ-0,4 кВ ТП-10/0,4 кВ № 5/63 кВА (инв. № 2917) в части монтажа дополнительного коммутационного аппарата отходящей ВЛ-0,4 кВ (тип и технические характеристики определить проектом) – за счет средств тарифа на передачу электроэнергии. | ТП-10/0,4 кВ № 5/63 кВА (инв. № 2917) | [15 empty] | Монтаж автоматического выключателя 0,4 кВ - 1 шт. | 0,19 км (с переходом через автомобильную дорогу) | [5 empty] | 2015-08-12
41041716 (ЦЭС-10522/2015) | 41041716 | 466.1 |  | 14.5 | Русяева Евгения Викторовна | КРЭС | Щетинскуий с/с, д. Муравлево, ул. Покровская, д. 2, уч. 46:11:210801:185 | - строительство ВЛ-0,4 кВ протяженностью 0,19 км (с переходом через автомобильную дорогу) от ТП-10/0,4 кВ № 5/63 кВА (инв. № 2917) до границы земельного участка заявителя (марку и сечение провода, протяженность уточнить при проектировании), в т.ч. 0,16 км по техническим условиям Ц-10429. | расширение РУ-0,4 кВ ТП-10/0,4 кВ № 5/63 кВА (инв. № 2917) в части монтажа дополнительного коммутационного аппарата отходящей ВЛ-0,4 кВ (тип и технические характеристики определить проектом) – за счет средств тарифа на передачу электроэнергии - /аналогично техническим условиям Ц-10429/. | ТП-10/0,4 кВ № 5/63 кВА (инв. № 2917) | [22 empty] | 2015-08-26 | Остальной объем строительства включен в Ц-10429 (Лот № 46 льготники)
41036580 (ЦЭС-10430/2015) | 41036580 | 466.1 | 466.1 | 15 | Кирсанова Ольга Викторовна | КРЭС | г.Курск, ул. Просторная, 14 | строительство ВЛ-0,4 кВ протяженностью 0,48 км, в т. ч. 0,26 км совместным подвесом с ВЛ-10 кВ №415.10, от ТП-10/0,4 кВ № 2/400 кВА до границы земельного участка заявителя (марку и сечение провода, протяженность уточнить при проектировании). | расширение РУ-0,4 кВ ТП-10/0,4 кВ № 2/400 кВА в части монтажа дополнительного коммутационного аппарата отходящей ВЛ-0,4 кВ (тип и технические характеристики определить проектом) – за счет средств тарифа на передачу электроэнергии. | ТП-10/0,4 кВ № 2/400 кВА | [15 empty] | Монтаж автоматического выключателя 0,4 кВ - 1 шт. | 0,48 км, в т. ч. 0,26 км совместным подвесом с ВЛ-10 кВ №415.10 | [5 empty] | 2015-08-12
41036585 (ЦЭС-10431/2015) | 41036585 | 466.1 | 466.1 | 15 | Меркулов Роман Николаевич | КРЭС | г.Курск, ул.Просторная, 56 | - строительство ВЛ-0,4 кВ протяженностью 0,48 км, в т. ч. 0,26 км совместным подвесом с ВЛ-10 кВ №415.10, от ТП-10/0,4 кВ № 2/400 кВА до границы земельного участка заявителя (марку и сечение провода, протяженность уточнить при проектировании), в т.ч. 0,48 км по техническим условиям Ц-10430. | расширение РУ-0,4 кВ ТП-10/0,4 кВ № 2/400 кВА в части монтажа дополнительного коммутационного аппарата отходящей ВЛ-0,4 кВ (тип и технические характеристики определить проектом) – за счет средств тарифа на передачу электроэнергии - /аналогично техническим условиям Ц-10430/. | ТП-10/0,4 кВ № 2/400 кВА | [22 empty] | 2015-08-12
41037063 (ЦЭС-10436/2015) | 41037063 | 466.1 | 466.1 | 14.5 | Сергеев Иван Владимирович | КРЭС | Курский район, 2-я Моква, ул. Ясеневая, уч. 97 (46:11:090502:365) | - строительство ВЛ-0,4 кВ протяженностью 0,51 км, в т. ч. 0,16 км совместным подвесом с ВЛ-10 кВ №415.08, от ТП-10/0,4 кВ № 10/100 кВА (инв. № 13010320-00) до границы земельного участка заявителя (марку и сечение провода, протяженность уточнить при проектировании), в т.ч. 0,3 км по техническим условиям Ц-10384. | замена ТП-10/0,4 кВ № 10/100 кВА (инв. № 13010320-00) на ТП-10/0,4 кВ большей мощности (160 кВА) (тип и мощность ТП уточнить при проектировании) – за счет средств тарифа на передачу электроэнергии. | ТП-10/0,4 кВ № 10/100 кВА (инв. № 13010320-00) | [11 empty] | КТП 160 кВА (Демонтаж ТП 100 кВА) | 1 |  |  |  | 0.21 | [5 empty] | 2015-08-18 | Остальной объем строительства включен в Ц-10384 (Лот № 45 льготники Юго-Запад)
41048517 (ЦЭС-10622/2015) | 41048517 | 466.1 |  | 14.5 | Шумакова Наталья Сергеевна | КРЭС | Курский р-н, д.2-я Моква, ул.Ясеневая, д.96 | - строительство ВЛ-0,4 кВ протяженностью 0,38 км, в т. ч. 0,16 км совместным подвесом с ВЛ-10 кВ №415.08, от ТП-10/0,4 кВ № 10/100 кВА (инв. № 13010320-00) до границы земельного участка заявителя (марку и сечение провода, протяженность уточнить при проектировании), в т.ч. 0,38 км по техническим условиям Ц-10436. | замена ТП-10/0,4 кВ № 10/100 кВА (инв. № 13010320-00) на ТП-10/0,4 кВ большей мощности (160 кВА) (тип и мощность ТП уточнить при проектировании) – за счет средств тарифа на передачу электроэнергии - /аналогично техническим условиям Ц-10436/. | ТП-10/0,4 кВ № 10/100 кВА (инв. № 13010320-00) | [22 empty] | 2015-09-13 | Объем строительства включен в Ц-10436 (Лот № 46 льготники)
41037695 (ЦЭС-10440/2015) | 41037695 | 466.1 | 466.1 | 14 | Зайцев Владимир Викторович | КРЭС | Курский р-н, д.1-я Моква | строительство ответвления протяженностью 1 км от опоры существующей ВЛ-10 кВ № 415.02 (инв. № 4025) до проектируемой ТП-10/0,4 кВ, с увеличением протяженности существующей ВЛ-10 кВ (марку и сечение провода, протяженность уточнить при проектировании) – за счет средств тарифа на передачу электроэнергии, аналогично техническим условиям Ц-9248, Ц-9732, в том числе для договоров Ц-7345, Ц-7630, Ц-8662; строительство ВЛ-0,4 кВ протяженностью 0,1 км от опоры существующей ВЛ-0,4 кВ № 2 от ТП № 601 (инв. № 12013316-00) до границы земельного участка заявителя (марку и сечение провода, протяженность уточнить при проектировании), в т.ч. 0,06 км по техническим условиям Ц-10117. строительство ТП-10/0,4 кВ с силовым трансформатором мощностью 63 кВА (тип и место установки ТП, тип и мощность силового трансформатора, схемы соединения РУ-10 кВ и РУ-0,4 кВ, количество и параметры оборудования уточнить при проектировании) – за счет средств тарифа на передачу электроэнергии,в том числе для договоров Ц-7345, Ц-7630, Ц-8662 - /аналогично техническим условиям Ц-9248, Ц-9732/. | переключение участка ВЛ-0,4 кВ № 1, запитанного от ТП-10/0,4 кВ № 601 ВЛ-10 кВ 415.02, на питание от проектируемой, согласно п. 10.2 ТП-10/0,4 кВ – за счет средств тарифа на передачу электроэнергии - /аналогично техническим условиям Ц-10117/. | ВЛ-10 кВ № 415.02 (инв. № 4025) | [16 empty] | 0.04 | [5 empty] | 2015-08-13 | Остальной объем строительства включен в Ц-9248 (Лот № 36 льготники Юго-Запад), Ц-10117 (Лот № 44 льготники ЦЭС Юго-Запад)
41037070 (ЦЭС-10442/2015) | 41037070 | 466.1 | 466.1 | 14.5 | Гадиров Сархан Рафиг Оглы | КРЭС | 2-я Моква, ул. Ясеневая, уч. 97 (46:11:090502:366) | - строительство ВЛ-0,4 кВ протяженностью 0,53 км, в т. ч. 0,16 км совместным подвесом с ВЛ-10 кВ №415.08, от ТП-10/0,4 кВ № 10/100 кВА (инв. № 13010320-00) до границы земельного участка заявителя (марку и сечение провода, протяженность уточнить при проектировании), в т.ч. 0,51 км по техническим условиям Ц-10384, Ц-10436. | замена ТП-10/0,4 кВ № 10/100 кВА (инв. № 13010320-00) на ТП-10/0,4 кВ большей мощности (160 кВА) (тип и мощность ТП уточнить при проектировании) – за счет средств тарифа на передачу электроэнергии - /аналогично техническим условиям Ц-10436. | 10/100 кВА (инв. № 13010320-00) | [16 empty] | 0.02 | [5 empty] | 2015-08-18 | Остальной объем строительства включен в Ц-10384 (Лот № 45 льготники Юго-Запад);Ц-10436 (Лот № 46 льготники)
41037074 (ЦЭС-10444/2015) | 41037074 | 466.1 | 466.1 | 14.5 | Мухтаров Ифтихар Ширали Оглы | КРЭС | 2-я Моква, ул. Ясеневая, уч. 97 (46:11:090502:367) | - строительство ВЛ-0,4 кВ протяженностью 0,55 км, в т. ч. 0,16 км совместным подвесом с ВЛ-10 кВ №415.08, от ТП-10/0,4 кВ № 10/100 кВА (инв. № 13010320-00) до границы земельного участка заявителя (марку и сечение провода, протяженность уточнить при проектировании), в т.ч. 0,53 км по техническим условиям Ц-10384, Ц-10436, Ц-10442. | замена ТП-10/0,4 кВ № 10/100 кВА (инв. № 13010320-00) на ТП-10/0,4 кВ большей мощности (160 кВА) (тип и мощность ТП уточнить при проектировании) – за счет средств тарифа на передачу электроэнергии - /аналогично техническим условиям Ц-10436. | 10/100 кВА (инв. № 13010320-00) | [16 empty] | 0.02 | [5 empty] | 2015-08-18 | Остальной объем строительства включен в Ц-10384 (Лот № 45 льготники Юго-Запад);Ц-10436 и Ц-10442 (Лот № 46 льготники)
41037152 (ЦЭС-10445/2015) | 41037152 | 466.1 |  | 15 | Дерюгин Сергей Григорьевич | КРЭС | Курская обл., 1-я Моква, уч. 46:11:091204:249 | - строительство ответвления протяженностью 1 км от опоры существующей ВЛ-10 кВ № 415.02 до проектируемой ТП-10/0,4 кВ (марку и сечение провода, протяженность уточнить при проектировании) – за счет средств тарифа на передачу электроэнергии, в т.ч. 1 км по техническим условиям Ц-9248; - строительство ВЛ-0,4 кВ протяженностью 0,23 км от проектируемой ТП-10/0,4 кВ до границы земельного участка заявителя (марку и сечение провода, протяженность уточнить при проектировании). строительство ТП-10/0,4 кВ с силовым трансформатором мощностью 63 кВА (тип и место установки ТП, тип и мощность силового трансформатора, схемы соединения РУ-10 кВ и РУ-0,4 кВ, количество и параметры оборудования уточнить при проектировании) – за счет средств тарифа на передачу электроэнергии, в том числе по техническим условиям Ц-9248. | реконструкция существующей ВЛ-10 кВ №415.02 в части установки дополнительной стойки (укоса) к опоре ВЛ-10 кВ в точке врезки (номер опоры и объем реконструкции уточнить при проектировании) – за счет средств тарифа на передачу электроэнергии. | [17 empty] | 0.23 | [5 empty] | 2015-09-17 | Остальной объем строительства включен в Ц-9248 (Лот № 36 льготники Юго-Запад); Ц-10416 (Лот № 46 льготники)
41037122 (ЦЭС-10453/2015) | 41037122 | 466.1 | 466.1 | 14 | Ярошеня Сергей Анатольевич | КРЭС | Курский р-н, х.Кислино, ул.Колхозная | строительство ответвления протяженностью 0,10 км от опоры существующей ВЛ-0,4 кВ № 2 (инв. № 12013238-00) до границы земельного участка заявителя, с увеличением протяженности существующей ВЛ-0,4 кВ (марку и сечение провода, протяженность уточнить при проектировании). | реконструкция существующей ВЛ-0,4 кВ №2 в части установки дополнительной стойки (укоса) к опоре ВЛ-0,4 кВ в точке врезки (номер опоры и объем реконструкции уточнить при проектировании) – за счет средств тарифа на передачу электроэнергии. | ВЛ-0,4 кВ № 2 (инв. № 12013238-00) | [16 empty] | 0,1 с монтажом дополнительной стойки (укоса) к опоре ВЛ-0,4 кВ в точке врезки | [5 empty] | 2015-08-18
41037129 (ЦЭС-10454/2015) | 41037129 | 466.1 | 466.1 | 14 | Ярошеня Татьяна Александровна | КРЭС | Курская обл., х. Кислино, ул. Колхозная, кад. 46:11:170401:528 | - строительство ответвления протяженностью 0,07 км от опоры существующей ВЛ-0,4 кВ № 2 (инв. № 12013238-00) до границы земельного участка заявителя, с увеличением протяженности существующей ВЛ-0,4 кВ (марку и сечение провода, протяженность уточнить при проектировании), в т.ч. 0,07 км по техническим условиям Ц-10453. | реконструкция существующей ВЛ-0,4 кВ №2 (инв. № 12013238-00) в части установки дополнительной стойки (укоса) к опоре ВЛ-0,4 кВ в точке врезки (номер опоры и объем реконструкции уточнить при проектировании) – за счет средств тарифа на передачу электроэнергии. | ВЛ-0,4 кВ №2 (инв. № 12013238-00) | [22 empty] | 2015-08-18 | Объем строительства включен в Ц-10453 (Лот № 46 льготники)
41039506 (ЦЭС-10469/2015) | 41039506 | 466.1 | 466.1 | 15 | Аванесян Эрик Еноковна | КРЭС | 305523, Курский р-н, Новопоселеновский с/с, д.1-е Цветово | строительство ответвления протяженностью 0,07 км от опоры существующей ВЛ-0,4 кВ №2 (инв. №46SRSK) до границы земельного участка заявителя, с увеличением протяженности существующей ВЛ-0,4 кВ (марку и сечение провода, протяженность уточнить при проектировании). | замена ТП-10/0,4 кВ № 6/250кВА на ТП-10/0,4 кВ с силовым трансформатором мощностью 400кВА (тип ТП, тип и мощность силового трансформатора уточнить при проектировании, схему соединений РУ-10 кВ и РУ-0,4 кВ, количество и параметры оборудования определить проектом) – за счет средств тарифа на передачу электроэнергии - /аналогично техническим условиям Ц-8947/. | ВЛ-0,4 кВ №2 (инв. №46SRSK) | [16 empty] | 0.07 | [5 empty] | 2015-09-17 | Остальной объем строительства включен в Ц-8947 (Лот № 36 льготники ЦЭС Юго-Запад)
41039993 (ЦЭС-10481/2015) | 41039993 | 466.1 |  | 14.5 | Жолобов Алексей Владимирович | КРЭС | 305520, 1-я Моква, ул. Парковая, д. 10 | - строительство ответвления протяженностью 0,18 км от опоры № 5-4 ВЛ-0,4 кВ №1 (инв.№12011409) до границы земельного участка заявителя, с увеличением протяженности существующей ВЛ-0,4 кВ (марку и сечение провода, протяженность уточнить при проектировании). | реконструкция существующей ВЛ-0,4 кВ №1 (инв.№12011409) в части установки дополнительной стойки (укоса) к опоре ВЛ-0,4 кВ в точке врезки (номер опоры и объем реконструкции уточнить при проектировании) – за счет средств тарифа на передачу электроэнергии. | ВЛ-0,4 кВ №1 (инв.№12011409) | [16 empty] | 0,18 с монтажом дополнительной стойки (укоса) к опоре ВЛ-0,4 кВ в точке врезки | [5 empty] | 2015-08-25
41040220 (ЦЭС-10490/2015) | 41040220 | 466.1 |  | 14.7 | Общество с ограниченной ответственностью «Компания инновационного строительства» | ЦРЭС | 305014, г.Курск, ул.Рябинова | - строительство КЛ-10 кВ протяженностью 0,1 км от опоры существующей ЛЭП-10 кВ № 403.204, инв. № 4159 (точку врезки уточнить при проектировании) до проектируемой РТП-10 кВ (марку и сечение провода (кабеля), протяженность уточнить при проектировании, в т.ч. 0,1 км по техническим условиям Ц-9921; строительство КЛ-0,4 кВ протяженностью 0,11 км от проектируемой РТП-10/0,4 кВ до вводного пункта учета заявителя (марку и сечение кабеля, протяженность уточнить при проектировании). строительство РТП 10/0,4 кВ проходного типа с двумя силовыми трансформаторами мощностью 630 кВА каждый, кабельными вводами 10 кВ, двумя секциями шин 10 кВ с секционным коммутационным аппаратом 10 кВ, двумя секциями шин 0,4 кВ и секционным коммутационным аппаратом 0,4 кВ (тип, мощность силовых трансформаторов, тип и параметры оборудования определить при проектировании) – аналогично техническим условиям Ц-9921. | реконструкция существующей ЛЭП-10 кВ № 403.204 (инв. № 4159) в части демонтажа участка между точками врезки кабельных ответвлений, строящихся в соответствии с п. 10.1 настоящих технических условий (объем реконструкции уточнить при проектировании) – за счет средств тарифа на передачу электроэнергии по техническим условиям Ц-9921. | ЛЭП-10 кВ № 403.204 (инв. № 4159) | [9 empty] | 0,11 сеч. 95 мм2 | [12 empty] | 2015-08-26 | Остальной объем строительства включен в Ц-9921 (Лот № 44 не льготники)
41041027 (ЦЭС-10509/2015) | 41041027 | 466.1 |  | 15 | Молодцов Игорь Николаевич | КРЭС | Курский р-н, Рышковский с/с, х.Кислино, уч.46:11:170607:316 | - строительство ВЛ-0,4 кВ протяженностью 0,29 км от ТП-10/0,4 кВ № 705 кВА до границы земельного участка заявителя (марку и сечение провода, протяженность утончить при проектировании), в т.ч. 0,27 км по техническим условиям Ц-9580, Ц-10060, Ц-10503. | расширение РУ-0,4 кВ ТП-10/0,4 кВ № 705 в части монтажа дополнительного коммутационного аппарата отходящей ВЛ-0,4 кВ (тип и технические характеристики определить проектом) – за счет средств тарифа на передачу электроэнергии - /аналогично техническим условиям Ц-10060/. | [17 empty] | 0.02 | [5 empty] | 2015-09-10 | Остальной бъем строительства включен в Ц-9580 (Лот № 42 льготники ЦЭС Юго-Запад, ЗЭС,ЮЭС); Ц-10060 (Лот № 44 льготники ЦЭС Юго-Запад)
41042770 (ЦЭС-10512/2015) | 41042770 | 466.1 |  | 3 | Головей Валентина Григорьевна | БРЭС | 305513 Курская область, Курский район, Ноздрачевский сс, СОиДНТ "Ромашка", уч.220 | - строительство ответвления протяженностью 0,05 км от опоры № 1-19 ВЛ-0,4 кВ № 2 (инв. № 12013571-00) до границы земельного участка заявителя, с увеличением протяженности существующей ВЛ-0,4 кВ (марку и сечение провода, протяженность утончить при проектировании). | реконструкция существующей ВЛ-0,4 кВ № 2 (инв. № 12013571-00) в части установки дополнительной стойки (укоса) к опоре ВЛ-0,4 кВ в точке врезки (номер опоры и объем реконструкции уточнить при проектировании) – за счет средств тарифа на передачу электроэнергии. | ВЛ-0,4 кВ № 2 (инв. № 12013571-00) | [16 empty] | 0,05 с монтажом дополнительной стойки (укоса) к опоре ВЛ-0,4 кВ в точке врезки | [5 empty] | 2015-08-27
41041703 (ЦЭС-10515/2015) | 41041703 | 466.1 |  | 7 | Уманский Игорь Владимирович | КРЭС | Курский р-н, с.Полянское, уч. 46:11:160502:197 | - строительство ответвления протяженностью 0,07 км от опоры существующей ВЛ-0,4 кВ № 1 до границы земельного участка заявителя, с увеличением протяженности существующей ВЛ-0,4 кВ (марку и сечение провода, протяженность уточнить при проектировании). | реконструкция существующей ВЛ-0,4 кВ № 1 в части установки дополнительной стойки (укоса) к опоре ВЛ-0,4 кВ в точке врезки (номер опоры и объем реконструкции уточнить при проектировании) – за счет средств тарифа на передачу электроэнергии. | [17 empty] | 0,07 с монтажом дополнительной стойки (укоса) к опоре ВЛ-0,4 кВ в точке врезки | [5 empty] | 2015-08-26
41043694 (ЦЭС-10540/2015) | 41043694 | 466.1 |  | 14.5 | Носорев Александр Викторович | КРЭС | д. 1-я Моква, уч. 46:11:091205:165 | строительство ВЛ-0,4 кВ протяженностью 0,4 км от ТП-10/0,4 кВ № 707/25 кВА (инв. № 13012411-00) до границы земельного участка заявителя (марку и сечение провода, протяженность уточнить при проектировании). | замена силового трансформатора ТП-10/0,4 кВ № 707/25 кВА на силовой трансформатор большей мощности (63 кВА) (тип ТП, тип и мощность силового трансформатора уточнить при проектировании, схему соединений РУ-10 кВ и РУ-0,4 кВ, количество и параметры оборудования определить проектом) – за счет средств тарифа на передачу электроэнергии - /аналогично техническим условиям Ц-10276/. | ТП-10/0,4 кВ № 707/25 кВА (инв. № 13012411-00) | [16 empty] | 0.4 | [5 empty] | 2015-09-12 | Остальной объем строительства включен в Ц-10276 (Лот № 45 льготники Юго-Запад)
41045120 (ЦЭС-10545/2015) | 41045120 | 466.1 |  | 12 | Коровина Галина Валерьевна, | БРЭС | Курский р-н, Клюквинский с/с, д.Дурнево, уч.182 | - строительство ответвления протяженностью 0,08 км от опоры № 5 существующей ВЛ-0,4 кВ № 1 (инв. № 12011295-00) до границы земельного участка заявителя, с увеличением протяженности существующей ВЛ-0,4 кВ (марку и сечение провода, протяженность уточнить при проектировании) | реконструкция существующей ВЛ-0,4 кВ № 1 (инв. № 12011295-00) в части монтажа дополнительной стойки (подкоса) к опоре ВЛ-0,4 кВ в точке врезки (объем реконструкции уточнить при проектировании) – за счет средств тарифа на передачу электроэнергии. | ВЛ-0,4 кВ № 1 (инв. № 12011295-00) | [16 empty] | 0,08 с монтажом дополнительной стойки (укоса) к опоре ВЛ-0,4 кВ в точке врезки | [5 empty] | 2015-09-10
41045110 (ЦЭС-10546/2015) | 41045110 | 466.1 |  | 14.5 | Афанасьева Наталья Юрьевна | КРЭС | 305512, Курский р-н, п.Камыши, уч.46:11:060701:826 | - строительство ответвления протяженностью 0,08 км от опоры № 11 ВЛ-0,4 кВ № 1 (инв. № 100242) до границы земельного участка заявителя, с увеличением протяженности существующей ВЛ-0,4 кВ (марку и сечение провода, протяженность уточнить при проектировании). | реконструкция существующей ВЛ-0,4 кВ № 1 (инв. № 100242) в части установки дополнительной стойки (укоса) к опоре ВЛ-0,4 кВ в точке врезки (номер опоры и объем реконструкции уточнить при проектировании) – за счет средств тарифа на передачу электроэнергии. | ВЛ-0,4 кВ № 1 (инв. № 100242) | [16 empty] | 0,08 с монтажом дополнительной стойки (укоса) к опоре ВЛ-0,4 кВ в точке врезки | [5 empty] | 2015-09-06
41043779 (ЦЭС-10548/2015) | 41043779 | 466.1 |  | 15 | Ковальков Владимир Васильевич | КРЭС | Курский р-н, д.2-я Моква, ул.Ясеневая, уч.97 | - строительство ВЛ-0,4 кВ протяженностью 0,57 км, в т. ч. 0,16 км совместным подвесом с ВЛ-10 кВ №415.08, от ТП-10/0,4 кВ № 10/100 кВА (инв. № 13010320-00) до границы земельного участка заявителя (марку и сечение провода, протяженность уточнить при проектировании), в т.ч. 0,55 км по техническим условиям Ц-10442. | замена ТП-10/0,4 кВ № 10/100 кВА (инв. № 13010320-00) на ТП-10/0,4 кВ большей мощности (160 кВА) (тип и мощность ТП уточнить при проектировании) – за счет средств тарифа на передачу электроэнергии - /аналогично техническим условиям Ц-10436. | ТП-10/0,4 кВ № 10/100 кВА (инв. № 13010320-00) | [16 empty] | 0.02 | [5 empty] | 2015-09-12 | Остальной объем строительства включен в Ц-10384 (Лот № 45 льготники Юго-Запад);Ц-10436 и Ц-10442 (Лот № 46 льготники)
41045444 (ЦЭС-10557/2015) | 41045444 | 466.1 |  | 15 | Шестухина Ангелина Владимировна | КРЭС | х. Кислино, ул. Центральная, д. 121а | - строительство ответвления протяженностью 0,15 км от опоры существующей ВЛ-0,4 кВ № 1 до границы земельного участка заявителя, с увеличением протяженности существующей ВЛ-0,4 кВ (марку и сечение провода, протяженность уточнить при проектировании). | реконструкция существующей ВЛ-0,4 кВ № 1 в части установки дополнительной стойки (укоса) к опоре ВЛ-0,4 кВ в точке врезки (номер опоры и объем реконструкции уточнить при проектировании) – за счет средств тарифа на передачу электроэнергии. | [17 empty] | 0,15 с монтажом дополнительной стойки (укоса) к опоре ВЛ-0,4 кВ в точке врезки | [5 empty] | 2015-09-06
41049896 (ЦЭС-10562/2015) | 41049896 | 466.1 |  | 15 | Клычёва Оксана Владимировна | КРЭС | г. Курск, снт "Лавсан", уч. 1433 | - строительство ответвления протяженностью 0,09 км от опоры существующей ВЛ-0,4 кВ № 1 (инв.№ SRSK-00) до границы земельного участка заявителя, с увеличением протяженности существующей ВЛ-0,4 кВ (марку и сечение провода, протяженность уточнить при проектировании). | замена силового трансформатора ТП-10/0,4 кВ № 685 (инв. № 13012343-00) на силовой трансформатор мощностью 63 кВА (тип ТП, тип и мощность силового трансформатора уточнить при проектировании, схему соединений РУ-10 кВ и РУ-0,4 кВ, количество и параметры оборудования определить проектом) – за счет средств тарифа на передачу электроэнергии - /аналогично техническим условиям № Ц-9211/. | ТП-10/0,4 кВ № 685 (инв. № 13012343-00) | [16 empty] | 0.09 | [5 empty] | 2015-09-16 | Остальной объем строительства включен в Ц-9211 (Лот № 35 льготники ЦЭС Юго-Запад)
41046245 (ЦЭС-10570/2015) | 41046245 | 466.1 |  | 15 | Пискарев Михаил Александрович | КРЭС | Курский р-н, Новопоселеновский с/с, д.Кукуевка, уч.46: 11:121202:479 | - строительство ответвления протяженностью 0,045 км от опоры № 1-10 ВЛ-0,4 кВ № 3 (инв. № 12012604-00) до границы земельного участка заявителя, с увеличением протяженности существующей ВЛ-0,4 кВ (марку и сечение провода, протяженность уточнить при проектировании). | реконструкция существующей ВЛ-0,4 кВ № 3 (инв. № 12012604-00) в части установки дополнительной стойки (укоса) к опоре ВЛ-0,4 кВ в точке врезки (номер опоры и объем реконструкции уточнить при проектировании) – за счет средств тарифа на передачу электроэнергии. | ВЛ-0,4 кВ № 3 (инв. № 12012604-00) | [16 empty] | 0,045 с монтажом дополнительной стойки (укоса) к опоре ВЛ-0,4 кВ в точке врезки | [5 empty] | 2015-09-10
41048537 (ЦЭС-10575/2015) | 41048537 | 466.1 |  | 14.5 | Звягинцева Светлана Геннадьевна | КРЭС | Курский район, д. Татаренкова, уч. 46:11:111809:233 | - строительство ответвления протяженностью 0,05 км от опоры существующей ВЛ-0,4 кВ № 2 (инв. № 12013186-00) до границы земельного участка заявителя, с увеличением протяженности существующей ВЛ-0,4 кВ (марку и сечение провода, протяженность уточнить при проектировании). | реконструкция существующей ВЛ-0,4 кВ № 2 (инв. № 12013186-00) в части установки дополнительной стойки (укоса) к опоре ВЛ-0,4 кВ в точке врезки (номер опоры и объем реконструкции уточнить при проектировании) – за счет средств тарифа на передачу электроэнергии. | ВЛ-0,4 кВ № 2 (инв. № 12013186-00) | [16 empty] | 0,05 с монтажом дополнительной стойки (укоса) к опоре ВЛ-0,4 кВ в точке врезки | [5 empty] | 2015-09-16
41047261 (ЦЭС-10577/2015) | 41047261 | 0 |  | 15 | Ридченко Татьяна Владимировна | КРЭС | Курский р-н, Щетинский с/с, с/т "Химфарм", уч.Д 141 | - строительство ответвления протяженностью 0,19 км от опоры существующей ВЛ-0,4 кВ № 2 до границы земельного участка заявителя, с увеличением протяженности существующей ВЛ-0,4 кВ (марку и сечение провода, протяженность уточнить при проектировании), в т.ч 0,17 км по техническим условиям Ц-10532, Ц-10400. | реконструкция существующей ВЛ-0,4 кВ № 2 в части установки дополнительной стойки (укоса) к опоре ВЛ-0,4 кВ в точке врезки (номер опоры и объем реконструкции уточнить при проектировании) – за счет средств тарифа на передачу электроэнергии - /аналогично техническим условиям Ц-10400/. | [17 empty] | 0,19 с монтажом дополнительной стойки (укоса) к опоре ВЛ-0,4 кВ в точке врезки | [5 empty] | 2015-09-11
41046856 (ЦЭС-10578/2015) | 41046856 | 466.1 |  | 5 | Морозова Лидия Афанасьевна | КРЭС | Курский район, х. Кислино, уч. 46:11:170607:55 | - строительство ВЛ-0,4 кВ протяженностью 0,15 км от ТП-10/0,4 кВ № 705 (инв. № 13012389-00) до границы земельного участка заявителя (марку и сечение провода, протяженность утончить при проектировании), в т.ч. 0,15 км по техническим условиям Ц-9414. | расширение РУ-0,4 кВ ТП-10/0,4 кВ № 705 (инв. № 13012389-00) в части монтажа дополнительного коммутационного аппарата отходящей ВЛ-0,4 кВ (тип и технические характеристики определить проектом) – за счет средств тарифа на передачу электроэнергии. | ТП-10/0,4 кВ № 705 (инв. № 13012389-00) | [15 empty] | Монтаж автоматического выключателя 0,4 кВ - 1 шт. | [6 empty] | 2015-09-11 | Остальной объем строительства включен в Ц-9414 (Лот № 37 льготники Юго-Запад)
41047426 (ЦЭС-10585/2015) | 41047426 | 0 |  | 10 | Колесников Николай Иванович | КРЭС | Курская обл., д. Хмелевая, уч. 46:11:111713:307 | - строительство ответвления протяженностью 0,38 км от опоры существующей ВЛ-0,4 кВ № 1 (инв. № 3458) до границы земельного участка заявителя, с увеличением протяженности существующей ВЛ-0,4 кВ (марку и сечение провода, протяженность уточнить при проектировании). | реконструкция существующей ВЛ-0,4 кВ № 1 (инв. № 3458) в части монтажа двух дополнительных проводов на участке протяженностью 0,28 км, в пролетах опор №№ 6...16 с заменой 4-х опор (объем реконструкции уточнить при проектировании) – за счет средств тарифа на передачу электроэнергии. | ВЛ-0,4 кВ № 1 (инв. № 3458) | [16 empty] | 0.38 |  |  | 0,28 (с заменой 4-х опор) |  |  | 2015-09-11
41047428 (ЦЭС-10588/2015) | 41047428 | 0 |  | 15 | Санникова Татьяна Сергеевна | КРЭС | Курский район, д. Хмелевая, уч. 46:11:111713:192 | - строительство ответвления протяженностью 0,16 км от опоры существующей ВЛ-0,4 кВ № 1 (инв. № 3458) до границы земельного участка заявителя, с увеличением протяженности существующей ВЛ-0,4 кВ (марку и сечение провода, протяженность уточнить при проектировании). | реконструкция существующей ВЛ-0,4 кВ № 1 (инв. № 3458) в части монтажа двух дополнительных проводов на участке протяженностью 0,36 км, в пролетах опор №№ 22…31 с заменой 3-х опор (объем реконструкции уточнить при проектировании) – за счет средств тарифа на передачу электроэнергии. | ВЛ-0,4 кВ № 1 (инв. № 3458) | [16 empty] | 0.16 |  |  | 0,36 (с заменой 3-х опор) |  |  | 2015-09-12
41047436 (ЦЭС-10594/2015) | 41047436 | 0 |  | 15 | Сафонов Александр Иванович | ЗРЭС | Курская обл., Золотухинский р-н, с. Тазово, ул. Садовая, д. 2 "а" | - | реконструкция существующей ВЛ-0,4 кВ № 1 (инв. № 15535) в части монтажа одного дополнительного провода на участке протяженностью 0,01 км по трассе, от ТП-10/0,4 кВ до опоры № 1 (объем реконструкции уточнить при проектировании) – за счет средств тарифа на передачу электроэнергии. | ВЛ-0,4 кВ № 1 (инв. № 15535) | [18 empty] | 0.01 |  |  |  | 2015-09-11
41048407 (ЦЭС-10606/2015) | 41048407 | 466.1 |  | 4 | Щемелинина Марина Юрьевна | ЗРЭС | Курская обл., Золотухинский р-н, д. Сергеевка, ул. Центральная, д. 72 | - строительство ответвления протяженностью 0,15 км от опоры № 5 существующей ВЛ-0,4 кВ № 2 (инв. № 6131) до границы земельного участка заявителя, с увеличением протяженности существующей ВЛ-0,4 кВ (марку и сечение провода, протяженность уточнить при проектировании). | реконструкция существующей ВЛ-0,4 кВ № 2 (инв. № 6131) в части монтажа дополнительной стойки (подкоса) к опоре ВЛ-0,4 кВ в точке врезки (объем реконструкции и необходимость замены опор уточнить при проектировании) – за счет средств тарифа на передачу электроэнергии. | ВЛ-0,4 кВ № 2 (инв. № 6131) | [16 empty] | 0,15 с монтажом дополнительной стойки (укоса) к опоре ВЛ-0,4 кВ в точке врезки | [5 empty] | 2015-09-13
41048657 (ЦЭС-10618/2015) | 41048657 | 466.1 |  | 14 | Агеев Алексей Владимирович | КРЭС | Курский р-н, снт "Биолог", уч.336 | - строительство ВЛ-0,4 кВ протяженностью 1 км от ТП-10/0,4 кВ № 562 (инв. № 13011061-00) до границы земельного участка заявителя (марку и сечение провода, протяженность уточнить при проектировании), в т.ч. 0,45 км по техническим условиям Ц-9113. | замена силового трансформатора СТП-10/0,4 кВ № 562/25 кВА (инв. № 13011061-00) на силовой трансформатор мощностью 63 кВА (тип ТП, тип и мощность силового трансформатора уточнить при проектировании, схему соединений РУ-10 кВ и РУ-0,4 кВ, количество и параметры оборудования определить проектом) – за счет средств тарифа на передачу электроэнергии - /аналогично техническим условиям Ц-9221/. | СТП-10/0,4 кВ № 562/25 кВА (инв. № 13011061-00) | [16 empty] | 0.55 | [5 empty] | 2015-09-12 | Остальной объем строительства включен в Ц-9221 (Лот № 35 льготники ЦЭС Северо-Восток); Ц-9113 (Лот № 35 льготники ЦЭС Северо-Восток)
41048508 (ЦЭС-10619/2015) | 41048508 | 466.1 |  | 14.5 | Саруханян Астхик Нориковна | КРЭС | г.Курск, в районе объездной дороги | - строительство ответвления протяженностью 0,045 км от опоры существующей ВЛ-0,4 кВ № 1 (инв. № 12013246-00) до границы земельного участка заявителя, с увеличением протяженности существующей ВЛ-0,4 кВ (марку и сечение провода, протяженность уточнить при проектировании). | реконструкция существующей ВЛ-0,4 кВ № 1 (инв. № 12013246-00) в части установки дополнительной стойки (укоса) к опоре ВЛ-0,4 кВ в точке врезки (номер опоры и объем реконструкции уточнить при проектировании) – за счет средств тарифа на передачу электроэнергии. | ВЛ-0,4 кВ № 1 (инв. № 12013246-00) | [16 empty] | 0,045 с монтажом дополнительной стойки (укоса) к опоре ВЛ-0,4 кВ в точке врезки | [5 empty] | 2015-09-13
41048526 (ЦЭС-10625/2015) | 41048526 | 466.1 |  | 14.5 | Воронова Елена Ивановна | КРЭС | Курский р-н, Моковский с/с, д.Гремячка, уч.46:11:091203:72 | - строительство ВЛ-0,4 кВ протяженностью 0,25 км от ТП-10/0,4 кВ № 614 (инв. № 13011713-00) до границы земельного участка заявителя (марку и сечение провода, протяженность утончить при проектировании), в т.ч. 0,03 км по техническим условиям Ц-8689. | расширение РУ-0,4 кВ ТП-10/0,4 кВ № 614 (инв. № 13011713-00) в части монтажа дополнительного коммутационного аппарата отходящей ВЛ-0,4 кВ (тип и технические характеристики определить проектом) – за счет средств тарифа на передачу электроэнергии. | ТП-10/0,4 кВ № 614 (инв. № 13011713-00) | [16 empty] | 0.22 | [5 empty] | 2015-09-13 | Остальной объем строительства включен в Ц-8689 (Лот № 33 льготники КРЭС Юго-Запад)
41021266 (ЮЭС-2761/2015) | 41021266 | 466.1 |  | 15 | Жупикова Нина Михайловна | П.РЭС | Курская обл., Пристенский район, п. Вихровский, ул Ватутина, д. 48 | - строительство ответвления протяженностью 0,01 км от опоры существующей ВЛ-10 кВ № 5413 (инв. № 00002333) до проектируемой ТП-10/0,4 кВ, с увеличением протяженности существующей ВЛ-10 кВ (марку и сечение провода, протяженность уточнить при проектировании); строительство ТП-10/0,4 кВ с силовым трансформатором мощностью 63 кВА (тип и место установки ТП, тип и мощность силового трансформатора, схемы соединений РУ-10 кВ и РУ-0,4 кВ, количество и параметры оборудования уточнить при проектировании). | реконструкция существующей ВЛ-0,4 кВ № 2 (инв. № 00002437) в части монтажа двух дополнительных проводов на участке протяженностью 0,4 км по трассе (в пролетах опор №№ 15…33) и переключения участка с опоры № 15 по опору № 33 на питание от ТП-10/0,4 кВ, строящейся в соответствии с п. 10.2 настоящих технических условий (объем реконструкции и необходимость замены опор уточнить при проектировании) – за счет средств тарифа на передачу электроэнергии. | ВЛ-0,4 кВ № 2 (инв. № 00002437) |  |  |  |  | 0.01 |  |  | 1 |  |  |  | СТП 63 кВА | 1 | [6 empty] | 0.4 |  |  | 2015-08-26
41044740 (ЮЭС-2799/2015) | 41044740 | 466.1 |  | 15 | Федоровский Петр Николаевич | Су.РЭС | Суджанский район, с.Заолешенка, ул.Сад | - строительство ответвления протяженностью 0,1 км от опоры существующей ВЛ-0,4 кВ № 3 (инв. № 12013492-00) до границы земельного участка заявителя, с увеличением протяженности существующей ВЛ-0,4 кВ (марку и сечение провода, протяженность уточнить при проектировании). | реконструкция существующей ВЛ-0,4 кВ № 3 (инв. № 12013492-00) в части монтажа дополнительной стойки (подкоса) к опоре ВЛ-0,4 кВ в точке врезки (объем реконструкции уточнить при проектировании) – за счет средств тарифа на передачу электроэнергии. | ВЛ-0,4 кВ № 3 (инв. № 12013492-00) | [16 empty] | 0,1 с монтажом дополнительной стойки (укоса) к опоре ВЛ-0,4 кВ в точке врезки | [5 empty] | 2015-09-12