## Лист2
Приложение к ТЗ на расширение просек ВЛ
Детализация объемов работ по расширению просек ВЛ филиала ОАО "МРСК Центра" - "Тверьэнерго" на 2015 год
Филиал | Наименование РЭС/участка СЛЭП | Диспетчерское наименование ВЛ | Класс U, кВ | Инвентарный номер | ОС | № ТМ в SAP | № пролетов | Объем выполняемых работ, га | Способ утилизации порубочных остатков (мульчирование/ сжигание/ трелевка и др.) | Месяц выполнения работ |  | Примечание
[10 empty] | начало | окончание
филиал ОАО "МРСК Центра" - "Тверьэнерго" | В Волоцкий СЛЭП | ВЛ 110кВ Бологое-Поплавинец | 110 | 15207 | 12011739 | VL110-001236-001 | Пролёт Опора 70/1-Опора 70/2 | 0.18 | определяется по согласованию с землепользователем | август | август
филиал ОАО "МРСК Центра" - "Тверьэнерго" | В Волоцкий СЛЭП | ВЛ 110кВ Бологое-Поплавинец | 110 | 15207 | 12011739 | VL110-001236-001 | Пролёт Опора 70/2-Опора 70/3 | 0.18 | определяется по согласованию с землепользователем | август | август
филиал ОАО "МРСК Центра" - "Тверьэнерго" | В Волоцкий СЛЭП | ВЛ 110кВ Бологое-Поплавинец | 110 | 15207 | 12011739 | VL110-001236-001 | Пролёт Опора 70/3-Опора 70/4 | 0.15 | определяется по согласованию с землепользователем | август | август
филиал ОАО "МРСК Центра" - "Тверьэнерго" | В Волоцкий СЛЭП | ВЛ 110кВ Бологое-Поплавинец | 110 | 15207 | 12011739 | VL110-001236-001 | Пролёт Опора 70/4-Опора 70/5 | 0.15 | определяется по согласованию с землепользователем | август | август
филиал ОАО "МРСК Центра" - "Тверьэнерго" | В Волоцкий СЛЭП | ВЛ 110кВ Бологое-Поплавинец | 110 | 15207 | 12011739 | VL110-001236-001 | Пролёт Опора 70/5-Опора 70/6 | 0.18 | определяется по согласованию с землепользователем | август | август
филиал ОАО "МРСК Центра" - "Тверьэнерго" | В Волоцкий СЛЭП | ВЛ 110кВ Бологое-Поплавинец | 110 | 15207 | 12011739 | VL110-001236-001 | Пролёт Опора 70/10-Опора 70/11 | 0.1 | определяется по согласованию с землепользователем | август | август
филиал ОАО "МРСК Центра" - "Тверьэнерго" | В Волоцкий СЛЭП | ВЛ 110кВ Бологое-Поплавинец | 110 | 15207 | 12011739 | VL110-001236-001 | Пролёт Опора 70/11-Опора 70/12 | 0.15 | определяется по согласованию с землепользователем | август | август
филиал ОАО "МРСК Центра" - "Тверьэнерго" | В Волоцкий СЛЭП | ВЛ 110кВ Бологое-Поплавинец | 110 | 15207 | 12011739 | VL110-001236-001 | Пролёт Опора 70/12-Опора 70/13 | 0.15 | определяется по согласованию с землепользователем | август | август
филиал ОАО "МРСК Центра" - "Тверьэнерго" | В Волоцкий СЛЭП | ВЛ 110кВ Бологое-Поплавинец | 110 | 15207 | 12011739 | VL110-001236-001 | Пролёт Опора 70/13-Опора 70/14 | 0.18 | определяется по согласованию с землепользователем | август | август
филиал ОАО "МРСК Центра" - "Тверьэнерго" | В Волоцкий СЛЭП | ВЛ 110кВ Бологое-Поплавинец | 110 | 15207 | 12011739 | VL110-001236-001 | Пролёт Опора 70/14-Опора 70/15 | 0.33 | определяется по согласованию с землепользователем | август | август
филиал ОАО "МРСК Центра" - "Тверьэнерго" | В Волоцкий СЛЭП | ВЛ 110кВ Бологое-Поплавинец | 110 | 15207 | 12011739 | VL110-001236-001 | Пролёт Опора 70/14-Опора 70/15 | 0.12 | определяется по согласованию с землепользователем | сентябрь | сентябрь
филиал ОАО "МРСК Центра" - "Тверьэнерго" | В Волоцкий СЛЭП | ВЛ 110кВ Бологое-Поплавинец | 110 | 15207 | 12011739 | VL110-001236-001 | Пролёт Опора 70/15-Опора 70/16 | 0.45 | определяется по согласованию с землепользователем | сентябрь | сентябрь
филиал ОАО "МРСК Центра" - "Тверьэнерго" | В Волоцкий СЛЭП | ВЛ 110кВ Бологое-Поплавинец | 110 | 15207 | 12011739 | VL110-001236-001 | Пролёт Опора 70/16-Опора 70/17 | 0.4 | определяется по согласованию с землепользователем | сентябрь | сентябрь
филиал ОАО "МРСК Центра" - "Тверьэнерго" | В Волоцкий СЛЭП | ВЛ 110кВ Бологое-Поплавинец | 110 | 15207 | 12011739 | VL110-001236-001 | Пролёт Опора 70/17-Опора 70/18 | 0.45 | определяется по согласованию с землепользователем | сентябрь | сентябрь
филиал ОАО "МРСК Центра" - "Тверьэнерго" | В Волоцкий СЛЭП | ВЛ 110кВ Бологое-Поплавинец | 110 | 15207 | 12011739 | VL110-001236-001 | Пролёт Опора 70/18-Опора 70/19 | 0.35 | определяется по согласованию с землепользователем | сентябрь | сентябрь
филиал ОАО "МРСК Центра" - "Тверьэнерго" | В Волоцкий СЛЭП | ВЛ 110кВ Бологое-Хмелевка с отп. на ПС Алешинка | 110 | 15208 | 12011740 | VL110-001240 | Пролёт Опора 6-Опора 7 | 0.04 | определяется по согласованию с землепользователем | август | август
филиал ОАО "МРСК Центра" - "Тверьэнерго" | В Волоцкий СЛЭП | ВЛ 110кВ Бологое-Хмелевка с отп. на ПС Алешинка | 110 | 15208 | 12011740 | VL110-001240 | Пролёт Опора 7-Опора 8 | 0.045 | определяется по согласованию с землепользователем | август | август
филиал ОАО "МРСК Центра" - "Тверьэнерго" | В Волоцкий СЛЭП | ВЛ 110кВ Бологое-Хмелевка с отп. на ПС Алешинка | 110 | 15208 | 12011740 | VL110-001240 | Пролёт Опора 8-Опора 9 | 0.045 | определяется по согласованию с землепользователем | август | август
филиал ОАО "МРСК Центра" - "Тверьэнерго" | В Волоцкий СЛЭП | ВЛ 110кВ Бологое-Хмелевка с отп. на ПС Алешинка | 110 | 15208 | 12011740 | VL110-001240 | Пролёт Опора 9-Опора 10 | 0.275 | определяется по согласованию с землепользователем | август | август
филиал ОАО "МРСК Центра" - "Тверьэнерго" | В Волоцкий СЛЭП | ВЛ 110кВ Бологое-Хмелевка с отп. на ПС Алешинка | 110 | 15208 | 12011740 | VL110-001240 | Пролёт Опора 10-Опора 11 | 0.275 | определяется по согласованию с землепользователем | август | август
филиал ОАО "МРСК Центра" - "Тверьэнерго" | В Волоцкий СЛЭП | ВЛ 110кВ Бологое-Хмелевка с отп. на ПС Алешинка | 110 | 15208 | 12011740 | VL110-001240 | Пролёт Опора 11-Опора 12 | 0.275 | определяется по согласованию с землепользователем | август | август
филиал ОАО "МРСК Центра" - "Тверьэнерго" | В Волоцкий СЛЭП | ВЛ 110кВ Бологое-Хмелевка с отп. на ПС Алешинка | 110 | 15208 | 12011740 | VL110-001240 | Пролёт Опора 12-Опора 13 | 0.155 | определяется по согласованию с землепользователем | август | август
филиал ОАО "МРСК Центра" - "Тверьэнерго" | В Волоцкий СЛЭП | ВЛ 110кВ Бологое-Хмелевка с отп. на ПС Алешинка | 110 | 15208 | 12011740 | VL110-001240 | Пролёт Опора 13-Опора 14 | 0.135 | определяется по согласованию с землепользователем | август | август
филиал ОАО "МРСК Центра" - "Тверьэнерго" | В Волоцкий СЛЭП | ВЛ 110кВ Бологое-Хмелевка с отп. на ПС Алешинка | 110 | 15208 | 12011740 | VL110-001240 | Пролёт Опора 14-Опора 15 | 0.135 | определяется по согласованию с землепользователем | август | август
филиал ОАО "МРСК Центра" - "Тверьэнерго" | В Волоцкий СЛЭП | ВЛ 110кВ Бологое-Хмелевка с отп. на ПС Алешинка | 110 | 15208 | 12011740 | VL110-001240 | Пролёт Опора 16-Опора 17 | 0.13 | определяется по согласованию с землепользователем | август | август
филиал ОАО "МРСК Центра" - "Тверьэнерго" | В Волоцкий СЛЭП | ВЛ 110кВ Бологое-Хмелевка с отп. на ПС Алешинка | 110 | 15208 | 12011740 | VL110-001240 | Пролёт Опора 17-Опора 18 | 0.015 | определяется по согласованию с землепользователем | август | август
филиал ОАО "МРСК Центра" - "Тверьэнерго" | В Волоцкий СЛЭП | ВЛ 110кВ Бологое-Хмелевка с отп. на ПС Алешинка | 110 | 15208 | 12011740 | VL110-001240 | Пролёт Опора 20-Опора 21 | 0.08 | определяется по согласованию с землепользователем | август | август
филиал ОАО "МРСК Центра" - "Тверьэнерго" | В Волоцкий СЛЭП | ВЛ 110кВ Бологое-Хмелевка с отп. на ПС Алешинка | 110 | 15208 | 12011740 | VL110-001240 | Пролёт Опора 26-Опора 27 | 0.11 | определяется по согласованию с землепользователем | август | август
филиал ОАО "МРСК Центра" - "Тверьэнерго" | В Волоцкий СЛЭП | ВЛ 110кВ Бологое-Хмелевка с отп. на ПС Алешинка | 110 | 15208 | 12011740 | VL110-001240 | Пролёт Опора 27-Опора 28 | 0.11 | определяется по согласованию с землепользователем | август | август
филиал ОАО "МРСК Центра" - "Тверьэнерго" | В Волоцкий СЛЭП | ВЛ 110кВ Бологое-Хмелевка с отп. на ПС Алешинка | 110 | 15208 | 12011740 | VL110-001240 | Пролёт Опора 28-Опора 29 | 0.11 | определяется по согласованию с землепользователем | август | август
филиал ОАО "МРСК Центра" - "Тверьэнерго" | В Волоцкий СЛЭП | ВЛ 110кВ Бологое-Хмелевка с отп. на ПС Алешинка | 110 | 15208 | 12011740 | VL110-001240 | Пролёт Опора 29-Опора 30 | 0.03 | определяется по согласованию с землепользователем | август | август
филиал ОАО "МРСК Центра" - "Тверьэнерго" | В Волоцкий СЛЭП | ВЛ 110кВ Бологое-Хмелевка с отп. на ПС Алешинка | 110 | 15208 | 12011740 | VL110-001240 | Пролёт Опора 30-Опора 31 | 0.1 | определяется по согласованию с землепользователем | август | август
филиал ОАО "МРСК Центра" - "Тверьэнерго" | В Волоцкий СЛЭП | ВЛ 110кВ Бологое-Хмелевка с отп. на ПС Алешинка | 110 | 15208 | 12011740 | VL110-001240 | Пролёт Опора 31-Опора 32 | 0.055 | определяется по согласованию с землепользователем | август | август
филиал ОАО "МРСК Центра" - "Тверьэнерго" | В Волоцкий СЛЭП | ВЛ 110кВ Бологое-Хмелевка с отп. на ПС Алешинка | 110 | 15208 | 12011740 | VL110-001240 | Пролёт Опора 32-Опора 33 | 0.055 | определяется по согласованию с землепользователем | август | август
филиал ОАО "МРСК Центра" - "Тверьэнерго" | В Волоцкий СЛЭП | ВЛ 110кВ Бологое-Хмелевка с отп. на ПС Алешинка | 110 | 15208 | 12011740 | VL110-001240 | Пролёт Опора 33-Опора 34 | 0.065 | определяется по согласованию с землепользователем | август | август
филиал ОАО "МРСК Центра" - "Тверьэнерго" | В Волоцкий СЛЭП | ВЛ 110кВ Бологое-Хмелевка с отп. на ПС Алешинка | 110 | 15208 | 12011740 | VL110-001240 | Пролёт Опора 34-Опора 35 | 0.055 | определяется по согласованию с землепользователем | август | август
филиал ОАО "МРСК Центра" - "Тверьэнерго" | В Волоцкий СЛЭП | ВЛ 110кВ Бологое-Хмелевка с отп. на ПС Алешинка | 110 | 15208 | 12011740 | VL110-001240 | Пролёт Опора 35-Опора 36 | 0.065 | определяется по согласованию с землепользователем | август | август
филиал ОАО "МРСК Центра" - "Тверьэнерго" | В Волоцкий СЛЭП | ВЛ 110кВ Бологое-Хмелевка с отп. на ПС Алешинка | 110 | 15208 | 12011740 | VL110-001240 | Пролёт Опора 36-Опора 37 | 0.01 | определяется по согласованию с землепользователем | август | август
филиал ОАО "МРСК Центра" - "Тверьэнерго" | В Волоцкий СЛЭП | ВЛ 110кВ Бологое-Хмелевка с отп. на ПС Алешинка | 110 | 15208 | 12011740 | VL110-001240 | Пролёт Опора 37-Опора 38 | 0.011 | определяется по согласованию с землепользователем | август | август
филиал ОАО "МРСК Центра" - "Тверьэнерго" | В Волоцкий СЛЭП | ВЛ 110кВ Бологое-Хмелевка с отп. на ПС Алешинка | 110 | 15208 | 12011740 | VL110-001240 | Пролёт Опора 38-Опора 39 | 0.011 | определяется по согласованию с землепользователем | август | август
филиал ОАО "МРСК Центра" - "Тверьэнерго" | В Волоцкий СЛЭП | ВЛ 110кВ Бологое-Хмелевка с отп. на ПС Алешинка | 110 | 15208 | 12011740 | VL110-001240 | Пролёт Опора 39-Опора 40 | 0.011 | определяется по согласованию с землепользователем | август | август
филиал ОАО "МРСК Центра" - "Тверьэнерго" | В Волоцкий СЛЭП | ВЛ 110кВ Бологое-Хмелевка с отп. на ПС Алешинка | 110 | 15208 | 12011740 | VL110-001240 | Пролёт Опора 40-Опора 41 | 0.011 | определяется по согласованию с землепользователем | август | август
филиал ОАО "МРСК Центра" - "Тверьэнерго" | В Волоцкий СЛЭП | ВЛ 110кВ Бологое-Хмелевка с отп. на ПС Алешинка | 110 | 15208 | 12011740 | VL110-001240 | Пролёт Опора 41-Опора 42 | 0.011 | определяется по согласованию с землепользователем | август | август
филиал ОАО "МРСК Центра" - "Тверьэнерго" | В Волоцкий СЛЭП | ВЛ 110кВ Бологое-Хмелевка с отп. на ПС Алешинка | 110 | 15208 | 12011740 | VL110-001240 | Пролёт Опора 42-Опора 43 | 0.09 | определяется по согласованию с землепользователем | август | август
филиал ОАО "МРСК Центра" - "Тверьэнерго" | В Волоцкий СЛЭП | ВЛ 110кВ Бологое-Хмелевка с отп. на ПС Алешинка | 110 | 15208 | 12011740 | VL110-001240 | Пролёт Опора 43-Опора 44 | 0.09 | определяется по согласованию с землепользователем | август | август
филиал ОАО "МРСК Центра" - "Тверьэнерго" | В Волоцкий СЛЭП | ВЛ 110кВ Бологое-Хмелевка с отп. на ПС Алешинка | 110 | 15208 | 12011740 | VL110-001240 | Пролёт Опора 44-Опора 45 | 0.095 | определяется по согласованию с землепользователем | август | август
филиал ОАО "МРСК Центра" - "Тверьэнерго" | В Волоцкий СЛЭП | ВЛ 110кВ Бологое-Хмелевка с отп. на ПС Алешинка | 110 | 15208 | 12011740 | VL110-001240 | Пролёт Опора 45-Опора 46 | 0.09 | определяется по согласованию с землепользователем | август | август
филиал ОАО "МРСК Центра" - "Тверьэнерго" | В Волоцкий СЛЭП | ВЛ 110кВ Бологое-Хмелевка с отп. на ПС Алешинка | 110 | 15208 | 12011740 | VL110-001240 | Пролёт Опора 46-Опора 47 | 0.245 | определяется по согласованию с землепользователем | август | август
филиал ОАО "МРСК Центра" - "Тверьэнерго" | В Волоцкий СЛЭП | ВЛ 110кВ Бологое-Хмелевка с отп. на ПС Алешинка | 110 | 15208 | 12011740 | VL110-001240 | Пролёт Опора 47-Опора 48 | 0.27 | определяется по согласованию с землепользователем | август | август
филиал ОАО "МРСК Центра" - "Тверьэнерго" | В Волоцкий СЛЭП | ВЛ 110кВ Бологое-Хмелевка с отп. на ПС Алешинка | 110 | 15208 | 12011740 | VL110-001240 | Пролёт Опора 48-Опора 49 | 0.265 | определяется по согласованию с землепользователем | август | август
филиал ОАО "МРСК Центра" - "Тверьэнерго" | В Волоцкий СЛЭП | ВЛ 110кВ Бологое-Хмелевка с отп. на ПС Алешинка | 110 | 15208 | 12011740 | VL110-001240 | Пролёт Опора 49-Опора 50 | 0.15 | определяется по согласованию с землепользователем | август | август
филиал ОАО "МРСК Центра" - "Тверьэнерго" | В Волоцкий СЛЭП | ВЛ 110кВ Бологое-Хмелевка с отп. на ПС Алешинка | 110 | 15208 | 12011740 | VL110-001240 | Пролёт Опора 50-Опора 51 | 0.11 | определяется по согласованию с землепользователем | август | август
филиал ОАО "МРСК Центра" - "Тверьэнерго" | В Волоцкий СЛЭП | ВЛ 110кВ Бологое-Хмелевка с отп. на ПС Алешинка | 110 | 15208 | 12011740 | VL110-001240 | Пролёт Опора 51-Опора 52 | 0.09 | определяется по согласованию с землепользователем | август | август
филиал ОАО "МРСК Центра" - "Тверьэнерго" | В Волоцкий СЛЭП | ВЛ 110кВ Бологое-Хмелевка с отп. на ПС Алешинка | 110 | 15208 | 12011740 | VL110-001240 | Пролёт Опора 52-Опора 53 | 0.11 | определяется по согласованию с землепользователем | август | август
филиал ОАО "МРСК Центра" - "Тверьэнерго" | В Волоцкий СЛЭП | ВЛ 110кВ Бологое-Хмелевка с отп. на ПС Алешинка | 110 | 15208 | 12011740 | VL110-001240 | Пролёт Опора 53-Опора 54 | 0.13 | определяется по согласованию с землепользователем | август | август
филиал ОАО "МРСК Центра" - "Тверьэнерго" | В Волоцкий СЛЭП | ВЛ 110кВ Бологое-Хмелевка с отп. на ПС Алешинка | 110 | 15208 | 12011740 | VL110-001240 | Пролёт Опора 54-Опора 55 | 0.12 | определяется по согласованию с землепользователем | август | август
филиал ОАО "МРСК Центра" - "Тверьэнерго" | В Волоцкий СЛЭП | ВЛ 110кВ Бологое-Хмелевка с отп. на ПС Алешинка | 110 | 15208 | 12011740 | VL110-001240 | Пролёт Опора 55-Опора 56 | 0.08 | определяется по согласованию с землепользователем | август | август
филиал ОАО "МРСК Центра" - "Тверьэнерго" | В Волоцкий СЛЭП | ВЛ 110кВ Бологое-Хмелевка с отп. на ПС Алешинка | 110 | 15208 | 12011740 | VL110-001240 | Пролёт Опора 56-Опора 57 | 0.09 | определяется по согласованию с землепользователем | август | август
филиал ОАО "МРСК Центра" - "Тверьэнерго" | В Волоцкий СЛЭП | ВЛ 110кВ Бологое-Хмелевка с отп. на ПС Алешинка | 110 | 15208 | 12011740 | VL110-001240 | Пролёт Опора 57-Опора 58 | 0.095 | определяется по согласованию с землепользователем | август | август
филиал ОАО "МРСК Центра" - "Тверьэнерго" | В Волоцкий СЛЭП | ВЛ 110кВ Бологое-Хмелевка с отп. на ПС Алешинка | 110 | 15208 | 12011740 | VL110-001240 | Пролёт Опора 58-Опора 59 | 0.09 | определяется по согласованию с землепользователем | август | август
филиал ОАО "МРСК Центра" - "Тверьэнерго" | В Волоцкий СЛЭП | ВЛ 110кВ Бологое-Хмелевка с отп. на ПС Алешинка | 110 | 15208 | 12011740 | VL110-001240 | Пролёт Опора 59-Опора 60 | 0.09 | определяется по согласованию с землепользователем | август | август
филиал ОАО "МРСК Центра" - "Тверьэнерго" | В Волоцкий СЛЭП | ВЛ 110кВ Бологое-Хмелевка с отп. на ПС Алешинка | 110 | 15208 | 12011740 | VL110-001240 | Пролёт Опора 60-Опора 61 | 0.08 | определяется по согласованию с землепользователем | август | август
филиал ОАО "МРСК Центра" - "Тверьэнерго" | В Волоцкий СЛЭП | ВЛ 110кВ Бологое-Хмелевка с отп. на ПС Алешинка | 110 | 15208 | 12011740 | VL110-001240 | Пролёт Опора 61-Опора 62 | 0.08 | определяется по согласованию с землепользователем | август | август
филиал ОАО "МРСК Центра" - "Тверьэнерго" | В Волоцкий СЛЭП | ВЛ 110кВ Бологое-Хмелевка с отп. на ПС Алешинка | 110 | 15208 | 12011740 | VL110-001240 | Пролёт Опора 65-Опора 66 | 0.13 | определяется по согласованию с землепользователем | август | август
филиал ОАО "МРСК Центра" - "Тверьэнерго" | В Волоцкий СЛЭП | ВЛ 110кВ Бологое-Хмелевка с отп. на ПС Алешинка | 110 | 15208 | 12011740 | VL110-001240 | Пролёт Опора 66-Опора 67 | 0.15 | определяется по согласованию с землепользователем | август | август
филиал ОАО "МРСК Центра" - "Тверьэнерго" | В Волоцкий СЛЭП | ВЛ 110кВ Бологое-Хмелевка с отп. на ПС Алешинка | 110 | 15208 | 12011740 | VL110-001240 | Пролёт Опора 67-Опора 68 | 0.165 | определяется по согласованию с землепользователем | август | август
филиал ОАО "МРСК Центра" - "Тверьэнерго" | В Волоцкий СЛЭП | ВЛ 110кВ Бологое-Хмелевка с отп. на ПС Алешинка | 110 | 15208 | 12011740 | VL110-001240 | Пролёт Опора 68-Опора 69 | 0.155 | определяется по согласованию с землепользователем | август | август
филиал ОАО "МРСК Центра" - "Тверьэнерго" | В Волоцкий СЛЭП | ВЛ 110кВ Бологое-Хмелевка с отп. на ПС Алешинка | 110 | 15208 | 12011740 | VL110-001240 | Пролёт Опора 69-Опора 70 | 0.125 | определяется по согласованию с землепользователем | август | август
филиал ОАО "МРСК Центра" - "Тверьэнерго" | В Волоцкий СЛЭП | ВЛ 110кВ Бологое-Хмелевка с отп. на ПС Алешинка | 110 | 15208 | 12011740 | VL110-001240 | Пролёт Опора 70-Опора 71 | 0.08 | определяется по согласованию с землепользователем | август | август
филиал ОАО "МРСК Центра" - "Тверьэнерго" | В Волоцкий СЛЭП | ВЛ 110кВ Бологое-Хмелевка с отп. на ПС Алешинка | 110 | 15208 | 12011740 | VL110-001240 | Пролёт Опора 71-Опора 72 | 0.055 | определяется по согласованию с землепользователем | август | август
филиал ОАО "МРСК Центра" - "Тверьэнерго" | В Волоцкий СЛЭП | ВЛ 110кВ Бологое-Хмелевка с отп. на ПС Алешинка | 110 | 15208 | 12011740 | VL110-001240 | Пролёт Опора 72-Опора 73 | 0.045 | определяется по согласованию с землепользователем | август | август
филиал ОАО "МРСК Центра" - "Тверьэнерго" | В Волоцкий СЛЭП | ВЛ 110кВ Бологое-Хмелевка с отп. на ПС Алешинка | 110 | 15208 | 12011740 | VL110-001240 | Пролёт Опора 73-Опора 74 | 0.2 | определяется по согласованию с землепользователем | август | август
филиал ОАО "МРСК Центра" - "Тверьэнерго" | В Волоцкий СЛЭП | ВЛ 110кВ Бологое-Хмелевка с отп. на ПС Алешинка | 110 | 15208 | 12011740 | VL110-001240 | Пролёт Опора 74-Опора 75 | 0.355 | определяется по согласованию с землепользователем | август | август
филиал ОАО "МРСК Центра" - "Тверьэнерго" | В Волоцкий СЛЭП | ВЛ 110кВ Бологое-Хмелевка с отп. на ПС Алешинка | 110 | 15208 | 12011740 | VL110-001240 | Пролёт Опора 75-Опора 76 | 0.19 | определяется по согласованию с землепользователем | август | август
филиал ОАО "МРСК Центра" - "Тверьэнерго" | В Волоцкий СЛЭП | ВЛ 110кВ Бологое-Хмелевка с отп. на ПС Алешинка | 110 | 15208 | 12011740 | VL110-001240 | Пролёт Опора 76-Опора 77 | 0.145 | определяется по согласованию с землепользователем | август | август
филиал ОАО "МРСК Центра" - "Тверьэнерго" | В Волоцкий СЛЭП | ВЛ 110кВ Бологое-Хмелевка с отп. на ПС Алешинка | 110 | 15208 | 12011740 | VL110-001240 | Пролёт Опора 77-Опора 78 | 0.145 | определяется по согласованию с землепользователем | август | август
филиал ОАО "МРСК Центра" - "Тверьэнерго" | В Волоцкий СЛЭП | ВЛ 110кВ Бологое-Хмелевка с отп. на ПС Алешинка | 110 | 15208 | 12011740 | VL110-001240 | Пролёт Опора 78-Опора 79 | 0.135 | определяется по согласованию с землепользователем | август | август
филиал ОАО "МРСК Центра" - "Тверьэнерго" | В Волоцкий СЛЭП | ВЛ 110кВ Бологое-Хмелевка с отп. на ПС Алешинка | 110 | 15208 | 12011740 | VL110-001240 | Пролёт Опора 79-Опора 80 | 0.145 | определяется по согласованию с землепользователем | август | август
филиал ОАО "МРСК Центра" - "Тверьэнерго" | В Волоцкий СЛЭП | ВЛ 110кВ Бологое-Хмелевка с отп. на ПС Алешинка | 110 | 15208 | 12011740 | VL110-001240 | Пролет: Опора № 80 - Опора № 81 | 0.145 | определяется по согласованию с землепользователем | август | август
филиал ОАО "МРСК Центра" - "Тверьэнерго" | В Волоцкий СЛЭП | ВЛ 110кВ Бологое-Хмелевка с отп. на ПС Алешинка | 110 | 15208 | 12011740 | VL110-001240 | Пролет: Опора № 81 - Опора № 82 | 0.145 | определяется по согласованию с землепользователем | август | август
филиал ОАО "МРСК Центра" - "Тверьэнерго" | В Волоцкий СЛЭП | ВЛ 110кВ Бологое-Хмелевка с отп. на ПС Алешинка | 110 | 15208 | 12011740 | VL110-001240 | Пролет: Опора № 82 - Опора № 83 | 0.105 | определяется по согласованию с землепользователем | август | август
филиал ОАО "МРСК Центра" - "Тверьэнерго" | В Волоцкий СЛЭП | ВЛ 110кВ Бологое-Хмелевка с отп. на ПС Алешинка | 110 | 15208 | 12011740 | VL110-001240 | Пролет: Опора № 84 - Опора № 85 | 0.115 | определяется по согласованию с землепользователем | август | август
филиал ОАО "МРСК Центра" - "Тверьэнерго" | В Волоцкий СЛЭП | ВЛ 110кВ Бологое-Хмелевка с отп. на ПС Алешинка | 110 | 15208 | 12011740 | VL110-001240 | Пролет: Опора № 85 - Опора № 86 | 0.145 | определяется по согласованию с землепользователем | август | август
филиал ОАО "МРСК Центра" - "Тверьэнерго" | В Волоцкий СЛЭП | ВЛ 110кВ Бологое-Хмелевка с отп. на ПС Алешинка | 110 | 15208 | 12011740 | VL110-001240 | Пролет: Опора № 86 - Опора № 87 | 0.045 | определяется по согласованию с землепользователем | август | август
филиал ОАО "МРСК Центра" - "Тверьэнерго" | В Волоцкий СЛЭП | ВЛ 110кВ Бологое-Хмелевка с отп. на ПС Алешинка | 110 | 15208 | 12011740 | VL110-001240 | Пролет: Опора № 87 - Опора № 88 | 0.045 | определяется по согласованию с землепользователем | август | август
филиал ОАО "МРСК Центра" - "Тверьэнерго" | В Волоцкий СЛЭП | ВЛ 110кВ Бологое-Хмелевка с отп. на ПС Алешинка | 110 | 15208 | 12011740 | VL110-001240 | Пролет: Опора № 89 - Опора № 90 | 0.055 | определяется по согласованию с землепользователем | август | август
филиал ОАО "МРСК Центра" - "Тверьэнерго" | В Волоцкий СЛЭП | ВЛ 110кВ Бологое-Хмелевка с отп. на ПС Алешинка | 110 | 15208 | 12011740 | VL110-001240 | Пролет: Опора № 90 - Опора № 91 | 0.135 | определяется по согласованию с землепользователем | август | август
филиал ОАО "МРСК Центра" - "Тверьэнерго" | В Волоцкий СЛЭП | ВЛ 110кВ Бологое-Хмелевка с отп. на ПС Алешинка | 110 | 15208 | 12011740 | VL110-001240 | Пролет: Опора № 92 - Опора № 93 | 0.2 | определяется по согласованию с землепользователем | август | август
филиал ОАО "МРСК Центра" - "Тверьэнерго" | В Волоцкий СЛЭП | ВЛ 110кВ Бологое-Хмелевка с отп. на ПС Алешинка | 110 | 15208 | 12011740 | VL110-001240 | Пролет: Опора № 93 - Опора № 94 | 0.285 | определяется по согласованию с землепользователем | август | август
филиал ОАО "МРСК Центра" - "Тверьэнерго" | В Волоцкий СЛЭП | ВЛ 110кВ Бологое-Хмелевка с отп. на ПС Алешинка | 110 | 15208 | 12011740 | VL110-001240 | Пролет: Опора № 94 - Опора № 95 | 0.16 | определяется по согласованию с землепользователем | август | август
филиал ОАО "МРСК Центра" - "Тверьэнерго" | В Волоцкий СЛЭП | ВЛ 110кВ Бологое-Хмелевка с отп. на ПС Алешинка | 110 | 15208 | 12011740 | VL110-001240 | Пролет: Опора № 95 - Опора № 96 | 0.055 | определяется по согласованию с землепользователем | август | август
филиал ОАО "МРСК Центра" - "Тверьэнерго" | В Волоцкий СЛЭП | ВЛ 110кВ Бологое-Хмелевка с отп. на ПС Алешинка | 110 | 15208 | 12011740 | VL110-001240 | Пролет: Опора № 95 - Опора № 96 | 0.095 | определяется по согласованию с землепользователем | сентябрь | сентябрь
филиал ОАО "МРСК Центра" - "Тверьэнерго" | В Волоцкий СЛЭП | ВЛ 110кВ Бологое-Хмелевка с отп. на ПС Алешинка | 110 | 15208 | 12011740 | VL110-001240 | Пролет: Опора № 96 - Опора № 97 | 0.045 | определяется по согласованию с землепользователем | сентябрь | сентябрь
филиал ОАО "МРСК Центра" - "Тверьэнерго" | В Волоцкий СЛЭП | ВЛ 110кВ Бологое-Хмелевка с отп. на ПС Алешинка | 110 | 15208 | 12011740 | VL110-001240 | Пролет: Опора № 97 - Опора № 98 | 0.19 | определяется по согласованию с землепользователем | сентябрь | сентябрь
филиал ОАО "МРСК Центра" - "Тверьэнерго" | В Волоцкий СЛЭП | ВЛ 110кВ Бологое-Хмелевка с отп. на ПС Алешинка | 110 | 15208 | 12011740 | VL110-001240 | Пролет: Опора № 98-Опора № 99 | 0.13 | определяется по согласованию с землепользователем | сентябрь | сентябрь
филиал ОАО "МРСК Центра" - "Тверьэнерго" | В Волоцкий СЛЭП | ВЛ 110кВ Бологое-Хмелевка с отп. на ПС Алешинка | 110 | 15208 | 12011740 | VL110-001240 | Пролет: Опора № 100 - Опора № 101 | 0.075 | определяется по согласованию с землепользователем | сентябрь | сентябрь
филиал ОАО "МРСК Центра" - "Тверьэнерго" | В Волоцкий СЛЭП | ВЛ 110кВ Бологое-Хмелевка с отп. на ПС Алешинка | 110 | 15208 | 12011740 | VL110-001240 | Пролет: Опора № 102 - Опора № 103 | 0.22 | определяется по согласованию с землепользователем | сентябрь | сентябрь
филиал ОАО "МРСК Центра" - "Тверьэнерго" | В Волоцкий СЛЭП | ВЛ 110кВ Бологое-Хмелевка с отп. на ПС Алешинка | 110 | 15208 | 12011740 | VL110-001240 | Пролет: Опора № 103 - Опора № 104 | 0.17 | определяется по согласованию с землепользователем | сентябрь | сентябрь
филиал ОАО "МРСК Центра" - "Тверьэнерго" | В Волоцкий СЛЭП | ВЛ 110кВ Бологое-Хмелевка с отп. на ПС Алешинка | 110 | 15208 | 12011740 | VL110-001240 | Пролет: Опора № 104 - Опора № 105 | 0.11 | определяется по согласованию с землепользователем | сентябрь | сентябрь
филиал ОАО "МРСК Центра" - "Тверьэнерго" | В Волоцкий СЛЭП | ВЛ 110кВ Бологое-Хмелевка с отп. на ПС Алешинка | 110 | 15208 | 12011740 | VL110-001240 | Пролет: Опора № 106 - Опора № 107 | 0.15 | определяется по согласованию с землепользователем | сентябрь | сентябрь
филиал ОАО "МРСК Центра" - "Тверьэнерго" | В Волоцкий СЛЭП | ВЛ 110кВ Бологое-Хмелевка с отп. на ПС Алешинка | 110 | 15208 | 12011740 | VL110-001240 | Пролет: Опора № 107 - Опора № 108 | 0.145 | определяется по согласованию с землепользователем | сентябрь | сентябрь
филиал ОАО "МРСК Центра" - "Тверьэнерго" | В Волоцкий СЛЭП | ВЛ 110кВ Бологое-Хмелевка с отп. на ПС Алешинка | 110 | 15208 | 12011740 | VL110-001240 | Пролет: Опора № 108 - Опора № 109 | 0.045 | определяется по согласованию с землепользователем | сентябрь | сентябрь
филиал ОАО "МРСК Центра" - "Тверьэнерго" | В Волоцкий СЛЭП | ВЛ 110кВ Бологое-Хмелевка с отп. на ПС Алешинка | 110 | 15208 | 12011740 | VL110-001240 | Пролет: Опора № 109 - Опора № 110 | 0.055 | определяется по согласованию с землепользователем | сентябрь | сентябрь
филиал ОАО "МРСК Центра" - "Тверьэнерго" | В Волоцкий СЛЭП | ВЛ 110кВ Бологое-Хмелевка с отп. на ПС Алешинка | 110 | 15208 | 12011740 | VL110-001240 | Пролет: Опора № 110 - Опора № 111 | 0.11 | определяется по согласованию с землепользователем | сентябрь | сентябрь
филиал ОАО "МРСК Центра" - "Тверьэнерго" | В Волоцкий СЛЭП | ВЛ 110кВ Бологое-Хмелевка с отп. на ПС Алешинка | 110 | 15208 | 12011740 | VL110-001240 | Пролет: Опора № 111 - Опора № 112 | 0.075 | определяется по согласованию с землепользователем | сентябрь | сентябрь
филиал ОАО "МРСК Центра" - "Тверьэнерго" | В Волоцкий СЛЭП | ВЛ 110кВ Бологое-Хмелевка с отп. на ПС Алешинка | 110 | 15208 | 12011740 | VL110-001240 | Пролет: Опора № 112 - Опора № 113 | 0.11 | определяется по согласованию с землепользователем | сентябрь | сентябрь
филиал ОАО "МРСК Центра" - "Тверьэнерго" | В Волоцкий СЛЭП | ВЛ 110кВ Бологое-Хмелевка с отп. на ПС Алешинка | 110 | 15208 | 12011740 | VL110-001240 | Пролет: Опора № 113 - Опора № 114 | 0.09 | определяется по согласованию с землепользователем | сентябрь | сентябрь
филиал ОАО "МРСК Центра" - "Тверьэнерго" | В Волоцкий СЛЭП | ВЛ 110кВ Бологое-Хмелевка с отп. на ПС Алешинка | 110 | 15208 | 12011740 | VL110-001240 | Пролет: Опора № 114 - Опора № 115 | 0.045 | определяется по согласованию с землепользователем | сентябрь | сентябрь
филиал ОАО "МРСК Центра" - "Тверьэнерго" | В Волоцкий СЛЭП | ВЛ 110кВ Бологое-Хмелевка с отп. на ПС Алешинка | 110 | 15208 | 12011740 | VL110-001240 | Пролет: Опора № 115 - Опора № 116 | 0.02 | определяется по согласованию с землепользователем | сентябрь | сентябрь
филиал ОАО "МРСК Центра" - "Тверьэнерго" | В Волоцкий СЛЭП | ВЛ 110кВ Бологое-Хмелевка с отп. на ПС Алешинка | 110 | 15208 | 12011740 | VL110-001240 | Пролет: Опора № 118 - Опора № 119 | 0.055 | определяется по согласованию с землепользователем | сентябрь | сентябрь
филиал ОАО "МРСК Центра" - "Тверьэнерго" | В Волоцкий СЛЭП | ВЛ 110кВ Бологое-Хмелевка с отп. на ПС Алешинка | 110 | 15208 | 12011740 | VL110-001240 | Пролет: Опора № 121 - Опора № 122 | 0.11 | определяется по согласованию с землепользователем | сентябрь | сентябрь
филиал ОАО "МРСК Центра" - "Тверьэнерго" | В Волоцкий СЛЭП | ВЛ 110кВ Бологое-Хмелевка с отп. на ПС Алешинка | 110 | 15208 | 12011740 | VL110-001240 | Пролет: Опора № 123 - Опора № 124 | 0.045 | определяется по согласованию с землепользователем | сентябрь | сентябрь
филиал ОАО "МРСК Центра" - "Тверьэнерго" | В Волоцкий СЛЭП | ВЛ 110кВ Бологое-Хмелевка с отп. на ПС Алешинка | 110 | 15208 | 12011740 | VL110-001240 | Пролет: Опора № 124 - Опора № 125 | 0.125 | определяется по согласованию с землепользователем | сентябрь | сентябрь
филиал ОАО "МРСК Центра" - "Тверьэнерго" | В Волоцкий СЛЭП | ВЛ 110кВ Бологое-Хмелевка с отп. на ПС Алешинка | 110 | 15208 | 12011740 | VL110-001240 | Пролет: Опора № 125 - Опора № 126 | 0.11 | определяется по согласованию с землепользователем | сентябрь | сентябрь
филиал ОАО "МРСК Центра" - "Тверьэнерго" | В Волоцкий СЛЭП | ВЛ 110кВ Бологое-Хмелевка с отп. на ПС Алешинка | 110 | 15208 | 12011740 | VL110-001240 | Пролет: Опора № 126 - Опора № 127 | 0.21 | определяется по согласованию с землепользователем | сентябрь | сентябрь
филиал ОАО "МРСК Центра" - "Тверьэнерго" | В Волоцкий СЛЭП | ВЛ 110кВ Бологое-Хмелевка с отп. на ПС Алешинка | 110 | 15208 | 12011740 | VL110-001240 | Пролет: Опора № 127 - Опора № 128 | 0.21 | определяется по согласованию с землепользователем | сентябрь | сентябрь
филиал ОАО "МРСК Центра" - "Тверьэнерго" | В Волоцкий СЛЭП | ВЛ 110кВ Бологое-Хмелевка с отп. на ПС Алешинка | 110 | 15208 | 12011740 | VL110-001240 | Пролет: Опора № 128 - Опора № 129 | 0.21 | определяется по согласованию с землепользователем | сентябрь | сентябрь
филиал ОАО "МРСК Центра" - "Тверьэнерго" | В Волоцкий СЛЭП | ВЛ 110кВ Бологое-Хмелевка с отп. на ПС Алешинка | 110 | 15208 | 12011740 | VL110-001240 | Пролет: Опора № 129 - Опора № 130 | 0.195 | определяется по согласованию с землепользователем | сентябрь | сентябрь
филиал ОАО "МРСК Центра" - "Тверьэнерго" | В Волоцкий СЛЭП | ВЛ 110кВ Бологое-Хмелевка с отп. на ПС Алешинка | 110 | 15208 | 12011740 | VL110-001240 | Пролет: Опора № 130 - Опора № 131 | 0.03 | определяется по согласованию с землепользователем | сентябрь | сентябрь
филиал ОАО "МРСК Центра" - "Тверьэнерго" | В Волоцкий СЛЭП | ВЛ 110кВ Бологое-Хмелевка с отп. на ПС Алешинка | 110 | 15208 | 12011740 | VL110-001240 | Пролет: Опора № 131 - Опора № 132 | 0.025 | определяется по согласованию с землепользователем | сентябрь | сентябрь
филиал ОАО "МРСК Центра" - "Тверьэнерго" | В Волоцкий СЛЭП | ВЛ 110кВ Бологое-Хмелевка с отп. на ПС Алешинка | 110 | 15208 | 12011740 | VL110-001240 | Пролет: Опора № 132 - Опора № 133 | 0.145 | определяется по согласованию с землепользователем | сентябрь | сентябрь
филиал ОАО "МРСК Центра" - "Тверьэнерго" | В Волоцкий СЛЭП | ВЛ 110кВ Бологое-Хмелевка с отп. на ПС Алешинка | 110 | 15208 | 12011740 | VL110-001240 | Пролет: Опора № 133 - Опора № 134 | 0.08 | определяется по согласованию с землепользователем | сентябрь | сентябрь
филиал ОАО "МРСК Центра" - "Тверьэнерго" | В Волоцкий СЛЭП | ВЛ 110кВ Бологое-Хмелевка с отп. на ПС Алешинка | 110 | 15208 | 12011740 | VL110-001240 | Пролет: Опора № 134 - Опора № 135 | 0.06 | определяется по согласованию с землепользователем | сентябрь | сентябрь
филиал ОАО "МРСК Центра" - "Тверьэнерго" | В Волоцкий СЛЭП | ВЛ 110кВ Бологое-Хмелевка с отп. на ПС Алешинка | 110 | 15208 | 12011740 | VL110-001240 | Пролет: Опора № 135 - Опора № 136 | 0.08 | определяется по согласованию с землепользователем | сентябрь | сентябрь
филиал ОАО "МРСК Центра" - "Тверьэнерго" | В Волоцкий СЛЭП | ВЛ 110кВ Бологое-Хмелевка с отп. на ПС Алешинка | 110 | 15208 | 12011740 | VL110-001240 | Пролет: Опора № 136 - Опора № 137 | 0.09 | определяется по согласованию с землепользователем | сентябрь | сентябрь
филиал ОАО "МРСК Центра" - "Тверьэнерго" | В Волоцкий СЛЭП | ВЛ 110кВ Бологое-Хмелевка с отп. на ПС Алешинка | 110 | 15208 | 12011740 | VL110-001240 | Пролет: Опора № 137 - Опора № 138 | 0.06 | определяется по согласованию с землепользователем | сентябрь | сентябрь
филиал ОАО "МРСК Центра" - "Тверьэнерго" | В Волоцкий СЛЭП | ВЛ 110кВ Бологое-Хмелевка с отп. на ПС Алешинка | 110 | 15208 | 12011740 | VL110-001240 | Пролет: Опора № 138 - Опора № 139 | 0.06 | определяется по согласованию с землепользователем | сентябрь | сентябрь
филиал ОАО "МРСК Центра" - "Тверьэнерго" | В Волоцкий СЛЭП | ВЛ 110кВ Бологое-Хмелевка с отп. на ПС Алешинка | 110 | 15208 | 12011740 | VL110-001240 | Пролет: Опора № 140 - Опора № 141 | 0.04 | определяется по согласованию с землепользователем | сентябрь | сентябрь
филиал ОАО "МРСК Центра" - "Тверьэнерго" | В Волоцкий СЛЭП | ВЛ 110кВ Бологое-Хмелевка с отп. на ПС Алешинка | 110 | 15208 | 12011740 | VL110-001240 | Пролет: Опора № 141 - Опора № 142 | 0.08 | определяется по согласованию с землепользователем | сентябрь | сентябрь
филиал ОАО "МРСК Центра" - "Тверьэнерго" | В Волоцкий СЛЭП | ВЛ 110кВ Бологое-Хмелевка с отп. на ПС Алешинка | 110 | 15208 | 12011740 | VL110-001240 | Пролет: Опора № 142 - Опора № 143 | 0.06 | определяется по согласованию с землепользователем | сентябрь | сентябрь
филиал ОАО "МРСК Центра" - "Тверьэнерго" | В Волоцкий СЛЭП | ВЛ 110кВ Бологое-Хмелевка с отп. на ПС Алешинка | 110 | 15208 | 12011740 | VL110-001240 | Пролет: Опора № 143 - Опора № 144 | 0.08 | определяется по согласованию с землепользователем | сентябрь | сентябрь
филиал ОАО "МРСК Центра" - "Тверьэнерго" | В Волоцкий СЛЭП | ВЛ 110кВ Бологое-Хмелевка с отп. на ПС Алешинка | 110 | 15208 | 12011740 | VL110-001240 | Пролет: Опора № 144 - Опора № 145 | 0.08 | определяется по согласованию с землепользователем | сентябрь | сентябрь
филиал ОАО "МРСК Центра" - "Тверьэнерго" | В Волоцкий СЛЭП | ВЛ 110кВ Бологое-Хмелевка с отп. на ПС Алешинка | 110 | 15208 | 12011740 | VL110-001240 | Пролет: Опора № 145 - Опора № 146 | 0.08 | определяется по согласованию с землепользователем | сентябрь | сентябрь
филиал ОАО "МРСК Центра" - "Тверьэнерго" | В Волоцкий СЛЭП | ВЛ 110кВ Бологое-Хмелевка с отп. на ПС Алешинка | 110 | 15208 | 12011740 | VL110-001240 | Пролет: Опора № 146 - Опора № 147 | 0.08 | определяется по согласованию с землепользователем | сентябрь | сентябрь
филиал ОАО "МРСК Центра" - "Тверьэнерго" | В Волоцкий СЛЭП | ВЛ 110кВ Бологое-Хмелевка с отп. на ПС Алешинка | 110 | 15208 | 12011740 | VL110-001240 | Пролет: Опора № 147 - Опора № 148 | 0.05 | определяется по согласованию с землепользователем | сентябрь | сентябрь
филиал ОАО "МРСК Центра" - "Тверьэнерго" | В Волоцкий СЛЭП | ВЛ 110кВ Бологое-Хмелевка с отп. на ПС Алешинка | 110 | 15208 | 12011740 | VL110-001240 | Пролет: Опора № 148 - Опора № 149 | 0.05 | определяется по согласованию с землепользователем | сентябрь | сентябрь
филиал ОАО "МРСК Центра" - "Тверьэнерго" | В Волоцкий СЛЭП | ВЛ 110кВ Бологое-Хмелевка с отп. на ПС Алешинка | 110 | 15208 | 12011740 | VL110-001240 | Пролет: Опора № 149 - Опора № 150 | 0.05 | определяется по согласованию с землепользователем | сентябрь | сентябрь
филиал ОАО "МРСК Центра" - "Тверьэнерго" | В Волоцкий СЛЭП | ВЛ 110кВ Бологое-Хмелевка с отп. на ПС Алешинка | 110 | 15208 | 12011740 | VL110-001240 | Пролет: Опора № 150 - Опора № 151 | 0.07 | определяется по согласованию с землепользователем | сентябрь | сентябрь
филиал ОАО "МРСК Центра" - "Тверьэнерго" | В Волоцкий СЛЭП | ВЛ 110кВ Бологое-Хмелевка с отп. на ПС Алешинка | 110 | 15208 | 12011740 | VL110-001240 | Пролет: Опора № 151 - Опора № 152 | 0.07 | определяется по согласованию с землепользователем | сентябрь | сентябрь
филиал ОАО "МРСК Центра" - "Тверьэнерго" | В Волоцкий СЛЭП | ВЛ 110кВ Бологое-Хмелевка с отп. на ПС Алешинка | 110 | 15208 | 12011740 | VL110-001240 | Пролет: Опора № 152 - Опора № 153 | 0.06 | определяется по согласованию с землепользователем | сентябрь | сентябрь
филиал ОАО "МРСК Центра" - "Тверьэнерго" | В Волоцкий СЛЭП | ВЛ 110кВ Бологое-Хмелевка с отп. на ПС Алешинка | 110 | 15208 | 12011740 | VL110-001240 | Пролет: Опора № 153 - Опора № 154 | 0.07 | определяется по согласованию с землепользователем | сентябрь | сентябрь
филиал ОАО "МРСК Центра" - "Тверьэнерго" | В Волоцкий СЛЭП | ВЛ 110кВ Бологое-Хмелевка с отп. на ПС Алешинка | 110 | 15208 | 12011740 | VL110-001240 | Пролет: Опора № 154 - Опора № 155 | 0.07 | определяется по согласованию с землепользователем | сентябрь | сентябрь
филиал ОАО "МРСК Центра" - "Тверьэнерго" | В Волоцкий СЛЭП | ВЛ 110кВ Бологое-Хмелевка с отп. на ПС Алешинка | 110 | 15208 | 12011740 | VL110-001240 | Пролет: Опора № 155 - Опора № 156 | 0.07 | определяется по согласованию с землепользователем | сентябрь | сентябрь
филиал ОАО "МРСК Центра" - "Тверьэнерго" | В Волоцкий СЛЭП | ВЛ 110кВ Бологое-Хмелевка с отп. на ПС Алешинка | 110 | 15208 | 12011740 | VL110-001240 | Пролет: Опора № 156 - Опора № 157 | 0.07 | определяется по согласованию с землепользователем | сентябрь | сентябрь
филиал ОАО "МРСК Центра" - "Тверьэнерго" | В Волоцкий СЛЭП | ВЛ 110кВ Бологое-Хмелевка с отп. на ПС Алешинка | 110 | 15208 | 12011740 | VL110-001240 | Пролет: Опора № 157 - Опора № 158 | 0.08 | определяется по согласованию с землепользователем | сентябрь | сентябрь
филиал ОАО "МРСК Центра" - "Тверьэнерго" | В Волоцкий СЛЭП | ВЛ 110кВ Бологое-Хмелевка с отп. на ПС Алешинка | 110 | 15208 | 12011740 | VL110-001240 | Пролет: Опора № 158 - Опора № 159 | 0.07 | определяется по согласованию с землепользователем | сентябрь | сентябрь
филиал ОАО "МРСК Центра" - "Тверьэнерго" | В Волоцкий СЛЭП | ВЛ 110кВ Бологое-Хмелевка с отп. на ПС Алешинка | 110 | 15208 | 12011740 | VL110-001240 | Пролет: Опора № 159 - Опора № 160 | 0.07 | определяется по согласованию с землепользователем | сентябрь | сентябрь
филиал ОАО "МРСК Центра" - "Тверьэнерго" | В Волоцкий СЛЭП | ВЛ 110кВ Бологое-Хмелевка с отп. на ПС Алешинка | 110 | 15208 | 12011740 | VL110-001240 | Пролет: Опора № 160 - Опора № 161 | 0.07 | определяется по согласованию с землепользователем | сентябрь | сентябрь
филиал ОАО "МРСК Центра" - "Тверьэнерго" | В Волоцкий СЛЭП | ВЛ 110кВ Бологое-Хмелевка с отп. на ПС Алешинка | 110 | 15208 | 12011740 | VL110-001240 | Пролет: Опора № 161 - Опора № 162 | 0.02 | определяется по согласованию с землепользователем | сентябрь | сентябрь
филиал ОАО "МРСК Центра" - "Тверьэнерго" | В Волоцкий СЛЭП | ВЛ 110кВ Бологое-Хмелевка с отп. на ПС Алешинка | 110 | 15208 | 12011740 | VL110-001240 | Пролет: Опора № 163 - Опора № 164 | 0.16 | определяется по согласованию с землепользователем | сентябрь | сентябрь
филиал ОАО "МРСК Центра" - "Тверьэнерго" | В Волоцкий СЛЭП | ВЛ 110кВ Бологое-Хмелевка с отп. на ПС Алешинка | 110 | 15208 | 12011740 | VL110-001240 | Пролет: Опора № 164 - Опора № 165 | 0.08 | определяется по согласованию с землепользователем | сентябрь | сентябрь
филиал ОАО "МРСК Центра" - "Тверьэнерго" | В Волоцкий СЛЭП | ВЛ 110кВ Бологое-Хмелевка с отп. на ПС Алешинка | 110 | 15208 | 12011740 | VL110-001240 | Пролет: Опора № 166 - Опора № 167 | 0.07 | определяется по согласованию с землепользователем | сентябрь | сентябрь
филиал ОАО "МРСК Центра" - "Тверьэнерго" | В Волоцкий СЛЭП | ВЛ 110кВ Бологое-Хмелевка с отп. на ПС Алешинка | 110 | 15208 | 12011740 | VL110-001240 | Пролет: Опора № 167 - Опора № 168 | 0.07 | определяется по согласованию с землепользователем | сентябрь | сентябрь
филиал ОАО "МРСК Центра" - "Тверьэнерго" | В Волоцкий СЛЭП | ВЛ 110кВ Бологое-Хмелевка с отп. на ПС Алешинка | 110 | 15208 | 12011740 | VL110-001240 | Пролет: Опора № 168- Опора № 169 | 0.07 | определяется по согласованию с землепользователем | сентябрь | сентябрь
филиал ОАО "МРСК Центра" - "Тверьэнерго" | В Волоцкий СЛЭП | ВЛ 110кВ Бологое-Хмелевка с отп. на ПС Алешинка | 110 | 15208 | 12011740 | VL110-001240 | Пролет: Опора № 169 - Опора № 170 | 0.08 | определяется по согласованию с землепользователем | сентябрь | сентябрь
филиал ОАО "МРСК Центра" - "Тверьэнерго" | В Волоцкий СЛЭП | ВЛ 110кВ Бологое-Хмелевка с отп. на ПС Алешинка | 110 | 15208 | 12011740 | VL110-001240 | Пролет: Опора № 170 - Опора № 171 | 0.18 | определяется по согласованию с землепользователем | сентябрь | сентябрь
филиал ОАО "МРСК Центра" - "Тверьэнерго" | В Волоцкий СЛЭП | ВЛ 110кВ Бологое-Хмелевка с отп. на ПС Алешинка | 110 | 15208 | 12011740 | VL110-001240 | Пролет: Опора № 171- Опора № 172 | 0.11 | определяется по согласованию с землепользователем | сентябрь | сентябрь
филиал ОАО "МРСК Центра" - "Тверьэнерго" | В Волоцкий СЛЭП | ВЛ 110кВ Бологое-Хмелевка с отп. на ПС Алешинка | 110 | 15208 | 12011740 | VL110-001240 | Пролет: Опора № 172 - Опора № 173 | 0.19 | определяется по согласованию с землепользователем | сентябрь | сентябрь
филиал ОАО "МРСК Центра" - "Тверьэнерго" | В Волоцкий СЛЭП | ВЛ 110кВ Бологое-Хмелевка с отп. на ПС Алешинка | 110 | 15208 | 12011740 | VL110-001240 | Пролет: Опора № 174 - Опора № 175 | 0.16 | определяется по согласованию с землепользователем | сентябрь | сентябрь
филиал ОАО "МРСК Центра" - "Тверьэнерго" | В Волоцкий СЛЭП | ВЛ 110кВ Бологое-Хмелевка с отп. на ПС Алешинка | 110 | 15208 | 12011740 | VL110-001240 | Пролет: Опора № 175 - Опора № 176 | 0.215 | определяется по согласованию с землепользователем | сентябрь | сентябрь
филиал ОАО "МРСК Центра" - "Тверьэнерго" | В Волоцкий СЛЭП | ВЛ 110кВ Бологое-Хмелевка с отп. на ПС Алешинка | 110 | 15208 | 12011740 | VL110-001240 | Пролет: Опора № 176 - Опора № 177 | 0.21 | определяется по согласованию с землепользователем | сентябрь | сентябрь
филиал ОАО "МРСК Центра" - "Тверьэнерго" | В Волоцкий СЛЭП | ВЛ 110кВ Бологое-Хмелевка с отп. на ПС Алешинка | 110 | 15208 | 12011740 | VL110-001240 | Пролет: Опора № 177- Опора № 178 | 0.19 | определяется по согласованию с землепользователем | сентябрь | сентябрь
филиал ОАО "МРСК Центра" - "Тверьэнерго" | В Волоцкий СЛЭП | ВЛ 110кВ Бологое-Хмелевка с отп. на ПС Алешинка | 110 | 15208 | 12011740 | VL110-001240 | Пролет: Опора № 178 - Опора № 179 | 0.19 | определяется по согласованию с землепользователем | сентябрь | сентябрь
филиал ОАО "МРСК Центра" - "Тверьэнерго" | В Волоцкий СЛЭП | ВЛ 110кВ Бологое-Хмелевка с отп. на ПС Алешинка | 110 | 15208 | 12011740 | VL110-001240 | Пролет: Опора № 179 - Опора № 180 | 0.21 | определяется по согласованию с землепользователем | сентябрь | сентябрь
филиал ОАО "МРСК Центра" - "Тверьэнерго" | В Волоцкий СЛЭП | ВЛ 110кВ Бологое-Хмелевка с отп. на ПС Алешинка | 110 | 15208 | 12011740 | VL110-001240 | Пролет: Опора № 180 - Опора № 181 | 0.1 | определяется по согласованию с землепользователем | сентябрь | сентябрь
филиал ОАО "МРСК Центра" - "Тверьэнерго" | В Волоцкий СЛЭП | ВЛ 110кВ Бологое-Хмелевка с отп. на ПС Алешинка | 110 | 15208 | 12011740 | VL110-001240 | Пролет: Опора № 181 -Опора № 182 | 0.21 | определяется по согласованию с землепользователем | сентябрь | сентябрь
филиал ОАО "МРСК Центра" - "Тверьэнерго" | В Волоцкий СЛЭП | ВЛ 110кВ Бологое-Хмелевка с отп. на ПС Алешинка | 110 | 15208 | 12011740 | VL110-001240 | Пролет: Опора № 182 - Опора № 183 | 0.21 | определяется по согласованию с землепользователем | сентябрь | сентябрь
филиал ОАО "МРСК Центра" - "Тверьэнерго" | В Волоцкий СЛЭП | ВЛ 110кВ Бологое-Хмелевка с отп. на ПС Алешинка | 110 | 15208 | 12011740 | VL110-001240 | Пролет: Опора № 183 - Опора № 184 | 0.125 | определяется по согласованию с землепользователем | сентябрь | сентябрь
филиал ОАО "МРСК Центра" - "Тверьэнерго" | В Волоцкий СЛЭП | ВЛ 110кВ Бологое-Хмелевка с отп. на ПС Алешинка | 110 | 15208 | 12011740 | VL110-001240 | Пролет: Опора № 184 - Опора № 185 | 0.17 | определяется по согласованию с землепользователем | сентябрь | сентябрь
филиал ОАО "МРСК Центра" - "Тверьэнерго" | В Волоцкий СЛЭП | ВЛ 110кВ Бологое-Хмелевка с отп. на ПС Алешинка | 110 | 15208 | 12011740 | VL110-001240 | Пролет: Опора № 185 - Опора № 186 | 0.17 | определяется по согласованию с землепользователем | сентябрь | сентябрь
филиал ОАО "МРСК Центра" - "Тверьэнерго" | В Волоцкий СЛЭП | ВЛ 110кВ Бологое-Хмелевка с отп. на ПС Алешинка | 110 | 15208 | 12011740 | VL110-001240 | Пролет: Опора № 186 - Опора № 187 | 0.165 | определяется по согласованию с землепользователем | сентябрь | сентябрь
филиал ОАО "МРСК Центра" - "Тверьэнерго" | В Волоцкий СЛЭП | ВЛ 110кВ Бологое-Хмелевка с отп. на ПС Алешинка | 110 | 15208 | 12011740 | VL110-001240 | Пролет: Опора № 187 - Опора № 188 | 0.185 | определяется по согласованию с землепользователем | сентябрь | сентябрь
филиал ОАО "МРСК Центра" - "Тверьэнерго" | В Волоцкий СЛЭП | ВЛ 110кВ Поплавинец-Хмелевка с отп. на ПС Алешинка | 110 | 692015217 | 12015310 | VL110-001243 | Пролет: Опора № 70 - Опора № 71 | 0.08 | определяется по согласованию с землепользователем | август | август
филиал ОАО "МРСК Центра" - "Тверьэнерго" | В Волоцкий СЛЭП | ВЛ 110кВ Поплавинец-Хмелевка с отп. на ПС Алешинка | 110 | 692015217 | 12015310 | VL110-001243 | Пролет: Опора № 71 - Опора № 72 | 0.055 | определяется по согласованию с землепользователем | август | август
филиал ОАО "МРСК Центра" - "Тверьэнерго" | В Волоцкий СЛЭП | ВЛ 110кВ Поплавинец-Хмелевка с отп. на ПС Алешинка | 110 | 692015217 | 12015310 | VL110-001243 | Пролет: Опора № 72 - Опора № 73 | 0.045 | определяется по согласованию с землепользователем | август | август
филиал ОАО "МРСК Центра" - "Тверьэнерго" | В Волоцкий СЛЭП | ВЛ 110кВ Поплавинец-Хмелевка с отп. на ПС Алешинка | 110 | 692015217 | 12015310 | VL110-001243 | Пролет: Опора № 73 - Опора № 74 | 0.2 | определяется по согласованию с землепользователем | август | август
филиал ОАО "МРСК Центра" - "Тверьэнерго" | В Волоцкий СЛЭП | ВЛ 110кВ Поплавинец-Хмелевка с отп. на ПС Алешинка | 110 | 692015217 | 12015310 | VL110-001243 | Пролет: Опора № 74 - Опора № 75 | 0.355 | определяется по согласованию с землепользователем | август | август
филиал ОАО "МРСК Центра" - "Тверьэнерго" | В Волоцкий СЛЭП | ВЛ 110кВ Поплавинец-Хмелевка с отп. на ПС Алешинка | 110 | 692015217 | 12015310 | VL110-001243 | Пролет: Опора № 75 - Опора № 76 | 0.19 | определяется по согласованию с землепользователем | август | август
филиал ОАО "МРСК Центра" - "Тверьэнерго" | В Волоцкий СЛЭП | ВЛ 110кВ Поплавинец-Хмелевка с отп. на ПС Алешинка | 110 | 692015217 | 12015310 | VL110-001243 | Пролет: Опора № 76 - Опора № 77 | 0.145 | определяется по согласованию с землепользователем | август | август
филиал ОАО "МРСК Центра" - "Тверьэнерго" | В Волоцкий СЛЭП | ВЛ 110кВ Поплавинец-Хмелевка с отп. на ПС Алешинка | 110 | 692015217 | 12015310 | VL110-001243 | Пролет: Опора № 77 - Опора № 78 | 0.145 | определяется по согласованию с землепользователем | август | август
филиал ОАО "МРСК Центра" - "Тверьэнерго" | В Волоцкий СЛЭП | ВЛ 110кВ Поплавинец-Хмелевка с отп. на ПС Алешинка | 110 | 692015217 | 12015310 | VL110-001243 | Пролет: Опора № 78 - Опора № 79 | 0.135 | определяется по согласованию с землепользователем | август | август
филиал ОАО "МРСК Центра" - "Тверьэнерго" | В Волоцкий СЛЭП | ВЛ 110кВ Поплавинец-Хмелевка с отп. на ПС Алешинка | 110 | 692015217 | 12015310 | VL110-001243 | Пролет: Опора № 79 - Опора № 80 | 0.145 | определяется по согласованию с землепользователем | август | август
филиал ОАО "МРСК Центра" - "Тверьэнерго" | В Волоцкий СЛЭП | ВЛ 110кВ Поплавинец-Хмелевка с отп. на ПС Алешинка | 110 | 692015217 | 12015310 | VL110-001243 | Пролет: Опора № 80 - Опора № 81 | 0.145 | определяется по согласованию с землепользователем | август | август
филиал ОАО "МРСК Центра" - "Тверьэнерго" | В Волоцкий СЛЭП | ВЛ 110кВ Поплавинец-Хмелевка с отп. на ПС Алешинка | 110 | 692015217 | 12015310 | VL110-001243 | Пролет: Опора № 81 - Опора № 82 | 0.145 | определяется по согласованию с землепользователем | август | август
филиал ОАО "МРСК Центра" - "Тверьэнерго" | В Волоцкий СЛЭП | ВЛ 110кВ Поплавинец-Хмелевка с отп. на ПС Алешинка | 110 | 692015217 | 12015310 | VL110-001243 | Пролет: Опора № 82 - Опора № 83 | 0.105 | определяется по согласованию с землепользователем | август | август
филиал ОАО "МРСК Центра" - "Тверьэнерго" | В Волоцкий СЛЭП | ВЛ 110кВ Поплавинец-Хмелевка с отп. на ПС Алешинка | 110 | 692015217 | 12015310 | VL110-001243 | Пролет: Опора № 84 - Опора № 85 | 0.115 | определяется по согласованию с землепользователем | август | август
филиал ОАО "МРСК Центра" - "Тверьэнерго" | В Волоцкий СЛЭП | ВЛ 110кВ Поплавинец-Хмелевка с отп. на ПС Алешинка | 110 | 692015217 | 12015310 | VL110-001243 | Пролет: Опора № 85 - Опора № 86 | 0.145 | определяется по согласованию с землепользователем | август | август
филиал ОАО "МРСК Центра" - "Тверьэнерго" | В Волоцкий СЛЭП | ВЛ 110кВ Поплавинец-Хмелевка с отп. на ПС Алешинка | 110 | 692015217 | 12015310 | VL110-001243 | Пролет: Опора № 86 - Опора № 87 | 0.045 | определяется по согласованию с землепользователем | август | август
филиал ОАО "МРСК Центра" - "Тверьэнерго" | В Волоцкий СЛЭП | ВЛ 110кВ Поплавинец-Хмелевка с отп. на ПС Алешинка | 110 | 692015217 | 12015310 | VL110-001243 | Пролет: Опора № 87 - Опора № 88 | 0.045 | определяется по согласованию с землепользователем | август | август
филиал ОАО "МРСК Центра" - "Тверьэнерго" | В Волоцкий СЛЭП | ВЛ 110кВ Поплавинец-Хмелевка с отп. на ПС Алешинка | 110 | 692015217 | 12015310 | VL110-001243 | Пролет: Опора № 89 - Опора № 90 | 0.055 | определяется по согласованию с землепользователем | август | август
филиал ОАО "МРСК Центра" - "Тверьэнерго" | В Волоцкий СЛЭП | ВЛ 110кВ Поплавинец-Хмелевка с отп. на ПС Алешинка | 110 | 692015217 | 12015310 | VL110-001243 | Пролет: Опора № 90 - Опора № 91 | 0.135 | определяется по согласованию с землепользователем | август | август
филиал ОАО "МРСК Центра" - "Тверьэнерго" | В Волоцкий СЛЭП | ВЛ 110кВ Поплавинец-Хмелевка с отп. на ПС Алешинка | 110 | 692015217 | 12015310 | VL110-001243 | Пролет: Опора № 92 - Опора № 93 | 0.2 | определяется по согласованию с землепользователем | август | август
филиал ОАО "МРСК Центра" - "Тверьэнерго" | В Волоцкий СЛЭП | ВЛ 110кВ Поплавинец-Хмелевка с отп. на ПС Алешинка | 110 | 692015217 | 12015310 | VL110-001243 | Пролет: Опора № 93 - Опора № 94 | 0.285 | определяется по согласованию с землепользователем | август | август
филиал ОАО "МРСК Центра" - "Тверьэнерго" | В Волоцкий СЛЭП | ВЛ 110кВ Поплавинец-Хмелевка с отп. на ПС Алешинка | 110 | 692015217 | 12015310 | VL110-001243 | Пролет: Опора № 94 - Опора № 95 | 0.16 | определяется по согласованию с землепользователем | август | август
филиал ОАО "МРСК Центра" - "Тверьэнерго" | В Волоцкий СЛЭП | ВЛ 110кВ Поплавинец-Хмелевка с отп. на ПС Алешинка | 110 | 692015217 | 12015310 | VL110-001243 | Пролет: Опора № 95 - Опора № 96 | 0.15 | определяется по согласованию с землепользователем | август | август
филиал ОАО "МРСК Центра" - "Тверьэнерго" | В Волоцкий СЛЭП | ВЛ 110кВ Поплавинец-Хмелевка с отп. на ПС Алешинка | 110 | 692015217 | 12015310 | VL110-001243 | Пролет: Опора № 96 - Опора № 97 | 0.045 | определяется по согласованию с землепользователем | август | август
филиал ОАО "МРСК Центра" - "Тверьэнерго" | В Волоцкий СЛЭП | ВЛ 110кВ Поплавинец-Хмелевка с отп. на ПС Алешинка | 110 | 692015217 | 12015310 | VL110-001243 | Пролет: Опора № 97 - Опора № 98 | 0.19 | определяется по согласованию с землепользователем | август | август
филиал ОАО "МРСК Центра" - "Тверьэнерго" | В Волоцкий СЛЭП | ВЛ 110кВ Поплавинец-Хмелевка с отп. на ПС Алешинка | 110 | 692015217 | 12015310 | VL110-001243 | Пролет: Опора № 98-Опора № 99 | 0.13 | определяется по согласованию с землепользователем | август | август
филиал ОАО "МРСК Центра" - "Тверьэнерго" | В Волоцкий СЛЭП | ВЛ 110кВ Поплавинец-Хмелевка с отп. на ПС Алешинка | 110 | 692015217 | 12015310 | VL110-001243 | Пролет: Опора № 100 - Опора № 101 | 0.075 | определяется по согласованию с землепользователем | август | август
филиал ОАО "МРСК Центра" - "Тверьэнерго" | В Волоцкий СЛЭП | ВЛ 110кВ Поплавинец-Хмелевка с отп. на ПС Алешинка | 110 | 692015217 | 12015310 | VL110-001243 | Пролет: Опора № 102 - Опора № 103 | 0.22 | определяется по согласованию с землепользователем | август | август
филиал ОАО "МРСК Центра" - "Тверьэнерго" | В Волоцкий СЛЭП | ВЛ 110кВ Поплавинец-Хмелевка с отп. на ПС Алешинка | 110 | 692015217 | 12015310 | VL110-001243 | Пролет: Опора № 103 - Опора № 104 | 0.17 | определяется по согласованию с землепользователем | август | август
филиал ОАО "МРСК Центра" - "Тверьэнерго" | В Волоцкий СЛЭП | ВЛ 110кВ Поплавинец-Хмелевка с отп. на ПС Алешинка | 110 | 692015217 | 12015310 | VL110-001243 | Пролет: Опора № 104 - Опора № 105 | 0.11 | определяется по согласованию с землепользователем | август | август
филиал ОАО "МРСК Центра" - "Тверьэнерго" | В Волоцкий СЛЭП | ВЛ 110кВ Поплавинец-Хмелевка с отп. на ПС Алешинка | 110 | 692015217 | 12015310 | VL110-001243 | Пролет: Опора № 106 - Опора № 107 | 0.15 | определяется по согласованию с землепользователем | август | август
филиал ОАО "МРСК Центра" - "Тверьэнерго" | В Волоцкий СЛЭП | ВЛ 110кВ Поплавинец-Хмелевка с отп. на ПС Алешинка | 110 | 692015217 | 12015310 | VL110-001243 | Пролет: Опора № 107 - Опора № 108 | 0.145 | определяется по согласованию с землепользователем | август | август
филиал ОАО "МРСК Центра" - "Тверьэнерго" | В Волоцкий СЛЭП | ВЛ 110кВ Поплавинец-Хмелевка с отп. на ПС Алешинка | 110 | 692015217 | 12015310 | VL110-001243 | Пролет: Опора № 108 - Опора № 109 | 0.045 | определяется по согласованию с землепользователем | август | август
филиал ОАО "МРСК Центра" - "Тверьэнерго" | В Волоцкий СЛЭП | ВЛ 110кВ Поплавинец-Хмелевка с отп. на ПС Алешинка | 110 | 692015217 | 12015310 | VL110-001243 | Пролет: Опора № 109 - Опора № 110 | 0.055 | определяется по согласованию с землепользователем | август | август
филиал ОАО "МРСК Центра" - "Тверьэнерго" | В Волоцкий СЛЭП | ВЛ 110кВ Поплавинец-Хмелевка с отп. на ПС Алешинка | 110 | 692015217 | 12015310 | VL110-001243 | Пролет: Опора № 110 - Опора № 111 | 0.11 | определяется по согласованию с землепользователем | август | август
филиал ОАО "МРСК Центра" - "Тверьэнерго" | В Волоцкий СЛЭП | ВЛ 110кВ Поплавинец-Хмелевка с отп. на ПС Алешинка | 110 | 692015217 | 12015310 | VL110-001243 | Пролет: Опора № 111 - Опора № 112 | 0.075 | определяется по согласованию с землепользователем | август | август
филиал ОАО "МРСК Центра" - "Тверьэнерго" | В Волоцкий СЛЭП | ВЛ 110кВ Поплавинец-Хмелевка с отп. на ПС Алешинка | 110 | 692015217 | 12015310 | VL110-001243 | Пролет: Опора № 112 - Опора № 113 | 0.11 | определяется по согласованию с землепользователем | август | август
филиал ОАО "МРСК Центра" - "Тверьэнерго" | В Волоцкий СЛЭП | ВЛ 110кВ Поплавинец-Хмелевка с отп. на ПС Алешинка | 110 | 692015217 | 12015310 | VL110-001243 | Пролет: Опора № 113 - Опора № 114 | 0.09 | определяется по согласованию с землепользователем | август | август
филиал ОАО "МРСК Центра" - "Тверьэнерго" | В Волоцкий СЛЭП | ВЛ 110кВ Поплавинец-Хмелевка с отп. на ПС Алешинка | 110 | 692015217 | 12015310 | VL110-001243 | Пролет: Опора № 114 - Опора № 115 | 0.045 | определяется по согласованию с землепользователем | август | август
филиал ОАО "МРСК Центра" - "Тверьэнерго" | В Волоцкий СЛЭП | ВЛ 110кВ Поплавинец-Хмелевка с отп. на ПС Алешинка | 110 | 692015217 | 12015310 | VL110-001243 | Пролет: Опора № 115 - Опора № 116 | 0.02 | определяется по согласованию с землепользователем | август | август
филиал ОАО "МРСК Центра" - "Тверьэнерго" | В Волоцкий СЛЭП | ВЛ 110кВ Поплавинец-Хмелевка с отп. на ПС Алешинка | 110 | 692015217 | 12015310 | VL110-001243 | Пролет: Опора № 118 - Опора № 119 | 0.055 | определяется по согласованию с землепользователем | август | август
филиал ОАО "МРСК Центра" - "Тверьэнерго" | В Волоцкий СЛЭП | ВЛ 110кВ Поплавинец-Хмелевка с отп. на ПС Алешинка | 110 | 692015217 | 12015310 | VL110-001243 | Пролет: Опора № 121 - Опора № 122 | 0.11 | определяется по согласованию с землепользователем | август | август
филиал ОАО "МРСК Центра" - "Тверьэнерго" | В Волоцкий СЛЭП | ВЛ 110кВ Поплавинец-Хмелевка с отп. на ПС Алешинка | 110 | 692015217 | 12015310 | VL110-001243 | Пролет: Опора № 123 - Опора № 124 | 0.045 | определяется по согласованию с землепользователем | август | август
филиал ОАО "МРСК Центра" - "Тверьэнерго" | В Волоцкий СЛЭП | ВЛ 110кВ Поплавинец-Хмелевка с отп. на ПС Алешинка | 110 | 692015217 | 12015310 | VL110-001243 | Пролет: Опора № 124 - Опора № 125 | 0.125 | определяется по согласованию с землепользователем | август | август
филиал ОАО "МРСК Центра" - "Тверьэнерго" | В Волоцкий СЛЭП | ВЛ 110кВ Поплавинец-Хмелевка с отп. на ПС Алешинка | 110 | 692015217 | 12015310 | VL110-001243 | Пролет: Опора № 125 - Опора № 126 | 0.11 | определяется по согласованию с землепользователем | август | август
филиал ОАО "МРСК Центра" - "Тверьэнерго" | В Волоцкий СЛЭП | ВЛ 110кВ Поплавинец-Хмелевка с отп. на ПС Алешинка | 110 | 692015217 | 12015310 | VL110-001243 | Пролет: Опора № 126 - Опора № 127 | 0.21 | определяется по согласованию с землепользователем | август | август
филиал ОАО "МРСК Центра" - "Тверьэнерго" | В Волоцкий СЛЭП | ВЛ 110кВ Поплавинец-Хмелевка с отп. на ПС Алешинка | 110 | 692015217 | 12015310 | VL110-001243 | Пролет: Опора № 127 - Опора № 128 | 0.185 | определяется по согласованию с землепользователем | август | август
филиал ОАО "МРСК Центра" - "Тверьэнерго" | В Волоцкий СЛЭП | ВЛ 110кВ Поплавинец-Хмелевка с отп. на ПС Алешинка | 110 | 692015217 | 12015310 | VL110-001243 | Пролет: Опора № 127 - Опора № 128 | 0.025 | определяется по согласованию с землепользователем | сентябрь | сентябрь
филиал ОАО "МРСК Центра" - "Тверьэнерго" | В Волоцкий СЛЭП | ВЛ 110кВ Поплавинец-Хмелевка с отп. на ПС Алешинка | 110 | 692015217 | 12015310 | VL110-001243 | Пролет: Опора № 128 - Опора № 129 | 0.21 | определяется по согласованию с землепользователем | сентябрь | сентябрь
филиал ОАО "МРСК Центра" - "Тверьэнерго" | В Волоцкий СЛЭП | ВЛ 110кВ Поплавинец-Хмелевка с отп. на ПС Алешинка | 110 | 692015217 | 12015310 | VL110-001243 | Пролет: Опора № 129 - Опора № 130 | 0.195 | определяется по согласованию с землепользователем | сентябрь | сентябрь
филиал ОАО "МРСК Центра" - "Тверьэнерго" | В Волоцкий СЛЭП | ВЛ 110кВ Поплавинец-Хмелевка с отп. на ПС Алешинка | 110 | 692015217 | 12015310 | VL110-001243 | Пролет: Опора № 130 - Опора № 131 | 0.03 | определяется по согласованию с землепользователем | сентябрь | сентябрь
филиал ОАО "МРСК Центра" - "Тверьэнерго" | В Волоцкий СЛЭП | ВЛ 110кВ Поплавинец-Хмелевка с отп. на ПС Алешинка | 110 | 692015217 | 12015310 | VL110-001243 | Пролет: Опора № 131 - Опора № 132 | 0.025 | определяется по согласованию с землепользователем | сентябрь | сентябрь
филиал ОАО "МРСК Центра" - "Тверьэнерго" | В Волоцкий СЛЭП | ВЛ 110кВ Поплавинец-Хмелевка с отп. на ПС Алешинка | 110 | 692015217 | 12015310 | VL110-001243 | Пролет: Опора № 132 - Опора № 133 | 0.145 | определяется по согласованию с землепользователем | сентябрь | сентябрь
филиал ОАО "МРСК Центра" - "Тверьэнерго" | В Волоцкий СЛЭП | ВЛ 110кВ Поплавинец-Хмелевка с отп. на ПС Алешинка | 110 | 692015217 | 12015310 | VL110-001243 | Пролет: Опора № 133 - Опора № 134 | 0.08 | определяется по согласованию с землепользователем | сентябрь | сентябрь
филиал ОАО "МРСК Центра" - "Тверьэнерго" | В Волоцкий СЛЭП | ВЛ 110кВ Поплавинец-Хмелевка с отп. на ПС Алешинка | 110 | 692015217 | 12015310 | VL110-001243 | Пролет: Опора № 134 - Опора № 135 | 0.06 | определяется по согласованию с землепользователем | сентябрь | сентябрь
филиал ОАО "МРСК Центра" - "Тверьэнерго" | В Волоцкий СЛЭП | ВЛ 110кВ Поплавинец-Хмелевка с отп. на ПС Алешинка | 110 | 692015217 | 12015310 | VL110-001243 | Пролет: Опора № 135 - Опора № 136 | 0.08 | определяется по согласованию с землепользователем | сентябрь | сентябрь
филиал ОАО "МРСК Центра" - "Тверьэнерго" | В Волоцкий СЛЭП | ВЛ 110кВ Поплавинец-Хмелевка с отп. на ПС Алешинка | 110 | 692015217 | 12015310 | VL110-001243 | Пролет: Опора № 136 - Опора № 137 | 0.09 | определяется по согласованию с землепользователем | сентябрь | сентябрь
филиал ОАО "МРСК Центра" - "Тверьэнерго" | В Волоцкий СЛЭП | ВЛ 110кВ Поплавинец-Хмелевка с отп. на ПС Алешинка | 110 | 692015217 | 12015310 | VL110-001243 | Пролет: Опора № 137 - Опора № 138 | 0.06 | определяется по согласованию с землепользователем | сентябрь | сентябрь
филиал ОАО "МРСК Центра" - "Тверьэнерго" | В Волоцкий СЛЭП | ВЛ 110кВ Поплавинец-Хмелевка с отп. на ПС Алешинка | 110 | 692015217 | 12015310 | VL110-001243 | Пролет: Опора № 138 - Опора № 139 | 0.06 | определяется по согласованию с землепользователем | сентябрь | сентябрь
филиал ОАО "МРСК Центра" - "Тверьэнерго" | В Волоцкий СЛЭП | ВЛ 110кВ Поплавинец-Хмелевка с отп. на ПС Алешинка | 110 | 692015217 | 12015310 | VL110-001243 | Пролет: Опора № 140 - Опора № 141 | 0.04 | определяется по согласованию с землепользователем | сентябрь | сентябрь
филиал ОАО "МРСК Центра" - "Тверьэнерго" | В Волоцкий СЛЭП | ВЛ 110кВ Поплавинец-Хмелевка с отп. на ПС Алешинка | 110 | 692015217 | 12015310 | VL110-001243 | Пролет: Опора № 141 - Опора № 142 | 0.08 | определяется по согласованию с землепользователем | сентябрь | сентябрь
филиал ОАО "МРСК Центра" - "Тверьэнерго" | В Волоцкий СЛЭП | ВЛ 110кВ Поплавинец-Хмелевка с отп. на ПС Алешинка | 110 | 692015217 | 12015310 | VL110-001243 | Пролет: Опора № 142 - Опора № 143 | 0.06 | определяется по согласованию с землепользователем | сентябрь | сентябрь
филиал ОАО "МРСК Центра" - "Тверьэнерго" | В Волоцкий СЛЭП | ВЛ 110кВ Поплавинец-Хмелевка с отп. на ПС Алешинка | 110 | 692015217 | 12015310 | VL110-001243 | Пролет: Опора № 143 - Опора № 144 | 0.08 | определяется по согласованию с землепользователем | сентябрь | сентябрь
филиал ОАО "МРСК Центра" - "Тверьэнерго" | В Волоцкий СЛЭП | ВЛ 110кВ Поплавинец-Хмелевка с отп. на ПС Алешинка | 110 | 692015217 | 12015310 | VL110-001243 | Пролет: Опора № 144 - Опора № 145 | 0.08 | определяется по согласованию с землепользователем | сентябрь | сентябрь
филиал ОАО "МРСК Центра" - "Тверьэнерго" | В Волоцкий СЛЭП | ВЛ 110кВ Поплавинец-Хмелевка с отп. на ПС Алешинка | 110 | 692015217 | 12015310 | VL110-001243 | Пролет: Опора № 145 - Опора № 146 | 0.08 | определяется по согласованию с землепользователем | сентябрь | сентябрь
филиал ОАО "МРСК Центра" - "Тверьэнерго" | В Волоцкий СЛЭП | ВЛ 110кВ Поплавинец-Хмелевка с отп. на ПС Алешинка | 110 | 692015217 | 12015310 | VL110-001243 | Пролет: Опора № 146 - Опора № 147 | 0.08 | определяется по согласованию с землепользователем | сентябрь | сентябрь
филиал ОАО "МРСК Центра" - "Тверьэнерго" | В Волоцкий СЛЭП | ВЛ 110кВ Поплавинец-Хмелевка с отп. на ПС Алешинка | 110 | 692015217 | 12015310 | VL110-001243 | Пролет: Опора № 147 - Опора № 148 | 0.05 | определяется по согласованию с землепользователем | сентябрь | сентябрь
филиал ОАО "МРСК Центра" - "Тверьэнерго" | В Волоцкий СЛЭП | ВЛ 110кВ Поплавинец-Хмелевка с отп. на ПС Алешинка | 110 | 692015217 | 12015310 | VL110-001243 | Пролет: Опора № 148 - Опора № 149 | 0.05 | определяется по согласованию с землепользователем | сентябрь | сентябрь
филиал ОАО "МРСК Центра" - "Тверьэнерго" | В Волоцкий СЛЭП | ВЛ 110кВ Поплавинец-Хмелевка с отп. на ПС Алешинка | 110 | 692015217 | 12015310 | VL110-001243 | Пролет: Опора № 149 - Опора № 150 | 0.05 | определяется по согласованию с землепользователем | сентябрь | сентябрь
филиал ОАО "МРСК Центра" - "Тверьэнерго" | В Волоцкий СЛЭП | ВЛ 110кВ Поплавинец-Хмелевка с отп. на ПС Алешинка | 110 | 692015217 | 12015310 | VL110-001243 | Пролет: Опора № 150 - Опора № 151 | 0.07 | определяется по согласованию с землепользователем | сентябрь | сентябрь
филиал ОАО "МРСК Центра" - "Тверьэнерго" | В Волоцкий СЛЭП | ВЛ 110кВ Поплавинец-Хмелевка с отп. на ПС Алешинка | 110 | 692015217 | 12015310 | VL110-001243 | Пролет: Опора № 151 - Опора № 152 | 0.07 | определяется по согласованию с землепользователем | сентябрь | сентябрь
филиал ОАО "МРСК Центра" - "Тверьэнерго" | В Волоцкий СЛЭП | ВЛ 110кВ Поплавинец-Хмелевка с отп. на ПС Алешинка | 110 | 692015217 | 12015310 | VL110-001243 | Пролет: Опора № 152 - Опора № 153 | 0.06 | определяется по согласованию с землепользователем | сентябрь | сентябрь
филиал ОАО "МРСК Центра" - "Тверьэнерго" | В Волоцкий СЛЭП | ВЛ 110кВ Поплавинец-Хмелевка с отп. на ПС Алешинка | 110 | 692015217 | 12015310 | VL110-001243 | Пролет: Опора № 153 - Опора № 154 | 0.07 | определяется по согласованию с землепользователем | сентябрь | сентябрь
филиал ОАО "МРСК Центра" - "Тверьэнерго" | В Волоцкий СЛЭП | ВЛ 110кВ Поплавинец-Хмелевка с отп. на ПС Алешинка | 110 | 692015217 | 12015310 | VL110-001243 | Пролет: Опора № 154 - Опора № 155 | 0.07 | определяется по согласованию с землепользователем | сентябрь | сентябрь
филиал ОАО "МРСК Центра" - "Тверьэнерго" | В Волоцкий СЛЭП | ВЛ 110кВ Поплавинец-Хмелевка с отп. на ПС Алешинка | 110 | 692015217 | 12015310 | VL110-001243 | Пролет: Опора № 155 - Опора № 156 | 0.07 | определяется по согласованию с землепользователем | сентябрь | сентябрь
филиал ОАО "МРСК Центра" - "Тверьэнерго" | В Волоцкий СЛЭП | ВЛ 110кВ Поплавинец-Хмелевка с отп. на ПС Алешинка | 110 | 692015217 | 12015310 | VL110-001243 | Пролет: Опора № 156 - Опора № 157 | 0.07 | определяется по согласованию с землепользователем | сентябрь | сентябрь
филиал ОАО "МРСК Центра" - "Тверьэнерго" | В Волоцкий СЛЭП | ВЛ 110кВ Поплавинец-Хмелевка с отп. на ПС Алешинка | 110 | 692015217 | 12015310 | VL110-001243 | Пролет: Опора № 157 - Опора № 158 | 0.08 | определяется по согласованию с землепользователем | сентябрь | сентябрь
филиал ОАО "МРСК Центра" - "Тверьэнерго" | В Волоцкий СЛЭП | ВЛ 110кВ Поплавинец-Хмелевка с отп. на ПС Алешинка | 110 | 692015217 | 12015310 | VL110-001243 | Пролет: Опора № 158 - Опора № 159 | 0.07 | определяется по согласованию с землепользователем | сентябрь | сентябрь
филиал ОАО "МРСК Центра" - "Тверьэнерго" | В Волоцкий СЛЭП | ВЛ 110кВ Поплавинец-Хмелевка с отп. на ПС Алешинка | 110 | 692015217 | 12015310 | VL110-001243 | Пролет: Опора № 159 - Опора № 160 | 0.07 | определяется по согласованию с землепользователем | сентябрь | сентябрь
филиал ОАО "МРСК Центра" - "Тверьэнерго" | В Волоцкий СЛЭП | ВЛ 110кВ Поплавинец-Хмелевка с отп. на ПС Алешинка | 110 | 692015217 | 12015310 | VL110-001243 | Пролет: Опора № 160 - Опора № 161 | 0.07 | определяется по согласованию с землепользователем | сентябрь | сентябрь
филиал ОАО "МРСК Центра" - "Тверьэнерго" | В Волоцкий СЛЭП | ВЛ 110кВ Поплавинец-Хмелевка с отп. на ПС Алешинка | 110 | 692015217 | 12015310 | VL110-001243 | Пролет: Опора № 161 - Опора № 162 | 0.02 | определяется по согласованию с землепользователем | сентябрь | сентябрь
филиал ОАО "МРСК Центра" - "Тверьэнерго" | В Волоцкий СЛЭП | ВЛ 110кВ Поплавинец-Хмелевка с отп. на ПС Алешинка | 110 | 692015217 | 12015310 | VL110-001243 | Пролет: Опора № 163 - Опора № 164 | 0.16 | определяется по согласованию с землепользователем | сентябрь | сентябрь
филиал ОАО "МРСК Центра" - "Тверьэнерго" | В Волоцкий СЛЭП | ВЛ 110кВ Поплавинец-Хмелевка с отп. на ПС Алешинка | 110 | 692015217 | 12015310 | VL110-001243 | Пролет: Опора № 164 - Опора № 165 | 0.08 | определяется по согласованию с землепользователем | сентябрь | сентябрь
филиал ОАО "МРСК Центра" - "Тверьэнерго" | В Волоцкий СЛЭП | ВЛ 110кВ Поплавинец-Хмелевка с отп. на ПС Алешинка | 110 | 692015217 | 12015310 | VL110-001243 | Пролет: Опора № 166 - Опора № 167 | 0.07 | определяется по согласованию с землепользователем | сентябрь | сентябрь
филиал ОАО "МРСК Центра" - "Тверьэнерго" | В Волоцкий СЛЭП | ВЛ 110кВ Поплавинец-Хмелевка с отп. на ПС Алешинка | 110 | 692015217 | 12015310 | VL110-001243 | Пролет: Опора № 167 - Опора № 168 | 0.07 | определяется по согласованию с землепользователем | сентябрь | сентябрь
филиал ОАО "МРСК Центра" - "Тверьэнерго" | В Волоцкий СЛЭП | ВЛ 110кВ Поплавинец-Хмелевка с отп. на ПС Алешинка | 110 | 692015217 | 12015310 | VL110-001243 | Пролет: Опора № 168- Опора № 169 | 0.07 | определяется по согласованию с землепользователем | сентябрь | сентябрь
филиал ОАО "МРСК Центра" - "Тверьэнерго" | В Волоцкий СЛЭП | ВЛ 110кВ Поплавинец-Хмелевка с отп. на ПС Алешинка | 110 | 692015217 | 12015310 | VL110-001243 | Пролет: Опора № 169 - Опора № 170 | 0.08 | определяется по согласованию с землепользователем | сентябрь | сентябрь
филиал ОАО "МРСК Центра" - "Тверьэнерго" | В Волоцкий СЛЭП | ВЛ 110кВ Поплавинец-Хмелевка с отп. на ПС Алешинка | 110 | 692015217 | 12015310 | VL110-001243 | Пролет: Опора № 170 - Опора № 171 | 0.18 | определяется по согласованию с землепользователем | сентябрь | сентябрь
филиал ОАО "МРСК Центра" - "Тверьэнерго" | В Волоцкий СЛЭП | ВЛ 110кВ Поплавинец-Хмелевка с отп. на ПС Алешинка | 110 | 692015217 | 12015310 | VL110-001243 | Пролет: Опора № 171- Опора № 172 | 0.11 | определяется по согласованию с землепользователем | сентябрь | сентябрь
филиал ОАО "МРСК Центра" - "Тверьэнерго" | В Волоцкий СЛЭП | ВЛ 110кВ Поплавинец-Хмелевка с отп. на ПС Алешинка | 110 | 692015217 | 12015310 | VL110-001243 | Пролет: Опора № 172 - Опора № 173 | 0.19 | определяется по согласованию с землепользователем | сентябрь | сентябрь
филиал ОАО "МРСК Центра" - "Тверьэнерго" | В Волоцкий СЛЭП | ВЛ 110кВ Поплавинец-Хмелевка с отп. на ПС Алешинка | 110 | 692015217 | 12015310 | VL110-001243 | Пролет: Опора № 174 - Опора № 175 | 0.16 | определяется по согласованию с землепользователем | сентябрь | сентябрь
филиал ОАО "МРСК Центра" - "Тверьэнерго" | В Волоцкий СЛЭП | ВЛ 110кВ Поплавинец-Хмелевка с отп. на ПС Алешинка | 110 | 692015217 | 12015310 | VL110-001243 | Пролет: Опора № 175 - Опора № 176 | 0.215 | определяется по согласованию с землепользователем | сентябрь | сентябрь
филиал ОАО "МРСК Центра" - "Тверьэнерго" | В Волоцкий СЛЭП | ВЛ 110кВ Поплавинец-Хмелевка с отп. на ПС Алешинка | 110 | 692015217 | 12015310 | VL110-001243 | Пролет: Опора № 176 - Опора № 177 | 0.21 | определяется по согласованию с землепользователем | сентябрь | сентябрь
филиал ОАО "МРСК Центра" - "Тверьэнерго" | В Волоцкий СЛЭП | ВЛ 110кВ Поплавинец-Хмелевка с отп. на ПС Алешинка | 110 | 692015217 | 12015310 | VL110-001243 | Пролет: Опора № 177- Опора № 178 | 0.19 | определяется по согласованию с землепользователем | сентябрь | сентябрь
филиал ОАО "МРСК Центра" - "Тверьэнерго" | В Волоцкий СЛЭП | ВЛ 110кВ Поплавинец-Хмелевка с отп. на ПС Алешинка | 110 | 692015217 | 12015310 | VL110-001243 | Пролет: Опора № 178 - Опора № 179 | 0.19 | определяется по согласованию с землепользователем | сентябрь | сентябрь
филиал ОАО "МРСК Центра" - "Тверьэнерго" | В Волоцкий СЛЭП | ВЛ 110кВ Поплавинец-Хмелевка с отп. на ПС Алешинка | 110 | 692015217 | 12015310 | VL110-001243 | Пролет: Опора № 179 - Опора № 180 | 0.2 | определяется по согласованию с землепользователем | сентябрь | сентябрь
филиал ОАО "МРСК Центра" - "Тверьэнерго" | В Волоцкий СЛЭП | ВЛ 110кВ Поплавинец-Хмелевка с отп. на ПС Алешинка | 110 | 692015217 | 12015310 | VL110-001243 | Пролет: Опора № 180 - Опора № 181 | 0.1 | определяется по согласованию с землепользователем | сентябрь | сентябрь
филиал ОАО "МРСК Центра" - "Тверьэнерго" | В Волоцкий СЛЭП | ВЛ 110кВ Поплавинец-Хмелевка с отп. на ПС Алешинка | 110 | 692015217 | 12015310 | VL110-001243 | Пролет: Опора № 181 -Опора № 182 | 0.21 | определяется по согласованию с землепользователем | сентябрь | сентябрь
филиал ОАО "МРСК Центра" - "Тверьэнерго" | В Волоцкий СЛЭП | ВЛ 110кВ Поплавинец-Хмелевка с отп. на ПС Алешинка | 110 | 692015217 | 12015310 | VL110-001243 | Пролет: Опора № 182 - Опора № 183 | 0.21 | определяется по согласованию с землепользователем | сентябрь | сентябрь
филиал ОАО "МРСК Центра" - "Тверьэнерго" | В Волоцкий СЛЭП | ВЛ 110кВ Поплавинец-Хмелевка с отп. на ПС Алешинка | 110 | 692015217 | 12015310 | VL110-001243 | Пролет: Опора № 183 - Опора № 184 | 0.125 | определяется по согласованию с землепользователем | сентябрь | сентябрь
филиал ОАО "МРСК Центра" - "Тверьэнерго" | В Волоцкий СЛЭП | ВЛ 110кВ Поплавинец-Хмелевка с отп. на ПС Алешинка | 110 | 692015217 | 12015310 | VL110-001243 | Пролет: Опора № 184 - Опора № 185 | 0.17 | определяется по согласованию с землепользователем | сентябрь | сентябрь
филиал ОАО "МРСК Центра" - "Тверьэнерго" | В Волоцкий СЛЭП | ВЛ 110кВ Поплавинец-Хмелевка с отп. на ПС Алешинка | 110 | 692015217 | 12015310 | VL110-001243 | Пролет: Опора № 185 - Опора № 186 | 0.17 | определяется по согласованию с землепользователем | сентябрь | сентябрь
филиал ОАО "МРСК Центра" - "Тверьэнерго" | В Волоцкий СЛЭП | ВЛ 110кВ Поплавинец-Хмелевка с отп. на ПС Алешинка | 110 | 692015217 | 12015310 | VL110-001243 | Пролет: Опора № 186 - Опора № 187 | 0.165 | определяется по согласованию с землепользователем | сентябрь | сентябрь
филиал ОАО "МРСК Центра" - "Тверьэнерго" | В Волоцкий СЛЭП | ВЛ 110кВ Поплавинец-Хмелевка с отп. на ПС Алешинка | 110 | 692015217 | 12015310 | VL110-001243 | Пролет: Опора № 187 - Опора № 188 | 0.175 | определяется по согласованию с землепользователем | сентябрь | сентябрь
филиал ОАО "МРСК Центра" - "Тверьэнерго" | Тверской СЛЭП | ВЛ 110кВ отп. на ПС Медвидиха от ВЛ 110кВ Калининская-Горицы | 110 | 6950015173 | 12012225 | VL110-001266-501 | Пролёт Опора №199/0-Опора №1 | 0.357 | определяется по согласованию с землепользователем | сентябрь | сентябрь
филиал ОАО "МРСК Центра" - "Тверьэнерго" | Тверской СЛЭП | ВЛ 110кВ отп. на ПС Медвидиха от ВЛ 110кВ Калининская-Горицы | 110 | 6950015173 | 12012225 | VL110-001266-501 | Пролет: Опора № 1 - Опора № 2 | 0.582 | определяется по согласованию с землепользователем | сентябрь | сентябрь
филиал ОАО "МРСК Центра" - "Тверьэнерго" | Тверской СЛЭП | ВЛ 110кВ отп. на ПС Медвидиха от ВЛ 110кВ Калининская-Горицы | 110 | 6950015173 | 12012225 | VL110-001266-501 | Пролет: Опора № 2 - Опора № 3 | 0.454 | определяется по согласованию с землепользователем | сентябрь | сентябрь
филиал ОАО "МРСК Центра" - "Тверьэнерго" | Тверской СЛЭП | ВЛ 110кВ отп. на ПС Медвидиха от ВЛ 110кВ Калининская-Горицы | 110 | 6950015173 | 12012225 | VL110-001266-501 | Пролет: Опора № 3 - Опора № 4 | 0.524 | определяется по согласованию с землепользователем | сентябрь | сентябрь
филиал ОАО "МРСК Центра" - "Тверьэнерго" | Тверской СЛЭП | ВЛ 110кВ отп. на ПС Медвидиха от ВЛ 110кВ Калининская-Горицы | 110 | 6950015173 | 12012225 | VL110-001266-501 | Пролет: Опора № 4 - Опора № 5 | 0.582 | определяется по согласованию с землепользователем | сентябрь | сентябрь
филиал ОАО "МРСК Центра" - "Тверьэнерго" | Тверской СЛЭП | ВЛ 110кВ отп. на ПС Медвидиха от ВЛ 110кВ Калининская-Горицы | 110 | 6950015173 | 12012225 | VL110-001266-501 | Пролет: Опора № 5 - Опора № 6 | 0.559 | определяется по согласованию с землепользователем | сентябрь | сентябрь
филиал ОАО "МРСК Центра" - "Тверьэнерго" | Тверской СЛЭП | ВЛ 110кВ отп. на ПС Медвидиха от ВЛ 110кВ Калининская-Горицы | 110 | 6950015173 | 12012225 | VL110-001266-501 | Пролет: Опора № 7 - Опора № 8 | 0.546 | определяется по согласованию с землепользователем | сентябрь | сентябрь
филиал ОАО "МРСК Центра" - "Тверьэнерго" | Тверской СЛЭП | ВЛ 110кВ отп. на ПС Медвидиха от ВЛ 110кВ Калининская-Горицы | 110 | 6950015173 | 12012225 | VL110-001266-501 | Пролет: Опора № 8 - Опора № 9 | 0.094 | определяется по согласованию с землепользователем | сентябрь | сентябрь
филиал ОАО "МРСК Центра" - "Тверьэнерго" | Тверской СЛЭП | ВЛ 110кВ отп. на ПС Медвидиха от ВЛ 110кВ Калининская-Горицы | 110 | 6950015173 | 12012225 | VL110-001266-501 | Пролет: Опора № 9 - Опора № 10 | 0.221 | определяется по согласованию с землепользователем | сентябрь | сентябрь
филиал ОАО "МРСК Центра" - "Тверьэнерго" | Тверской СЛЭП | ВЛ 110кВ отп. на ПС Медвидиха от ВЛ 110кВ Калининская-Горицы | 110 | 6950015173 | 12012225 | VL110-001266-501 | Пролет: Опора № 10 - Опора № 11 | 0.6 | определяется по согласованию с землепользователем | сентябрь | сентябрь
филиал ОАО "МРСК Центра" - "Тверьэнерго" | Тверской СЛЭП | ВЛ 110кВ отп. на ПС Медвидиха от ВЛ 110кВ Калининская-Горицы | 110 | 6950015173 | 12012225 | VL110-001266-501 | Пролет: Опора № 11 - Опора № 12 | 0.56 | определяется по согласованию с землепользователем | сентябрь | сентябрь
филиал ОАО "МРСК Центра" - "Тверьэнерго" | Тверской СЛЭП | ВЛ 110кВ отп. на ПС Медвидиха от ВЛ 110кВ Калининская-Горицы | 110 | 6950015173 | 12012225 | VL110-001266-501 | Пролет: Опора № 12 - Опора № 13 | 0.69 | определяется по согласованию с землепользователем | сентябрь | сентябрь
филиал ОАО "МРСК Центра" - "Тверьэнерго" | Тверской СЛЭП | ВЛ 110кВ отп. на ПС Медвидиха от ВЛ 110кВ Калининская-Горицы | 110 | 6950015173 | 12012225 | VL110-001266-501 | Пролет: Опора № 13 - Опора № 14 | 0.65 | определяется по согласованию с землепользователем | сентябрь | сентябрь
филиал ОАО "МРСК Центра" - "Тверьэнерго" | Тверской СЛЭП | ВЛ 110кВ отп. на ПС Медвидиха от ВЛ 110кВ Калининская-Горицы | 110 | 6950015173 | 12012225 | VL110-001266-501 | Пролет: Опора № 14 - Опора № 15 | 0.62 | определяется по согласованию с землепользователем | сентябрь | сентябрь
филиал ОАО "МРСК Центра" - "Тверьэнерго" | Тверской СЛЭП | ВЛ 110кВ отп. на ПС Медвидиха от ВЛ 110кВ Калининская-Горицы | 110 | 6950015173 | 12012225 | VL110-001266-501 | Пролет: Опора № 16 - Опора № 17 | 0.6 | определяется по согласованию с землепользователем | сентябрь | сентябрь
филиал ОАО "МРСК Центра" - "Тверьэнерго" | Тверской СЛЭП | ВЛ 110кВ отп. на ПС Медвидиха от ВЛ 110кВ Калининская-Горицы | 110 | 6950015173 | 12012225 | VL110-001266-501 | Пролет: Опора № 17 - Опора № 18 | 0.57 | определяется по согласованию с землепользователем | сентябрь | сентябрь
филиал ОАО "МРСК Центра" - "Тверьэнерго" | Тверской СЛЭП | ВЛ 110кВ отп. на ПС Медвидиха от ВЛ 110кВ Калининская-Горицы | 110 | 6950015173 | 12012225 | VL110-001266-501 | Пролет: Опора № 18- Опора № 19 | 0.65 | определяется по согласованию с землепользователем | сентябрь | сентябрь
филиал ОАО "МРСК Центра" - "Тверьэнерго" | Тверской СЛЭП | ВЛ 110кВ отп. на ПС Медвидиха от ВЛ 110кВ Калининская-Горицы | 110 | 6950015173 | 12012225 | VL110-001266-501 | Пролет: Опора № 19 - Опора № 20 | 0.67 | определяется по согласованию с землепользователем | сентябрь | сентябрь
филиал ОАО "МРСК Центра" - "Тверьэнерго" | Тверской СЛЭП | ВЛ 110кВ отп. на ПС Медвидиха от ВЛ 110кВ Калининская-Горицы | 110 | 6950015173 | 12012225 | VL110-001266-501 | Пролет: Опора № 20 - Опора № 21 | 0.57 | определяется по согласованию с землепользователем | сентябрь | сентябрь
филиал ОАО "МРСК Центра" - "Тверьэнерго" | Тверской СЛЭП | ВЛ 110кВ отп. на ПС Медвидиха от ВЛ 110кВ Калининская-Горицы | 110 | 6950015173 | 12012225 | VL110-001266-501 | Пролет: Опора № 21 - Опора № 22 | 0.65 | определяется по согласованию с землепользователем | сентябрь | сентябрь
филиал ОАО "МРСК Центра" - "Тверьэнерго" | Тверской СЛЭП | ВЛ 110кВ отп. на ПС Медвидиха от ВЛ 110кВ Калининская-Горицы | 110 | 6950015173 | 12012225 | VL110-001266-501 | Пролет: Опора № 22 - Опора № 23 | 0.581 | определяется по согласованию с землепользователем | сентябрь | сентябрь
филиал ОАО "МРСК Центра" - "Тверьэнерго" | Тверской СЛЭП | ВЛ 110кВ отп. на ПС Медвидиха от ВЛ 110кВ Калининская-Горицы | 110 | 6950015173 | 12012225 | VL110-001266-501 | Пролет: Опора № 23 - Опора № 24 | 0.58 | определяется по согласованию с землепользователем | сентябрь | сентябрь
филиал ОАО "МРСК Центра" - "Тверьэнерго" | Тверской СЛЭП | ВЛ 110кВ отп. на ПС Медвидиха от ВЛ 110кВ Калининская-Горицы | 110 | 6950015173 | 12012225 | VL110-001266-501 | Пролет: Опора № 24 - Опора № 25 | 0.56 | определяется по согласованию с землепользователем | сентябрь | сентябрь
филиал ОАО "МРСК Центра" - "Тверьэнерго" | Тверской СЛЭП | ВЛ 110кВ отп. на ПС Медвидиха от ВЛ 110кВ Калининская-Горицы | 110 | 6950015173 | 12012225 | VL110-001266-501 | Пролет: Опора № 25 - Опора № 26 | 0.56 | определяется по согласованию с землепользователем | сентябрь | сентябрь
филиал ОАО "МРСК Центра" - "Тверьэнерго" | Тверской СЛЭП | ВЛ 35кВ отп. на ПС Стеклозавод -1 от ВЛ 35кВ Головино-Лис. Бор | 35 | 6950015194 | 12012236 | VL035-001766-501 | Пролет: Опора № 3 - Опора № 4 | 0.019 | определяется по согласованию с землепользователем | сентябрь | сентябрь
филиал ОАО "МРСК Центра" - "Тверьэнерго" | Тверской СЛЭП | ВЛ 35кВ отп. на ПС Стеклозавод -1 от ВЛ 35кВ Головино-Лис. Бор | 35 | 6950015194 | 12012236 | VL035-001766-501 | Пролет: Опора № 4 - Опора № 5 | 0.2 | определяется по согласованию с землепользователем | сентябрь | сентябрь
филиал ОАО "МРСК Центра" - "Тверьэнерго" | Тверской СЛЭП | ВЛ 35кВ отп. на ПС Стеклозавод -1 от ВЛ 35кВ Головино-Лис. Бор | 35 | 6950015194 | 12012236 | VL035-001766-501 | Пролет: Опора № 5 - Опора № 6 | 0.2 | определяется по согласованию с землепользователем | сентябрь | сентябрь
филиал ОАО "МРСК Центра" - "Тверьэнерго" | Тверской СЛЭП | ВЛ 35кВ отп. на ПС Стеклозавод -1 от ВЛ 35кВ Головино-Лис. Бор | 35 | 6950015194 | 12012236 | VL035-001766-501 | Пролет: Опора № 7 - Опора № 8 | 0.25 | определяется по согласованию с землепользователем | сентябрь | сентябрь
филиал ОАО "МРСК Центра" - "Тверьэнерго" | Тверской СЛЭП | ВЛ 35кВ отп. на ПС Стеклозавод -1 от ВЛ 35кВ Головино-Лис. Бор | 35 | 6950015194 | 12012236 | VL035-001766-501 | Пролет: Опора № 8 - Опора № 9 | 0.131 | определяется по согласованию с землепользователем | сентябрь | сентябрь
филиал ОАО "МРСК Центра" - "Тверьэнерго" | Тверской СЛЭП | ВЛ 35кВ отп. на ПС Стеклозавод -1 от ВЛ 35кВ Головино-Лис. Бор | 35 | 6950015194 | 12012236 | VL035-001766-501 | Пролет: Опора № 13 - Опора № 14 | 0.13 | определяется по согласованию с землепользователем | сентябрь | сентябрь
филиал ОАО "МРСК Центра" - "Тверьэнерго" | Тверской СЛЭП | ВЛ 35кВ отп. на ПС Стеклозавод -1 от ВЛ 35кВ Головино-Лис. Бор | 35 | 6950015194 | 12012236 | VL035-001766-501 | Пролет: Опора № 14 - Опора № 15 | 0.22 | определяется по согласованию с землепользователем | сентябрь | сентябрь
филиал ОАО "МРСК Центра" - "Тверьэнерго" | Тверской СЛЭП | ВЛ 35кВ отп. на ПС Стеклозавод -1 от ВЛ 35кВ Головино-Лис. Бор | 35 | 6950015194 | 12012236 | VL035-001766-501 | Пролет: Опора № 15 - Опора № 16 | 0.23 | определяется по согласованию с землепользователем | сентябрь | сентябрь
филиал ОАО "МРСК Центра" - "Тверьэнерго" | Тверской СЛЭП | ВЛ 35кВ отп. на ПС Стеклозавод -1 от ВЛ 35кВ Головино-Лис. Бор | 35 | 6950015194 | 12012236 | VL035-001766-501 | Пролет: Опора № 16 - Опора № 17 | 0.19 | определяется по согласованию с землепользователем | сентябрь | сентябрь
филиал ОАО "МРСК Центра" - "Тверьэнерго" | Тверской СЛЭП | ВЛ 35кВ отп. на ПС Стеклозавод -1 от ВЛ 35кВ Головино-Лис. Бор | 35 | 6950015194 | 12012236 | VL035-001766-501 | Пролет: Опора № 17 - Опора № 18 | 0.23 | определяется по согласованию с землепользователем | сентябрь | сентябрь
филиал ОАО "МРСК Центра" - "Тверьэнерго" | Тверской СЛЭП | ВЛ 35кВ отп. на ПС Стеклозавод -2 от ВЛ 35кВ ПС№17 -Головино | 35 | 6950015194 | 12012236 | VL035-001699-501 | Пролет: Опора № 4 - Опора № 5 | 0.19 | определяется по согласованию с землепользователем | сентябрь | сентябрь
филиал ОАО "МРСК Центра" - "Тверьэнерго" | Тверской СЛЭП | ВЛ 35кВ отп. на ПС Стеклозавод -2 от ВЛ 35кВ ПС№17 -Головино | 35 | 6950015194 | 12012236 | VL035-001699-501 | Пролет: Опора № 5 - Опора № 6 | 0.23 | определяется по согласованию с землепользователем | сентябрь | сентябрь
филиал ОАО "МРСК Центра" - "Тверьэнерго" | Тверской СЛЭП | ВЛ 35кВ отп. на ПС Стеклозавод -2 от ВЛ 35кВ ПС№17 -Головино | 35 | 6950015194 | 12012236 | VL035-001699-501 | Пролет: Опора № 7 - Опора № 8 | 0.23 | определяется по согласованию с землепользователем | сентябрь | сентябрь
филиал ОАО "МРСК Центра" - "Тверьэнерго" | Тверской СЛЭП | ВЛ 35кВ отп. на ПС Стеклозавод -2 от ВЛ 35кВ ПС№17 -Головино | 35 | 6950015194 | 12012236 | VL035-001699-501 | Пролет: Опора № 8 - Опора № 9 | 0.13 | определяется по согласованию с землепользователем | сентябрь | сентябрь
филиал ОАО "МРСК Центра" - "Тверьэнерго" | Тверской СЛЭП | ВЛ 35кВ отп. на ПС Стеклозавод -2 от ВЛ 35кВ ПС№17 -Головино | 35 | 6950015194 | 12012236 | VL035-001699-501 | Пролет: Опора № 13 - Опора № 14 | 0.13 | определяется по согласованию с землепользователем | сентябрь | сентябрь
филиал ОАО "МРСК Центра" - "Тверьэнерго" | Тверской СЛЭП | ВЛ 35кВ отп. на ПС Стеклозавод -2 от ВЛ 35кВ ПС№17 -Головино | 35 | 6950015194 | 12012236 | VL035-001699-501 | Пролет: Опора № 14 - Опора № 15 | 0.24 | определяется по согласованию с землепользователем | сентябрь | сентябрь
филиал ОАО "МРСК Центра" - "Тверьэнерго" | Тверской СЛЭП | ВЛ 35кВ отп. на ПС Стеклозавод -2 от ВЛ 35кВ ПС№17 -Головино | 35 | 6950015194 | 12012236 | VL035-001699-501 | Пролет: Опора № 15 - Опора № 16 | 0.24 | определяется по согласованию с землепользователем | сентябрь | сентябрь
филиал ОАО "МРСК Центра" - "Тверьэнерго" | Тверской СЛЭП | ВЛ 35кВ отп. на ПС Стеклозавод -2 от ВЛ 35кВ ПС№17 -Головино | 35 | 6950015194 | 12012236 | VL035-001699-501 | Пролет: Опора № 16 - Опора № 17 | 0.18 | определяется по согласованию с землепользователем | сентябрь | сентябрь
филиал ОАО "МРСК Центра" - "Тверьэнерго" | Тверской СЛЭП | ВЛ 35кВ отп. на ПС Стеклозавод -2 от ВЛ 35кВ ПС№17 -Головино | 35 | 6950015194 | 12012236 | VL035-001699-501 | Пролет: Опора № 17 - Опора № 18 | 0.24 | определяется по согласованию с землепользователем | сентябрь | сентябрь
филиал ОАО "МРСК Центра" - "Тверьэнерго" | Торжокский СЛЭП | ВЛ 110кВ Торжок-Кувшиново с отп. ПС Торжок | 110 | 011564. | 12009601 | VL110-000946 | Пролет: Опора № 44 - Опора № 45 | 0.14 | определяется по согласованию с землепользователем | август | август
филиал ОАО "МРСК Центра" - "Тверьэнерго" | Торжокский СЛЭП | ВЛ 110кВ Торжок-Кувшиново с отп. ПС Торжок | 110 | 011564. | 12009601 | VL110-000946 | Пролет: Опора № 45 - Опора № 46 | 0.67 | определяется по согласованию с землепользователем | август | август
филиал ОАО "МРСК Центра" - "Тверьэнерго" | Торжокский СЛЭП | ВЛ 110кВ Торжок-Кувшиново с отп. ПС Торжок | 110 | 011564. | 12009601 | VL110-000946 | Пролет: Опора № 48 - Опора № 49 | 0.16 | определяется по согласованию с землепользователем | август | август
филиал ОАО "МРСК Центра" - "Тверьэнерго" | Торжокский СЛЭП | ВЛ 110кВ Торжок-Кувшиново с отп. ПС Торжок | 110 | 011564. | 12009601 | VL110-000946 | Пролет: Опора № 49 - Опора № 50 | 0.18 | определяется по согласованию с землепользователем | август | август
филиал ОАО "МРСК Центра" - "Тверьэнерго" | Торжокский СЛЭП | ВЛ 110кВ Торжок-Кувшиново с отп. ПС Торжок | 110 | 011564. | 12009601 | VL110-000946 | Пролет: Опора № 50 - Опора № 51 | 0.29 | определяется по согласованию с землепользователем | август | август
филиал ОАО "МРСК Центра" - "Тверьэнерго" | Торжокский СЛЭП | ВЛ 110кВ Торжок-Кувшиново с отп. ПС Торжок | 110 | 011564. | 12009601 | VL110-000946 | Пролет: Опора № 51 - Опора № 52 | 0.24 | определяется по согласованию с землепользователем | август | август
филиал ОАО "МРСК Центра" - "Тверьэнерго" | Торжокский СЛЭП | ВЛ 110кВ Торжок-Кувшиново с отп. ПС Торжок | 110 | 011564. | 12009601 | VL110-000946 | Пролет: Опора № 52 - Опора № 53 | 0.24 | определяется по согласованию с землепользователем | август | август
филиал ОАО "МРСК Центра" - "Тверьэнерго" | Торжокский СЛЭП | ВЛ 110кВ Торжок-Кувшиново с отп. ПС Торжок | 110 | 011564. | 12009601 | VL110-000946 | Пролет: Опора № 53 - Опора № 54 | 0.39 | определяется по согласованию с землепользователем | август | август
филиал ОАО "МРСК Центра" - "Тверьэнерго" | Торжокский СЛЭП | ВЛ 110кВ Торжок-Кувшиново с отп. ПС Торжок | 110 | 011564. | 12009601 | VL110-000946 | Пролет: Опора № 54 - Опора № 55 | 0.43 | определяется по согласованию с землепользователем | август | август
филиал ОАО "МРСК Центра" - "Тверьэнерго" | Торжокский СЛЭП | ВЛ 110кВ Торжок-Кувшиново с отп. ПС Торжок | 110 | 011564. | 12009601 | VL110-000946 | Пролет: Опора № 55 - Опора № 56 | 0.38 | определяется по согласованию с землепользователем | август | август
филиал ОАО "МРСК Центра" - "Тверьэнерго" | Торжокский СЛЭП | ВЛ 110кВ Торжок-Кувшиново с отп. ПС Торжок | 110 | 011564. | 12009601 | VL110-000946 | Пролет: Опора № 56 - Опора № 57 | 0.09 | определяется по согласованию с землепользователем | август | август
филиал ОАО "МРСК Центра" - "Тверьэнерго" | Торжокский СЛЭП | ВЛ 110кВ Торжок-Кувшиново с отп. ПС Торжок | 110 | 011564. | 12009601 | VL110-000946 | Пролет: Опора № 57 - Опора № 58 | 0.15 | определяется по согласованию с землепользователем | август | август
филиал ОАО "МРСК Центра" - "Тверьэнерго" | Торжокский СЛЭП | ВЛ 110кВ Торжок-Кувшиново с отп. ПС Торжок | 110 | 011564. | 12009601 | VL110-000946 | Пролет: Опора № 58 - Опора № 59 | 0.76 | определяется по согласованию с землепользователем | август | август
филиал ОАО "МРСК Центра" - "Тверьэнерго" | Торжокский СЛЭП | ВЛ 110кВ Торжок-Кувшиново с отп. ПС Торжок | 110 | 011564. | 12009601 | VL110-000946 | Пролет: Опора № 59 - Опора № 60 | 0.19 | определяется по согласованию с землепользователем | август | август
филиал ОАО "МРСК Центра" - "Тверьэнерго" | Торжокский СЛЭП | ВЛ 110кВ Торжок-Кувшиново с отп. ПС Торжок | 110 | 011564. | 12009601 | VL110-000946 | Пролет: Опора № 60 - Опора № 61 | 0.22 | определяется по согласованию с землепользователем | август | август
филиал ОАО "МРСК Центра" - "Тверьэнерго" | Торжокский СЛЭП | ВЛ 110кВ Торжок-Кувшиново с отп. ПС Торжок | 110 | 011564. | 12009601 | VL110-000946 | Пролет: Опора № 61 - Опора № 62 | 0.25 | определяется по согласованию с землепользователем | август | август
филиал ОАО "МРСК Центра" - "Тверьэнерго" | Торжокский СЛЭП | ВЛ 110кВ Торжок-Кувшиново с отп. ПС Торжок | 110 | 011564. | 12009601 | VL110-000946 | Пролет: Опора № 62 - Опора № 63 | 0.26 | определяется по согласованию с землепользователем | август | август
филиал ОАО "МРСК Центра" - "Тверьэнерго" | Торжокский СЛЭП | ВЛ 110кВ Торжок-Кувшиново с отп. ПС Торжок | 110 | 011564. | 12009601 | VL110-000946 | Пролет: Опора № 63 - Опора № 64 | 0.29 | определяется по согласованию с землепользователем | август | август
филиал ОАО "МРСК Центра" - "Тверьэнерго" | Торжокский СЛЭП | ВЛ 110кВ Торжок-Кувшиново с отп. ПС Торжок | 110 | 011564. | 12009601 | VL110-000946 | Пролет: Опора № 64 - Опора № 65 | 0.29 | определяется по согласованию с землепользователем | август | август
филиал ОАО "МРСК Центра" - "Тверьэнерго" | Торжокский СЛЭП | ВЛ 110кВ Торжок-Кувшиново с отп. ПС Торжок | 110 | 011564. | 12009601 | VL110-000946 | Пролет: Опора № 65 - Опора № 66 | 0.28 | определяется по согласованию с землепользователем | август | август
филиал ОАО "МРСК Центра" - "Тверьэнерго" | Торжокский СЛЭП | ВЛ 110кВ Торжок-Кувшиново с отп. ПС Торжок | 110 | 011564. | 12009601 | VL110-000946 | Пролет: Опора № 66 - Опора № 67 | 0.28 | определяется по согласованию с землепользователем | август | август
филиал ОАО "МРСК Центра" - "Тверьэнерго" | Торжокский СЛЭП | ВЛ 110кВ Торжок-Кувшиново с отп. ПС Торжок | 110 | 011564. | 12009601 | VL110-000946 | Пролет: Опора № 67 - Опора № 68 | 0.37 | определяется по согласованию с землепользователем | август | август
филиал ОАО "МРСК Центра" - "Тверьэнерго" | Торжокский СЛЭП | ВЛ 110кВ Торжок-Кувшиново с отп. ПС Торжок | 110 | 011564. | 12009601 | VL110-000946 | Пролет: Опора № 68 - Опора № 69 | 0.36 | определяется по согласованию с землепользователем | август | август
филиал ОАО "МРСК Центра" - "Тверьэнерго" | Торжокский СЛЭП | ВЛ 110кВ Торжок-Кувшиново с отп. ПС Торжок | 110 | 011564. | 12009601 | VL110-000946 | Пролет: Опора № 69 - Опора № 70 | 0.31 | определяется по согласованию с землепользователем | август | август
филиал ОАО "МРСК Центра" - "Тверьэнерго" | Торжокский СЛЭП | ВЛ 110кВ Торжок-Кувшиново с отп. ПС Торжок | 110 | 011564. | 12009601 | VL110-000946 | Пролет: Опора № 70 - Опора № 71 | 0.31 | определяется по согласованию с землепользователем | август | август
филиал ОАО "МРСК Центра" - "Тверьэнерго" | Торжокский СЛЭП | ВЛ 110кВ Торжок-Кувшиново с отп. ПС Торжок | 110 | 011564. | 12009601 | VL110-000946 | Пролет: Опора № 71 - Опора № 72 | 0.28 | определяется по согласованию с землепользователем | август | август
филиал ОАО "МРСК Центра" - "Тверьэнерго" | Торжокский СЛЭП | ВЛ 110кВ Торжок-Кувшиново с отп. ПС Торжок | 110 | 011564. | 12009601 | VL110-000946 | Пролет: Опора № 72 - Опора № 73 | 0.35 | определяется по согласованию с землепользователем | август | август
филиал ОАО "МРСК Центра" - "Тверьэнерго" | Торжокский СЛЭП | ВЛ 110кВ Торжок-Кувшиново с отп. ПС Торжок | 110 | 011564. | 12009601 | VL110-000946 | Пролет: Опора № 73 - Опора № 74 | 0.31 | определяется по согласованию с землепользователем | август | август
филиал ОАО "МРСК Центра" - "Тверьэнерго" | Торжокский СЛЭП | ВЛ 110кВ Торжок-Кувшиново с отп. ПС Торжок | 110 | 011564. | 12009601 | VL110-000946 | Пролет: Опора № 74 - Опора № 75 | 0.36 | определяется по согласованию с землепользователем | август | август
филиал ОАО "МРСК Центра" - "Тверьэнерго" | Торжокский СЛЭП | ВЛ 110кВ Торжок-Кувшиново с отп. ПС Торжок | 110 | 011564. | 12009601 | VL110-000946 | Пролет: Опора № 75 - Опора № 76 | 0.19 | определяется по согласованию с землепользователем | август | август
филиал ОАО "МРСК Центра" - "Тверьэнерго" | Торжокский СЛЭП | ВЛ 110кВ Торжок-Кувшиново с отп. ПС Торжок | 110 | 011564. | 12009601 | VL110-000946 | Пролет: Опора № 76 - Опора № 77 | 0.39 | определяется по согласованию с землепользователем | август | август
филиал ОАО "МРСК Центра" - "Тверьэнерго" | Торжокский СЛЭП | ВЛ 110кВ Торжок-Кувшиново с отп. ПС Торжок | 110 | 011564. | 12009601 | VL110-000946 | Пролет: Опора № 77 - Опора № 78 | 0.08 | определяется по согласованию с землепользователем | август | август
филиал ОАО "МРСК Центра" - "Тверьэнерго" | Торжокский СЛЭП | ВЛ 110кВ Торжок-Кувшиново с отп. ПС Торжок | 110 | 011564. | 12009601 | VL110-000946 | Пролет: Опора № 78 - Опора № 79 | 0.06 | определяется по согласованию с землепользователем | август | август
филиал ОАО "МРСК Центра" - "Тверьэнерго" | Торжокский СЛЭП | ВЛ 110кВ Торжок-Кувшиново с отп. ПС Торжок | 110 | 011564. | 12009601 | VL110-000946 | Пролет: Опора № 84 - Опора № 85 | 0.34 | определяется по согласованию с землепользователем | август | август
филиал ОАО "МРСК Центра" - "Тверьэнерго" | Торжокский СЛЭП | ВЛ 110кВ Торжок-Кувшиново с отп. ПС Торжок | 110 | 011564. | 12009601 | VL110-000946 | Пролет: Опора № 85 - Опора № 86 | 0.39 | определяется по согласованию с землепользователем | август | август
филиал ОАО "МРСК Центра" - "Тверьэнерго" | Торжокский СЛЭП | ВЛ 110кВ Торжок-Кувшиново с отп. ПС Торжок | 110 | 011564. | 12009601 | VL110-000946 | Пролет: Опора № 86 - Опора № 87 | 0.23 | определяется по согласованию с землепользователем | август | август
филиал ОАО "МРСК Центра" - "Тверьэнерго" | Торжокский СЛЭП | ВЛ 110кВ Торжок-Кувшиново с отп. ПС Торжок | 110 | 011564. | 12009601 | VL110-000946 | Пролет: Опора № 87 - Опора № 88 | 0.15 | определяется по согласованию с землепользователем | август | август
филиал ОАО "МРСК Центра" - "Тверьэнерго" | Торжокский СЛЭП | ВЛ 110кВ Торжок-Кувшиново с отп. ПС Торжок | 110 | 011564. | 12009601 | VL110-000946 | Пролет: Опора № 88 - Опора № 89 | 0.31 | определяется по согласованию с землепользователем | август | август
филиал ОАО "МРСК Центра" - "Тверьэнерго" | Торжокский СЛЭП | ВЛ 110кВ Торжок-Кувшиново с отп. ПС Торжок | 110 | 011564. | 12009601 | VL110-000946 | Пролет: Опора № 94 - Опора № 95 | 0.27 | определяется по согласованию с землепользователем | август | август
филиал ОАО "МРСК Центра" - "Тверьэнерго" | Торжокский СЛЭП | ВЛ 110кВ Торжок-Кувшиново с отп. ПС Торжок | 110 | 011564. | 12009601 | VL110-000946 | Пролет: Опора № 95 - Опора № 96 | 0.36 | определяется по согласованию с землепользователем | август | август
филиал ОАО "МРСК Центра" - "Тверьэнерго" | Торжокский СЛЭП | ВЛ 110кВ Торжок-Кувшиново с отп. ПС Торжок | 110 | 011564. | 12009601 | VL110-000946 | Пролет: Опора № 97 - Опора № 98 | 0.34 | определяется по согласованию с землепользователем | август | август
филиал ОАО "МРСК Центра" - "Тверьэнерго" | Торжокский СЛЭП | ВЛ 110кВ Торжок-Кувшиново с отп. ПС Торжок | 110 | 011564. | 12009601 | VL110-000946 | Пролет: Опора № 98 - Опора № 99 | 0.42 | определяется по согласованию с землепользователем | август | август
филиал ОАО "МРСК Центра" - "Тверьэнерго" | Торжокский СЛЭП | ВЛ 110кВ Торжок-Кувшиново с отп. ПС Торжок | 110 | 011564. | 12009601 | VL110-000946 | Пролет: Опора № 99 - Опора № 100 | 0.39 | определяется по согласованию с землепользователем | август | август
филиал ОАО "МРСК Центра" - "Тверьэнерго" | Торжокский СЛЭП | ВЛ 110кВ Торжок-Кувшиново с отп. ПС Торжок | 110 | 011564. | 12009601 | VL110-000946 | Пролет: Опора № 100 - Опора № 101 | 0.48 | определяется по согласованию с землепользователем | август | август
филиал ОАО "МРСК Центра" - "Тверьэнерго" | Торжокский СЛЭП | ВЛ 110кВ Торжок-Кувшиново с отп. ПС Торжок | 110 | 011564. | 12009601 | VL110-000946 | Пролет: Опора № 101 - Опора № 102 | 0.51 | определяется по согласованию с землепользователем | август | август
филиал ОАО "МРСК Центра" - "Тверьэнерго" | Торжокский СЛЭП | ВЛ 110кВ Торжок-Кувшиново с отп. ПС Торжок | 110 | 011564. | 12009601 | VL110-000946 | Пролет: Опора № 134 - Опора № 135 | 0.13 | определяется по согласованию с землепользователем | август | август
филиал ОАО "МРСК Центра" - "Тверьэнерго" | Торжокский СЛЭП | ВЛ 110кВ Торжок-Кувшиново с отп. ПС Торжок | 110 | 011564. | 12009601 | VL110-000946 | Пролет: Опора № 135 - Опора № 136 | 0.26 | определяется по согласованию с землепользователем | август | август
филиал ОАО "МРСК Центра" - "Тверьэнерго" | Торжокский СЛЭП | ВЛ 110кВ Торжок-Кувшиново с отп. ПС Торжок | 110 | 011564. | 12009601 | VL110-000946 | Пролет: Опора № 136 - Опора № 137 | 0.27 | определяется по согласованию с землепользователем | август | август
филиал ОАО "МРСК Центра" - "Тверьэнерго" | Торжокский СЛЭП | ВЛ 110кВ Торжок-Кувшиново с отп. ПС Торжок | 110 | 011564. | 12009601 | VL110-000946 | Пролет: Опора № 137 - Опора № 138 | 0.27 | определяется по согласованию с землепользователем | август | август
филиал ОАО "МРСК Центра" - "Тверьэнерго" | Торжокский СЛЭП | ВЛ 110кВ Торжок-Кувшиново с отп. ПС Торжок | 110 | 011564. | 12009601 | VL110-000946 | Пролет: Опора № 138 - Опора № 139 | 0.21 | определяется по согласованию с землепользователем | август | август
филиал ОАО "МРСК Центра" - "Тверьэнерго" | Торжокский СЛЭП | ВЛ 110кВ Торжок-Кувшиново с отп. ПС Торжок | 110 | 011564. | 12009601 | VL110-000946 | Пролет: Опора № 139 - Опора № 140 | 0.12 | определяется по согласованию с землепользователем | август | август
филиал ОАО "МРСК Центра" - "Тверьэнерго" | Торжокский СЛЭП | ВЛ 110кВ Торжок-Кувшиново с отп. ПС Торжок | 110 | 011564. | 12009601 | VL110-000946 | Пролет: Опора № 140 - Опора № 141 | 0.19 | определяется по согласованию с землепользователем | сентябрь | сентябрь
филиал ОАО "МРСК Центра" - "Тверьэнерго" | Торжокский СЛЭП | ВЛ 110кВ Торжок-Кувшиново с отп. ПС Торжок | 110 | 011564. | 12009601 | VL110-000946 | Пролет: Опора № 141 - Опора № 142 | 0.42 | определяется по согласованию с землепользователем | сентябрь | сентябрь
филиал ОАО "МРСК Центра" - "Тверьэнерго" | Торжокский СЛЭП | ВЛ 110кВ Торжок-Кувшиново с отп. ПС Торжок | 110 | 011564. | 12009601 | VL110-000946 | Пролет: Опора № 142 - Опора № 143 | 0.49 | определяется по согласованию с землепользователем | сентябрь | сентябрь
филиал ОАО "МРСК Центра" - "Тверьэнерго" | Торжокский СЛЭП | ВЛ 110кВ Торжок-Кувшиново с отп. ПС Торжок | 110 | 011564. | 12009601 | VL110-000946 | Пролет: Опора № 143 - Опора № 144 | 0.49 | определяется по согласованию с землепользователем | сентябрь | сентябрь
филиал ОАО "МРСК Центра" - "Тверьэнерго" | Торжокский СЛЭП | ВЛ 110кВ Торжок-Кувшиново с отп. ПС Торжок | 110 | 011564. | 12009601 | VL110-000946 | Пролет: Опора № 156 - Опора № 157 | 0.44 | определяется по согласованию с землепользователем | сентябрь | сентябрь
филиал ОАО "МРСК Центра" - "Тверьэнерго" | Торжокский СЛЭП | ВЛ 110кВ Торжок-Кувшиново с отп. ПС Торжок | 110 | 011564. | 12009601 | VL110-000946 | Пролет: Опора № 157 - Опора № 158 | 0.41 | определяется по согласованию с землепользователем | сентябрь | сентябрь
филиал ОАО "МРСК Центра" - "Тверьэнерго" | Торжокский СЛЭП | ВЛ 110кВ Торжок-Кувшиново с отп. ПС Торжок | 110 | 011564. | 12009601 | VL110-000946 | Пролет: Опора № 158 - Опора № 159 | 0.51 | определяется по согласованию с землепользователем | сентябрь | сентябрь
филиал ОАО "МРСК Центра" - "Тверьэнерго" | Торжокский СЛЭП | ВЛ 110кВ Торжок-Кувшиново с отп. ПС Торжок | 110 | 011564. | 12009601 | VL110-000946 | Пролет: Опора № 159 - Опора № 160 | 0.58 | определяется по согласованию с землепользователем | сентябрь | сентябрь
филиал ОАО "МРСК Центра" - "Тверьэнерго" | Торжокский СЛЭП | ВЛ 110кВ Торжок-Кувшиново с отп. ПС Торжок | 110 | 011564. | 12009601 | VL110-000946 | Пролет: Опора № 160 - Опора № 161 | 0.49 | определяется по согласованию с землепользователем | сентябрь | сентябрь
филиал ОАО "МРСК Центра" - "Тверьэнерго" | Торжокский СЛЭП | ВЛ 110кВ Торжок-Кувшиново с отп. ПС Торжок | 110 | 011564. | 12009601 | VL110-000946 | Пролет: Опора № 161 - Опора № 162 | 0.29 | определяется по согласованию с землепользователем | сентябрь | сентябрь
филиал ОАО "МРСК Центра" - "Тверьэнерго" | Торжокский СЛЭП | ВЛ 110кВ Торжок-Кувшиново с отп. ПС Торжок | 110 | 011564. | 12009601 | VL110-000946 | Пролет: Опора № 165 - Опора № 166 | 0.37 | определяется по согласованию с землепользователем | сентябрь | сентябрь
филиал ОАО "МРСК Центра" - "Тверьэнерго" | Торжокский СЛЭП | ВЛ 110кВ Торжок-Кувшиново с отп. ПС Торжок | 110 | 011564. | 12009601 | VL110-000946 | Пролет: Опора № 166 - Опора № 167 | 0.58 | определяется по согласованию с землепользователем | сентябрь | сентябрь
филиал ОАО "МРСК Центра" - "Тверьэнерго" | Торжокский СЛЭП | ВЛ 110кВ Торжок-Кувшиново с отп. ПС Торжок | 110 | 011564. | 12009601 | VL110-000946 | Пролет: Опора № 183 - Опора № 184 | 0.15 | определяется по согласованию с землепользователем | сентябрь | сентябрь
филиал ОАО "МРСК Центра" - "Тверьэнерго" | Торжокский СЛЭП | ВЛ 110кВ Торжок-Кувшиново с отп. ПС Торжок | 110 | 011564. | 12009601 | VL110-000946 | Пролет: Опора № 184 - Опора № 185 | 0.14 | определяется по согласованию с землепользователем | сентябрь | сентябрь
филиал ОАО "МРСК Центра" - "Тверьэнерго" | Торжокский СЛЭП | ВЛ 110кВ Торжок-Кувшиново с отп. ПС Торжок | 110 | 011564. | 12009601 | VL110-000946 | Пролет: Опора № 185 - Опора № 186 | 0.15 | определяется по согласованию с землепользователем | сентябрь | сентябрь
филиал ОАО "МРСК Центра" - "Тверьэнерго" | Торжокский СЛЭП | ВЛ 110кВ Торжок-Кувшиново с отп. ПС Торжок | 110 | 011564. | 12009601 | VL110-000946 | Пролет: Опора № 189 - Опора № 190 | 0.07 | определяется по согласованию с землепользователем | сентябрь | сентябрь
филиал ОАО "МРСК Центра" - "Тверьэнерго" | Торжокский СЛЭП | ВЛ 110кВ Торжок-Кувшиново с отп. ПС Торжок | 110 | 011564. | 12009601 | VL110-000946 | Пролет: Опора № 190 - Опора № 191 | 0.07 | определяется по согласованию с землепользователем | сентябрь | сентябрь
филиал ОАО "МРСК Центра" - "Тверьэнерго" | Торжокский СЛЭП | ВЛ 110кВ Торжок-Кувшиново с отп. ПС Торжок | 110 | 011564. | 12009601 | VL110-000946 | Пролет: Опора № 197 - Опора № 198 | 0.16 | определяется по согласованию с землепользователем | сентябрь | сентябрь
филиал ОАО "МРСК Центра" - "Тверьэнерго" | Торжокский СЛЭП | ВЛ 110кВ Торжок-Кувшиново с отп. ПС Торжок | 110 | 011564. | 12009601 | VL110-000946 | Пролет: Опора № 198 - Опора № 199 | 0.28 | определяется по согласованию с землепользователем | сентябрь | сентябрь
филиал ОАО "МРСК Центра" - "Тверьэнерго" | Торжокский СЛЭП | ВЛ 110кВ Торжок-Кувшиново с отп. ПС Торжок | 110 | 011564. | 12009601 | VL110-000946 | Пролет: Опора № 199 - Опора № 200 | 0.58 | определяется по согласованию с землепользователем | сентябрь | сентябрь
филиал ОАО "МРСК Центра" - "Тверьэнерго" | Торжокский СЛЭП | ВЛ 110кВ Торжок-Кувшиново с отп. ПС Торжок | 110 | 011564. | 12009601 | VL110-000946 | Пролет: Опора № 200 - Опора № 201 | 0.43 | определяется по согласованию с землепользователем | сентябрь | сентябрь
филиал ОАО "МРСК Центра" - "Тверьэнерго" | Торжокский СЛЭП | ВЛ 110кВ Торжок-Кувшиново с отп. ПС Торжок | 110 | 011564. | 12009601 | VL110-000946 | Пролет: Опора № 201 - Опора № 202 | 0.39 | определяется по согласованию с землепользователем | сентябрь | сентябрь
филиал ОАО "МРСК Центра" - "Тверьэнерго" | Торжокский СЛЭП | ВЛ 110кВ Торжок-Кувшиново с отп. ПС Торжок | 110 | 011564. | 12009601 | VL110-000946 | Пролет: Опора № 206 - Опора № 207 | 0.21 | определяется по согласованию с землепользователем | сентябрь | сентябрь
филиал ОАО "МРСК Центра" - "Тверьэнерго" | Торжокский СЛЭП | ВЛ 110кВ Торжок-Кувшиново с отп. ПС Торжок | 110 | 011564. | 12009601 | VL110-000946 | Пролет: Опора № 207 - Опора № 208 | 0.21 | определяется по согласованию с землепользователем | сентябрь | сентябрь
филиал ОАО "МРСК Центра" - "Тверьэнерго" | Торжокский СЛЭП | ВЛ 110кВ Торжок-Кувшиново с отп. ПС Торжок | 110 | 011564. | 12009601 | VL110-000946 | Пролет: Опора № 208 - Опора № 209 | 0.28 | определяется по согласованию с землепользователем | сентябрь | сентябрь
филиал ОАО "МРСК Центра" - "Тверьэнерго" | Торжокский СЛЭП | ВЛ 110кВ Торжок-Кувшиново с отп. ПС Торжок | 110 | 011564. | 12009601 | VL110-000946 | Пролет: Опора № 209 - Опора № 210 | 0.24 | определяется по согласованию с землепользователем | сентябрь | сентябрь
филиал ОАО "МРСК Центра" - "Тверьэнерго" | Торжокский СЛЭП | ВЛ 110кВ Торжок-Кувшиново с отп. ПС Торжок | 110 | 011564. | 12009601 | VL110-000946 | Пролет: Опора № 210 - Опора № 211 | 0.26 | определяется по согласованию с землепользователем | сентябрь | сентябрь
филиал ОАО "МРСК Центра" - "Тверьэнерго" | Торжокский СЛЭП | ВЛ 110кВ Торжок-Кувшиново с отп. ПС Торжок | 110 | 011564. | 12009601 | VL110-000946 | Пролет: Опора № 211 - Опора № 212 | 0.24 | определяется по согласованию с землепользователем | сентябрь | сентябрь
филиал ОАО "МРСК Центра" - "Тверьэнерго" | Торжокский СЛЭП | ВЛ 110кВ Торжок-Кувшиново с отп. ПС Торжок | 110 | 011564. | 12009601 | VL110-000946 | Пролет: Опора № 212 - Опора № 213 | 0.055 | определяется по согласованию с землепользователем | сентябрь | сентябрь
филиал ОАО "МРСК Центра" - "Тверьэнерго" | Торжокский СЛЭП | ВЛ 110кВ Торжок-Кувшиново с отп. ПС Торжок | 110 | 011564. | 12009601 | VL110-000946 | Пролет: Опора № 213 - Опора № 214 | 0.22 | определяется по согласованию с землепользователем | сентябрь | сентябрь
филиал ОАО "МРСК Центра" - "Тверьэнерго" | Торжокский СЛЭП | ВЛ 110кВ Торжок-Кувшиново с отп. ПС Торжок | 110 | 011564. | 12009601 | VL110-000946 | Пролет: Опора № 214 - Опора № 215 | 0.23 | определяется по согласованию с землепользователем | сентябрь | сентябрь
филиал ОАО "МРСК Центра" - "Тверьэнерго" | Торжокский СЛЭП | ВЛ 110кВ Торжок-Кувшиново с отп. ПС Торжок | 110 | 011564. | 12009601 | VL110-000946 | Пролет: Опора № 215 - Опора № 216 | 0.26 | определяется по согласованию с землепользователем | сентябрь | сентябрь
филиал ОАО "МРСК Центра" - "Тверьэнерго" | Торжокский СЛЭП | ВЛ 110кВ Торжок-Кувшиново с отп. ПС Торжок | 110 | 011564. | 12009601 | VL110-000946 | Пролет: Опора № 216 - Опора № 217 | 0.24 | определяется по согласованию с землепользователем | сентябрь | сентябрь
филиал ОАО "МРСК Центра" - "Тверьэнерго" | Торжокский СЛЭП | ВЛ 110кВ Торжок-Кувшиново с отп. ПС Торжок | 110 | 011564. | 12009601 | VL110-000946 | Пролет: Опора № 217 - Опора № 218 | 0.25 | определяется по согласованию с землепользователем | сентябрь | сентябрь
филиал ОАО "МРСК Центра" - "Тверьэнерго" | Торжокский СЛЭП | ВЛ 110кВ Торжок-Кувшиново с отп. ПС Торжок | 110 | 011564. | 12009601 | VL110-000946 | Пролет: Опора № 218 - Опора № 219 | 0.25 | определяется по согласованию с землепользователем | сентябрь | сентябрь
филиал ОАО "МРСК Центра" - "Тверьэнерго" | Торжокский СЛЭП | ВЛ 110кВ Торжок-Кувшиново с отп. ПС Торжок | 110 | 011564. | 12009601 | VL110-000946 | Пролет: Опора № 219 - Опора № 220 | 0.22 | определяется по согласованию с землепользователем | сентябрь | сентябрь
филиал ОАО "МРСК Центра" - "Тверьэнерго" | Торжокский СЛЭП | ВЛ 110кВ Торжок-Кувшиново с отп. ПС Торжок | 110 | 011564. | 12009601 | VL110-000946 | Пролет: Опора № 220 - Опора № 221 | 0.27 | определяется по согласованию с землепользователем | сентябрь | сентябрь
филиал ОАО "МРСК Центра" - "Тверьэнерго" | Торжокский СЛЭП | ВЛ 110кВ Торжок-Кувшиново с отп. ПС Торжок | 110 | 011564. | 12009601 | VL110-000946 | Пролет: Опора № 221 - Опора № 222 | 0.29 | определяется по согласованию с землепользователем | сентябрь | сентябрь
филиал ОАО "МРСК Центра" - "Тверьэнерго" | Торжокский СЛЭП | ВЛ 110кВ Торжок-Кувшиново с отп. ПС Торжок | 110 | 011564. | 12009601 | VL110-000946 | Пролет: Опора № 222 - Опора № 223 | 0.36 | определяется по согласованию с землепользователем | сентябрь | сентябрь
филиал ОАО "МРСК Центра" - "Тверьэнерго" | Торжокский СЛЭП | ВЛ 110кВ Торжок-Кувшиново с отп. ПС Торжок | 110 | 011564. | 12009601 | VL110-000946 | Пролет: Опора № 223 - Опора № 224 | 0.19 | определяется по согласованию с землепользователем | сентябрь | сентябрь
филиал ОАО "МРСК Центра" - "Тверьэнерго" | Торжокский СЛЭП | ВЛ 110кВ Торжок-Кувшиново с отп. ПС Торжок | 110 | 011564. | 12009601 | VL110-000946 | Пролет: Опора № 224 - Опора № 225 | 0.24 | определяется по согласованию с землепользователем | сентябрь | сентябрь
филиал ОАО "МРСК Центра" - "Тверьэнерго" | Торжокский СЛЭП | ВЛ 110кВ Торжок-Кувшиново с отп. ПС Торжок | 110 | 011564. | 12009601 | VL110-000946 | Пролет: Опора № 225 - Опора № 226 | 0.21 | определяется по согласованию с землепользователем | сентябрь | сентябрь
филиал ОАО "МРСК Центра" - "Тверьэнерго" | Торжокский СЛЭП | ВЛ 110кВ Торжок-Кувшиново с отп. ПС Торжок | 110 | 011564. | 12009601 | VL110-000946 | Пролет: Опора № 226 - Опора № 227 | 0.29 | определяется по согласованию с землепользователем | сентябрь | сентябрь
филиал ОАО "МРСК Центра" - "Тверьэнерго" | Торжокский СЛЭП | ВЛ 110кВ Торжок-Кувшиново с отп. ПС Торжок | 110 | 011564. | 12009601 | VL110-000946 | Пролет: Опора № 227 - Опора № 228 | 0.245 | определяется по согласованию с землепользователем | сентябрь | сентябрь
филиал ОАО "МРСК Центра" - "Тверьэнерго" | Торжокский СЛЭП | ВЛ 110кВ Торжок-Кувшиново с отп. ПС Торжок | 110 | 011564. | 12009601 | VL110-000946 | Пролет: Опора № 228 - Опора № 229 | 0.24 | определяется по согласованию с землепользователем | сентябрь | сентябрь
филиал ОАО "МРСК Центра" - "Тверьэнерго" | Торжокский СЛЭП | ВЛ 110кВ Торжок-Кувшиново с отп. ПС Торжок | 110 | 011564. | 12009601 | VL110-000946 | Пролет: Опора № 229 - Опора № 230 | 0.08 | определяется по согласованию с землепользователем | сентябрь | сентябрь
филиал ОАО "МРСК Центра" - "Тверьэнерго" | Торжокский СЛЭП | ВЛ 110кВ Торжок-Кувшиново с отп. ПС Торжок | 110 | 009015. | 12008146 | VL110-000946-501 | Пролет: Опора № 87/3- Опора № 87/4 | 0.33 | определяется по согласованию с землепользователем | сентябрь | сентябрь
филиал ОАО "МРСК Центра" - "Тверьэнерго" | Торжокский СЛЭП | ВЛ 110кВ Торжок-Кувшиново с отп. ПС Торжок | 110 | 009015. | 12008146 | VL110-000946-501 | Пролет: Опора № 87/4- Опора № 87/5 | 0.14 | определяется по согласованию с землепользователем | сентябрь | сентябрь
филиал ОАО "МРСК Центра" - "Тверьэнерго" | Торжокский СЛЭП | ВЛ 110кВ Торжок-Кувшиново с отп. ПС Торжок | 110 | 009015. | 12008146 | VL110-000946-501 | Пролет: Опора № 87/14- Опора № 87/15 | 0.19 | определяется по согласованию с землепользователем | сентябрь | сентябрь
филиал ОАО "МРСК Центра" - "Тверьэнерго" | Торжокский СЛЭП | ВЛ 110кВ Торжок-Кувшиново с отп. ПС Торжок | 110 | 009015. | 12008146 | VL110-000946-501 | Пролет: Опора № 87/15- Опора № 87/16 | 0.29 | определяется по согласованию с землепользователем | сентябрь | сентябрь
филиал ОАО "МРСК Центра" - "Тверьэнерго" | Торжокский СЛЭП | ВЛ 110кВ Торжок-Кувшиново с отп. ПС Торжок | 110 | 009015. | 12008146 | VL110-000946-501 | Пролет: Опора № 87/16- Опора № 87/17 | 0.29 | определяется по согласованию с землепользователем | сентябрь | сентябрь
филиал ОАО "МРСК Центра" - "Тверьэнерго" | Торжокский СЛЭП | ВЛ 110кВ Торжок-Кувшиново с отп. ПС Торжок | 110 | 009015. | 12008146 | VL110-000946-501 | Пролет: Опора № 87/17- Опора № 87/18 | 0.28 | определяется по согласованию с землепользователем | сентябрь | сентябрь
филиал ОАО "МРСК Центра" - "Тверьэнерго" | Торжокский СЛЭП | ВЛ 110кВ Торжок-Кувшиново с отп. ПС Торжок | 110 | 009015. | 12008146 | VL110-000946-501 | Пролет: Опора № 87/18- Опора № 87/19 | 0.22 | определяется по согласованию с землепользователем | сентябрь | сентябрь
филиал ОАО "МРСК Центра" - "Тверьэнерго" | Торжокский СЛЭП | ВЛ 110кВ Торжок-Кувшиново с отп. ПС Торжок | 110 | 009015. | 12008146 | VL110-000946-501 | Пролет: Опора № 87/19- Опора № 87/20 | 0.26 | определяется по согласованию с землепользователем | сентябрь | сентябрь
филиал ОАО "МРСК Центра" - "Тверьэнерго" | Торжокский СЛЭП | ВЛ 110кВ Торжок-Кувшиново с отп. ПС Торжок | 110 | 009015. | 12008146 | VL110-000946-501 | Пролет: Опора № 87/20- Опора № 87/21 | 0.24 | определяется по согласованию с землепользователем | сентябрь | сентябрь
филиал ОАО "МРСК Центра" - "Тверьэнерго" | Торжокский СЛЭП | ВЛ 35кВ Осташков-Светлица-1,2 | 35 | 011436. | 12009503 | VL035-001200 | Пролёт Опора 40-Опора №41 | 0.28 | определяется по согласованию с землепользователем | сентябрь | сентябрь
филиал ОАО "МРСК Центра" - "Тверьэнерго" | Торжокский СЛЭП | ВЛ 35кВ Осташков-Светлица-1,2 | 35 | 011436. | 12009503 | VL035-001200 | Пролёт Опора 42-Опора №43 | 0.22 | определяется по согласованию с землепользователем | сентябрь | сентябрь
филиал ОАО "МРСК Центра" - "Тверьэнерго" | Торжокский СЛЭП | ВЛ 35кВ Осташков-Светлица-1,2 | 35 | 011436. | 12009503 | VL035-001200 | Пролёт Опора 47-Опора №48 | 0.26 | определяется по согласованию с землепользователем | сентябрь | сентябрь
филиал ОАО "МРСК Центра" - "Тверьэнерго" | Торжокский СЛЭП | ВЛ 35кВ Осташков-Светлица-1,2 | 35 | 011436. | 12009503 | VL035-001200 | Пролет: Опора № 48 - Опора № 49 | 0.28 | определяется по согласованию с землепользователем | сентябрь | сентябрь
филиал ОАО "МРСК Центра" - "Тверьэнерго" | Торжокский СЛЭП | ВЛ 35кВ Осташков-Светлица-1,2 | 35 | 011436. | 12009503 | VL035-001200 | Пролет: Опора № 49 - Опора № 50 | 0.28 | определяется по согласованию с землепользователем | сентябрь | сентябрь
филиал ОАО "МРСК Центра" - "Тверьэнерго" | Торжокский СЛЭП | ВЛ 35кВ Осташков-Светлица-1,2 | 35 | 011436. | 12009503 | VL035-001200 | Пролет: Опора № 50 - Опора № 51 | 0.34 | определяется по согласованию с землепользователем | сентябрь | сентябрь
филиал ОАО "МРСК Центра" - "Тверьэнерго" | Торжокский СЛЭП | ВЛ 35кВ Осташков-Светлица-1,2 | 35 | 011436. | 12009503 | VL035-001200 | Пролет: Опора № 51 - Опора № 52 | 0.34 | определяется по согласованию с землепользователем | сентябрь | сентябрь
филиал ОАО "МРСК Центра" - "Тверьэнерго" | Торжокский СЛЭП | ВЛ 35кВ Осташков-Светлица-1,2 | 35 | 011436. | 12009503 | VL035-001200 | Пролет: Опора № 52 - Опора № 53 | 0.24 | определяется по согласованию с землепользователем | сентябрь | сентябрь
филиал ОАО "МРСК Центра" - "Тверьэнерго" | Торжокский СЛЭП | ВЛ 35кВ Осташков-Светлица-1,2 | 35 | 011436. | 12009503 | VL035-001200 | Пролет: Опора № 53 - Опора № 54 | 0.1 | определяется по согласованию с землепользователем | сентябрь | сентябрь
филиал ОАО "МРСК Центра" - "Тверьэнерго" | Торжокский СЛЭП | ВЛ 35кВ Осташков-Светлица-1,2 | 35 | 011436. | 12009503 | VL035-001200 | Пролет: Опора № 54 - Опора № 55 | 0.06 | определяется по согласованию с землепользователем | сентябрь | сентябрь
филиал ОАО "МРСК Центра" - "Тверьэнерго" | Торжокский СЛЭП | ВЛ 35кВ Осташков-Светлица-1,2 | 35 | 011436. | 12009503 | VL035-001200 | Пролет: Опора № 55 - Опора № 56 | 0.19 | определяется по согласованию с землепользователем | сентябрь | сентябрь
филиал ОАО "МРСК Центра" - "Тверьэнерго" | Торжокский СЛЭП | ВЛ 35кВ Осташков-Светлица-1,2 | 35 | 011436. | 12009503 | VL035-001200 | Пролет: Опора № 57 - Опора № 58 | 0.32 | определяется по согласованию с землепользователем | сентябрь | сентябрь
филиал ОАО "МРСК Центра" - "Тверьэнерго" | Торжокский СЛЭП | ВЛ 35кВ Осташков-Светлица-1,2 | 35 | 011436. | 12009503 | VL035-001200 | Пролет: Опора № 58 - Опора № 59 | 0.1 | определяется по согласованию с землепользователем | сентябрь | сентябрь
филиал ОАО "МРСК Центра" - "Тверьэнерго" | Торжокский СЛЭП | ВЛ 35кВ Осташков-Светлица-1,2 | 35 | 011436. | 12009503 | VL035-001200 | Пролет: Опора № 59 - Опора № 60 | 0.23 | определяется по согласованию с землепользователем | сентябрь | сентябрь
филиал ОАО "МРСК Центра" - "Тверьэнерго" | Торжокский СЛЭП | ВЛ 35кВ Осташков-Светлица-1,2 | 35 | 011436. | 12009503 | VL035-001200 | Пролёт Опора №64-Опора №65 | 0.38 | определяется по согласованию с землепользователем | сентябрь | сентябрь
филиал ОАО "МРСК Центра" - "Тверьэнерго" | Торжокский СЛЭП | ВЛ 35кВ Осташков-Светлица-1,2 | 35 | 011436. | 12009503 | VL035-001200 | Пролёт Опора №65-Опора №66 | 0.41 | определяется по согласованию с землепользователем | сентябрь | сентябрь
филиал ОАО "МРСК Центра" - "Тверьэнерго" | Торжокский СЛЭП | ВЛ 35кВ Осташков-Светлица-1,2 | 35 | 011436. | 12009503 | VL035-001200 | Пролёт Опора №66-Опора №67 | 0.15 | определяется по согласованию с землепользователем | сентябрь | сентябрь
филиал ОАО "МРСК Центра" - "Тверьэнерго" | Торжокский СЛЭП | ВЛ 35кВ Осташков-Светлица-1,2 | 35 | 011436. | 12009503 | VL035-001200 | Пролёт Опора №86-Опора №87 | 0.22 | определяется по согласованию с землепользователем | сентябрь | сентябрь
филиал ОАО "МРСК Центра" - "Тверьэнерго" | Торжокский СЛЭП | ВЛ 35кВ Осташков-Светлица-1,2 | 35 | 011436. | 12009503 | VL035-001200 | Пролёт Опора №87-Опора №88 | 0.15 | определяется по согласованию с землепользователем | сентябрь | сентябрь
филиал ОАО "МРСК Центра" - "Тверьэнерго" | Торжокский СЛЭП | ВЛ 35кВ Осташков-Светлица-1,2 | 35 | 011436. | 12009503 | VL035-001200 | Пролет: Опора № 89 - Опора № 90 | 0.17 | определяется по согласованию с землепользователем | сентябрь | сентябрь
филиал ОАО "МРСК Центра" - "Тверьэнерго" | Торжокский СЛЭП | ВЛ 35кВ Осташков-Светлица-1,2 | 35 | 011436. | 12009503 | VL035-001200 | Пролет: Опора № 90 - Опора № 91 | 0.19 | определяется по согласованию с землепользователем | сентябрь | сентябрь
филиал ОАО "МРСК Центра" - "Тверьэнерго" | Торжокский СЛЭП | ВЛ 35кВ Осташков-Светлица-1,2 | 35 | 011436. | 12009503 | VL035-001200 | Пролет: Опора № 91 - Опора № 92 | 0.34 | определяется по согласованию с землепользователем | сентябрь | сентябрь
филиал ОАО "МРСК Центра" - "Тверьэнерго" | Торжокский СЛЭП | ВЛ 35кВ Осташков-Светлица-1,2 | 35 | 011436. | 12009503 | VL035-001200 | Пролет: Опора № 92 - Опора № 93 | 0.3 | определяется по согласованию с землепользователем | сентябрь | сентябрь
филиал ОАО "МРСК Центра" - "Тверьэнерго" | Торжокский СЛЭП | ВЛ 35кВ Осташков-Светлица-1,2 | 35 | 011436. | 12009503 | VL035-001200 | Пролет: Опора № 93 - Опора № 94 | 0.32 | определяется по согласованию с землепользователем | сентябрь | сентябрь
филиал ОАО "МРСК Центра" - "Тверьэнерго" | Торжокский СЛЭП | ВЛ 35кВ Осташков-Светлица-1,2 | 35 | 011436. | 12009503 | VL035-001200 | Пролет: Опора № 94 - Опора № 95 | 0.3 | определяется по согласованию с землепользователем | сентябрь | сентябрь
филиал ОАО "МРСК Центра" - "Тверьэнерго" | Торжокский СЛЭП | ВЛ 35кВ Осташков-Светлица-1,2 | 35 | 011436. | 12009503 | VL035-001200 | Пролет: Опора № 95 - Опора № 96 | 0.34 | определяется по согласованию с землепользователем | сентябрь | сентябрь
филиал ОАО "МРСК Центра" - "Тверьэнерго" | Торжокский СЛЭП | ВЛ 35кВ Осташков-Светлица-1,2 | 35 | 011436. | 12009503 | VL035-001200 | Пролет: Опора № 96 - Опора № 97 | 0.32 | определяется по согласованию с землепользователем | сентябрь | сентябрь
филиал ОАО "МРСК Центра" - "Тверьэнерго" | Торжокский СЛЭП | ВЛ 35кВ Осташков-Светлица-1,2 | 35 | 011436. | 12009503 | VL035-001200 | Пролет: Опора № 97-Опора № 98 | 0.26 | определяется по согласованию с землепользователем | сентябрь | сентябрь
филиал ОАО "МРСК Центра" - "Тверьэнерго" | Торжокский СЛЭП | ВЛ 35кВ Осташков-Светлица-1,2 | 35 | 011436. | 12009503 | VL035-001200 | Пролет: Опора № 98 - Опора № 99 | 0.17 | определяется по согласованию с землепользователем | сентябрь | сентябрь
филиал ОАО "МРСК Центра" - "Тверьэнерго" | В.Волоцкий СЛЭП | ВЛ 35кВ Красное Знамя-Козлово | 35 | 12011691 | 15034 | VL035-001929 | Пролет: Опора № 4- Опора №5 | 0.06 | определяется по согласованию с землепользователем | сентябрь | сентябрь
филиал ОАО "МРСК Центра" - "Тверьэнерго" | В.Волоцкий СЛЭП | ВЛ 35кВ Красное Знамя-Козлово | 35 | 12011691 | 15034 | VL035-001929 | Пролет: Опора №5 - Опора № 6 | 0.13 | определяется по согласованию с землепользователем | сентябрь | сентябрь
филиал ОАО "МРСК Центра" - "Тверьэнерго" | В.Волоцкий СЛЭП | ВЛ 35кВ Красное Знамя-Козлово | 35 | 12011691 | 15034 | VL035-001929 | Пролет: Опора №7 -Опора № 8 | 0.2 | определяется по согласованию с землепользователем | сентябрь | сентябрь
филиал ОАО "МРСК Центра" - "Тверьэнерго" | В.Волоцкий СЛЭП | ВЛ 35кВ Красное Знамя-Козлово | 35 | 12011691 | 15034 | VL035-001929 | Пролет: Опора № 8 - Опора № 9 | 0.2 | определяется по согласованию с землепользователем | сентябрь | сентябрь
филиал ОАО "МРСК Центра" - "Тверьэнерго" | В.Волоцкий СЛЭП | ВЛ 35кВ Красное Знамя-Козлово | 35 | 12011691 | 15034 | VL035-001929 | Пролет: Опора № 9 - Опора № 10 | 0.2 | определяется по согласованию с землепользователем | сентябрь | сентябрь
филиал ОАО "МРСК Центра" - "Тверьэнерго" | В.Волоцкий СЛЭП | ВЛ 35кВ Красное Знамя-Козлово | 35 | 12011691 | 15034 | VL035-001929 | Пролет: Опора № 10 - Опора № 11 | 0.15 | определяется по согласованию с землепользователем | сентябрь | сентябрь
филиал ОАО "МРСК Центра" - "Тверьэнерго" | В.Волоцкий СЛЭП | ВЛ 35кВ Красное Знамя-Козлово | 35 | 12011691 | 15034 | VL035-001929 | Пролет: Опора № 11- Опора № 12 | 0.22 | определяется по согласованию с землепользователем | сентябрь | сентябрь
филиал ОАО "МРСК Центра" - "Тверьэнерго" | В.Волоцкий СЛЭП | ВЛ 35кВ Красное Знамя-Козлово | 35 | 12011691 | 15034 | VL035-001929 | Пролет: Опора № 12 - Опора № 13 | 0.22 | определяется по согласованию с землепользователем | сентябрь | сентябрь
филиал ОАО "МРСК Центра" - "Тверьэнерго" | В.Волоцкий СЛЭП | ВЛ 35кВ Красное Знамя-Козлово | 35 | 12011691 | 15034 | VL035-001929 | Пролет: Опора № 13 - Опора № 14 | 0.22 | определяется по согласованию с землепользователем | сентябрь | сентябрь
филиал ОАО "МРСК Центра" - "Тверьэнерго" | В.Волоцкий СЛЭП | ВЛ 35кВ Красное Знамя-Козлово | 35 | 12011691 | 15034 | VL035-001929 | Пролет: Опора № 14 - Опора № 15 | 0.22 | определяется по согласованию с землепользователем | сентябрь | сентябрь
филиал ОАО "МРСК Центра" - "Тверьэнерго" | В.Волоцкий СЛЭП | ВЛ 35кВ Красное Знамя-Козлово | 35 | 12011691 | 15034 | VL035-001929 | Пролет: Опора № 16 - Опора № 17 | 0.22 | определяется по согласованию с землепользователем | сентябрь | сентябрь
филиал ОАО "МРСК Центра" - "Тверьэнерго" | В.Волоцкий СЛЭП | ВЛ 35кВ Красное Знамя-Козлово | 35 | 12011691 | 15034 | VL035-001929 | Пролет: Опора № 17 - Опора № 18 | 0.2 | определяется по согласованию с землепользователем | сентябрь | сентябрь
филиал ОАО "МРСК Центра" - "Тверьэнерго" | В.Волоцкий СЛЭП | ВЛ 35кВ Красное Знамя-Козлово | 35 | 12011691 | 15034 | VL035-001929 | Пролет: Опора № 18- Опора № 19 | 0.22 | определяется по согласованию с землепользователем | сентябрь | сентябрь
филиал ОАО "МРСК Центра" - "Тверьэнерго" | В.Волоцкий СЛЭП | ВЛ 35кВ Красное Знамя-Козлово | 35 | 12011691 | 15034 | VL035-001929 | Пролет: Опора № 19 - Опора № 20 | 0.17 | определяется по согласованию с землепользователем | сентябрь | сентябрь
филиал ОАО "МРСК Центра" - "Тверьэнерго" | В.Волоцкий СЛЭП | ВЛ 35кВ Красное Знамя-Козлово | 35 | 12011691 | 15034 | VL035-001929 | Пролет: Опора № 20 - Опора № 21 | 0.22 | определяется по согласованию с землепользователем | сентябрь | сентябрь
филиал ОАО "МРСК Центра" - "Тверьэнерго" | В.Волоцкий СЛЭП | ВЛ 35кВ Красное Знамя-Козлово | 35 | 12011691 | 15034 | VL035-001929 | Пролет: Опора № 21 - Опора № 22 | 0.22 | определяется по согласованию с землепользователем | сентябрь | сентябрь
филиал ОАО "МРСК Центра" - "Тверьэнерго" | В.Волоцкий СЛЭП | ВЛ 35кВ Красное Знамя-Козлово | 35 | 12011691 | 15034 | VL035-001929 | Пролет: Опора № 22 - Опора № 23 | 0.28 | определяется по согласованию с землепользователем | сентябрь | сентябрь
филиал ОАО "МРСК Центра" - "Тверьэнерго" | В.Волоцкий СЛЭП | ВЛ 35кВ Красное Знамя-Козлово | 35 | 12011691 | 15034 | VL035-001929 | Пролет: Опора № 23 - Опора № 24 | 0.28 | определяется по согласованию с землепользователем | сентябрь | сентябрь
филиал ОАО "МРСК Центра" - "Тверьэнерго" | В.Волоцкий СЛЭП | ВЛ 35кВ Красное Знамя-Козлово | 35 | 12011691 | 15034 | VL035-001929 | Пролет: Опора № 24 - Опора № 25 | 0.28 | определяется по согласованию с землепользователем | сентябрь | сентябрь
филиал ОАО "МРСК Центра" - "Тверьэнерго" | В.Волоцкий СЛЭП | ВЛ 35кВ Красное Знамя-Козлово | 35 | 12011691 | 15034 | VL035-001929 | Пролет: Опора № 25 - Опора № 26 | 0.22 | определяется по согласованию с землепользователем | сентябрь | сентябрь
филиал ОАО "МРСК Центра" - "Тверьэнерго" | В.Волоцкий СЛЭП | ВЛ 35кВ Красное Знамя-Козлово | 35 | 12011691 | 15034 | VL035-001929 | Пролет: Опора № 26 - Опора № 27 | 0.25 | определяется по согласованию с землепользователем | сентябрь | сентябрь
филиал ОАО "МРСК Центра" - "Тверьэнерго" | В.Волоцкий СЛЭП | ВЛ 35кВ Красное Знамя-Козлово | 35 | 12011691 | 15034 | VL035-001929 | Пролет: Опора № 27 - Опора № 28 | 0.25 | определяется по согласованию с землепользователем | сентябрь | сентябрь
филиал ОАО "МРСК Центра" - "Тверьэнерго" | В.Волоцкий СЛЭП | ВЛ 35кВ Красное Знамя-Козлово | 35 | 12011691 | 15034 | VL035-001929 | Пролет: Опора № 28 - Опора № 29 | 0.29 | определяется по согласованию с землепользователем | сентябрь | сентябрь
филиал ОАО "МРСК Центра" - "Тверьэнерго" | В.Волоцкий СЛЭП | ВЛ 35кВ Красное Знамя-Козлово | 35 | 12011691 | 15034 | VL035-001929 | Пролет: Опора № 29 - Опора № 30 | 0.29 | определяется по согласованию с землепользователем | сентябрь | сентябрь
филиал ОАО "МРСК Центра" - "Тверьэнерго" | В.Волоцкий СЛЭП | ВЛ 35кВ Красное Знамя-Козлово | 35 | 12011691 | 15034 | VL035-001929 | Пролет: Опора № 30 - Опора № 31 | 0.29 | определяется по согласованию с землепользователем | сентябрь | сентябрь
филиал ОАО "МРСК Центра" - "Тверьэнерго" | В.Волоцкий СЛЭП | ВЛ 35кВ Красное Знамя-Козлово | 35 | 12011691 | 15034 | VL035-001929 | Пролет: Опора № 31 - Опора № 32 | 0.25 | определяется по согласованию с землепользователем | сентябрь | сентябрь
филиал ОАО "МРСК Центра" - "Тверьэнерго" | В.Волоцкий СЛЭП | ВЛ 35кВ Красное Знамя-Козлово | 35 | 12011691 | 15034 | VL035-001929 | Пролет: Опора № 32 - Опора № 33 | 0.22 | определяется по согласованию с землепользователем | сентябрь | сентябрь
филиал ОАО "МРСК Центра" - "Тверьэнерго" | В.Волоцкий СЛЭП | ВЛ 35кВ Красное Знамя-Козлово | 35 | 12011691 | 15034 | VL035-001929 | Пролет: Опора № 33 - Опора № 34 | 0.25 | определяется по согласованию с землепользователем | сентябрь | сентябрь
филиал ОАО "МРСК Центра" - "Тверьэнерго" | В.Волоцкий СЛЭП | ВЛ 35кВ Красное Знамя-Козлово | 35 | 12011691 | 15034 | VL035-001929 | Пролет: Опора № 34 - Опора № 35 | 0.25 | определяется по согласованию с землепользователем | сентябрь | сентябрь
филиал ОАО "МРСК Центра" - "Тверьэнерго" | В.Волоцкий СЛЭП | ВЛ 35кВ Красное Знамя-Козлово | 35 | 12011691 | 15034 | VL035-001929 | Пролет: Опора № 35 - Опора № 36 | 0.32 | определяется по согласованию с землепользователем | сентябрь | сентябрь
филиал ОАО "МРСК Центра" - "Тверьэнерго" | Тверской СЛЭП | ВЛ 35кВ Затверецкая-ПС№17 с отп Сахарово | 35 | 6950015162 | 12012208 | VL035-001832 | Пролет: Опора № 3 - Опора № 4 | 0.21 | определяется по согласованию с землепользователем | сентябрь | сентябрь
филиал ОАО "МРСК Центра" - "Тверьэнерго" | Тверской СЛЭП | ВЛ 35кВ Затверецкая-ПС№17 с отп Сахарово | 35 | 6950015162 | 12012208 | VL035-001832 | Пролет: Опора № 4 - Опора № 5 | 0.35 | определяется по согласованию с землепользователем | сентябрь | сентябрь
филиал ОАО "МРСК Центра" - "Тверьэнерго" | Тверской СЛЭП | ВЛ 35кВ Затверецкая-ПС№17 с отп Сахарово | 35 | 6950015162 | 12012208 | VL035-001832 | Пролет: Опора № 5 - Опора № 6 | 0.3 | определяется по согласованию с землепользователем | сентябрь | сентябрь
филиал ОАО "МРСК Центра" - "Тверьэнерго" | Тверской СЛЭП | ВЛ 35кВ Затверецкая-ПС№17 с отп Сахарово | 35 | 6950015162 | 12012208 | VL035-001832 | Пролет: Опора № 6 - Опора № 7 | 0.25 | определяется по согласованию с землепользователем | сентябрь | сентябрь
филиал ОАО "МРСК Центра" - "Тверьэнерго" | Тверской СЛЭП | ВЛ 35кВ Затверецкая-ПС№17 с отп Сахарово | 35 | 6950015162 | 12012208 | VL035-001832 | Пролет: Опора № 7 - Опора №8 | 0.41 | определяется по согласованию с землепользователем | сентябрь | сентябрь
филиал ОАО "МРСК Центра" - "Тверьэнерго" | Тверской СЛЭП | ВЛ 35кВ Затверецкая-ПС№17 с отп Сахарово | 35 | 6950015162 | 12012208 | VL035-001832 | Пролет: Опора № 8 - Опора № 9 | 0.34 | определяется по согласованию с землепользователем | сентябрь | сентябрь
филиал ОАО "МРСК Центра" - "Тверьэнерго" | Тверской СЛЭП | ВЛ 35кВ Затверецкая-ПС№17 с отп Сахарово | 35 | 6950015162 | 12012208 | VL035-001832 | Пролет: Опора № 9 - Опора № 10 | 0.08 | определяется по согласованию с землепользователем | сентябрь | сентябрь
филиал ОАО "МРСК Центра" - "Тверьэнерго" | Тверской СЛЭП | ВЛ 35кВ Затверецкая-ПС№17 с отп Сахарово | 35 | 6950015162 | 12012208 | VL035-001832 | Пролет: Опора № 12 - Опора № 13 | 0.424 | определяется по согласованию с землепользователем | сентябрь | сентябрь
филиал ОАО "МРСК Центра" - "Тверьэнерго" | Тверской СЛЭП | ВЛ 35кВ Затверецкая-ПС№17 с отп Сахарово | 35 | 6950015162 | 12012208 | VL035-001832 | Пролет: Опора № 13 - Опора № 14 | 0.46 | определяется по согласованию с землепользователем | сентябрь | сентябрь
филиал ОАО "МРСК Центра" - "Тверьэнерго" | Тверской СЛЭП | ВЛ 35кВ Затверецкая-ПС№17 с отп Сахарово | 35 | 6950015162 | 12012208 | VL035-001832 | Пролет: Опора № 71 - Опора № 72 | 0.026 | определяется по согласованию с землепользователем | сентябрь | сентябрь
филиал ОАО "МРСК Центра" - "Тверьэнерго" | Тверской СЛЭП | ВЛ 35кВ Затверецкая-ПС№17 с отп Сахарово | 35 | 6950015162 | 12012208 | VL035-001832 | Пролет: Опора № 73 - Опора № 74 | 0.36 | определяется по согласованию с землепользователем | сентябрь | сентябрь
филиал ОАО "МРСК Центра" - "Тверьэнерго" | Тверской СЛЭП | ВЛ 35кВ Затверецкая-ПС№17 с отп Сахарово | 35 | 6950015162 | 12012208 | VL035-001832 | Пролет: Опора № 74 - Опора № 75 | 0.41 | определяется по согласованию с землепользователем | сентябрь | сентябрь
филиал ОАО "МРСК Центра" - "Тверьэнерго" | Тверской СЛЭП | ВЛ 35кВ Затверецкая-ПС№17 с отп Сахарово | 35 | 6950015162 | 12012208 | VL035-001832 | Пролет: Опора № 76 - Опора № 77 | 0.11 | определяется по согласованию с землепользователем | сентябрь | сентябрь
филиал ОАО "МРСК Центра" - "Тверьэнерго" | Тверской СЛЭП | ВЛ 35кВ Затверецкая-ПС№17 с отп Сахарово | 35 | 6950015162 | 12012208 | VL035-001832 | Пролет: Опора № 77 - Опора № 78 | 0.13 | определяется по согласованию с землепользователем | сентябрь | сентябрь
филиал ОАО "МРСК Центра" - "Тверьэнерго" | Бежецкий СЛЭП | ВЛ 35кВ Киверичи-Романцево | 35 | 69111020 | 12006723 | VL035-001578 | Пролет: Опора № 46 - Опора № 47 | 0.14 | определяется по согласованию с землепользователем | сентябрь | сентябрь
филиал ОАО "МРСК Центра" - "Тверьэнерго" | Бежецкий СЛЭП | ВЛ 35кВ Киверичи-Романцево | 35 | 69111020 | 12006723 | VL035-001578 | Пролет: Опора № 47 - Опора № 48 | 0.23 | определяется по согласованию с землепользователем | сентябрь | сентябрь
филиал ОАО "МРСК Центра" - "Тверьэнерго" | Бежецкий СЛЭП | ВЛ 35кВ Киверичи-Романцево | 35 | 69111020 | 12006723 | VL035-001578 | Пролет: Опора № 48 - Опора № 49 | 0.27 | определяется по согласованию с землепользователем | сентябрь | сентябрь
филиал ОАО "МРСК Центра" - "Тверьэнерго" | Бежецкий СЛЭП | ВЛ 35кВ Киверичи-Романцево | 35 | 69111020 | 12006723 | VL035-001578 | Пролет: Опора № 49 - Опора № 50 | 0.27 | определяется по согласованию с землепользователем | сентябрь | сентябрь
филиал ОАО "МРСК Центра" - "Тверьэнерго" | Бежецкий СЛЭП | ВЛ 35кВ Киверичи-Романцево | 35 | 69111020 | 12006723 | VL035-001578 | Пролет: Опора № 50 - Опора № 51 | 0.28 | определяется по согласованию с землепользователем | сентябрь | сентябрь
филиал ОАО "МРСК Центра" - "Тверьэнерго" | Бежецкий СЛЭП | ВЛ 35кВ Киверичи-Романцево | 35 | 69111020 | 12006723 | VL035-001578 | Пролет: Опора № 51 - Опора № 52 | 0.25 | определяется по согласованию с землепользователем | сентябрь | сентябрь
филиал ОАО "МРСК Центра" - "Тверьэнерго" | Бежецкий СЛЭП | ВЛ 35кВ Киверичи-Романцево | 35 | 69111020 | 12006723 | VL035-001578 | Пролет: Опора № 52 - Опора № 53 | 0.25 | определяется по согласованию с землепользователем | сентябрь | сентябрь
филиал ОАО "МРСК Центра" - "Тверьэнерго" | Бежецкий СЛЭП | ВЛ 35кВ Киверичи-Романцево | 35 | 69111020 | 12006723 | VL035-001578 | Пролет: Опора № 53 - Опора № 54 | 0.23 | определяется по согласованию с землепользователем | сентябрь | сентябрь
филиал ОАО "МРСК Центра" - "Тверьэнерго" | Бежецкий СЛЭП | ВЛ 35кВ Киверичи-Романцево | 35 | 69111020 | 12006723 | VL035-001578 | Пролет: Опора № 54 - Опора № 55 | 0.053 | определяется по согласованию с землепользователем | сентябрь | сентябрь
филиал ОАО "МРСК Центра" - "Тверьэнерго" | Бежецкий СЛЭП | ВЛ 35кВ Киверичи-Романцево | 35 | 69111020 | 12006723 | VL035-001578 | Пролет: Опора № 55 - Опора № 56 | 0.16 | определяется по согласованию с землепользователем | сентябрь | сентябрь
филиал ОАО "МРСК Центра" - "Тверьэнерго" | Бежецкий СЛЭП | ВЛ 35кВ Киверичи-Романцево | 35 | 69111020 | 12006723 | VL035-001578 | Пролет: Опора № 56 - Опора № 57 | 0.19 | определяется по согласованию с землепользователем | сентябрь | сентябрь
филиал ОАО "МРСК Центра" - "Тверьэнерго" | Бежецкий СЛЭП | ВЛ 35кВ Киверичи-Романцево | 35 | 69111020 | 12006723 | VL035-001578 | Пролет: Опора № 57 - Опора № 58 | 0.23 | определяется по согласованию с землепользователем | сентябрь | сентябрь
филиал ОАО "МРСК Центра" - "Тверьэнерго" | Бежецкий СЛЭП | ВЛ 35кВ Киверичи-Романцево | 35 | 69111020 | 12006723 | VL035-001578 | Пролет: Опора № 60 - Опора № 61 | 0.054 | определяется по согласованию с землепользователем | сентябрь | сентябрь
филиал ОАО "МРСК Центра" - "Тверьэнерго" | Бежецкий СЛЭП | ВЛ 35кВ Киверичи-Романцево | 35 | 69111020 | 12006723 | VL035-001578 | Пролет: Опора № 61 - Опора № 62 | 0.055 | определяется по согласованию с землепользователем | сентябрь | сентябрь
филиал ОАО "МРСК Центра" - "Тверьэнерго" | Бежецкий СЛЭП | ВЛ 35кВ Киверичи-Романцево | 35 | 69111020 | 12006723 | VL035-001578 | Пролет: Опора № 62 - Опора № 63 | 0.094 | определяется по согласованию с землепользователем | сентябрь | сентябрь
филиал ОАО "МРСК Центра" - "Тверьэнерго" | Бежецкий СЛЭП | ВЛ 35кВ Киверичи-Романцево | 35 | 69111020 | 12006723 | VL035-001578 | Пролет: Опора № 63 - Опора № 64 | 0.16 | определяется по согласованию с землепользователем | сентябрь | сентябрь
филиал ОАО "МРСК Центра" - "Тверьэнерго" | Бежецкий СЛЭП | ВЛ 35кВ Киверичи-Романцево | 35 | 69111020 | 12006723 | VL035-001578 | Пролет: Опора № 64 - Опора № 65 | 0.29 | определяется по согласованию с землепользователем | сентябрь | сентябрь
филиал ОАО "МРСК Центра" - "Тверьэнерго" | Бежецкий СЛЭП | ВЛ 35кВ Киверичи-Романцево | 35 | 69111020 | 12006723 | VL035-001578 | Пролет: Опора № 65 - Опора № 66 | 0.02 | определяется по согласованию с землепользователем | сентябрь | сентябрь
филиал ОАО "МРСК Центра" - "Тверьэнерго" | Бежецкий СЛЭП | ВЛ 35кВ Киверичи-Романцево | 35 | 69111020 | 12006723 | VL035-001578 | Пролет: Опора № 66 - Опора № 67 | 0.18 | определяется по согласованию с землепользователем | сентябрь | сентябрь
филиал ОАО "МРСК Центра" - "Тверьэнерго" | Бежецкий СЛЭП | ВЛ 35кВ Киверичи-Романцево | 35 | 69111020 | 12006723 | VL035-001578 | Пролет: Опора № 83 - Опора № 84 | 0.15 | определяется по согласованию с землепользователем | сентябрь | сентябрь
филиал ОАО "МРСК Центра" - "Тверьэнерго" | Бежецкий СЛЭП | ВЛ 35кВ Киверичи-Романцево | 35 | 69111020 | 12006723 | VL035-001578 | Пролет: Опора № 84 - Опора № 85 | 0.15 | определяется по согласованию с землепользователем | сентябрь | сентябрь
филиал ОАО "МРСК Центра" - "Тверьэнерго" | Бежецкий СЛЭП | ВЛ 35кВ Киверичи-Романцево | 35 | 69111020 | 12006723 | VL035-001578 | Пролет: Опора № 85 - Опора № 86 | 0.17 | определяется по согласованию с землепользователем | сентябрь | сентябрь
филиал ОАО "МРСК Центра" - "Тверьэнерго" | Бежецкий СЛЭП | ВЛ 35кВ Киверичи-Романцево | 35 | 69111020 | 12006723 | VL035-001578 | Пролет: Опора № 86 - Опора № 87 | 0.17 | определяется по согласованию с землепользователем | сентябрь | сентябрь
филиал ОАО "МРСК Центра" - "Тверьэнерго" | Бежецкий СЛЭП | ВЛ 35кВ Киверичи-Романцево | 35 | 69111020 | 12006723 | VL035-001578 | Пролет: Опора № 87 - Опора № 88 | 0.16 | определяется по согласованию с землепользователем | сентябрь | сентябрь
филиал ОАО "МРСК Центра" - "Тверьэнерго" | Бежецкий СЛЭП | ВЛ 35кВ Киверичи-Романцево | 35 | 69111020 | 12006723 | VL035-001578 | Пролет: Опора № 88 - Опора № 89 | 0.19 | определяется по согласованию с землепользователем | сентябрь | сентябрь
филиал ОАО "МРСК Центра" - "Тверьэнерго" | Бежецкий СЛЭП | ВЛ 35кВ Киверичи-Романцево | 35 | 69111020 | 12006723 | VL035-001578 | Пролет: Опора № 89 - Опора № 90 | 0.15 | определяется по согласованию с землепользователем | сентябрь | сентябрь
филиал ОАО "МРСК Центра" - "Тверьэнерго" | Бежецкий СЛЭП | ВЛ 35кВ Киверичи-Романцево | 35 | 69111020 | 12006723 | VL035-001578 | Пролет: Опора № 90 - Опора № 91 | 0.12 | определяется по согласованию с землепользователем | сентябрь | сентябрь
филиал ОАО "МРСК Центра" - "Тверьэнерго" | Бежецкий СЛЭП | ВЛ 35кВ Киверичи-Романцево | 35 | 69111020 | 12006723 | VL035-001578 | Пролет: Опора № 91 - Опора № 92 | 0.17 | определяется по согласованию с землепользователем | сентябрь | сентябрь
филиал ОАО "МРСК Центра" - "Тверьэнерго" | Бежецкий СЛЭП | ВЛ 35кВ Киверичи-Романцево | 35 | 69111020 | 12006723 | VL035-001578 | Пролет: Опора № 92 - Опора № 93 | 0.2 | определяется по согласованию с землепользователем | сентябрь | сентябрь
филиал ОАО "МРСК Центра" - "Тверьэнерго" | Бежецкий СЛЭП | ВЛ 35кВ Киверичи-Романцево | 35 | 69111020 | 12006723 | VL035-001578 | Пролет: Опора № 93 - Опора № 94 | 0.22 | определяется по согласованию с землепользователем | сентябрь | сентябрь
филиал ОАО "МРСК Центра" - "Тверьэнерго" | Бежецкий СЛЭП | ВЛ 35кВ Киверичи-Романцево | 35 | 69111020 | 12006723 | VL035-001578 | Пролет: Опора № 94 - Опора № 95 | 0.22 | определяется по согласованию с землепользователем | сентябрь | сентябрь
филиал ОАО "МРСК Центра" - "Тверьэнерго" | Бежецкий СЛЭП | ВЛ 35кВ Киверичи-Романцево | 35 | 69111020 | 12006723 | VL035-001578 | Пролет: Опора № 96 - Опора № 97 | 0.076 | определяется по согласованию с землепользователем | сентябрь | сентябрь
филиал ОАО "МРСК Центра" - "Тверьэнерго" | Бежецкий СЛЭП | ВЛ 35кВ Киверичи-Романцево | 35 | 69111020 | 12006723 | VL035-001578 | Пролет: Опора № 97 - Опора № 98 | 0.095 | определяется по согласованию с землепользователем | сентябрь | сентябрь
филиал ОАО "МРСК Центра" - "Тверьэнерго" | Бежецкий СЛЭП | ВЛ 35кВ Киверичи-Романцево | 35 | 69111020 | 12006723 | VL035-001578 | Пролет: Опора № 98 - Опора № 99 | 0.053 | определяется по согласованию с землепользователем | сентябрь | сентябрь
филиал ОАО "МРСК Центра" - "Тверьэнерго" | Бежецкий СЛЭП | ВЛ 35кВ Киверичи-Романцево | 35 | 69111020 | 12006723 | VL035-001578 | Пролет: Опора № 99 - Опора № 100 | 0.084 | определяется по согласованию с землепользователем | сентябрь | сентябрь
филиал ОАО "МРСК Центра" - "Тверьэнерго" | Бежецкий СЛЭП | ВЛ 35кВ Киверичи-Романцево | 35 | 69111020 | 12006723 | VL035-001578 | Пролет: Опора № 100 - Опора № 101 | 0.098 | определяется по согласованию с землепользователем | сентябрь | сентябрь
филиал ОАО "МРСК Центра" - "Тверьэнерго" | Бежецкий СЛЭП | ВЛ 35кВ Киверичи-Романцево | 35 | 69111020 | 12006723 | VL035-001578 | Пролет: Опора № 101 - Опора № 102 | 0.02 | определяется по согласованию с землепользователем | сентябрь | сентябрь
филиал ОАО "МРСК Центра" - "Тверьэнерго" | Бежецкий СЛЭП | ВЛ 35кВ Киверичи-Романцево | 35 | 69111020 | 12006723 | VL035-001578 | Пролет: Опора № 102 - Опора № 103 | 0.06 | определяется по согласованию с землепользователем | сентябрь | сентябрь
филиал ОАО "МРСК Центра" - "Тверьэнерго" | Бежецкий СЛЭП | ВЛ 35кВ Киверичи-Романцево | 35 | 69111020 | 12006723 | VL035-001578 | Пролет: Опора № 103 - Опора № 104 | 0.098 | определяется по согласованию с землепользователем | сентябрь | сентябрь
филиал ОАО "МРСК Центра" - "Тверьэнерго" | Бежецкий СЛЭП | ВЛ 35кВ Киверичи-Романцево | 35 | 69111020 | 12006723 | VL035-001578 | Пролет: Опора № 104 - Опора № 105 | 0.14 | определяется по согласованию с землепользователем | сентябрь | сентябрь
филиал ОАО "МРСК Центра" - "Тверьэнерго" | Бежецкий СЛЭП | ВЛ 35кВ Киверичи-Романцево | 35 | 69111020 | 12006723 | VL035-001578 | Пролет: Опора № 105 - Опора № 106 | 0.12 | определяется по согласованию с землепользователем | сентябрь | сентябрь
филиал ОАО "МРСК Центра" - "Тверьэнерго" | Бежецкий СЛЭП | ВЛ 35кВ Киверичи-Романцево | 35 | 69111020 | 12006723 | VL035-001578 | Пролет: Опора № 121 - Опора № 122 | 0.048 | определяется по согласованию с землепользователем | сентябрь | сентябрь
филиал ОАО "МРСК Центра" - "Тверьэнерго" | Бежецкий СЛЭП | ВЛ 35кВ Киверичи-Романцево | 35 | 69111020 | 12006723 | VL035-001578 | Пролет: Опора № 122 - Опора № 123 | 0.17 | определяется по согласованию с землепользователем | сентябрь | сентябрь
филиал ОАО "МРСК Центра" - "Тверьэнерго" | Бежецкий СЛЭП | ВЛ 35кВ Киверичи-Романцево | 35 | 69111020 | 12006723 | VL035-001578 | Пролет: Опора № 123 - Опора № 124 | 0.2 | определяется по согласованию с землепользователем | сентябрь | сентябрь
филиал ОАО "МРСК Центра" - "Тверьэнерго" | Бежецкий СЛЭП | ВЛ 35кВ Киверичи-Романцево | 35 | 69111020 | 12006723 | VL035-001578 | Пролет: Опора № 124 - Опора № 125 | 0.19 | определяется по согласованию с землепользователем | сентябрь | сентябрь
филиал ОАО "МРСК Центра" - "Тверьэнерго" | Бежецкий СЛЭП | ВЛ 35кВ Киверичи-Романцево | 35 | 69111020 | 12006723 | VL035-001578 | Пролет: Опора № 125 - Опора № 126 | 0.22 | определяется по согласованию с землепользователем | сентябрь | сентябрь
филиал ОАО "МРСК Центра" - "Тверьэнерго" | Бежецкий СЛЭП | ВЛ 35кВ Киверичи-Романцево | 35 | 69111020 | 12006723 | VL035-001578 | Пролет: Опора № 126 - Опора № 127 | 0.19 | определяется по согласованию с землепользователем | сентябрь | сентябрь
филиал ОАО "МРСК Центра" - "Тверьэнерго" | Бежецкий СЛЭП | ВЛ 35кВ Киверичи-Романцево | 35 | 69111020 | 12006723 | VL035-001578 | Пролет: Опора № 127 - Опора № 128 | 0.22 | определяется по согласованию с землепользователем | сентябрь | сентябрь
филиал ОАО "МРСК Центра" - "Тверьэнерго" | Бежецкий СЛЭП | ВЛ 35кВ Киверичи-Романцево | 35 | 69111020 | 12006723 | VL035-001578 | Пролет: Опора № 128 - Опора № 129 | 0.2 | определяется по согласованию с землепользователем | сентябрь | сентябрь
филиал ОАО "МРСК Центра" - "Тверьэнерго" | Бежецкий СЛЭП | ВЛ 35кВ Киверичи-Романцево | 35 | 69111020 | 12006723 | VL035-001578 | Пролет: Опора № 129 - Опора № 130 | 0.066 | определяется по согласованию с землепользователем | сентябрь | сентябрь
филиал ОАО "МРСК Центра" - "Тверьэнерго" | Бежецкий СЛЭП | ВЛ 35кВ Киверичи-Романцево | 35 | 69111020 | 12006723 | VL035-001578 | Пролет: Опора № 130 - Опора № 131 | 0.11 | определяется по согласованию с землепользователем | сентябрь | сентябрь
филиал ОАО "МРСК Центра" - "Тверьэнерго" | Бежецкий СЛЭП | ВЛ 35кВ Киверичи-Романцево | 35 | 69111020 | 12006723 | VL035-001578 | Пролет: Опора № 143 - Опора № 144 | 0.14 | определяется по согласованию с землепользователем | сентябрь | сентябрь
филиал ОАО "МРСК Центра" - "Тверьэнерго" | Бежецкий СЛЭП | ВЛ 35кВ Киверичи-Романцево | 35 | 69111020 | 12006723 | VL035-001578 | Пролет: Опора № 144 - Опора № 145 | 0.14 | определяется по согласованию с землепользователем | сентябрь | сентябрь
филиал ОАО "МРСК Центра" - "Тверьэнерго" | Бежецкий СЛЭП | ВЛ 35кВ Киверичи-Романцево | 35 | 69111020 | 12006723 | VL035-001578 | Пролет: Опора № 145 - Опора № 146 | 0.17 | определяется по согласованию с землепользователем | сентябрь | сентябрь
филиал ОАО "МРСК Центра" - "Тверьэнерго" | Бежецкий СЛЭП | ВЛ 35кВ Киверичи-Романцево | 35 | 69111020 | 12006723 | VL035-001578 | Пролет: Опора № 146 - Опора № 147 | 0.11 | определяется по согласованию с землепользователем | сентябрь | сентябрь
филиал ОАО "МРСК Центра" - "Тверьэнерго" | Бежецкий СЛЭП | ВЛ 35кВ Киверичи-Романцево | 35 | 69111020 | 12006723 | VL035-001578 | Пролет: Опора № 149 - Опора № 150 | 0.08 | определяется по согласованию с землепользователем | сентябрь | сентябрь
филиал ОАО "МРСК Центра" - "Тверьэнерго" | Бежецкий СЛЭП | ВЛ 35кВ Киверичи-Романцево | 35 | 69111020 | 12006723 | VL035-001578 | Пролет: Опора № 150 - Опора № 151 | 0.08 | определяется по согласованию с землепользователем | сентябрь | сентябрь
филиал ОАО "МРСК Центра" - "Тверьэнерго" | Бежецкий СЛЭП | ВЛ 35кВ Киверичи-Романцево | 35 | 69111020 | 12006723 | VL035-001578 | Пролет: Опора № 151 - Опора № 152 | 0.06 | определяется по согласованию с землепользователем | сентябрь | сентябрь
филиал ОАО "МРСК Центра" - "Тверьэнерго" | Бежецкий СЛЭП | ВЛ 35кВ Киверичи-Романцево | 35 | 69111020 | 12006723 | VL035-001578 | Пролет: Опора № 152 - Опора № 153 | 0.056 | определяется по согласованию с землепользователем | сентябрь | сентябрь
филиал ОАО "МРСК Центра" - "Тверьэнерго" | Бежецкий СЛЭП | ВЛ 35кВ Киверичи-Романцево | 35 | 69111020 | 12006723 | VL035-001578 | Пролет: Опора № 153 - Опора № 154 | 0.072 | определяется по согласованию с землепользователем | сентябрь | сентябрь
филиал ОАО "МРСК Центра" - "Тверьэнерго" | Бежецкий СЛЭП | ВЛ 35кВ Киверичи-Романцево | 35 | 69111020 | 12006723 | VL035-001578 | Пролет: Опора № 154 - Опора № 155 | 0.14 | определяется по согласованию с землепользователем | сентябрь | сентябрь
филиал ОАО "МРСК Центра" - "Тверьэнерго" | Бежецкий СЛЭП | ВЛ 35кВ Киверичи-Романцево | 35 | 69111020 | 12006723 | VL035-001578 | Пролет: Опора № 155 - Опора № 156 | 0.11 | определяется по согласованию с землепользователем | сентябрь | сентябрь
филиал ОАО "МРСК Центра" - "Тверьэнерго" | Бежецкий СЛЭП | ВЛ 35кВ Киверичи-Романцево | 35 | 69111020 | 12006723 | VL035-001578 | Пролет: Опора № 156 - Опора № 157 | 0.11 | определяется по согласованию с землепользователем | сентябрь | сентябрь
филиал ОАО "МРСК Центра" - "Тверьэнерго" | Бежецкий СЛЭП | ВЛ 35кВ Киверичи-Романцево | 35 | 69111020 | 12006723 | VL035-001578 | Пролет: Опора № 157 - Опора № 158 | 0.031 | определяется по согласованию с землепользователем | сентябрь | сентябрь
филиал ОАО "МРСК Центра" - "Тверьэнерго" | Бежецкий СЛЭП | ВЛ 35кВ Киверичи-Романцево | 35 | 69111020 | 12006723 | VL035-001578 | Пролет: Опора № 158 - Опора № 159 | 0.037 | определяется по согласованию с землепользователем | сентябрь | сентябрь
филиал ОАО "МРСК Центра" - "Тверьэнерго" | Кимрский СЛЭП | ВЛ 35кВ Горицы-Стоянцы | 35 | 6930640004 | 12000002 | VL035-001698 | Пролет: Опора № 10 - Опора № 11 | 0.21 | определяется по согласованию с землепользователем | сентябрь | сентябрь
филиал ОАО "МРСК Центра" - "Тверьэнерго" | Кимрский СЛЭП | ВЛ 35кВ Горицы-Стоянцы | 35 | 6930640004 | 12000002 | VL035-001698 | Пролет: Опора № 11 - Опора № 12 | 0.25 | определяется по согласованию с землепользователем | сентябрь | сентябрь
филиал ОАО "МРСК Центра" - "Тверьэнерго" | Кимрский СЛЭП | ВЛ 35кВ Горицы-Стоянцы | 35 | 6930640004 | 12000002 | VL035-001698 | Пролет: Опора № 12 - Опора № 13 | 0.26 | определяется по согласованию с землепользователем | сентябрь | сентябрь
филиал ОАО "МРСК Центра" - "Тверьэнерго" | Кимрский СЛЭП | ВЛ 35кВ Горицы-Стоянцы | 35 | 6930640004 | 12000002 | VL035-001698 | Пролет: Опора № 13 - Опора № 14 | 0.25 | определяется по согласованию с землепользователем | сентябрь | сентябрь
филиал ОАО "МРСК Центра" - "Тверьэнерго" | Кимрский СЛЭП | ВЛ 35кВ Горицы-Стоянцы | 35 | 6930640004 | 12000002 | VL035-001698 | Пролет: Опора № 14- Опора № 15 | 0.25 | определяется по согласованию с землепользователем | сентябрь | сентябрь
филиал ОАО "МРСК Центра" - "Тверьэнерго" | Кимрский СЛЭП | ВЛ 35кВ Горицы-Стоянцы | 35 | 6930640004 | 12000002 | VL035-001698 | Пролет: Опора № 15 - Опора № 16 | 0.32 | определяется по согласованию с землепользователем | сентябрь | сентябрь
филиал ОАО "МРСК Центра" - "Тверьэнерго" | Кимрский СЛЭП | ВЛ 35кВ Горицы-Стоянцы | 35 | 6930640004 | 12000002 | VL035-001698 | Пролет: Опора № 16 - Опора № 17 | 0.34 | определяется по согласованию с землепользователем | сентябрь | сентябрь
филиал ОАО "МРСК Центра" - "Тверьэнерго" | Кимрский СЛЭП | ВЛ 35кВ Горицы-Стоянцы | 35 | 6930640004 | 12000002 | VL035-001698 | Пролет: Опора № 17 - Опора № 18 | 0.32 | определяется по согласованию с землепользователем | сентябрь | сентябрь
филиал ОАО "МРСК Центра" - "Тверьэнерго" | Кимрский СЛЭП | ВЛ 35кВ Горицы-Стоянцы | 35 | 6930640004 | 12000002 | VL035-001698 | Пролет: Опора № 18- Опора № 19 | 0.032 | определяется по согласованию с землепользователем | сентябрь | сентябрь
филиал ОАО "МРСК Центра" - "Тверьэнерго" | Кимрский СЛЭП | ВЛ 35кВ Горицы-Стоянцы | 35 | 6930640004 | 12000002 | VL035-001698 | Пролет: Опора № 19 - Опора № 20 | 0.057 | определяется по согласованию с землепользователем | сентябрь | сентябрь
филиал ОАО "МРСК Центра" - "Тверьэнерго" | Кимрский СЛЭП | ВЛ 35кВ Горицы-Стоянцы | 35 | 6930640004 | 12000002 | VL035-001698 | Пролет: Опора № 22- Опора № 23 | 0.21 | определяется по согласованию с землепользователем | сентябрь | сентябрь
филиал ОАО "МРСК Центра" - "Тверьэнерго" | Кимрский СЛЭП | ВЛ 35кВ Горицы-Стоянцы | 35 | 6930640004 | 12000002 | VL035-001698 | Пролет: Опора № 23- Опора № 24 | 0.29 | определяется по согласованию с землепользователем | сентябрь | сентябрь
филиал ОАО "МРСК Центра" - "Тверьэнерго" | Кимрский СЛЭП | ВЛ 35кВ Горицы-Стоянцы | 35 | 6930640004 | 12000002 | VL035-001698 | Пролет: Опора № 24 - Опора № 25 | 0.076 | определяется по согласованию с землепользователем | сентябрь | сентябрь
филиал ОАО "МРСК Центра" - "Тверьэнерго" | Кимрский СЛЭП | ВЛ 35кВ Горицы-Стоянцы | 35 | 6930640004 | 12000002 | VL035-001698 | Пролёт Опора 28-Опора 29 | 0.34 | определяется по согласованию с землепользователем | сентябрь | сентябрь
филиал ОАО "МРСК Центра" - "Тверьэнерго" | Кимрский СЛЭП | ВЛ 35кВ Горицы-Стоянцы | 35 | 6930640004 | 12000002 | VL035-001698 | Пролёт Опора 29-Опора 30 | 0.36 | определяется по согласованию с землепользователем | сентябрь | сентябрь
филиал ОАО "МРСК Центра" - "Тверьэнерго" | Кимрский СЛЭП | ВЛ 35кВ Горицы-Стоянцы | 35 | 6930640004 | 12000002 | VL035-001698 | Пролёт Опора 30-Опора 31 | 0.29 | определяется по согласованию с землепользователем | сентябрь | сентябрь
филиал ОАО "МРСК Центра" - "Тверьэнерго" | Кимрский СЛЭП | ВЛ 35кВ Горицы-Стоянцы | 35 | 6930640004 | 12000002 | VL035-001698 | Пролёт Опора 31-Опора 32 | 0.27 | определяется по согласованию с землепользователем | сентябрь | сентябрь
филиал ОАО "МРСК Центра" - "Тверьэнерго" | Кимрский СЛЭП | ВЛ 35кВ Горицы-Стоянцы | 35 | 6930640004 | 12000002 | VL035-001698 | Пролёт Опора 32-Опора 33 | 0.26 | определяется по согласованию с землепользователем | сентябрь | сентябрь
филиал ОАО "МРСК Центра" - "Тверьэнерго" | Кимрский СЛЭП | ВЛ 35кВ Горицы-Стоянцы | 35 | 6930640004 | 12000002 | VL035-001698 | Пролёт Опора 33-Опора 34 | 0.26 | определяется по согласованию с землепользователем | сентябрь | сентябрь
филиал ОАО "МРСК Центра" - "Тверьэнерго" | Кимрский СЛЭП | ВЛ 35кВ Горицы-Стоянцы | 35 | 6930640004 | 12000002 | VL035-001698 | Пролёт Опора 34-Опора 35 | 0.26 | определяется по согласованию с землепользователем | сентябрь | сентябрь
филиал ОАО "МРСК Центра" - "Тверьэнерго" | Кимрский СЛЭП | ВЛ 35кВ Горицы-Стоянцы | 35 | 6930640004 | 12000002 | VL035-001698 | Пролёт Опора 35-Опора 36 | 0.051 | определяется по согласованию с землепользователем | сентябрь | сентябрь
филиал ОАО "МРСК Центра" - "Тверьэнерго" | Кимрский СЛЭП | ВЛ 35кВ Горицы-Стоянцы | 35 | 6930640004 | 12000002 | VL035-001698 | Пролёт Опора 36-Опора 37 | 0.22 | определяется по согласованию с землепользователем | сентябрь | сентябрь
филиал ОАО "МРСК Центра" - "Тверьэнерго" | Кимрский СЛЭП | ВЛ 35кВ Горицы-Стоянцы | 35 | 6930640004 | 12000002 | VL035-001698 | Пролёт Опора 37-Опора 38 | 0.22 | определяется по согласованию с землепользователем | сентябрь | сентябрь
филиал ОАО "МРСК Центра" - "Тверьэнерго" | Кимрский СЛЭП | ВЛ 35кВ Горицы-Стоянцы | 35 | 6930640004 | 12000002 | VL035-001698 | Пролёт Опора 38-Опора 39 | 0.29 | определяется по согласованию с землепользователем | сентябрь | сентябрь
филиал ОАО "МРСК Центра" - "Тверьэнерго" | Кимрский СЛЭП | ВЛ 35кВ Горицы-Стоянцы | 35 | 6930640004 | 12000002 | VL035-001698 | Пролёт Опора 39-Опора 40 | 0.08 | определяется по согласованию с землепользователем | сентябрь | сентябрь
филиал ОАО "МРСК Центра" - "Тверьэнерго" | Кимрский СЛЭП | ВЛ 35кВ Горицы-Стоянцы | 35 | 6930640004 | 12000002 | VL035-001698 | Пролёт Опора 50-Опора 51 | 0.27 | определяется по согласованию с землепользователем | сентябрь | сентябрь
филиал ОАО "МРСК Центра" - "Тверьэнерго" | Кимрский СЛЭП | ВЛ 35кВ Горицы-Стоянцы | 35 | 6930640004 | 12000002 | VL035-001698 | Пролёт Опора 51-Опора 52 | 0.13 | определяется по согласованию с землепользователем | сентябрь | сентябрь
филиал ОАО "МРСК Центра" - "Тверьэнерго" | Кимрский СЛЭП | ВЛ 35кВ Горицы-Стоянцы | 35 | 6930640004 | 12000002 | VL035-001698 | Пролёт Опора 52-Опора 53 | 0.13 | определяется по согласованию с землепользователем | сентябрь | сентябрь
филиал ОАО "МРСК Центра" - "Тверьэнерго" | Кимрский СЛЭП | ВЛ 35кВ Горицы-Стоянцы | 35 | 6930640004 | 12000002 | VL035-001698 | Пролёт Опора 53-Опора 54 | 0.23 | определяется по согласованию с землепользователем | сентябрь | сентябрь
филиал ОАО "МРСК Центра" - "Тверьэнерго" | Кимрский СЛЭП | ВЛ 35кВ Горицы-Стоянцы | 35 | 6930640004 | 12000002 | VL035-001698 | Пролёт Опора 54-Опора 55 | 0.36 | определяется по согласованию с землепользователем | сентябрь | сентябрь
филиал ОАО "МРСК Центра" - "Тверьэнерго" | Кимрский СЛЭП | ВЛ 35кВ Горицы-Стоянцы | 35 | 6930640004 | 12000002 | VL035-001698 | Пролёт Опора 55-Опора 56 | 0.34 | определяется по согласованию с землепользователем | сентябрь | сентябрь
филиал ОАО "МРСК Центра" - "Тверьэнерго" | Кимрский СЛЭП | ВЛ 35кВ Горицы-Стоянцы | 35 | 6930640004 | 12000002 | VL035-001698 | Пролёт Опора 56-Опора 57 | 0.344 | определяется по согласованию с землепользователем | сентябрь | сентябрь
филиал ОАО "МРСК Центра" - "Тверьэнерго" | Кимрский СЛЭП | ВЛ 35кВ Горицы-Стоянцы | 35 | 6930640004 | 12000002 | VL035-001698 | Пролёт Опора 57-Опора 58 | 0.35 | определяется по согласованию с землепользователем | сентябрь | сентябрь
филиал ОАО "МРСК Центра" - "Тверьэнерго" | Кимрский СЛЭП | ВЛ 35кВ Горицы-Стоянцы | 35 | 6930640004 | 12000002 | VL035-001698 | Пролёт Опора 58-Опора 59 | 0.33 | определяется по согласованию с землепользователем | сентябрь | сентябрь
филиал ОАО "МРСК Центра" - "Тверьэнерго" | Кимрский СЛЭП | ВЛ 35кВ Горицы-Стоянцы | 35 | 6930640004 | 12000002 | VL035-001698 | Пролёт Опора 59-Опора 60 | 0.34 | определяется по согласованию с землепользователем | сентябрь | сентябрь
филиал ОАО "МРСК Центра" - "Тверьэнерго" | Кимрский СЛЭП | ВЛ 35кВ Горицы-Стоянцы | 35 | 6930640004 | 12000002 | VL035-001698 | Пролёт Опора 60-Опора 61 | 0.32 | определяется по согласованию с землепользователем | сентябрь | сентябрь
филиал ОАО "МРСК Центра" - "Тверьэнерго" | Кимрский СЛЭП | ВЛ 35кВ Горицы-Стоянцы | 35 | 6930640004 | 12000002 | VL035-001698 | Пролёт Опора 61-Опора 62 | 0.32 | определяется по согласованию с землепользователем | сентябрь | сентябрь
филиал ОАО "МРСК Центра" - "Тверьэнерго" | Кимрский СЛЭП | ВЛ 35кВ Горицы-Стоянцы | 35 | 6930640004 | 12000002 | VL035-001698 | Пролёт Опора 62 - Опора 63 | 0.12 | определяется по согласованию с землепользователем | сентябрь | сентябрь
|  | ИТОГО | [5 empty] | 116.52