## ССР
Форма № 1
| Заказчик |  | Филиал ПАО "МРСК Центра - "Ярэнерго"
(наименование организации)
"Утвержден" « »________________2016 г.
Сводный сметный расчет в сумме рублей
В том числе возвратных сумм
(ссылка на документ об утверждении)
« »________________2016 г.
СВОДНЫЙ СМЕТНЫЙ РАСЧЕТ СТОИМОСТИ СТРОИТЕЛЬСТВА
Реконструкция ВЛ 10кВ № 03 ПС Тихменево (инв.№ 3003787). Реконструкция ВЛ-0,4 фидер 2 п/ст Тихменево (инв.№ 3003749). Строительство ТП 710 (Башарово). Строительство ВЛ 0,4 кВ №1 ТП 710 (Башарово).
Составлена в ценах по состоянию на 1 кв. 2016 г.
№ пп | Номера сметных расчетов и смет | Наименование глав, объектов, работ и затрат | Сметная стоимость, руб. |  |  |  | Общая сметная стоимость, руб.
|  |  | строитель- ных работ | монтажных работ | оборудования, мебели, инвентаря | прочих
1 | 2 | 3 | 4 | 5 | 6 | 7 | 8
Глава 1. Подготовка территории строительства
1 | ЛС-1.1 | Подготовительные работы ВЛ 10кВ № 03 ПС Тихменево (инв.№ 3003787) | 17338.35 | 0 | 0 | 0 | 17338.35
2 | ЛС-1.2 | ДемонтажВЛ-0,4 фидер 2 п/ст Тихменево (инв.№ 3003749) | 16044.43 | 0 | 0 | 0 | 16044.43
| Итого по Главе 1. "Подготовка территории строительства" |  | 33382.78 | 0 | 0 | 0 | 33382.78
Глава 2. Основные объекты строительства
7 | ЛС-2.1 | ВЛ 10кВ № 03 ПС Тихменево (инв.№ 3003787) | 1872823.37 | 16364.07 | 0 | 0 | 1889187.44
8 | ЛС-2.2 | ВЛ-0,4 фидер 2 п/ст Тихменево (инв.№ 3003749) | 58634.69 | 4344.67 | 0 | 0 | 62979.36
9 | ЛС-2.3 | ТП 710 (Башарово). | 113266.7 | 6211.97 | 201242.26 | 0 | 320720.93
10 | ЛС-2.4 | ВЛ 0,4 кВ №1 ТП 710 (Башарово). | 41570.93 | 152.02 | 0 | 0 | 41722.95
| Итого по Главе 2. "Основные объекты строительства" |  | 2086295.69 | 27072.73 | 201242.26 | 0 | 2314610.68
Глава 7. Благоустройство и озеленение территории
4 |  |  | 0 | 0 | 0 | 0 | 0
| Итого по Главе 7. "Благоустройство и озеленение территории" |  | 0 | 0 | 0 | 0 | 0
| Итого по Главам 1-7 |  | 2119678.47 | 27072.73 | 201242.26 | 0 | 2347993.46
Глава 8. Временные здания и сооружения
| Итого по Главам 1-8 |  | 2119678.47 | 27072.73 | 201242.26 | 0 | 2347993.46
Глава 9. Прочие работы и затраты
13 | ГСН81-05-02-2007 | Средства на дополнительные затраты в зимнее время 2.09% | 44301.28 | 565.8201 | 0 | 0 | 44867.1001
14 | ЛС-9.1 | ПНР ВЛ 10кВ № 03 ПС Тихменево (инв.№ 3003787) | 0 | 0 | 0 | 1655.55 | 1655.55
15 | ЛС-9.2 | ПНР ВЛ-0,4 фидер 2 п/ст Тихменево (инв.№ 3003749) | 0 | 0 | 0 | 1213.54 | 1213.54
16 | ЛС-9.3 | ПНР ТП 710 (Башарово) | 0 | 0 | 0 | 7336.88 | 7336.88
17 | ЛС-9.4 | ПНР ВЛ 0,4 кВ №1 ТП 710 (Башарово) | 0 | 0 | 0 | 5090.57 | 5090.57
| Итого по Главе 9. "Прочие работы и затраты" |  | 44301.28 | 565.8201 | 0 | 15296.54 | 60163.6401
| Итого по Главам 1-9 |  | 2163979.75 | 27638.5501 | 201242.26 | 15296.54 | 2408157.1001
Глава 10. Содержание службы заказчика-застройщика (технического надзора) строительства
20 | МДС 81-35.2004 п.4.87 Пост. РФ от 21.06.2010 №468 | Строительный контроль 1,3 % | 0 | 0 | 0 | 31306.0423 | 31306.0423
|  | Итого по Главе 10 | 0 | 0 | 0 | 31306.0423 | 31306.0423
Глава 12. Проектные и изыскательские работы
21 | Смета №12-1 | ПИР ВЛ 10кВ № 03 ПС Тихменево (инв.№ 3003787) | 0 | 0 | 0 | 102884.839 | 102884.839
22 | Смета №12-2 | ПИР ВЛ-0,4 фидер 2 п/ст Тихменево (инв.№ 3003749) | 0 | 0 | 0 | 8024 | 8024
23 | Смета №12-3 | ПИР ТП 710 (Башарово) | 0 | 0 | 0 | 17096.6945 | 17096.6945
24 | Смета №12-4 | ПИР ВЛ 0,4 кВ №1 ТП 710 (Башарово) | 0 | 0 | 0 | 4681 | 4681
| Итого по Главе 12 |  | 0 | 0 | 0 | 132686.5335 | 132686.5335
| Итого по Главам 1-12 |  | 2163979.75 | 27638.5501 | 201242.26 | 179289.1158 | 2572149.6759
Непредвиденные затраты
|  | Непредвиденные затраты 3% | 64919.3925 | 829.1565 | 6037.2678 | 5378.6735 | 77164.4903
| Итого |  | 2228899.1425 | 28467.7066 | 207279.5278 | 184667.7893 | 2649314.1662
|  | НДС 18% | 401201.8457 | 5124.1872 | 37310.315 | 33240.2021 | 476876.5499
| Всего по сводному расчету |  | 2630100.9882 | 33591.8937 | 244589.8428 | 217907.9914 | 3126190.7161
Руководитель проектной организации
Главный инженер проекта
Начальник СДО
Заказчик

## Расчет уд.пок-лей и суммы актов
Все стоимости без НДС | ВЛЭП 0,4 кВ (НН) | ВЛЭП 0,4 кВ (НН) | ВЛЭП 1-20 кВ (СН2) | КЛЭП 3-10 кВ (СН2) 95 мм | КЛЭП 3-10 кВ (СН2) | КЛЭП 3-10 кВ (СН2) 240 мм | КЛЭП до 1 кВ (НН) 95 мм | КЛЭП до 1 кВ (НН) | КЛЭП до 1 кВ (НН) 240 мм | РП, ТП 6/10-0,4 (СН2) | Общая стоимость строительства
Фактическая стоимость объекта, в т.ч. | 88261.33 | 51494.52 | 2011066.179 | 0 | 0 | 0 | 0 | 0 | 0 | 345154.5045 | 2495976.5335
ПИР | 8024 | 4681 | 102884.839 | [6 empty] | 17096.6945 | 132686.5335
СМР+ПНР+оборуд-е | 80237.33 | 46813.52 | 1908181.34 | [6 empty] | 328057.81 | 2363290
Физ. параметры, км/МВА | 0.2 | 0.007 | 1.404 | [6 empty] | 0.063
Фактический уд.пок-ль | 441306.65 | 7356360 | 1432383.3184 | #DIV/0! | #DIV/0! | #DIV/0! | #DIV/0! | #DIV/0! | #DIV/0! | 5478642.9292
Нормативный уд.пок-ль | 1321200 | 1101000 | 1422000 | 2684120.4565 | 2314000 | 0 | 2013757.1701 | 1736000 | 0 | 4184000
Факторы удорожания:
Прокол методом ГНБ, м/руб
Кол-во стоек сверх расчетной нормы: (ВЛ-0,4 кВ = 44 стоек на 1 км; ВЛ-10кВ = 25 стоек на 1 км), шт/руб |  |  | 2
32460.84
Установка ПРВТ, шт/руб
Установка РЛК, шт/руб |  |  | 1 | [6 empty] | 1
|  |  | 46000 | [6 empty] | 46000
Подготовительные работы: (расчистка), руб |  |  | 17338.35
Затраты на удаленность объекта свыше 30 км, руб.
Итого без факторов удорожания, руб | 88261.33 | 51494.52 | 1915266.989 | 0 | 0 | 0 | 0 | 0 | 0 | 299154.5045
Уд.пок-ль без факторов удорожания | 441306.65 | 7356360 | 1364150.2771 | #DIV/0! | #DIV/0! | #DIV/0! | #DIV/0! | #DIV/0! | #DIV/0! | 4748484.199
Расчет предельной стоимости актов выполненных работ:
Коэффициент тендерного снижения | 0 | #DIV/0!
Итоговая стоимость объекта, в т.ч. | 0 | 0 | 0 | 0 | 0 | 0 | 0 | 0 | 0 | 0 | 0
ПИР | 0 | 0 | 0 | 0 | 0 | 0 | 0 | 0 | 0 | 0 | 0
СМР+ПНР+оборуд-е | 0 | 0 | 0 | 0 | 0 | 0 | 0 | 0 | 0 | 0 | 0
Итоговый уд.пок-ль | 0 | 0 | 0 | #DIV/0! | #DIV/0! | #DIV/0! | #DIV/0! | #DIV/0! | #DIV/0! | 0
Сумма договора, руб
Note on C20: Volkov.IS: малая длина
Note on K20: Volkov.IS: малая мощность

## 1-1
СОГЛАСОВАНО: | [7 empty] | УТВЕРЖДАЮ:
______________ | [7 empty] | ____________
" _____ " ________________ 2015 г. | [7 empty] | "______ " _______________2015 г.
Реконструкция ВЛ 10кВ № 03 ПС Тихменево (инв.№ 3003787). Реконструкция ВЛ-0,4 фидер 2 п/ст Тихменево (инв.№ 3003749). Строительство ТП 710 (Башарово). Строительство ВЛ 0,4 кВ №1 ТП 710 (Башарово).
(наименование стройки)
ЛОКАЛЬНЫЙ СМЕТНЫЙ РАСЧЕТ № 1-2
(локальная смета)
на | Подготовительные работы ВЛ 10кВ № 03 ПС Тихменево (инв.№ 3003787)
(наименование работ и затрат, наименование объекта)
Основание: РД 068-78-КЭ(10-0,4 кВ)-15
| Сметная стоимость строительных работ _______________________________________________________________________________________________ |  | ___________________________17,338 |  | тыс. руб.
| Средства на оплату труда _______________________________________________________________________________________________ |  | ___________________________1,290 |  | тыс. руб.
| Сметная трудоемкость _______________________________________________________________________________________________ |  | _______________________________________________________________________________________________128,58 |  | чел.час
Составлен(а) в текущих (прогнозных) ценах по состоянию на ______________
№ пп | Шифр и номер позиции норматива | Наименование работ и затрат, единица измерения | Количество | Стоимость единицы, руб. |  | Общая стоимость, руб. |  |  | Затраты труда рабочих, чел.-ч, не занятых обслуживанием машин
|  |  |  | всего | эксплуата- ции машин | Всего | оплаты труда | эксплуата- ция машин
|  |  |  | оплаты труда | в т.ч. оплаты труда |  |  | в т.ч. оплаты труда | на единицу | всего
1 | 2 | 3 | 4 | 5 | 6 | 7 | 8 | 9 | 10 | 11
Раздел 1. Подготовительные работы
1 | ТЕР01-02-099-02 Пост.Правит.Яросл.обл. от 26.05.10 №326-п, от 12.03.10 №150-п | Валка деревьев мягких пород с корня, диаметр стволов до 20 см (100 деревьев) ИНДЕКС К ПОЗИЦИИ(справочно): 1 Письмо Минстроя РФ от 19.02.2016 № 4688-ХМ/05 (СМР Воздушная прокладка провода с алюминиевыми жилами) СМР=3,99 | 0.16 | 72,34 61,29 | 11.05 | 11.57 | 9.81 | 1.76 | 6.52 | 1.04
2 | ТЕР01-02-099-05 Пост.Правит.Яросл.обл. от 26.05.10 №326-п, от 12.03.10 №150-п | Валка деревьев мягких пород с корня, диаметр стволов до 32 см (100 деревьев) ИНДЕКС К ПОЗИЦИИ(справочно): 1 Письмо Минстроя РФ от 19.02.2016 № 4688-ХМ/05 (СМР Воздушная прокладка провода с алюминиевыми жилами) СМР=3,99 | 0.08 | 149,73 125,96 | 23.77 | 11.98 | 10.08 | 1.9 | 13.4 | 1.07
3 | ТЕР01-02-099-06 Пост.Правит.Яросл.обл. от 26.05.10 №326-п, от 12.03.10 №150-п | Валка деревьев мягких пород с корня, диаметр стволов более 32 см (100 деревьев) ИНДЕКС К ПОЗИЦИИ(справочно): 1 Письмо Минстроя РФ от 19.02.2016 № 4688-ХМ/05 (СМР Воздушная прокладка провода с алюминиевыми жилами) СМР=3,99 | 0.02 | 227,46 192,7 | 34.76 | 4.55 | 3.85 | 0.7 | 20.5 | 0.41
4 | ТЕР01-02-100-01 Пост.Правит.Яросл.обл. от 26.05.10 №326-п, от 12.03.10 №150-п | Трелевка древесины на расстояние до 300 м тракторами мощностью 59 кВт (80 л.с.), диаметр стволов до 20 см (100 хлыстов) ИНДЕКС К ПОЗИЦИИ(справочно): 1 Письмо Минстроя РФ от 19.02.2016 № 4688-ХМ/05 (СМР Воздушная прокладка провода с алюминиевыми жилами) СМР=3,99 | 0.16 | 848,03 126,98 | 721,05 126,09 | 135.68 | 20.32 | 115,36 20,17 | 16.28 | 2.6
5 | ТЕР01-02-100-02 Пост.Правит.Яросл.обл. от 26.05.10 №326-п, от 12.03.10 №150-п | Трелевка древесины на расстояние до 300 м тракторами мощностью 59 кВт (80 л.с.), диаметр стволов до 30 см (100 хлыстов) ИНДЕКС К ПОЗИЦИИ(справочно): 1 Письмо Минстроя РФ от 19.02.2016 № 4688-ХМ/05 (СМР Воздушная прокладка провода с алюминиевыми жилами) СМР=3,99 | 0.08 | 1478,18 221,36 | 1256,82 219,78 | 118.25 | 17.71 | 100,54 17,58 | 28.38 | 2.27
6 | ТЕР01-02-100-03 Пост.Правит.Яросл.обл. от 26.05.10 №326-п, от 12.03.10 №150-п | Трелевка древесины на расстояние до 300 м тракторами мощностью 59 кВт (80 л.с.), диаметр стволов свыше 30 см (100 хлыстов) ИНДЕКС К ПОЗИЦИИ(справочно): 1 Письмо Минстроя РФ от 19.02.2016 № 4688-ХМ/05 (СМР Воздушная прокладка провода с алюминиевыми жилами) СМР=3,99 | 0.02 | 2397,58 359,5 | 2038,08 356,4 | 47.95 | 7.19 | 40,76 7,13 | 46.09 | 0.92
7 | ТЕР01-02-101-03 Пост.Правит.Яросл.обл. от 26.05.10 №326-п, от 12.03.10 №150-п | Разделка древесины мягких пород, полученной от валки леса, диаметр стволов до 20 см (100 деревьев) ИНДЕКС К ПОЗИЦИИ(справочно): 1 Письмо Минстроя РФ от 19.02.2016 № 4688-ХМ/05 (СМР Воздушная прокладка провода с алюминиевыми жилами) СМР=3,99 | 0.16 | 217,66 181,01 | 36.65 | 34.83 | 28.97 | 5.86 | 21.6 | 3.46
8 | ТЕР01-02-101-06 Пост.Правит.Яросл.обл. от 26.05.10 №326-п, от 12.03.10 №150-п | Разделка древесины мягких пород, полученной от валки леса, диаметр стволов до 32 см (100 деревьев) ИНДЕКС К ПОЗИЦИИ(справочно): 1 Письмо Минстроя РФ от 19.02.2016 № 4688-ХМ/05 (СМР Воздушная прокладка провода с алюминиевыми жилами) СМР=3,99 | 0.08 | 488,74 406,43 | 82.31 | 39.1 | 32.52 | 6.58 | 48.5 | 3.88
9 | ТЕР01-02-101-07 Пост.Правит.Яросл.обл. от 26.05.10 №326-п, от 12.03.10 №150-п | Разделка древесины мягких пород, полученной от валки леса, диаметр стволов более 32 см (100 деревьев) ИНДЕКС К ПОЗИЦИИ(справочно): 1 Письмо Минстроя РФ от 19.02.2016 № 4688-ХМ/05 (СМР Воздушная прокладка провода с алюминиевыми жилами) СМР=3,99 | 0.02 | 823,23 686,67 | 136.56 | 16.46 | 13.73 | 2.73 | 80.5 | 1.61
10 | ТЕР47-01-108-01 Пост.Правит.Яросл.обл. от 26.05.10 №326-п, от 12.03.10 №150-п | Обрезка и прореживание крон деревьев при диаметре ствола до 250 мм, количеством срезов 15-20 (1 дерево) ИНДЕКС К ПОЗИЦИИ(справочно): 1 Письмо Минстроя РФ от 19.02.2016 № 4688-ХМ/05 (СМР Воздушная прокладка провода с алюминиевыми жилами) СМР=3,99 | 28 | 9,32 9,32 |  | 260.96 | 260.96 |  | 0.84 | 23.52
11 | ТЕР47-01-108-02 Пост.Правит.Яросл.обл. от 26.05.10 №326-п, от 12.03.10 №150-п | Обрезка и прореживание крон деревьев при диаметре ствола до 400 мм, количеством срезов 20-30 (1 дерево) ИНДЕКС К ПОЗИЦИИ(справочно): 1 Письмо Минстроя РФ от 19.02.2016 № 4688-ХМ/05 (СМР Воздушная прокладка провода с алюминиевыми жилами) СМР=3,99 | 19 | 13,75 13,75 |  | 261.25 | 261.25 |  | 1.24 | 23.56
12 | ТЕР01-02-119-02 Пост.Правит.Яросл.обл. от 26.05.10 №326-п, от 12.03.10 №150-п | Расчистка площадей от кустарника и мелколесья вручную при средней поросли (100 м2) ИНДЕКС К ПОЗИЦИИ(справочно): 1 Письмо Минстроя РФ от 19.02.2016 № 4688-ХМ/05 (СМР Воздушная прокладка провода с алюминиевыми жилами) СМР=3,99 | 14.5 | 37,79 37,79 |  | 547.96 | 547.96 |  | 4.43 | 64.24
13 | ФССЦпг01-01-01-007 И1-Пр. Минрегион от 05.05.12 №189 | Погрузочные работы при автомобильных перевозках: леса круглого (1 т груза) ИНДЕКС К ПОЗИЦИИ(справочно): 1 Письмо Минстроя РФ от 19.02.2016 № 4688-ХМ/05 (СМР Воздушная прокладка провода с алюминиевыми жилами) СМР=3,99 | 7,52376 (16*0,199+8*0,513+2*0,68)*0,87 | 12.12 | 12.12 | 91.19 |  | 91.19
14 | ФССЦпг01-01-02-007 И1-Пр. Минрегион от 05.05.12 №189 | Разгрузочные работы при автомобильных перевозках: леса круглого (1 т груза) ИНДЕКС К ПОЗИЦИИ(справочно): 1 Письмо Минстроя РФ от 19.02.2016 № 4688-ХМ/05 (СМР Воздушная прокладка провода с алюминиевыми жилами) СМР=3,99 | 7.5238 | 12.12 | 12.12 | 91.19 |  | 91.19
15 | ТЕР01-02-112-02 Пост.Правит.Яросл.обл. от 26.05.10 №326-п, от 12.03.10 №150-п | Срезка кустарника и мелколесья в грунтах естественного залегания кусторезами на тракторе мощностью 79 кВт (108 л.с.), кустарник и мелколесье средние (1 га) ИНДЕКС К ПОЗИЦИИ(справочно): 1 Письмо Минстроя РФ от 19.02.2016 № 4688-ХМ/05 (СМР Воздушная прокладка провода с алюминиевыми жилами) СМР=3,99 | 1.04 | 184.93 | 184,93 29,95 | 192.33 |  | 192,33 31,15
16 | ФССЦпг-01-01-01-041 Приказ Минстроя России от 12.11.14 №703/пр | Погрузочные работы при автомобильных перевозках: мусора строительного с погрузкой вручную (1 т груза) ИНДЕКС К ПОЗИЦИИ(справочно): 1 Письмо Минстроя РФ от 19.02.2016 № 4688-ХМ/05 (СМР Воздушная прокладка провода с алюминиевыми жилами) СМР=3,99 | 6,032 1450*4,16/1000 | 42.98 | 42.98 | 259.26 |  | 259.26
17 | ФССЦпг03-01-01-015 Пр. Минрегион от 20.07.11 №354 | Перевозка бетонных и ж/б изделий, стеновых и перегородочных материалов (кирпич, блоки, камни, плиты и панели), лесоматериалов круглых и пиломатериалов автомобилями бортовыми грузоподъемностью до 15 т, на расстояние до 15 км I класс груза (1 т груза) ИНДЕКС К ПОЗИЦИИ(справочно): 1 Письмо Минстроя РФ от 19.02.2016 № 4688-ХМ/05 (СМР Воздушная прокладка провода с алюминиевыми жилами) СМР=3,99 | 13,55576 7,52376+6,032 | 14.03 | 14.03 | 190.19 |  | 190.19
Итого прямые затраты по разделу в ценах 2001г. | [5 empty] | 2314.7 | 1214.35 | 1100,35 76,03 |  | 128.58
Накладные расходы | [5 empty] | 1215.08
Сметная прибыль | [5 empty] | 815.67
Итоги по разделу 1 Подготовительные работы :
Земляные работы, выполняемые по другим видам работ (подготовительным, сопутствующим, укрепительным) | [5 empty] | 2120.88 |  |  |  | 81.5
Озеленение. Защитные лесонасаждения | [5 empty] | 1592.74 |  |  |  | 47.08
Погрузо-разгрузочные работы | [5 empty] | 441.64
Перевозка грузов автотранспортом | [5 empty] | 190.19
Итого | [5 empty] | 4345.45 |  |  |  | 128.58
Всего с учетом "Письмо Минстроя РФ от 19.02.2016 № 4688-ХМ/05 (СМР Воздушная прокладка провода с алюминиевыми жилами) СМР=3,99" | [5 empty] | 17338.35 |  |  |  | 128.58
Справочно, в ценах 2001г.:
Машины и механизмы | [5 empty] | 1100.35
ФОТ | [5 empty] | 1290.38
Накладные расходы | [5 empty] | 1215.08
Сметная прибыль | [5 empty] | 815.67
Итого по разделу 1 Подготовительные работы | [5 empty] | 17338.35 |  |  |  | 128.58
ИТОГИ ПО СМЕТЕ:
Итого прямые затраты по смете в ценах 2001г. | [5 empty] | 2314.7 | 1214.35 | 1100,35 76,03 |  | 128.58
Накладные расходы | [5 empty] | 1215.08
Сметная прибыль | [5 empty] | 815.67
Итоги по смете:
Земляные работы, выполняемые по другим видам работ (подготовительным, сопутствующим, укрепительным) | [5 empty] | 2120.88 |  |  |  | 81.5
Озеленение. Защитные лесонасаждения | [5 empty] | 1592.74 |  |  |  | 47.08
Погрузо-разгрузочные работы | [5 empty] | 441.64
Перевозка грузов автотранспортом | [5 empty] | 190.19
Итого | [5 empty] | 4345.45 |  |  |  | 128.58
Всего с учетом "Письмо Минстроя РФ от 19.02.2016 № 4688-ХМ/05 (СМР Воздушная прокладка провода с алюминиевыми жилами) СМР=3,99" | [5 empty] | 17338.35 |  |  |  | 128.58
Справочно, в ценах 2001г.:
Машины и механизмы | [5 empty] | 1100.35
ФОТ | [5 empty] | 1290.38
Накладные расходы | [5 empty] | 1215.08
Сметная прибыль | [5 empty] | 815.67
ВСЕГО по смете | [5 empty] | 17338.35 |  |  |  | 128.58
| Составил: | инженер по сметной работе |  |  |  |  | Л.Ю.Милевская
| Проверил: | филиал ПАО "МРСК Центра" - "Ярэнерго"

## 1-2
СОГЛАСОВАНО: | [7 empty] | УТВЕРЖДАЮ:
______________ | [7 empty] | ____________
" _____ " ________________ 2015 г. | [7 empty] | "______ " _______________2015 г.
Реконструкция ВЛ 10кВ № 03 ПС Тихменево (инв.№ 3003787). Реконструкция ВЛ-0,4 фидер 2 п/ст Тихменево (инв.№ 3003749). Строительство ТП 710 (Башарово). Строительство ВЛ 0,4 кВ №1 ТП 710 (Башарово).
(наименование стройки)
ЛОКАЛЬНЫЙ СМЕТНЫЙ РАСЧЕТ № 1-2
(локальная смета)
на | Демонтаж ВЛ-0,4 фидер 2 п/ст Тихменево (инв.№ 3003749)
(наименование работ и затрат, наименование объекта)
Основание: РД 068-78-КЭ(10-0,4 кВ)-15
| Сметная стоимость строительных работ _______________________________________________________________________________________________ |  | ___________________________16,044 |  | тыс. руб.
| Средства на оплату труда _______________________________________________________________________________________________ |  | ___________________________0,617 |  | тыс. руб.
| Сметная трудоемкость _______________________________________________________________________________________________ |  | _______________________________________________________________________________________________45,18 |  | чел.час
Составлен(а) в текущих (прогнозных) ценах по состоянию на ______________
№ пп | Шифр и номер позиции норматива | Наименование работ и затрат, единица измерения | Количество | Стоимость единицы, руб. |  | Общая стоимость, руб. |  |  | Затраты труда рабочих, чел.-ч, не занятых обслуживанием машин
|  |  |  | всего | эксплуата- ции машин | Всего | оплаты труда | эксплуата- ция машин
|  |  |  | оплаты труда | в т.ч. оплаты труда |  |  | в т.ч. оплаты труда | на единицу | всего
1 | 2 | 3 | 4 | 5 | 6 | 7 | 8 | 9 | 10 | 11
Раздел 1. Демонтажные работы
1 | ТЕР33-04-042-04 Пост.Правит.Яросл.обл. от 26.05.10 №326-п, от 12.03.10 №150-п | Демонтаж опор ВЛ 0,38-10 кВ с приставками одностоечных (1 опора) ИНДЕКС К ПОЗИЦИИ(справочно): 1 Письмо Минстроя РФ от 19.02.2016 № 4688-ХМ/05 (СМР Воздушная прокладка провода с алюминиевыми жилами) СМР=3,99 | 1 | 160,56 11,25 | 149,31 12,06 | 160.56 | 11.25 | 149,31 12,06 | 1.24 | 1.24
2 | ТЕР33-04-042-01 Пост.Правит.Яросл.обл. от 26.05.10 №326-п, от 12.03.10 №150-п | Демонтаж опор ВЛ 0,38-10 кВ без приставок одностоечных (1 опора) ИНДЕКС К ПОЗИЦИИ(справочно): 1 Письмо Минстроя РФ от 19.02.2016 № 4688-ХМ/05 (СМР Воздушная прокладка провода с алюминиевыми жилами) СМР=3,99 | 17 | 71,79 7,35 | 64,44 5,1 | 1220.43 | 124.95 | 1095,48 86,70 | 0.81 | 13.77
3 | ТЕР33-04-042-02 Пост.Правит.Яросл.обл. от 26.05.10 №326-п, от 12.03.10 №150-п | Демонтаж опор ВЛ 0,38-10 кВ без приставок одностоечных с подкосом (1 опора) ИНДЕКС К ПОЗИЦИИ(справочно): 1 Письмо Минстроя РФ от 19.02.2016 № 4688-ХМ/05 (СМР Воздушная прокладка провода с алюминиевыми жилами) СМР=3,99 | 2 | 227,07 15,87 | 211,2 20,88 | 454.14 | 31.74 | 422,4 41,76 | 1.75 | 3.5
Демонтаж 3-х проводов
4 | ТЕР33-04-040-01 Пост.Правит.Яросл.обл. от 26.05.10 №326-п, от 12.03.10 №150-п | Демонтаж 3-х проводов ВЛ 0,38 кВ (1 опора (3 провода)) ИНДЕКС К ПОЗИЦИИ(справочно): 1 Письмо Минстроя РФ от 19.02.2016 № 4688-ХМ/05 (СМР Воздушная прокладка провода с алюминиевыми жилами) СМР=3,99 | 21 | 45,19 10,64 | 34,55 4,06 | 948.99 | 223.44 | 725,55 85,26 | 1.27 | 26.67
Итого прямые затраты по разделу в ценах 2001г. | [5 empty] | 2784.12 | 391.38 | 2392,74 225,78 |  | 45.18
Накладные расходы | [5 empty] | 550.82
Сметная прибыль | [5 empty] | 296.24
Итоги по разделу 1 Демонтажные работы :
Линии электропередачи | [5 empty] | 3631.18 |  |  |  | 45.18
Итого | [5 empty] | 3631.18 |  |  |  | 45.18
Всего с учетом "Письмо Минстроя РФ от 19.02.2016 № 4688-ХМ/05 (СМР Воздушная прокладка провода с алюминиевыми жилами) СМР=3,99" | [5 empty] | 14488.41 |  |  |  | 45.18
Справочно, в ценах 2001г.:
Машины и механизмы | [5 empty] | 2392.74
ФОТ | [5 empty] | 617.16
Накладные расходы | [5 empty] | 550.82
Сметная прибыль | [5 empty] | 296.24
Итого по разделу 1 Демонтажные работы | [5 empty] | 14488.41 |  |  |  | 45.18
Раздел 2. Вывоз демонтированного материала
5 | ФССЦпг-01-01-01-007 Приказ Минстроя России от 12.11.14 №703/пр | Погрузочные работы при автомобильных перевозках: леса круглого (1 т груза) ИНДЕКС К ПОЗИЦИИ(справочно): 1 Письмо Минстроя РФ от 19.02.2016 № 4688-ХМ/05 (СМР Воздушная прокладка провода с алюминиевыми жилами) СМР=3,99 | 4.7 | 12.12 | 12.12 | 56.96 |  | 56.96
6 | ФССЦпг-01-01-01-003 Приказ Минстроя России от 12.11.14 №703/пр | Погрузочные работы при автомобильных перевозках: изделий из сборного железобетона, бетона, керамзитобетона массой до 3 т (1 т груза) ИНДЕКС К ПОЗИЦИИ(справочно): 1 Письмо Минстроя РФ от 19.02.2016 № 4688-ХМ/05 (СМР Воздушная прокладка провода с алюминиевыми жилами) СМР=3,99 | 4.2 | 10.71 | 10.71 | 44.98 |  | 44.98
7 | ФССЦпг-03-01-01-040 Приказ Минстроя РФ от 30.01.14 №31/пр | Перевозка бетонных и ж/б изделий, стеновых и перегородочных материалов (кирпич, блоки, камни, плиты и панели), лесоматериалов круглых и пиломатериалов автомобилями бортовыми грузоподъемностью до 15 т, на расстояние до 40 км I класс груза (1 т груза) ИНДЕКС К ПОЗИЦИИ(справочно): 1 Письмо Минстроя РФ от 19.02.2016 № 4688-ХМ/05 (СМР Воздушная прокладка провода с алюминиевыми жилами) СМР=3,99 | 8,9 4,7+4,2 | 20.91 | 20.91 | 186.1 |  | 186.1
8 | ФССЦпг-01-01-02-007 Приказ Минстроя России от 12.11.14 №703/пр | Разгрузочные работы при автомобильных перевозках: леса круглого (1 т груза) ИНДЕКС К ПОЗИЦИИ(справочно): 1 Письмо Минстроя РФ от 19.02.2016 № 4688-ХМ/05 (СМР Воздушная прокладка провода с алюминиевыми жилами) СМР=3,99 | 4.7 | 12.12 | 12.12 | 56.96 |  | 56.96
9 | ФССЦпг-01-01-02-003 Приказ Минстроя России от 12.11.14 №703/пр | Разгрузочные работы при автомобильных перевозках: изделий из сборного железобетона, бетона, керамзитобетона массой до 3 т (1 т груза) ИНДЕКС К ПОЗИЦИИ(справочно): 1 Письмо Минстроя РФ от 19.02.2016 № 4688-ХМ/05 (СМР Воздушная прокладка провода с алюминиевыми жилами) СМР=3,99 | 4.2 | 10.71 | 10.71 | 44.98 |  | 44.98
Итого прямые затраты по разделу в ценах 2001г. | [5 empty] | 389.98 |  | 389.98
Итоги по разделу 2 Вывоз демонтированного материала :
Погрузо-разгрузочные работы | [5 empty] | 203.88
Перевозка грузов автотранспортом | [5 empty] | 186.1
Итого | [5 empty] | 389.98
Всего с учетом "Письмо Минстроя РФ от 19.02.2016 № 4688-ХМ/05 (СМР Воздушная прокладка провода с алюминиевыми жилами) СМР=3,99" | [5 empty] | 1556.02
Справочно, в ценах 2001г.:
Машины и механизмы | [5 empty] | 389.98
Итого по разделу 2 Вывоз демонтированного материала | [5 empty] | 1556.02
ИТОГИ ПО СМЕТЕ:
Итого прямые затраты по смете в ценах 2001г. | [5 empty] | 3174.1 | 391.38 | 2782,72 225,78 |  | 45.18
Накладные расходы | [5 empty] | 550.82
Сметная прибыль | [5 empty] | 296.24
Итоги по смете:
Линии электропередачи | [5 empty] | 3631.18 |  |  |  | 45.18
Погрузо-разгрузочные работы | [5 empty] | 203.88
Перевозка грузов автотранспортом | [5 empty] | 186.1
Итого | [5 empty] | 4021.16 |  |  |  | 45.18
Всего с учетом "Письмо Минстроя РФ от 19.02.2016 № 4688-ХМ/05 (СМР Воздушная прокладка провода с алюминиевыми жилами) СМР=3,99" | [5 empty] | 16044.43 |  |  |  | 45.18
Справочно, в ценах 2001г.:
Машины и механизмы | [5 empty] | 2782.72
ФОТ | [5 empty] | 617.16
Накладные расходы | [5 empty] | 550.82
Сметная прибыль | [5 empty] | 296.24
ВСЕГО по смете | [5 empty] | 16044.43 |  |  |  | 45.18
| Составил: | инженер по сметной работе |  |  |  |  | Л.Ю.Милевская
| Проверил: | филиал ПАО "МРСК Центра" - "Ярэнерго"

## 2-1
СОГЛАСОВАНО: | [7 empty] | УТВЕРЖДАЮ:
______________ | [7 empty] | ____________
" _____ " ________________ 2016 г. | [7 empty] | "______ " _______________2016 г.
Реконструкция ВЛ 10кВ № 03 ПС Тихменево (инв.№ 3003787). Реконструкция ВЛ-0,4 фидер 2 п/ст Тихменево (инв.№ 3003749). Строительство ТП 710 (Башарово). Строительство ВЛ 0,4 кВ №1 ТП 710 (Башарово).
(наименование стройки)
ЛОКАЛЬНЫЙ СМЕТНЫЙ РАСЧЕТ № 2-1
(локальная смета)
на | Реконструкция ВЛ 10кВ № 03 ПС Тихменево (инв.№ 3003787)
(наименование работ и затрат, наименование объекта)
Основание: РД 068-78-КЭ(10-0,4 кВ)-15
| Сметная стоимость _______________________________________________________________________________________________ |  | ___________________________1889,187 |  | тыс. руб.
| строительных работ _______________________________________________________________________________________________ |  | _______________________________________________________________________________________________1872,823 |  | тыс. руб.
| монтажных работ _______________________________________________________________________________________________ |  | _______________________________________________________________________________________________16,364 |  | тыс. руб.
| Средства на оплату труда _______________________________________________________________________________________________ |  | ___________________________6,313 |  | тыс. руб.
| Сметная трудоемкость _______________________________________________________________________________________________ |  | _______________________________________________________________________________________________527 |  | чел.час
Составлен(а) в текущих (прогнозных) ценах по состоянию на ______________
№ пп | Шифр и номер позиции норматива | Наименование работ и затрат, единица измерения | Количество | Стоимость единицы, руб. |  | Общая стоимость, руб. |  |  | Затраты труда рабочих, чел.-ч, не занятых обслуживанием машин
|  |  |  | всего | эксплуата- ции машин | Всего | оплаты труда | эксплуата- ция машин
|  |  |  | оплаты труда | в т.ч. оплаты труда |  |  | в т.ч. оплаты труда | на единицу | всего
1 | 2 | 3 | 4 | 5 | 6 | 7 | 8 | 9 | 10 | 11
Раздел 1. Строительные работы
1 | ФССЦпг-01-01-01-003 Приказ Минстроя России от 12.11.14 №703/пр | Погрузочные работы при автомобильных перевозках: изделий из сборного железобетона, бетона, керамзитобетона массой до 3 т (1 т груза) ИНДЕКС К ПОЗИЦИИ(справочно): 1 Письмо Минстроя РФ от 19.02.2016 № 4688-ХМ/05 (СМР Воздушная прокладка провода с алюминиевыми жилами) СМР=3,99 | 52 | 10.71 | 10.71 | 556.92 |  | 556.92
2 | ФССЦпг-03-01-01-180 Приказ Минстроя РФ от 30.01.14 №31/пр | Перевозка бетонных и ж/б изделий, стеновых и перегородочных материалов (кирпич, блоки, камни, плиты и панели), лесоматериалов круглых и пиломатериалов автомобилями бортовыми грузоподъемностью до 15 т, на расстояние до 180 км I класс груза (1 т груза) ИНДЕКС К ПОЗИЦИИ(справочно): 1 Письмо Минстроя РФ от 19.02.2016 № 4688-ХМ/05 (СМР Воздушная прокладка провода с алюминиевыми жилами) СМР=3,99 | 52 | 59.43 | 59.43 | 3090.36 |  | 3090.36
3 | ФССЦпг-01-01-02-003 Приказ Минстроя России от 12.11.14 №703/пр | Разгрузочные работы при автомобильных перевозках: изделий из сборного железобетона, бетона, керамзитобетона массой до 3 т (1 т груза) ИНДЕКС К ПОЗИЦИИ(справочно): 1 Письмо Минстроя РФ от 19.02.2016 № 4688-ХМ/05 (СМР Воздушная прокладка провода с алюминиевыми жилами) СМР=3,99 | 52 | 10.71 | 10.71 | 556.92 |  | 556.92
4 | ТЕР33-04-016-02 Пост.Правит.Яросл.обл. от 26.05.10 №326-п, от 12.03.10 №150-п | Развозка конструкций и материалов опор ВЛ 0,38-10 кВ по трассе одностоечных железобетонных опор (1 опора) ИНДЕКС К ПОЗИЦИИ(справочно): 1 Письмо Минстроя РФ от 19.02.2016 № 4688-ХМ/05 (СМР Воздушная прокладка провода с алюминиевыми жилами) СМР=3,99 | 43 18+8*2+3*3 | 49,34 3,59 | 45,75 6,48 | 2121.62 | 154.37 | 1967,25 278,64 | 0.44 | 18.92
5 | ТЕР33-04-016-05 Пост.Правит.Яросл.обл. от 26.05.10 №326-п, от 12.03.10 №150-п | Развозка конструкций и материалов опор ВЛ 0,38-10 кВ по трассе материалов оснастки одностоечных опор (1 опора) ИНДЕКС К ПОЗИЦИИ(справочно): 1 Письмо Минстроя РФ от 19.02.2016 № 4688-ХМ/05 (СМР Воздушная прокладка провода с алюминиевыми жилами) СМР=3,99 | 18 | 13,05 2,04 | 11,01 1,89 | 234.9 | 36.72 | 198,18 34,02 | 0.25 | 4.5
6 | ТЕР33-04-016-06 Пост.Правит.Яросл.обл. от 26.05.10 №326-п, от 12.03.10 №150-п | Развозка конструкций и материалов опор ВЛ 0,38-10 кВ по трассе материалов оснастки сложных опор (1 опора) ИНДЕКС К ПОЗИЦИИ(справочно): 1 Письмо Минстроя РФ от 19.02.2016 № 4688-ХМ/05 (СМР Воздушная прокладка провода с алюминиевыми жилами) СМР=3,99 | 11 | 15,03 2,45 | 12,58 2,16 | 165.33 | 26.95 | 138,38 23,76 | 0.3 | 3.3
7 | ТЕР33-04-003-01 Пост.Правит.Яросл.обл. от 26.05.10 №326-п, от 12.03.10 №150-п | Установка железобетонных опор ВЛ 0,38; 6-10 кВ с траверсами без приставок одностоечных (1 опора) 173,17 = 213,13 - 6 x 6,66 (3.6 При бурении котлованов для опор ВЛ 0,38-10 кВ на глубину более 2х м к затратам на бурение (с последующим уточнением норм) ОЗП=1,25; ЭМ=1,25 к расх.; ЗПМ=1,25; ТЗ=1,25; ТЗМ=1,25) ИНДЕКС К ПОЗИЦИИ(справочно): 1 Письмо Минстроя РФ от 19.02.2016 № 4688-ХМ/05 (СМР Воздушная прокладка провода с алюминиевыми жилами) СМР=3,99 | 14 | 212,74 42,09 | 155,78 11,31 | 2978.36 | 589.26 | 2180,92 158,34 | 4.75 | 66.5
8 | ТЕР33-04-003-04 Пост.Правит.Яросл.обл. от 26.05.10 №326-п, от 12.03.10 №150-п | Установка железобетонных опор для совместной подвески проводов ВЛ 0,38; 6-10 кВ без приставок одностоечных (№14,15,16,17) (1 опора) (3.6 При бурении котлованов для опор ВЛ 0,38-10 кВ на глубину более 2х м к затратам на бурение (с последующим уточнением норм) ОЗП=1,25; ЭМ=1,25 к расх.; ЗПМ=1,25; ТЗ=1,25; ТЗМ=1,25) ИНДЕКС К ПОЗИЦИИ(справочно): 1 Письмо Минстроя РФ от 19.02.2016 № 4688-ХМ/05 (СМР Воздушная прокладка провода с алюминиевыми жилами) СМР=3,99 | 4 | 330,63 61,58 | 174,25 12,04 | 1322.52 | 246.32 | 697 48,16 | 6.95 | 27.8
9 | ТЕР33-04-003-02 Пост.Правит.Яросл.обл. от 26.05.10 №326-п, от 12.03.10 №150-п | Установка железобетонных опор ВЛ 0,38; 6-10 кВ с траверсами без приставок одностоечных с одним подкосом (1 опора) 377,42 = 417,38 - 6 x 6,66 (3.6 При бурении котлованов для опор ВЛ 0,38-10 кВ на глубину более 2х м к затратам на бурение (с последующим уточнением норм) ОЗП=1,25; ЭМ=1,25 к расх.; ЗПМ=1,25; ТЗ=1,25; ТЗМ=1,25; 3.12По просекам, кустарникам и неглубоким оврагам ОЗП=1,1; ЭМ=1,1 к расх.; ЗПМ=1,1; ТЗ=1,1; ТЗМ=1,1) ИНДЕКС К ПОЗИЦИИ(справочно): 1 Письмо Минстроя РФ от 19.02.2016 № 4688-ХМ/05 (СМР Воздушная прокладка провода с алюминиевыми жилами) СМР=3,99 | 7 | 513,37 96,24 | 402,26 29,67 | 3593.59 | 673.68 | 2815,82 207,69 | 10.8625 | 76.04
10 | ТЕР33-04-003-05 Пост.Правит.Яросл.обл. от 26.05.10 №326-п, от 12.03.10 №150-п | Установка железобетонных опор для совместной подвески проводов ВЛ 0,38; 6-10 кВ без приставок одностоечных с одним подкосом (№18) (1 опора) (3.6 При бурении котлованов для опор ВЛ 0,38-10 кВ на глубину более 2х м к затратам на бурение (с последующим уточнением норм) ОЗП=1,25; ЭМ=1,25 к расх.; ЗПМ=1,25; ТЗ=1,25; ТЗМ=1,25) ИНДЕКС К ПОЗИЦИИ(справочно): 1 Письмо Минстроя РФ от 19.02.2016 № 4688-ХМ/05 (СМР Воздушная прокладка провода с алюминиевыми жилами) СМР=3,99 | 1 | 587,11 110,53 | 381,79 27,4 | 587.11 | 110.53 | 381,79 27,40 | 12.475 | 12.48
11 | ТЕР33-04-003-03 Пост.Правит.Яросл.обл. от 26.05.10 №326-п, от 12.03.10 №150-п | Установка железобетонных опор ВЛ 0,38; 6-10 кВ с траверсами без приставок одностоечных с двумя подкосами (1 опора) 592,35 = 632,31 - 6 x 6,66 (3.4 При установке железобетонных опор с крюками-скобами или крюками-кронштейнами ОЗП=0,92; ТЗ=0,92) ИНДЕКС К ПОЗИЦИИ(справочно): 1 Письмо Минстроя РФ от 19.02.2016 № 4688-ХМ/05 (СМР Воздушная прокладка провода с алюминиевыми жилами) СМР=3,99 | 2 | 583,77 98,71 | 470,18 34,92 | 1167.54 | 197.42 | 940,36 69,84 | 11.1412 | 22.28
12 | ТЕР33-04-003-06 Пост.Правит.Яросл.обл. от 26.05.10 №326-п, от 12.03.10 №150-п | Установка железобетонных опор для совместной подвески проводов ВЛ 0,38; 6-10 кВ без приставок одностоечных с двумя подкосами (№13) (1 опора) (3.6 При бурении котлованов для опор ВЛ 0,38-10 кВ на глубину более 2х м к затратам на бурение (с последующим уточнением норм) ОЗП=1,25; ЭМ=1,25 к расх.; ЗПМ=1,25; ТЗ=1,25; ТЗМ=1,25) ИНДЕКС К ПОЗИЦИИ(справочно): 1 Письмо Минстроя РФ от 19.02.2016 № 4688-ХМ/05 (СМР Воздушная прокладка провода с алюминиевыми жилами) СМР=3,99 | 1 | 893,53 167,59 | 631,14 45,83 | 893.53 | 167.59 | 631,14 45,83 | 19.175 | 19.18
Заземление опор
13 | ТЕРм08-02-472-09 Пост.Правит.Яросл.обл. от 26.05.10 №326-п, от 12.03.10 №150-п | Проводник заземляющий открыто по строительным основаниям из круглой стали диаметром 12 мм (100 м) 934,47 = 1 391,71 - 0,092 x 4 969,95 ИНДЕКС К ПОЗИЦИИ(справочно): 1 Письмо Минстроя РФ от 19.02.2016 № 4688-ХМ/05 (СМР Воздушная прокладка провода с алюминиевыми жилами) СМР=3,99 | 1,52 152/100 | 934,47 200,22 | 73,19 2,57 | 1420.39 | 304.33 | 111,25 3,91 | 21.3 | 32.38
14 | ТЕРм08-02-471-04 Пост.Правит.Яросл.обл. от 26.05.10 №326-п, от 12.03.10 №150-п | Заземлитель вертикальный из круглой стали диаметром 16 мм (10 шт.) 162,27 = 585,97 - 0,081 x 5 230,86 ИНДЕКС К ПОЗИЦИИ(справочно): 1 Письмо Минстроя РФ от 19.02.2016 № 4688-ХМ/05 (СМР Воздушная прокладка провода с алюминиевыми жилами) СМР=3,99 | 4,3 43/10 | 162,27 77,93 | 54,45 1,89 | 697.76 | 335.1 | 234,14 8,13 | 8.29 | 35.65
Итого прямые затраты по разделу в ценах 2001г. | [5 empty] | 19386.85 | 2842.27 | 14500,43 905,72 |  | 319.03
Накладные расходы | [5 empty] | 3289.7
Сметная прибыль | [5 empty] | 1825.09
Итоги по разделу 1 Строительные работы :
Итого Строительные работы | [5 empty] | 85859.49 |  |  |  | 251
Итого Монтажные работы | [5 empty] | 11902.05 |  |  |  | 68.03
Итого | [5 empty] | 97761.54 |  |  |  | 319.03
Справочно, в ценах 2001г.:
Материалы | [5 empty] | 2044.15
Машины и механизмы | [5 empty] | 14500.43
ФОТ | [5 empty] | 3747.99
Накладные расходы | [5 empty] | 3289.7
Сметная прибыль | [5 empty] | 1825.09
Итого по разделу 1 Строительные работы | [5 empty] | 97761.54 |  |  |  | 319.03
Раздел 2. Монтажные работы
15 | ТЕР33-04-009-06 Пост.Правит.Яросл.обл. от 26.05.10 №326-п, от 12.03.10 №150-п | Подвеска проводов ВЛ 6-10 кВ в населенной местности сечением свыше 35 мм2 с помощью механизмов (1 км линии (3 провода) при 10 опорах) ИНДЕКС К ПОЗИЦИИ(справочно): 1 Письмо Минстроя РФ от 19.02.2016 № 4688-ХМ/05 (СМР Воздушная прокладка провода с алюминиевыми жилами) СМР=3,99 | 1.404 | 3077,13 544,26 | 2054,68 273,93 | 4320.29 | 764.14 | 2884,77 384,60 | 57.23 | 80.35
16 | ТЕР33-04-009-14 Пост.Правит.Яросл.обл. от 26.05.10 №326-п, от 12.03.10 №150-п | При увеличении количества опор на 1 км ВЛ добавлять к расценке 33-04-009-06 (1 опора) ИНДЕКС К ПОЗИЦИИ(справочно): 1 Письмо Минстроя РФ от 19.02.2016 № 4688-ХМ/05 (СМР Воздушная прокладка провода с алюминиевыми жилами) СМР=3,99 | 15 | 512,07 23,28 | 110,13 13,8 | 7681.05 | 349.2 | 1651,95 207,00 | 2.42 | 36.3
17 | ТЕР33-04-030-03 Пост.Правит.Яросл.обл. от 26.05.10 №326-п, от 12.03.10 №150-п | Установка разъединителей с помощью механизмов (1 компл.) ИНДЕКС К ПОЗИЦИИ(справочно): 1 Письмо Минстроя РФ от 19.02.2016 № 4688-ХМ/05 (СМР Воздушная прокладка провода с алюминиевыми жилами) СМР=3,99 | 1 | 209,67 81,39 | 125,68 8,91 | 209.67 | 81.39 | 125,68 8,91 | 8.09 | 8.09
18 | ТЕР33-04-030-02 Пост.Правит.Яросл.обл. от 26.05.10 №326-п, от 12.03.10 №150-п | Установка разрядников вручную (1 компл.) ИНДЕКС К ПОЗИЦИИ(справочно): 1 Письмо Минстроя РФ от 19.02.2016 № 4688-ХМ/05 (СМР Воздушная прокладка провода с алюминиевыми жилами) СМР=3,99 | 9,666667 29/3 | 61,38 38,81 | 19.18 | 593.34 | 375.16 | 185.41 | 4.38 | 42.34
19 | ТЕРм08-01-082-01 Пост.Правит.Яросл.обл. от 26.05.10 №326-п, от 12.03.10 №150-п | Зажим наборный без кожуха (100 шт.) 683,20 = 1 073,86 - 102 x 3,83 ИНДЕКС К ПОЗИЦИИ(справочно): 1 Письмо Минстроя РФ от 19.02.2016 № 4688-ХМ/05 (СМР Воздушная прокладка провода с алюминиевыми жилами) СМР=3,99 | 0,87 87/100 | 683,2 452,14 | 28,15 1,49 | 594.38 | 393.36 | 24,49 1,30 | 47 | 40.89
Итого прямые затраты по разделу в ценах 2001г. | [5 empty] | 13398.73 | 1963.25 | 4872,30 601,81 |  | 207.97
Накладные расходы | [5 empty] | 2255.77
Сметная прибыль | [5 empty] | 1247.01
Итоги по разделу 2 Монтажные работы :
Итого Строительные работы | [5 empty] | 62975.05 |  |  |  | 167.08
Итого Монтажные работы | [5 empty] | 4461.98 |  |  |  | 40.89
Итого | [5 empty] | 67437.03 |  |  |  | 207.97
Справочно, в ценах 2001г.:
Материалы | [5 empty] | 6563.18
Машины и механизмы | [5 empty] | 4872.3
ФОТ | [5 empty] | 2565.06
Накладные расходы | [5 empty] | 2255.77
Сметная прибыль | [5 empty] | 1247.01
Итого по разделу 2 Монтажные работы | [5 empty] | 67437.03 |  |  |  | 207.97
Раздел 3. Материалы в текущих ценах
20 | Прайс-лист | Стойка СВ 110-5 (шт) ИНДЕКС К ПОЗИЦИИ(справочно): 1 Письмо Минстроя РФ от 19.02.2016 № 4688-ХМ/05 (СМР Воздушная прокладка провода с алюминиевыми жилами) СМР=3,99 | 43 | 2947.37 |  | 126736.91
21 | Прайс-лист | Провод СИП -3 1х70 (м) ИНДЕКС К ПОЗИЦИИ(справочно): 1 Письмо Минстроя РФ от 19.02.2016 № 4688-ХМ/05 (СМР Воздушная прокладка провода с алюминиевыми жилами) СМР=3,99 | 4403 | 23.16 |  | 101973.48
22 | Прайс-лист | Стяжка Х89 (шт) ИНДЕКС К ПОЗИЦИИ(справочно): 1 Письмо Минстроя РФ от 19.02.2016 № 4688-ХМ/05 (СМР Воздушная прокладка провода с алюминиевыми жилами) СМР=3,99 | 2 | 396.04 |  | 792.08
23 | Прайс-лист | Оголовок ОГs54 (шт) ИНДЕКС К ПОЗИЦИИ(справочно): 1 Письмо Минстроя РФ от 19.02.2016 № 4688-ХМ/05 (СМР Воздушная прокладка провода с алюминиевыми жилами) СМР=3,99 | 13 | 115.88 |  | 1506.44
24 | Прайс-лист | Оголовок ОГs56 (шт) ИНДЕКС К ПОЗИЦИИ(справочно): 1 Письмо Минстроя РФ от 19.02.2016 № 4688-ХМ/05 (СМР Воздушная прокладка провода с алюминиевыми жилами) СМР=3,99 | 4 | 642.27 |  | 2569.08
25 | Прайс-лист | Оголовок ОГs58 (шт) ИНДЕКС К ПОЗИЦИИ(справочно): 1 Письмо Минстроя РФ от 19.02.2016 № 4688-ХМ/05 (СМР Воздушная прокладка провода с алюминиевыми жилами) СМР=3,99 | 6 | 748.33 |  | 4489.98
26 | Прайс-лист | Траверса ТМ73ш (шт) ИНДЕКС К ПОЗИЦИИ(справочно): 1 Письмо Минстроя РФ от 19.02.2016 № 4688-ХМ/05 (СМР Воздушная прокладка провода с алюминиевыми жилами) СМР=3,99 | 9 | 586.69 |  | 5280.21
27 | Прайс-лист | Траверса ТМ83ш (шт) ИНДЕКС К ПОЗИЦИИ(справочно): 1 Письмо Минстроя РФ от 19.02.2016 № 4688-ХМ/05 (СМР Воздушная прокладка провода с алюминиевыми жилами) СМР=3,99 | 1 | 89.47 |  | 89.47
28 | Прайс-лист | Траверса ТМs60 (шт) ИНДЕКС К ПОЗИЦИИ(справочно): 1 Письмо Минстроя РФ от 19.02.2016 № 4688-ХМ/05 (СМР Воздушная прокладка провода с алюминиевыми жилами) СМР=3,99 | 4 | 306.45 |  | 1225.8
29 | Прайс-лист | Траверса ТМ80а (шт) ИНДЕКС К ПОЗИЦИИ(справочно): 1 Письмо Минстроя РФ от 19.02.2016 № 4688-ХМ/05 (СМР Воздушная прокладка провода с алюминиевыми жилами) СМР=3,99 | 1 | 93.57 |  | 93.57
30 | Прайс-лист | Траверса ТМ10 (шт) ИНДЕКС К ПОЗИЦИИ(справочно): 1 Письмо Минстроя РФ от 19.02.2016 № 4688-ХМ/05 (СМР Воздушная прокладка провода с алюминиевыми жилами) СМР=3,99 | 1 | 569.6 |  | 569.6
31 | Прайс-лист | Накладка ОГ52 (шт) ИНДЕКС К ПОЗИЦИИ(справочно): 1 Письмо Минстроя РФ от 19.02.2016 № 4688-ХМ/05 (СМР Воздушная прокладка провода с алюминиевыми жилами) СМР=3,99 | 5 | 90.74 |  | 453.7
32 | Прайс-лист | Накладка ОГ9 (шт) ИНДЕКС К ПОЗИЦИИ(справочно): 1 Письмо Минстроя РФ от 19.02.2016 № 4688-ХМ/05 (СМР Воздушная прокладка провода с алюминиевыми жилами) СМР=3,99 | 2 | 86.85 |  | 173.7
33 | Прайс-лист | Хомут Х51 (шт) ИНДЕКС К ПОЗИЦИИ(справочно): 1 Письмо Минстроя РФ от 19.02.2016 № 4688-ХМ/05 (СМР Воздушная прокладка провода с алюминиевыми жилами) СМР=3,99 | 19 | 21.07 |  | 400.33
34 | Прайс-лист | Хомут Х42 (шт) ИНДЕКС К ПОЗИЦИИ(справочно): 1 Письмо Минстроя РФ от 19.02.2016 № 4688-ХМ/05 (СМР Воздушная прокладка провода с алюминиевыми жилами) СМР=3,99 | 1 | 51.07 |  | 51.07
35 | Прайс-лист | Узел крепления подкоса У1 (шт) ИНДЕКС К ПОЗИЦИИ(справочно): 1 Письмо Минстроя РФ от 19.02.2016 № 4688-ХМ/05 (СМР Воздушная прокладка провода с алюминиевыми жилами) СМР=3,99 | 12 | 177.84 |  | 2134.08
36 | Прайс-лист | Болт Б5 (шт) ИНДЕКС К ПОЗИЦИИ(справочно): 1 Письмо Минстроя РФ от 19.02.2016 № 4688-ХМ/05 (СМР Воздушная прокладка провода с алюминиевыми жилами) СМР=3,99 | 7 | 3 |  | 21
37 | Прайс-лист | Крепление изолятора КИsl (шт) ИНДЕКС К ПОЗИЦИИ(справочно): 1 Письмо Минстроя РФ от 19.02.2016 № 4688-ХМ/05 (СМР Воздушная прокладка провода с алюминиевыми жилами) СМР=3,99 | 1 | 39.25 |  | 39.25
38 | Прайс-лист | Заземляющий проводник 3П21 (м) ИНДЕКС К ПОЗИЦИИ(справочно): 1 Письмо Минстроя РФ от 19.02.2016 № 4688-ХМ/05 (СМР Воздушная прокладка провода с алюминиевыми жилами) СМР=3,99 | 35.5 | 45.61 |  | 1619.16
39 | Прайс-лист | Заземляющий проводник 3П22 (м) ИНДЕКС К ПОЗИЦИИ(справочно): 1 Письмо Минстроя РФ от 19.02.2016 № 4688-ХМ/05 (СМР Воздушная прокладка провода с алюминиевыми жилами) СМР=3,99 | 4.2 | 21.3 |  | 89.46
40 | Прайс-лист | Гайка М20 (шт) ИНДЕКС К ПОЗИЦИИ(справочно): 1 Письмо Минстроя РФ от 19.02.2016 № 4688-ХМ/05 (СМР Воздушная прокладка провода с алюминиевыми жилами) СМР=3,99 | 12 | 30.51 |  | 366.12
41 | Прайс-лист | Изолятор штыревой SDI 37 (шт) ИНДЕКС К ПОЗИЦИИ(справочно): 1 Письмо Минстроя РФ от 19.02.2016 № 4688-ХМ/05 (СМР Воздушная прокладка провода с алюминиевыми жилами) СМР=3,99 | 80 | 608.1 |  | 48648
42 | Прайс-лист | Изолятор штыревой ШФ-20Г (шт) ИНДЕКС К ПОЗИЦИИ(справочно): 1 Письмо Минстроя РФ от 19.02.2016 № 4688-ХМ/05 (СМР Воздушная прокладка провода с алюминиевыми жилами) СМР=3,99 | 6 | 79.58 |  | 477.48
43 | Прайс-лист | Колпачок К6 (шт) ИНДЕКС К ПОЗИЦИИ(справочно): 1 Письмо Минстроя РФ от 19.02.2016 № 4688-ХМ/05 (СМР Воздушная прокладка провода с алюминиевыми жилами) СМР=3,99 | 6 | 1.64 |  | 9.84
44 | Прайс-лист | Колпачок К9 (шт) ИНДЕКС К ПОЗИЦИИ(справочно): 1 Письмо Минстроя РФ от 19.02.2016 № 4688-ХМ/05 (СМР Воздушная прокладка провода с алюминиевыми жилами) СМР=3,99 | 80 | 1.65 |  | 132
45 | Прайс-лист | Вязка спиральная SO 115 (шт) ИНДЕКС К ПОЗИЦИИ(справочно): 1 Письмо Минстроя РФ от 19.02.2016 № 4688-ХМ/05 (СМР Воздушная прокладка провода с алюминиевыми жилами) СМР=3,99 | 160 | 92.18 |  | 14748.8
46 | Прайс-лист | Скоба СК-7-1А (шт) ИНДЕКС К ПОЗИЦИИ(справочно): 1 Письмо Минстроя РФ от 19.02.2016 № 4688-ХМ/05 (СМР Воздушная прокладка провода с алюминиевыми жилами) СМР=3,99 | 45 | 32.95 |  | 1482.75
47 | Прайс-лист | Изолятор натяжной SDI 90.150 (шт) ИНДЕКС К ПОЗИЦИИ(справочно): 1 Письмо Минстроя РФ от 19.02.2016 № 4688-ХМ/05 (СМР Воздушная прокладка провода с алюминиевыми жилами) СМР=3,99 | 45 | 678.81 |  | 30546.45
48 | Прайс-лист | Зажим натяжной SO 235 (шт) ИНДЕКС К ПОЗИЦИИ(справочно): 1 Письмо Минстроя РФ от 19.02.2016 № 4688-ХМ/05 (СМР Воздушная прокладка провода с алюминиевыми жилами) СМР=3,99 | 45 | 540.22 |  | 24309.9
49 | Прайс-лист | Зажим ответвительный SL25.2 (шт) ИНДЕКС К ПОЗИЦИИ(справочно): 1 Письмо Минстроя РФ от 19.02.2016 № 4688-ХМ/05 (СМР Воздушная прокладка провода с алюминиевыми жилами) СМР=3,99 | 15 | 242.85 |  | 3642.75
50 | Прайс-лист | Зажим ответвительный SЕ20 (шт) ИНДЕКС К ПОЗИЦИИ(справочно): 1 Письмо Минстроя РФ от 19.02.2016 № 4688-ХМ/05 (СМР Воздушная прокладка провода с алюминиевыми жилами) СМР=3,99 | 3 | 277.43 |  | 832.29
51 | Прайс-лист | Кожух защитный SP-16 (шт) ИНДЕКС К ПОЗИЦИИ(справочно): 1 Письмо Минстроя РФ от 19.02.2016 № 4688-ХМ/05 (СМР Воздушная прокладка провода с алюминиевыми жилами) СМР=3,99 | 18 | 35.46 |  | 638.28
52 | Прайс-лист | Зажим плашечный SL 4.25 (шт) ИНДЕКС К ПОЗИЦИИ(справочно): 1 Письмо Минстроя РФ от 19.02.2016 № 4688-ХМ/05 (СМР Воздушная прокладка провода с алюминиевыми жилами) СМР=3,99 | 87 | 60.64 |  | 5275.68
53 | Прайс-лист | Кожух защитный SP-15 (шт) ИНДЕКС К ПОЗИЦИИ(справочно): 1 Письмо Минстроя РФ от 19.02.2016 № 4688-ХМ/05 (СМР Воздушная прокладка провода с алюминиевыми жилами) СМР=3,99 | 87 | 17.3 |  | 1505.1
54 | Прайс-лист | Разрядник длинно-искровой SDI 97 (шт.) ИНДЕКС К ПОЗИЦИИ(справочно): 1 Письмо Минстроя РФ от 19.02.2016 № 4688-ХМ/05 (СМР Воздушная прокладка провода с алюминиевыми жилами) СМР=3,99 | 29 | 1023.04 |  | 29668.16
55 | Прайс-лист | Зажим прокалывающий SL36 (шт) ИНДЕКС К ПОЗИЦИИ(справочно): 1 Письмо Минстроя РФ от 19.02.2016 № 4688-ХМ/05 (СМР Воздушная прокладка провода с алюминиевыми жилами) СМР=3,99 | 6 | 358.15 |  | 2148.9
56 | Прайс-лист | Скоба PSS924 (шт) ИНДЕКС К ПОЗИЦИИ(справочно): 1 Письмо Минстроя РФ от 19.02.2016 № 4688-ХМ/05 (СМР Воздушная прокладка провода с алюминиевыми жилами) СМР=3,99 | 6 | 230.25 |  | 1381.5
57 | Прайс-лист | Автоматический соединительный зажим CIL67 (шт) ИНДЕКС К ПОЗИЦИИ(справочно): 1 Письмо Минстроя РФ от 19.02.2016 № 4688-ХМ/05 (СМР Воздушная прокладка провода с алюминиевыми жилами) СМР=3,99 | 3 | 420.92 |  | 1262.76
58 | Прайс-лист | Разъединитель РЛК-10 (шт) ИНДЕКС К ПОЗИЦИИ(справочно): 1 Письмо Минстроя РФ от 19.02.2016 № 4688-ХМ/05 (СМР Воздушная прокладка провода с алюминиевыми жилами) СМР=3,99 | 1 | 10255.07 |  | 10255.07
Заземление
59 | Прайс-лист | Сталь круглая Д-16мм (кг) ИНДЕКС К ПОЗИЦИИ(справочно): 1 Письмо Минстроя РФ от 19.02.2016 № 4688-ХМ/05 (СМР Воздушная прокладка провода с алюминиевыми жилами) СМР=3,99 | 298,62 189*1.58 | 9.25 |  | 2762.24
60 | Прайс-лист | Сталь полосовая 40х4 (кг) ИНДЕКС К ПОЗИЦИИ(справочно): 1 Письмо Минстроя РФ от 19.02.2016 № 4688-ХМ/05 (СМР Воздушная прокладка провода с алюминиевыми жилами) СМР=3,99 | 123,48 98*1.26 | 11 |  | 1358.28
61 | Прайс-лист | Сталь круглая Д-10мм (кг) ИНДЕКС К ПОЗИЦИИ(справочно): 1 Письмо Минстроя РФ от 19.02.2016 № 4688-ХМ/05 (СМР Воздушная прокладка провода с алюминиевыми жилами) СМР=3,99 | 33,264 54*0,616 | 9.52 |  | 316.67
Итого прямые затраты по разделу в ценах 2001г. | [5 empty] | 432077.39
Итоги по разделу 3 Материалы в текущих ценах :
Материалы для строительных работ | [5 empty] | 306078.79
Материалы | [5 empty] | 27846.48
Линии электропередачи | [5 empty] | 98152.12
Итого | [5 empty] | 432077.39
Всего с учетом "Письмо Минстроя РФ от 19.02.2016 № 4688-ХМ/05 (СМР Воздушная прокладка провода с алюминиевыми жилами) СМР=3,99" | [5 empty] | 1723988.79
Справочно, в ценах 2001г.:
Материалы | [5 empty] | 432077.39
Итого по разделу 3 Материалы в текущих ценах | [5 empty] | 1723988.79
ИТОГИ ПО СМЕТЕ:
Итого прямые затраты по смете в ценах 2001г. | [5 empty] | 464862.97 | 4805.52 | 19372,73 1507,53 |  | 527
Накладные расходы | [5 empty] | 5545.48
Сметная прибыль | [5 empty] | 3072.11
Итоги по смете:
Итого Строительные работы | [5 empty] | 1872823.37 |  |  |  | 418.08
Итого Монтажные работы | [5 empty] | 16364.07 |  |  |  | 108.92
Итого | [5 empty] | 1889187.44 |  |  |  | 527
Справочно, в ценах 2001г.:
Материалы | [5 empty] | 440684.72
Машины и механизмы | [5 empty] | 19372.73
ФОТ | [5 empty] | 6313.05
Накладные расходы | [5 empty] | 5545.48
Сметная прибыль | [5 empty] | 3072.11
ВСЕГО по смете | [5 empty] | 1889187.44 |  |  |  | 527
| Составил: | инженер по сметной работе |  |  |  |  | Л.Ю.Милевская
| Проверил: | филиал ПАО "МРСК Центра" - "Ярэнерго"

## 2-2
СОГЛАСОВАНО: | [7 empty] | УТВЕРЖДАЮ:
______________ | [7 empty] | ____________
" _____ " ________________ 2016 г. | [7 empty] | "______ " _______________2016 г.
Реконструкция ВЛ 10кВ № 03 ПС Тихменево (инв.№ 3003787). Реконструкция ВЛ-0,4 фидер 2 п/ст Тихменево (инв.№ 3003749). Строительство ТП 710 (Башарово). Строительство ВЛ 0,4 кВ №1 ТП 710 (Башарово).
(наименование стройки)
ЛОКАЛЬНЫЙ СМЕТНЫЙ РАСЧЕТ № 2-2
(локальная смета)
на | Реконструкция ВЛ-0,4 фидер 2 п/ст Тихменево (инв.№ 3003749)
(наименование работ и затрат, наименование объекта)
Основание: РД 068-78-КЭ(10-0,4 кВ)-15
| Сметная стоимость _______________________________________________________________________________________________ |  | ___________________________62,979 |  | тыс. руб.
| строительных работ _______________________________________________________________________________________________ |  | _______________________________________________________________________________________________58,635 |  | тыс. руб.
| монтажных работ _______________________________________________________________________________________________ |  | _______________________________________________________________________________________________4,345 |  | тыс. руб.
| Средства на оплату труда _______________________________________________________________________________________________ |  | ___________________________0,236 |  | тыс. руб.
| Сметная трудоемкость _______________________________________________________________________________________________ |  | _______________________________________________________________________________________________14,65 |  | чел.час
Составлен(а) в текущих (прогнозных) ценах по состоянию на ______________
№ пп | Шифр и номер позиции норматива | Наименование работ и затрат, единица измерения | Количество | Стоимость единицы, руб. |  | Общая стоимость, руб. |  |  | Затраты труда рабочих, чел.-ч, не занятых обслуживанием машин
|  |  |  | всего | эксплуата- ции машин | Всего | оплаты труда | эксплуата- ция машин
|  |  |  | оплаты труда | в т.ч. оплаты труда |  |  | в т.ч. оплаты труда | на единицу | всего
1 | 2 | 3 | 4 | 5 | 6 | 7 | 8 | 9 | 10 | 11
Раздел 1. Строительные работы
1 | ТЕР33-04-016-05 Пост.Правит.Яросл.обл. от 26.05.10 №326-п, от 12.03.10 №150-п | Развозка конструкций и материалов опор ВЛ 0,38-10 кВ по трассе материалов оснастки одностоечных опор (1 опора) ИНДЕКС К ПОЗИЦИИ(справочно): 1 Письмо Минстроя РФ от 19.02.2016 № 4688-ХМ/05 (СМР Воздушная прокладка провода с алюминиевыми жилами) СМР=3,99 | 4 | 13,05 2,04 | 11,01 1,89 | 52.2 | 8.16 | 44,04 7,56 | 0.25 | 1
2 | ТЕР33-04-016-06 Пост.Правит.Яросл.обл. от 26.05.10 №326-п, от 12.03.10 №150-п | Развозка конструкций и материалов опор ВЛ 0,38-10 кВ по трассе материалов оснастки сложных опор (1 опора) ИНДЕКС К ПОЗИЦИИ(справочно): 1 Письмо Минстроя РФ от 19.02.2016 № 4688-ХМ/05 (СМР Воздушная прокладка провода с алюминиевыми жилами) СМР=3,99 | 2 | 15,03 2,45 | 12,58 2,16 | 30.06 | 4.9 | 25,16 4,32 | 0.3 | 0.6
Итого прямые затраты по разделу в ценах 2001г. | [5 empty] | 82.26 | 13.06 | 69,20 11,88 |  | 1.6
Накладные расходы | [5 empty] | 26.19
Сметная прибыль | [5 empty] | 14.96
Итоги по разделу 1 Строительные работы :
Линии электропередачи | [5 empty] | 123.41 |  |  |  | 1.6
Итого | [5 empty] | 123.41 |  |  |  | 1.6
Всего с учетом "Письмо Минстроя РФ от 19.02.2016 № 4688-ХМ/05 (СМР Воздушная прокладка провода с алюминиевыми жилами) СМР=3,99" | [5 empty] | 492.41 |  |  |  | 1.6
Справочно, в ценах 2001г.:
Машины и механизмы | [5 empty] | 69.2
ФОТ | [5 empty] | 24.94
Накладные расходы | [5 empty] | 26.19
Сметная прибыль | [5 empty] | 14.96
Итого по разделу 1 Строительные работы | [5 empty] | 492.41 |  |  |  | 1.6
Раздел 2. Монтажные работы
3 | ТЕРм08-02-150-01 Изм.1 Пост.Правит.Яросл.обл от 18.10.11 №811-п | Подвеска самонесущих изолированных проводов (СИП-2А) напряжением от 0,4 кВ до 1 кВ (со снятием напряжения) при количестве 29 опор: с использованием автогидроподъемника в т.ч. по 6-ти опорам ВЛ-10 кВ (инв.№ 3003787) (1000 м) (МАТ=0 к расх.) ИНДЕКС К ПОЗИЦИИ(справочно): 1 Письмо Минстроя РФ от 19.02.2016 № 4688-ХМ/05 (СМР Воздушная прокладка провода с алюминиевыми жилами) СМР=3,99 | 0,2 200/1000 | 3759,24 620,43 | 3138,81 432,78 | 751.85 | 124.09 | 627,76 86,56 | 65.24 | 13.05
Итого прямые затраты по разделу в ценах 2001г. | [5 empty] | 751.85 | 124.09 | 627,76 86,56 |  | 13.05
Накладные расходы | [5 empty] | 200.12
Сметная прибыль | [5 empty] | 136.92
Итоги по разделу 2 Монтажные работы :
Электромонтажные работы на других объектах | [5 empty] | 1088.89 |  |  |  | 13.05
Итого | [5 empty] | 1088.89 |  |  |  | 13.05
Всего с учетом "Письмо Минстроя РФ от 19.02.2016 № 4688-ХМ/05 (СМР Воздушная прокладка провода с алюминиевыми жилами) СМР=3,99" | [5 empty] | 4344.67 |  |  |  | 13.05
Справочно, в ценах 2001г.:
Машины и механизмы | [5 empty] | 627.76
ФОТ | [5 empty] | 210.65
Накладные расходы | [5 empty] | 200.12
Сметная прибыль | [5 empty] | 136.92
Итого по разделу 2 Монтажные работы | [5 empty] | 4344.67 |  |  |  | 13.05
Раздел 3. Материалы в текущих ценах
4 | Прайс-лист | СИП-2 3*35+1*50 (км) ИНДЕКС К ПОЗИЦИИ(справочно): 1 Письмо Минстроя РФ от 19.02.2016 № 4688-ХМ/05 (СМР Воздушная прокладка провода с алюминиевыми жилами) СМР=3,99 | 0.199 | 35460 |  | 7056.54
5 | Прайс-лист | СИП-4 2х25 (км) ИНДЕКС К ПОЗИЦИИ(справочно): 1 Письмо Минстроя РФ от 19.02.2016 № 4688-ХМ/05 (СМР Воздушная прокладка провода с алюминиевыми жилами) СМР=3,99 | 0.013 | 11900 |  | 154.7
6 | Прайс-лист | Бондажная стальная лента SOT 37 (м) ИНДЕКС К ПОЗИЦИИ(справочно): 1 Письмо Минстроя РФ от 19.02.2016 № 4688-ХМ/05 (СМР Воздушная прокладка провода с алюминиевыми жилами) СМР=3,99 | 10.4 | 21.43 |  | 222.87
7 | Прайс-лист | Скрепа SOT 36 (шт) ИНДЕКС К ПОЗИЦИИ(справочно): 1 Письмо Минстроя РФ от 19.02.2016 № 4688-ХМ/05 (СМР Воздушная прокладка провода с алюминиевыми жилами) СМР=3,99 | 8 | 7.35 |  | 58.8
8 | Прайс-лист | Бандажный крюк SOT 29.10 (шт) ИНДЕКС К ПОЗИЦИИ(справочно): 1 Письмо Минстроя РФ от 19.02.2016 № 4688-ХМ/05 (СМР Воздушная прокладка провода с алюминиевыми жилами) СМР=3,99 | 4 | 87.7 |  | 350.8
9 | Прайс-лист | Болт М8х30 (шт) ИНДЕКС К ПОЗИЦИИ(справочно): 1 Письмо Минстроя РФ от 19.02.2016 № 4688-ХМ/05 (СМР Воздушная прокладка провода с алюминиевыми жилами) СМР=3,99 | 4 | 3.8 |  | 15.2
10 | Прайс-лист | Гайка М8 (шт) ИНДЕКС К ПОЗИЦИИ(справочно): 1 Письмо Минстроя РФ от 19.02.2016 № 4688-ХМ/05 (СМР Воздушная прокладка провода с алюминиевыми жилами) СМР=3,99 | 4 | 1.6 |  | 6.4
11 | Прайс-лист | Шайба Ф8 (шт) ИНДЕКС К ПОЗИЦИИ(справочно): 1 Письмо Минстроя РФ от 19.02.2016 № 4688-ХМ/05 (СМР Воздушная прокладка провода с алюминиевыми жилами) СМР=3,99 | 8 | 0.4 |  | 3.2
12 | Прайс-лист | Траверса ТМ78 (шт) ИНДЕКС К ПОЗИЦИИ(справочно): 1 Письмо Минстроя РФ от 19.02.2016 № 4688-ХМ/05 (СМР Воздушная прокладка провода с алюминиевыми жилами) СМР=3,99 | 1 | 528.82 |  | 528.82
13 | Прайс-лист | Траверса ТМ78а (шт) ИНДЕКС К ПОЗИЦИИ(справочно): 1 Письмо Минстроя РФ от 19.02.2016 № 4688-ХМ/05 (СМР Воздушная прокладка провода с алюминиевыми жилами) СМР=3,99 | 1 | 155.95 |  | 155.95
14 | Прайс-лист | Траверса ТН-12 (шт) ИНДЕКС К ПОЗИЦИИ(справочно): 1 Письмо Минстроя РФ от 19.02.2016 № 4688-ХМ/05 (СМР Воздушная прокладка провода с алюминиевыми жилами) СМР=3,99 | 3 | 78.9 |  | 236.7
15 | Прайс-лист | Изолятор НС-18 ас колпачком К-5 (шт) ИНДЕКС К ПОЗИЦИИ(справочно): 1 Письмо Минстроя РФ от 19.02.2016 № 4688-ХМ/05 (СМР Воздушная прокладка провода с алюминиевыми жилами) СМР=3,99 | 3 | 12.58 |  | 37.74
16 | Прайс-лист | Хомут Х51 (м) ИНДЕКС К ПОЗИЦИИ(справочно): 1 Письмо Минстроя РФ от 19.02.2016 № 4688-ХМ/05 (СМР Воздушная прокладка провода с алюминиевыми жилами) СМР=3,99 | 2 | 21.07 |  | 42.14
17 | Прайс-лист | Хомут Х1 (м) ИНДЕКС К ПОЗИЦИИ(справочно): 1 Письмо Минстроя РФ от 19.02.2016 № 4688-ХМ/05 (СМР Воздушная прокладка провода с алюминиевыми жилами) СМР=3,99 | 3 | 55 |  | 165
18 | Прайс-лист | Зажим поддерживающий SO69.95 (шт) ИНДЕКС К ПОЗИЦИИ(справочно): 1 Письмо Минстроя РФ от 19.02.2016 № 4688-ХМ/05 (СМР Воздушная прокладка провода с алюминиевыми жилами) СМР=3,99 | 4 | 107.48 |  | 429.92
19 | Прайс-лист | Зажим натяжной SO250.01 (шт) ИНДЕКС К ПОЗИЦИИ(справочно): 1 Письмо Минстроя РФ от 19.02.2016 № 4688-ХМ/05 (СМР Воздушная прокладка провода с алюминиевыми жилами) СМР=3,99 | 2 | 176.1 |  | 352.2
20 | Прайс-лист | Зажим натяжной SO158.1 (шт) ИНДЕКС К ПОЗИЦИИ(справочно): 1 Письмо Минстроя РФ от 19.02.2016 № 4688-ХМ/05 (СМР Воздушная прокладка провода с алюминиевыми жилами) СМР=3,99 | 2 | 59.31 |  | 118.62
21 | Прайс-лист | Зажим соединительный SLIP 22.1 (шт) ИНДЕКС К ПОЗИЦИИ(справочно): 1 Письмо Минстроя РФ от 19.02.2016 № 4688-ХМ/05 (СМР Воздушная прокладка провода с алюминиевыми жилами) СМР=3,99 | 10 | 76.96 |  | 769.6
22 | Прайс-лист | Зажим ответвительный SLIP 22.12 (шт) ИНДЕКС К ПОЗИЦИИ(справочно): 1 Письмо Минстроя РФ от 19.02.2016 № 4688-ХМ/05 (СМР Воздушная прокладка провода с алюминиевыми жилами) СМР=3,99 | 14 | 129.1 |  | 1807.4
23 | Прайс-лист | Зажим соединительный SL37.2 (шт) ИНДЕКС К ПОЗИЦИИ(справочно): 1 Письмо Минстроя РФ от 19.02.2016 № 4688-ХМ/05 (СМР Воздушная прокладка провода с алюминиевыми жилами) СМР=3,99 | 7 | 35.8 |  | 250.6
24 | Прайс-лист | Кожух защитный SP-15 (шт) ИНДЕКС К ПОЗИЦИИ(справочно): 1 Письмо Минстроя РФ от 19.02.2016 № 4688-ХМ/05 (СМР Воздушная прокладка провода с алюминиевыми жилами) СМР=3,99 | 7 | 17.3 |  | 121.1
25 | Прайс-лист | Кабельный наконечник SAL1.27 (шт) ИНДЕКС К ПОЗИЦИИ(справочно): 1 Письмо Минстроя РФ от 19.02.2016 № 4688-ХМ/05 (СМР Воздушная прокладка провода с алюминиевыми жилами) СМР=3,99 | 4 | 109.15 |  | 436.6
26 | Прайс-лист | Заземляющий проводник3П6 (м) ИНДЕКС К ПОЗИЦИИ(справочно): 1 Письмо Минстроя РФ от 19.02.2016 № 4688-ХМ/05 (СМР Воздушная прокладка провода с алюминиевыми жилами) СМР=3,99 | 9 | 40.4 |  | 363.6
27 | Прайс-лист | Стяжной ремешок PER 15 (шт) ИНДЕКС К ПОЗИЦИИ(справочно): 1 Письмо Минстроя РФ от 19.02.2016 № 4688-ХМ/05 (СМР Воздушная прокладка провода с алюминиевыми жилами) СМР=3,99 | 11 | 2.64 |  | 29.04
Итого прямые затраты по разделу в ценах 2001г. | [5 empty] | 13713.54
Итого прямые затраты по разделу с учетом коэффициентов к итогам | [5 empty] | 14572
Итоги по разделу 3 Материалы в текущих ценах :
Материалы | [5 empty] | 9068.28
Линии электропередачи | [5 empty] | 5039.79
Материалы для строительных работ | [5 empty] | 463.93
Итого | [5 empty] | 14572
Всего с учетом "Письмо Минстроя РФ от 19.02.2016 № 4688-ХМ/05 (СМР Воздушная прокладка провода с алюминиевыми жилами) СМР=3,99" | [5 empty] | 58142.28
Справочно, в ценах 2001г.:
Материалы | [5 empty] | 14572
Итого по разделу 3 Материалы в текущих ценах | [5 empty] | 58142.28
ИТОГИ ПО СМЕТЕ:
Итого прямые затраты по смете в ценах 2001г. | [5 empty] | 14547.65 | 137.15 | 696,96 98,44 |  | 14.65
Итого прямые затраты по смете с учетом коэффициентов к итогам | [5 empty] | 15406.11 | 137.15 | 696,96 98,44 |  | 14.65
Накладные расходы | [5 empty] | 226.31
Сметная прибыль | [5 empty] | 151.88
Итоги по смете:
Итого Строительные работы | [5 empty] | 58634.69 |  |  |  | 1.6
Итого Монтажные работы | [5 empty] | 4344.67 |  |  |  | 13.05
Итого | [5 empty] | 62979.36 |  |  |  | 14.65
Справочно, в ценах 2001г.:
Материалы | [5 empty] | 14572
Машины и механизмы | [5 empty] | 696.96
ФОТ | [5 empty] | 235.59
Накладные расходы | [5 empty] | 226.31
Сметная прибыль | [5 empty] | 151.88
ВСЕГО по смете | [5 empty] | 62979.36 |  |  |  | 14.65
| Составил: | инженер по сметной работе |  |  |  |  | Л.Ю.Милевская
| Проверил: | филиал ПАО "МРСК Центра" - "Ярэнерго"

## 2-3
СОГЛАСОВАНО: | [7 empty] | УТВЕРЖДАЮ:
______________ | [7 empty] | ____________
" _____ " ________________ 2016 г. | [7 empty] | "______ " _______________2016 г.
Реконструкция ВЛ 10кВ № 03 ПС Тихменево (инв.№ 3003787). Реконструкция ВЛ-0,4 фидер 2 п/ст Тихменево (инв.№ 3003749). Строительство ТП 710 (Башарово). Строительство ВЛ 0,4 кВ №1 ТП 710 (Башарово).
(наименование стройки)
ЛОКАЛЬНЫЙ СМЕТНЫЙ РАСЧЕТ № 2-3
(локальная смета)
на | Строительство ТП 710 (Башарово).
(наименование работ и затрат, наименование объекта)
Основание: РД 068-78-КЭ(10-0,4 кВ)-15
| Сметная стоимость _______________________________________________________________________________________________ |  | ___________________________320,721 |  | тыс. руб.
| строительных работ _______________________________________________________________________________________________ |  | _______________________________________________________________________________________________113,267 |  | тыс. руб.
| монтажных работ _______________________________________________________________________________________________ |  | _______________________________________________________________________________________________6,212 |  | тыс. руб.
| оборудования _______________________________________________________________________________________________ |  | _______________________________________________________________________________________________201,242 |  | тыс. руб.
| Средства на оплату труда _______________________________________________________________________________________________ |  | ___________________________1,021 |  | тыс. руб.
| Сметная трудоемкость _______________________________________________________________________________________________ |  | _______________________________________________________________________________________________99,16 |  | чел.час
Составлен(а) в текущих (прогнозных) ценах по состоянию на ______________
№ пп | Шифр и номер позиции норматива | Наименование работ и затрат, единица измерения | Количество | Стоимость единицы, руб. |  | Общая стоимость, руб. |  |  | Затраты труда рабочих, чел.-ч, не занятых обслуживанием машин
|  |  |  | всего | эксплуата- ции машин | Всего | оплаты труда | эксплуата- ция машин
|  |  |  | оплаты труда | в т.ч. оплаты труда |  |  | в т.ч. оплаты труда | на единицу | всего
1 | 2 | 3 | 4 | 5 | 6 | 7 | 8 | 9 | 10 | 11
Раздел 1. Строительные работы
1 | ТЕР33-04-016-02 Пост.Правит.Яросл.обл. от 26.05.10 №326-п, от 12.03.10 №150-п | Развозка конструкций и материалов опор ВЛ 0,38-10 кВ по трассе одностоечных железобетонных опор (1 опора) ИНДЕКС К ПОЗИЦИИ(справочно): 1 Письмо Минстроя РФ от 19.02.2016 № 4688-ХМ/05 (СМР прочие) СМР=5,71 | 1 | 49,34 3,59 | 45,75 6,48 | 49.34 | 3.59 | 45,75 6,48 | 0.44 | 0.44
2 | ТЕР33-04-027-01 Пост.Правит.Яросл.обл. от 26.05.10 №326-п, от 12.03.10 №150-п | Установка столбовых трансформаторных подстанций мощностью до 100 кВ·А, установка строительных конструкций (1 подстанция) ИНДЕКС К ПОЗИЦИИ(справочно): 1 Письмо Минстроя РФ от 19.02.2016 № 4688-ХМ/05 (СМР прочие) СМР=5,71 | 1 | 142,15 17,81 | 120,53 10,09 | 142.15 | 17.81 | 120,53 10,09 | 2.01 | 2.01
3 | ТЕР33-04-027-02 Пост.Правит.Яросл.обл. от 26.05.10 №326-п, от 12.03.10 №150-п | Установка столбовых трансформаторных подстанций мощностью до 100 кВ·А, установка оборудования (1 подстанция) ИНДЕКС К ПОЗИЦИИ(справочно): 1 Письмо Минстроя РФ от 19.02.2016 № 4688-ХМ/05 (СМР прочие) СМР=5,71 | 1 | 1002,37 590,1 | 412,27 47,89 | 1002.37 | 590.1 | 412,27 47,89 | 62.05 | 62.05
4 | ТЕР01-02-057-02 Пост.Правит.Яросл.обл. от 26.05.10 №326-п, от 12.03.10 №150-п | Разработка грунта вручную в траншеях глубиной до 2 м без креплений с откосами, группа грунтов 2 (100 м3 грунта) ИНДЕКС К ПОЗИЦИИ(справочно): 1 Письмо Минстроя РФ от 19.02.2016 № 4688-ХМ/05 (СМР прочие) СМР=5,71 | 0,012 (12*0,5*0,2)/100 | 1201,2 1201,2 |  | 14.41 | 14.41 |  | 154 | 1.85
5 | ТЕР01-02-061-01 Пост.Правит.Яросл.обл. от 26.05.10 №326-п, от 12.03.10 №150-п | Засыпка вручную траншей, пазух котлованов и ям, группа грунтов 1 (100 м3 грунта) ИНДЕКС К ПОЗИЦИИ(справочно): 1 Письмо Минстроя РФ от 19.02.2016 № 4688-ХМ/05 (СМР прочие) СМР=5,71 | 0,012 (12*0,5*0,2)/100 | 663,75 663,75 |  | 7.97 | 7.97 |  | 88.5 | 1.06
6 | ТЕР33-04-015-01 Пост.Правит.Яросл.обл. от 26.05.10 №326-п, от 12.03.10 №150-п | Устройство заземления опор ВЛ и подстанций (10 м шин заземления) ИНДЕКС К ПОЗИЦИИ(справочно): 1 Письмо Минстроя РФ от 19.02.2016 № 4688-ХМ/05 (СМР прочие) СМР=5,71 | 3.8 | 32,35 15,23 | 15.72 | 122.93 | 57.87 | 59.74 | 1.8 | 6.84
7 | ТЕРм08-02-471-04 Пост.Правит.Яросл.обл. от 26.05.10 №326-п, от 12.03.10 №150-п | Заземлитель вертикальный из круглой стали диаметром 16 мм (10 шт.) ИНДЕКС К ПОЗИЦИИ(справочно): 1 Письмо Минстроя РФ от 19.02.2016 № 4688-ХМ/05 (СМР прочие) СМР=5,71 | 1 | 585,97 77,93 | 54,45 1,89 | 585.97 | 77.93 | 54,45 1,89 | 8.29 | 8.29
8 | ТЕР33-04-030-01 Пост.Правит.Яросл.обл. от 26.05.10 №326-п, от 12.03.10 №150-п | Установка разъединителей с помощью механизмов (1 компл.) ИНДЕКС К ПОЗИЦИИ(справочно): 1 Письмо Минстроя РФ от 19.02.2016 № 4688-ХМ/05 (СМР прочие) СМР=5,71 | 1 | 141,82 38,01 | 100,42 11,25 | 141.82 | 38.01 | 100,42 11,25 | 4.29 | 4.29
9 | ТЕР33-04-030-01 Пост.Правит.Яросл.обл. от 26.05.10 №326-п, от 12.03.10 №150-п | Установка разрядников с помощью механизмов (ОПН) (1 компл.) ИНДЕКС К ПОЗИЦИИ(справочно): 1 Письмо Минстроя РФ от 19.02.2016 № 4688-ХМ/05 (СМР прочие) СМР=5,71 | 2 | 141,82 38,01 | 100,42 11,25 | 283.64 | 76.02 | 200,84 22,50 | 4.29 | 8.58
Итого прямые затраты по разделу в ценах 2001г. | [5 empty] | 2350.6 | 883.71 | 994,00 100,10 |  | 95.41
Накладные расходы | [5 empty] | 1019.42
Сметная прибыль | [5 empty] | 590.92
Итоги по разделу 1 Строительные работы :
Итого Строительные работы | [5 empty] | 18541.85 |  |  |  | 87.12
Итого Монтажные работы | [5 empty] | 4075.11 |  |  |  | 8.29
Итого | [5 empty] | 22616.96 |  |  |  | 95.41
Справочно, в ценах 2001г.:
Материалы | [5 empty] | 472.89
Машины и механизмы | [5 empty] | 994
ФОТ | [5 empty] | 983.81
Накладные расходы | [5 empty] | 1019.42
Сметная прибыль | [5 empty] | 590.92
Итого по разделу 1 Строительные работы | [5 empty] | 22616.96 |  |  |  | 95.41
Раздел 2. Монтажные работы
10 | ТЕРм08-03-600-01 Пост.Правит.Яросл.обл. от 26.05.10 №326-п, от 12.03.10 №150-п | Счетчики, устанавливаемые на готовом основании однофазные (1 шт.) ИНДЕКС К ПОЗИЦИИ(справочно): 1 Письмо Минстроя РФ от 19.02.2016 № 4688-ХМ/05 (СМР прочие) СМР=5,71 | 1 | 6,24 3,37 | 2,42 0,14 | 6.24 | 3.37 | 2,42 0,14 | 0.34 | 0.34
11 | ТЕРм08-03-526-01 Пост.Правит.Яросл.обл. от 26.05.10 №326-п, от 12.03.10 №150-п | Автомат одно-, двух-, трехполюсный, устанавливаемый на конструкции на стене или колонне, на ток до 25 А (1 шт.) ИНДЕКС К ПОЗИЦИИ(справочно): 1 Письмо Минстроя РФ от 19.02.2016 № 4688-ХМ/05 (СМР прочие) СМР=5,71 | 1 | 278,17 14,84 | 1.13 | 278.17 | 14.84 | 1.13 | 1.56 | 1.56
12 | ТЕРм08-03-591-11 Пост.Правит.Яросл.обл. от 26.05.10 №326-п, от 12.03.10 №150-п | Розетка штепсельная трехполюсная (100 шт.) ИНДЕКС К ПОЗИЦИИ(справочно): 1 Письмо Минстроя РФ от 19.02.2016 № 4688-ХМ/05 (СМР прочие) СМР=5,71 | 0,01 1/100 | 1918,23 728,13 | 29,03 1,62 | 19.18 | 7.28 | 0,29 0,02 | 73.4 | 0.73
13 | ТЕРм08-03-575-01 Пост.Правит.Яросл.обл. от 26.05.10 №326-п, от 12.03.10 №150-п | Прибор или аппарат (блок испытательный) (1 шт.) ИНДЕКС К ПОЗИЦИИ(справочно): 1 Письмо Минстроя РФ от 19.02.2016 № 4688-ХМ/05 (СМР прочие) СМР=5,71 | 1 | 11,82 11,11 |  | 11.82 | 11.11 |  | 1.12 | 1.12
Итого прямые затраты по разделу в ценах 2001г. | [5 empty] | 315.41 | 36.6 | 3,84 0,16 |  | 3.75
Накладные расходы | [5 empty] | 34.92
Сметная прибыль | [5 empty] | 23.89
Итоги по разделу 2 Монтажные работы :
Электромонтажные работы на других объектах | [5 empty] | 374.22 |  |  |  | 3.75
Итого | [5 empty] | 374.22 |  |  |  | 3.75
Всего с учетом "Письмо Минстроя РФ от 19.02.2016 № 4688-ХМ/05 (СМР прочие) СМР=5,71" | [5 empty] | 2136.8 |  |  |  | 3.75
Справочно, в ценах 2001г.:
Материалы | [5 empty] | 274.97
Машины и механизмы | [5 empty] | 3.84
ФОТ | [5 empty] | 36.76
Накладные расходы | [5 empty] | 34.92
Сметная прибыль | [5 empty] | 23.89
Итого по разделу 2 Монтажные работы | [5 empty] | 2136.8 |  |  |  | 3.75
Раздел 3. Материалы в текущих ценах
14 | Прайс-лист | Стойка СВ-110-5 (шт) ИНДЕКС К ПОЗИЦИИ(справочно): 1 Письмо Минстроя РФ от 19.02.2016 № 4688-ХМ/05 (СМР прочие) СМР=5,71 | 1 | 2947.37 |  | 2947.37
15 | прайс-лист | Счетчик ПСЧ-4 ТМ 0,5МК16.0 (шт) ИНДЕКС К ПОЗИЦИИ(справочно): 1 Письмо Минстроя РФ от 19.02.2016 № 4688-ХМ/05 (СМР прочие) СМР=5,71 | 1 | 2450 |  | 2450
16 | Прайс-лист | Выключатель автоматический ВА 57-35 16А (шт.) ИНДЕКС К ПОЗИЦИИ(справочно): 1 Письмо Минстроя РФ от 19.02.2016 № 4688-ХМ/05 (СМР прочие) СМР=5,71 | 1 | 530 |  | 530
17 | Прайс-лист | Ограничитель перенапряжения 10кВ ОПН-КР/TEL-10/12 (шт.) ИНДЕКС К ПОЗИЦИИ(справочно): 1 Письмо Минстроя РФ от 19.02.2016 № 4688-ХМ/05 (СМР прочие) СМР=5,71 | 3 | 560 |  | 1680
18 | Прайс-лист | Ограничитель перенапряжения 0,4кВ ОПН-КР/TEL-0,4 (шт.) ИНДЕКС К ПОЗИЦИИ(справочно): 1 Письмо Минстроя РФ от 19.02.2016 № 4688-ХМ/05 (СМР прочие) СМР=5,71 | 3 | 315 |  | 945
19 | Прайс-лист | Розетка РА Р10-3ОП 10А (шт) ИНДЕКС К ПОЗИЦИИ(справочно): 1 Письмо Минстроя РФ от 19.02.2016 № 4688-ХМ/05 (СМР прочие) СМР=5,71 | 1 | 32.5 |  | 32.5
20 | Прайс-лист | Блок испытательный Б3179 (шт) ИНДЕКС К ПОЗИЦИИ(справочно): 1 Письмо Минстроя РФ от 19.02.2016 № 4688-ХМ/05 (СМР прочие) СМР=5,71 | 1 | 32.56 |  | 32.56
21 | Прайс- лист | Разъеденитель РЛК 10 кВ с комплектующими (к-т) ИНДЕКС К ПОЗИЦИИ(справочно): 1 Письмо Минстроя РФ от 19.02.2016 № 4688-ХМ/05 (СМР прочие) СМР=5,71 | 1 | 7180 |  | 7180
Материалы на заземление
22 | Прайс-лист | Сталь круглая Д-16мм (кг) ИНДЕКС К ПОЗИЦИИ(справочно): 1 Письмо Минстроя РФ от 19.02.2016 № 4688-ХМ/05 (СМР прочие) СМР=5,71 | 47,4 30*1,58 | 7.2 |  | 341.28
23 | Прайс-лист | Сталь полосовая 40х4 (кг) ИНДЕКС К ПОЗИЦИИ(справочно): 1 Письмо Минстроя РФ от 19.02.2016 № 4688-ХМ/05 (СМР прочие) СМР=5,71 | 46,62 37*1,26 | 8 |  | 372.96
24 | Прайс-лист | Сталь круглая Д-10мм (кг) ИНДЕКС К ПОЗИЦИИ(справочно): 1 Письмо Минстроя РФ от 19.02.2016 № 4688-ХМ/05 (СМР прочие) СМР=5,71 | 12,32 20*0,616 | 6.3 |  | 77.62
Итого прямые затраты по разделу в ценах 2001г. | [5 empty] | 16589.29
Итоги по разделу 3 Материалы в текущих ценах :
Материалы | [5 empty] | 9266.61
Материалы | [5 empty] | 65.06
Материалы для строительных работ | [5 empty] | 7257.62
Итого | [5 empty] | 16589.29
Всего с учетом "Письмо Минстроя РФ от 19.02.2016 № 4688-ХМ/05 (СМР прочие) СМР=5,71" | [5 empty] | 94724.85
Справочно, в ценах 2001г.:
Материалы | [5 empty] | 16589.29
Итого по разделу 3 Материалы в текущих ценах | [5 empty] | 94724.85
Раздел 4. Оборудование
25 О | Прайс-лист | СТП 63/10/0.4 с ТМГ 63 кВА (шт) ИНДЕКС К ПОЗИЦИИ(справочно): 2 Письмо Минстроя РФ от 19.02.2016 № 4688-ХМ/05 ( оборудование) СМР=4,28 | 1 | 47019.22 |  | 47019.22
Итого прямые затраты по разделу в ценах 2001г. | [5 empty] | 47019.22
Итоги по разделу 4 Оборудование :
Оборудование | [5 empty] | 47019.22
Итого | [5 empty] | 47019.22
Всего с учетом "Письмо Минстроя РФ от 19.02.2016 № 4688-ХМ/05 ( оборудование) СМР=4,28" | [5 empty] | 201242.26
Справочно, в ценах 2001г.:
Оборудование | [5 empty] | 47019.22
Итого по разделу 4 Оборудование | [5 empty] | 201242.26
ИТОГИ ПО СМЕТЕ:
Итого прямые затраты по смете в ценах 2001г. | [5 empty] | 66274.52 | 920.31 | 997,84 100,26 |  | 99.16
Накладные расходы | [5 empty] | 1054.34
Сметная прибыль | [5 empty] | 614.82
Итоги по смете:
Итого Строительные работы | [5 empty] | 113266.7 |  |  |  | 87.12
Итого Монтажные работы | [5 empty] | 6211.97 |  |  |  | 12.04
Итого Оборудование | [5 empty] | 201242.26
Итого | [5 empty] | 320720.93 |  |  |  | 99.16
Справочно, в ценах 2001г.:
Материалы | [5 empty] | 17337.15
Машины и механизмы | [5 empty] | 997.84
ФОТ | [5 empty] | 1020.57
Оборудование | [5 empty] | 47019.22
Накладные расходы | [5 empty] | 1054.34
Сметная прибыль | [5 empty] | 614.82
ВСЕГО по смете | [5 empty] | 320720.93 |  |  |  | 99.16
| Составил: | инженер по сметной работе |  |  |  |  | Л.Ю.Милевская
| Проверил: | филиал ПАО "МРСК Центра" - "Ярэнерго"

## 2-4
СОГЛАСОВАНО: | [7 empty] | УТВЕРЖДАЮ:
______________ | [7 empty] | ____________
" _____ " ________________ 2016 г. | [7 empty] | "______ " _______________2016 г.
Реконструкция ВЛ 10кВ № 03 ПС Тихменево (инв.№ 3003787). Реконструкция ВЛ-0,4 фидер 2 п/ст Тихменево (инв.№ 3003749). Строительство ТП 710 (Башарово). Строительство ВЛ 0,4 кВ №1 ТП 710 (Башарово).
(наименование стройки)
ЛОКАЛЬНЫЙ СМЕТНЫЙ РАСЧЕТ № 2-4
(локальная смета)
на | Строительство ВЛ 0,4 кВ №1 ТП 710 (Башарово).
(наименование работ и затрат, наименование объекта)
Основание: РД 068-78-КЭ(10-0,4 кВ)-15
| Сметная стоимость _______________________________________________________________________________________________ |  | ___________________________41,723 |  | тыс. руб.
| строительных работ _______________________________________________________________________________________________ |  | _______________________________________________________________________________________________41,571 |  | тыс. руб.
| монтажных работ _______________________________________________________________________________________________ |  | _______________________________________________________________________________________________0,152 |  | тыс. руб.
| Средства на оплату труда _______________________________________________________________________________________________ |  | ___________________________0,156 |  | тыс. руб.
| Сметная трудоемкость _______________________________________________________________________________________________ |  | _______________________________________________________________________________________________13,66 |  | чел.час
Составлен(а) в текущих (прогнозных) ценах по состоянию на ______________
№ пп | Шифр и номер позиции норматива | Наименование работ и затрат, единица измерения | Количество | Стоимость единицы, руб. |  | Общая стоимость, руб. |  |  | Затраты труда рабочих, чел.-ч, не занятых обслуживанием машин
|  |  |  | всего | эксплуата- ции машин | Всего | оплаты труда | эксплуата- ция машин
|  |  |  | оплаты труда | в т.ч. оплаты труда |  |  | в т.ч. оплаты труда | на единицу | всего
1 | 2 | 3 | 4 | 5 | 6 | 7 | 8 | 9 | 10 | 11
Раздел 1. Строительные работы
1 | ФССЦпг-01-01-01-003 Приказ Минстроя России от 12.11.14 №703/пр | Погрузочные работы при автомобильных перевозках: изделий из сборного железобетона, бетона, керамзитобетона массой до 3 т (1 т груза) ИНДЕКС К ПОЗИЦИИ(справочно): 1 Письмо Минстроя РФ от 19.02.2016 № 4688-ХМ/05 (СМР Воздушная прокладка провода с алюминиевыми жилами) СМР=3,99 | 2 | 10.71 | 10.71 | 21.42 |  | 21.42
2 | ФССЦпг-03-01-01-180 Приказ Минстроя РФ от 30.01.14 №31/пр | Перевозка бетонных и ж/б изделий, стеновых и перегородочных материалов (кирпич, блоки, камни, плиты и панели), лесоматериалов круглых и пиломатериалов автомобилями бортовыми грузоподъемностью до 15 т, на расстояние до 180 км I класс груза (1 т груза) ИНДЕКС К ПОЗИЦИИ(справочно): 1 Письмо Минстроя РФ от 19.02.2016 № 4688-ХМ/05 (СМР Воздушная прокладка провода с алюминиевыми жилами) СМР=3,99 | 2 | 59.43 | 59.43 | 118.86 |  | 118.86
3 | ФССЦпг-01-01-02-003 Приказ Минстроя России от 12.11.14 №703/пр | Разгрузочные работы при автомобильных перевозках: изделий из сборного железобетона, бетона, керамзитобетона массой до 3 т (1 т груза) ИНДЕКС К ПОЗИЦИИ(справочно): 1 Письмо Минстроя РФ от 19.02.2016 № 4688-ХМ/05 (СМР Воздушная прокладка провода с алюминиевыми жилами) СМР=3,99 | 2 | 10.71 | 10.71 | 21.42 |  | 21.42
4 | ТЕР33-04-003-02 Пост.Правит.Яросл.обл. от 26.05.10 №326-п, от 12.03.10 №150-п | Установка железобетонных опор ВЛ 0,38; 6-10 кВ с траверсами без приставок одностоечных с одним подкосом (1 опора) (3.6 При бурении котлованов для опор ВЛ 0,38-10 кВ на глубину более 2х м к затратам на бурение (с последующим уточнением норм) ОЗП=1,25; ЭМ=1,25 к расх.; ЗПМ=1,25; ТЗ=1,25; ТЗМ=1,25) ИНДЕКС К ПОЗИЦИИ(справочно): 1 Письмо Минстроя РФ от 19.02.2016 № 4688-ХМ/05 (СМР Воздушная прокладка провода с алюминиевыми жилами) СМР=3,99 | 1 | 508,02 87,49 | 365,69 26,98 | 508.02 | 87.49 | 365,69 26,98 | 9.875 | 9.88
5 | ТЕР33-04-016-06 Пост.Правит.Яросл.обл. от 26.05.10 №326-п, от 12.03.10 №150-п | Развозка конструкций и материалов опор ВЛ 0,38-10 кВ по трассе материалов оснастки сложных опор (1 опора) ИНДЕКС К ПОЗИЦИИ(справочно): 1 Письмо Минстроя РФ от 19.02.2016 № 4688-ХМ/05 (СМР Воздушная прокладка провода с алюминиевыми жилами) СМР=3,99 | 1 | 15,03 2,45 | 12,58 2,16 | 15.03 | 2.45 | 12,58 2,16 | 0.3 | 0.3
Заземление опор
6 | ТЕРм08-02-472-09 Пост.Правит.Яросл.обл. от 26.05.10 №326-п, от 12.03.10 №150-п | Проводник заземляющий открыто по строительным основаниям из круглой стали диаметром 12 мм (100 м) 934,47 = 1 391,71 - 0,092 x 4 969,95 ИНДЕКС К ПОЗИЦИИ(справочно): 1 Письмо Минстроя РФ от 19.02.2016 № 4688-ХМ/05 (СМР Воздушная прокладка провода с алюминиевыми жилами) СМР=3,99 | 0,085 8,5/100 | 934,47 200,22 | 73,19 2,57 | 79.43 | 17.02 | 6,22 0,22 | 21.3 | 1.81
7 | ТЕРм08-02-471-04 Пост.Правит.Яросл.обл. от 26.05.10 №326-п, от 12.03.10 №150-п | Заземлитель вертикальный из круглой стали диаметром 16 мм (10 шт.) 162,27 = 585,97 - 0,081 x 5 230,86 ИНДЕКС К ПОЗИЦИИ(справочно): 1 Письмо Минстроя РФ от 19.02.2016 № 4688-ХМ/05 (СМР Воздушная прокладка провода с алюминиевыми жилами) СМР=3,99 | 0,1 1/10 | 162,27 77,93 | 54,45 1,89 | 16.23 | 7.79 | 5,45 0,19 | 8.29 | 0.83
Итого прямые затраты по разделу в ценах 2001г. | [5 empty] | 780.41 | 114.75 | 551,64 29,55 |  | 12.82
Накладные расходы | [5 empty] | 125.03
Сметная прибыль | [5 empty] | 71.45
Итоги по разделу 1 Строительные работы :
Погрузо-разгрузочные работы | [5 empty] | 42.84
Перевозка грузов автотранспортом | [5 empty] | 118.86
Линии электропередачи | [5 empty] | 719.53 |  |  |  | 10.18
Строительные работы | [5 empty] | 95.66 |  |  |  | 2.64
Итого | [5 empty] | 976.89 |  |  |  | 12.82
Всего с учетом "Письмо Минстроя РФ от 19.02.2016 № 4688-ХМ/05 (СМР Воздушная прокладка провода с алюминиевыми жилами) СМР=3,99" | [5 empty] | 3897.79 |  |  |  | 12.82
Справочно, в ценах 2001г.:
Материалы | [5 empty] | 114.02
Машины и механизмы | [5 empty] | 551.64
ФОТ | [5 empty] | 144.3
Накладные расходы | [5 empty] | 125.03
Сметная прибыль | [5 empty] | 71.45
Итого по разделу 1 Строительные работы | [5 empty] | 3897.79 |  |  |  | 12.82
Раздел 2. Монтажные работы
8 | ТЕРм08-02-150-01 Изм.1 Пост.Правит.Яросл.обл от 18.10.11 №811-п | Подвеска самонесущих изолированных проводов (СИП-2А) напряжением от 0,4 кВ до 1 кВ (со снятием напряжения) при количестве 29 опор: с использованием автогидроподъемника в т.ч. по 6-ти опорам ВЛ-10 кВ (инв.№ 3003787) (1000 м) (МАТ=0 к расх.) ИНДЕКС К ПОЗИЦИИ(справочно): 1 Письмо Минстроя РФ от 19.02.2016 № 4688-ХМ/05 (СМР Воздушная прокладка провода с алюминиевыми жилами) СМР=3,99 | 0,007 7/1000 | 3759,24 620,43 | 3138,81 432,78 | 26.31 | 4.34 | 21,97 3,03 | 65.24 | 0.46
9 | ТЕР33-04-008-01 Пост.Правит.Яросл.обл. от 26.05.10 №326-п, от 12.03.10 №150-п | Подвеска неизолированных проводов ВЛ 0,38 кВ с помощью механизмов (ранее демонтированного) (1 км неизолированного провода при 20 опорах) ИНДЕКС К ПОЗИЦИИ(справочно): 1 Письмо Минстроя РФ от 19.02.2016 № 4688-ХМ/05 (СМР Воздушная прокладка провода с алюминиевыми жилами) СМР=3,99 | 0,021 21/1000 | 787,66 164,05 | 384,55 50,8 | 16.54 | 3.45 | 8,08 1,07 | 17.87 | 0.38
Итого прямые затраты по разделу в ценах 2001г. | [5 empty] | 42.85 | 7.79 | 30,05 4,10 |  | 0.84
Накладные расходы | [5 empty] | 11.75
Сметная прибыль | [5 empty] | 7.5
Итоги по разделу 2 Монтажные работы :
Итого Строительные работы | [5 empty] | 95.76 |  |  |  | 0.38
Итого Монтажные работы | [5 empty] | 152.02 |  |  |  | 0.46
Итого | [5 empty] | 247.78 |  |  |  | 0.84
Справочно, в ценах 2001г.:
Материалы | [5 empty] | 5.01
Машины и механизмы | [5 empty] | 30.05
ФОТ | [5 empty] | 11.89
Накладные расходы | [5 empty] | 11.75
Сметная прибыль | [5 empty] | 7.5
Итого по разделу 2 Монтажные работы | [5 empty] | 247.78 |  |  |  | 0.84
Раздел 3. Материалы в текущих ценах
10 | Прайс-лист | Стойка СВ-95-3 (шт) ИНДЕКС К ПОЗИЦИИ(справочно): 1 Письмо Минстроя РФ от 19.02.2016 № 4688-ХМ/05 (СМР Воздушная прокладка провода с алюминиевыми жилами) СМР=3,99 | 2 | 2196.13 |  | 4392.26
11 | Прайс-лист | СИП-2 3*70+1*70+1х16 (км) ИНДЕКС К ПОЗИЦИИ(справочно): 1 Письмо Минстроя РФ от 19.02.2016 № 4688-ХМ/05 (СМР Воздушная прокладка провода с алюминиевыми жилами) СМР=3,99 | 0.007 | 79053.33 |  | 553.37
12 | Прайс-лист | Бондажная стальная лента SOT 37 (м) ИНДЕКС К ПОЗИЦИИ(справочно): 1 Письмо Минстроя РФ от 19.02.2016 № 4688-ХМ/05 (СМР Воздушная прокладка провода с алюминиевыми жилами) СМР=3,99 | 2.6 | 21.43 |  | 55.72
13 | Прайс-лист | Скрепа SOT 36 (шт) ИНДЕКС К ПОЗИЦИИ(справочно): 1 Письмо Минстроя РФ от 19.02.2016 № 4688-ХМ/05 (СМР Воздушная прокладка провода с алюминиевыми жилами) СМР=3,99 | 2 | 7.35 |  | 14.7
14 | Прайс-лист | Бандажный крюк SOT 29.10 (шт) ИНДЕКС К ПОЗИЦИИ(справочно): 1 Письмо Минстроя РФ от 19.02.2016 № 4688-ХМ/05 (СМР Воздушная прокладка провода с алюминиевыми жилами) СМР=3,99 | 1 | 87.7 |  | 87.7
15 | Прайс-лист | Болт М8х30 (шт) ИНДЕКС К ПОЗИЦИИ(справочно): 1 Письмо Минстроя РФ от 19.02.2016 № 4688-ХМ/05 (СМР Воздушная прокладка провода с алюминиевыми жилами) СМР=3,99 | 1 | 3.8 |  | 3.8
16 | Прайс-лист | Гайка М8 (шт) ИНДЕКС К ПОЗИЦИИ(справочно): 1 Письмо Минстроя РФ от 19.02.2016 № 4688-ХМ/05 (СМР Воздушная прокладка провода с алюминиевыми жилами) СМР=3,99 | 1 | 1.6 |  | 1.6
17 | Прайс-лист | Шайба Ф8 (шт) ИНДЕКС К ПОЗИЦИИ(справочно): 1 Письмо Минстроя РФ от 19.02.2016 № 4688-ХМ/05 (СМР Воздушная прокладка провода с алюминиевыми жилами) СМР=3,99 | 2 | 0.4 |  | 0.8
18 | Прайс-лист | Траверса ТН-9 с хомутом Х10 (шт) ИНДЕКС К ПОЗИЦИИ(справочно): 1 Письмо Минстроя РФ от 19.02.2016 № 4688-ХМ/05 (СМР Воздушная прокладка провода с алюминиевыми жилами) СМР=3,99 | 2 | 139.91 |  | 279.82
19 | Прайс-лист | Изолятор НС-18 ас колпачком К-5 (шт) ИНДЕКС К ПОЗИЦИИ(справочно): 1 Письмо Минстроя РФ от 19.02.2016 № 4688-ХМ/05 (СМР Воздушная прокладка провода с алюминиевыми жилами) СМР=3,99 | 3 | 12.58 |  | 37.74
20 | Прайс-лист | Зажим натяжной SO250.01 (шт) ИНДЕКС К ПОЗИЦИИ(справочно): 1 Письмо Минстроя РФ от 19.02.2016 № 4688-ХМ/05 (СМР Воздушная прокладка провода с алюминиевыми жилами) СМР=3,99 | 1 | 176.1 |  | 176.1
21 | Прайс-лист | Зажим соединительный SLIP 22.1 (шт) ИНДЕКС К ПОЗИЦИИ(справочно): 1 Письмо Минстроя РФ от 19.02.2016 № 4688-ХМ/05 (СМР Воздушная прокладка провода с алюминиевыми жилами) СМР=3,99 | 1 | 76.96 |  | 76.96
22 | Прайс-лист | Зажим ответвительный SLIP 22.12 (шт) ИНДЕКС К ПОЗИЦИИ(справочно): 1 Письмо Минстроя РФ от 19.02.2016 № 4688-ХМ/05 (СМР Воздушная прокладка провода с алюминиевыми жилами) СМР=3,99 | 4 | 129.1 |  | 516.4
23 | Прайс-лист | Зажим соединительный SL37.2 (шт) ИНДЕКС К ПОЗИЦИИ(справочно): 1 Письмо Минстроя РФ от 19.02.2016 № 4688-ХМ/05 (СМР Воздушная прокладка провода с алюминиевыми жилами) СМР=3,99 | 2 | 35.8 |  | 71.6
24 | Прайс-лист | Кожух защитный SP-15 (шт) ИНДЕКС К ПОЗИЦИИ(справочно): 1 Письмо Минстроя РФ от 19.02.2016 № 4688-ХМ/05 (СМР Воздушная прокладка провода с алюминиевыми жилами) СМР=3,99 | 2 | 17.3 |  | 34.6
25 | Прайс-лист | Кабельный наконечник SAL1.27 (шт) ИНДЕКС К ПОЗИЦИИ(справочно): 1 Письмо Минстроя РФ от 19.02.2016 № 4688-ХМ/05 (СМР Воздушная прокладка провода с алюминиевыми жилами) СМР=3,99 | 1 | 109.15 |  | 109.15
26 | Прайс-лист | Заземляющий проводник3П6 (м) ИНДЕКС К ПОЗИЦИИ(справочно): 1 Письмо Минстроя РФ от 19.02.2016 № 4688-ХМ/05 (СМР Воздушная прокладка провода с алюминиевыми жилами) СМР=3,99 | 2.2 | 40.4 |  | 88.88
27 | Прайс-лист | Кронштейн У-3 (шт) ИНДЕКС К ПОЗИЦИИ(справочно): 1 Письмо Минстроя РФ от 19.02.2016 № 4688-ХМ/05 (СМР Воздушная прокладка провода с алюминиевыми жилами) СМР=3,99 | 1 | 177.94 |  | 177.94
28 | Прайс-лист | Стяжной ремешок PER 15 (шт) ИНДЕКС К ПОЗИЦИИ(справочно): 1 Письмо Минстроя РФ от 19.02.2016 № 4688-ХМ/05 (СМР Воздушная прокладка провода с алюминиевыми жилами) СМР=3,99 | 1 | 2.64 |  | 2.64
29 | Прайс-лист | Сталь арм.Д-16мм (м) ИНДЕКС К ПОЗИЦИИ(справочно): 1 Письмо Минстроя РФ от 19.02.2016 № 4688-ХМ/05 (СМР Воздушная прокладка провода с алюминиевыми жилами) СМР=3,99 | 3 | 10.07 |  | 30.21
30 | Прайс-лист | Ограничитель перенапряжения SE 45 (шт) ИНДЕКС К ПОЗИЦИИ(справочно): 1 Письмо Минстроя РФ от 19.02.2016 № 4688-ХМ/05 (СМР Воздушная прокладка провода с алюминиевыми жилами) СМР=3,99 | 4 | 483.75 |  | 1935
31 | Прайс-лист | Сталь арм.Д-10мм (м) ИНДЕКС К ПОЗИЦИИ(справочно): 1 Письмо Минстроя РФ от 19.02.2016 № 4688-ХМ/05 (СМР Воздушная прокладка провода с алюминиевыми жилами) СМР=3,99 | 8.5 | 9.09 |  | 77.27
32 | Прайс-лист | Заземляющий проводник3П2М (шт) ИНДЕКС К ПОЗИЦИИ(справочно): 1 Письмо Минстроя РФ от 19.02.2016 № 4688-ХМ/05 (СМР Воздушная прокладка провода с алюминиевыми жилами) СМР=3,99 | 1 | 60.85 |  | 60.85
33 | Прайс-лист | Зажим плашечный SL 4.25 (шт) ИНДЕКС К ПОЗИЦИИ(справочно): 1 Письмо Минстроя РФ от 19.02.2016 № 4688-ХМ/05 (СМР Воздушная прокладка провода с алюминиевыми жилами) СМР=3,99 | 1 | 60.64 |  | 60.64
34 | Прайс-лист | Кожух защитный SP-15 (шт) ИНДЕКС К ПОЗИЦИИ(справочно): 1 Письмо Минстроя РФ от 19.02.2016 № 4688-ХМ/05 (СМР Воздушная прокладка провода с алюминиевыми жилами) СМР=3,99 | 1 | 17.3 |  | 17.3
Итого прямые затраты по разделу в ценах 2001г. | [5 empty] | 8863.05
Итого прямые затраты по разделу с учетом коэффициентов к итогам | [5 empty] | 9417.89
Итоги по разделу 3 Материалы в текущих ценах :
Материалы | [5 empty] | 7807.9
Линии электропередачи | [5 empty] | 1494
Материалы для строительных работ | [5 empty] | 115.99
Итого | [5 empty] | 9417.89
Всего с учетом "Письмо Минстроя РФ от 19.02.2016 № 4688-ХМ/05 (СМР Воздушная прокладка провода с алюминиевыми жилами) СМР=3,99" | [5 empty] | 37577.38
Справочно, в ценах 2001г.:
Материалы | [5 empty] | 9417.89
Итого по разделу 3 Материалы в текущих ценах | [5 empty] | 37577.38
ИТОГИ ПО СМЕТЕ:
Итого прямые затраты по смете в ценах 2001г. | [5 empty] | 9686.31 | 122.54 | 581,69 33,65 |  | 13.66
Итого прямые затраты по смете с учетом коэффициентов к итогам | [5 empty] | 10241.15 | 122.54 | 581,69 33,65 |  | 13.66
Накладные расходы | [5 empty] | 136.78
Сметная прибыль | [5 empty] | 78.95
Итоги по смете:
Итого Строительные работы | [5 empty] | 41570.93 |  |  |  | 13.2
Итого Монтажные работы | [5 empty] | 152.02 |  |  |  | 0.46
Итого | [5 empty] | 41722.95 |  |  |  | 13.66
Справочно, в ценах 2001г.:
Материалы | [5 empty] | 9536.92
Машины и механизмы | [5 empty] | 581.69
ФОТ | [5 empty] | 156.19
Накладные расходы | [5 empty] | 136.78
Сметная прибыль | [5 empty] | 78.95
ВСЕГО по смете | [5 empty] | 41722.95 |  |  |  | 13.66
| Составил: | инженер по сметной работе |  |  |  |  | Л.Ю.Милевская
| Проверил: | филиал ПАО "МРСК Центра" - "Ярэнерго"

## 9-1
СОГЛАСОВАНО: | [7 empty] | УТВЕРЖДАЮ:
______________ | [7 empty] | ____________
" _____ " ________________ 2016 г. | [7 empty] | "______ " _______________2016 г.
Реконструкция ВЛ 10кВ № 03 ПС Тихменево (инв.№ 3003787). Реконструкция ВЛ-0,4 фидер 2 п/ст Тихменево (инв.№ 3003749). Строительство ТП 710 (Башарово). Строительство ВЛ 0,4 кВ №1 ТП 710 (Башарово).
(наименование стройки)
ЛОКАЛЬНЫЙ СМЕТНЫЙ РАСЧЕТ № 9-1
(локальная смета)
на | ПНР ВЛ 10кВ № 03 ПС Тихменево (инв.№ 3003787)
(наименование работ и затрат, наименование объекта)
Основание: РД 068-78-КЭ(10-0,4 кВ)-15
| Сметная стоимость прочих _______________________________________________________________________________________________ |  | ___________________________1,656 |  | тыс. руб.
| Средства на оплату труда _______________________________________________________________________________________________ |  | ___________________________0,075 |  | тыс. руб.
| Сметная трудоемкость _______________________________________________________________________________________________ |  | _______________________________________________________________________________________________5,86 |  | чел.час
Составлен(а) в текущих (прогнозных) ценах по состоянию на ______________
№ пп | Шифр и номер позиции норматива | Наименование работ и затрат, единица измерения | Количество | Стоимость единицы, руб. |  | Общая стоимость, руб. |  |  | Затраты труда рабочих, чел.-ч, не занятых обслуживанием машин
|  |  |  | всего | эксплуата- ции машин | Всего | оплаты труда | эксплуата- ция машин
|  |  |  | оплаты труда | в т.ч. оплаты труда |  |  | в т.ч. оплаты труда | на единицу | всего
1 | 2 | 3 | 4 | 5 | 6 | 7 | 8 | 9 | 10 | 11
Раздел 1. Пусконаладочные работы
1 | ТЕРп01-11-011-01 Пост.Правит.Яросл.обл. от 26.05.10 №326-п, от 12.03.10 №150-п | Проверка наличия цепи между заземлителями и заземленными элементами (100 точек) ИНДЕКС К ПОЗИЦИИ(справочно): 1 Письмо Минстроя РФ от 19.02.2016 № 4688-ХМ/05 (Пусконаладочные работы) СМР=11,79 | 0,02 2/100 | 204,88 204,88 |  | 4.1 | 4.1 |  | 16 | 0.32
2 | ТЕРп01-11-010-01 Пост.Правит.Яросл.обл. от 26.05.10 №326-п, от 12.03.10 №150-п | Измерение сопротивления растеканию тока заземлителя (1 измерение) ИНДЕКС К ПОЗИЦИИ(справочно): 1 Письмо Минстроя РФ от 19.02.2016 № 4688-ХМ/05 (Пусконаладочные работы) СМР=11,79 | 2 | 19,21 19,21 |  | 38.42 | 38.42 |  | 1.5 | 3
3 | ТЕРп01-11-012-01 Пост.Правит.Яросл.обл. от 26.05.10 №326-п, от 12.03.10 №150-п | Определение удельного сопротивления грунта (1 измерение) ИНДЕКС К ПОЗИЦИИ(справочно): 1 Письмо Минстроя РФ от 19.02.2016 № 4688-ХМ/05 (Пусконаладочные работы) СМР=11,79 | 1 | 51,22 51,22 |  | 51.22 | 51.22 |  | 4 | 4
Итого прямые затраты по разделу в ценах 2001г. | [5 empty] | 93.74 | 93.74 |  |  | 7.32
Итого прямые затраты по разделу с учетом коэффициентов к итогам (работа в "холостую" ОЗП=0,8; ТЗ=0,8 (Поз. 1-3)) | [5 empty] | 74.99 | 74.99 |  |  | 5.86
Накладные расходы | [5 empty] | 41.43
Сметная прибыль | [5 empty] | 24
Итоги по разделу 1 Пусконаладочные работы :
Пусконаладочные работы: 'вхолостую' - 80%, 'под нагрузкой' - 20% | [5 empty] | 140.42 |  |  |  | 5.86
Итого | [5 empty] | 140.42 |  |  |  | 5.86
Всего с учетом "Письмо Минстроя РФ от 19.02.2016 № 4688-ХМ/05 (Пусконаладочные работы) СМР=11,79" | [5 empty] | 1655.55 |  |  |  | 5.86
Справочно, в ценах 2001г.:
ФОТ | [5 empty] | 74.99
Накладные расходы | [5 empty] | 41.43
Сметная прибыль | [5 empty] | 24
Итого по разделу 1 Пусконаладочные работы | [5 empty] | 1655.55 |  |  |  | 5.86
ИТОГИ ПО СМЕТЕ:
Итого прямые затраты по смете в ценах 2001г. | [5 empty] | 93.74 | 93.74 |  |  | 7.32
Итого прямые затраты по смете с учетом коэффициентов к итогам (работа в "холостую" ОЗП=0,8; ТЗ=0,8 (Поз. 1-3)) | [5 empty] | 74.99 | 74.99 |  |  | 5.86
Накладные расходы | [5 empty] | 41.43
Сметная прибыль | [5 empty] | 24
Итоги по смете:
Пусконаладочные работы: 'вхолостую' - 80%, 'под нагрузкой' - 20% | [5 empty] | 140.42 |  |  |  | 5.86
Итого | [5 empty] | 140.42 |  |  |  | 5.86
Всего с учетом "Письмо Минстроя РФ от 19.02.2016 № 4688-ХМ/05 (Пусконаладочные работы) СМР=11,79" | [5 empty] | 1655.55 |  |  |  | 5.86
Справочно, в ценах 2001г.:
ФОТ | [5 empty] | 74.99
Накладные расходы | [5 empty] | 41.43
Сметная прибыль | [5 empty] | 24
ВСЕГО по смете | [5 empty] | 1655.55 |  |  |  | 5.86
| Составил: | инженер по сметной работе |  |  |  |  | Л.Ю.Милевская
| Проверил: | филиал ПАО "МРСК Центра" - "Ярэнерго"

## 9-2
СОГЛАСОВАНО: | [7 empty] | УТВЕРЖДАЮ:
______________ | [7 empty] | ____________
" _____ " ________________ 2016 г. | [7 empty] | "______ " _______________2016 г.
Реконструкция ВЛ 10кВ № 03 ПС Тихменево (инв.№ 3003787). Реконструкция ВЛ-0,4 фидер 2 п/ст Тихменево (инв.№ 3003749). Строительство ТП 710 (Башарово). Строительство ВЛ 0,4 кВ №1 ТП 710 (Башарово).
(наименование стройки)
ЛОКАЛЬНЫЙ СМЕТНЫЙ РАСЧЕТ № 9-2
(локальная смета)
на | ПНР ВЛ-0,4 фидер 2 п/ст Тихменево (инв.№ 3003749)
(наименование работ и затрат, наименование объекта)
Основание: РД 068-78-КЭ(10-0,4 кВ)-15
| Сметная стоимость прочих _______________________________________________________________________________________________ |  | ___________________________1,214 |  | тыс. руб.
| Средства на оплату труда _______________________________________________________________________________________________ |  | ___________________________0,050 |  | тыс. руб.
| Сметная трудоемкость _______________________________________________________________________________________________ |  | _______________________________________________________________________________________________3,92 |  | чел.час
Составлен(а) в текущих (прогнозных) ценах по состоянию на ______________
№ пп | Шифр и номер позиции норматива | Наименование работ и затрат, единица измерения | Количество | Стоимость единицы, руб. |  | Общая стоимость, руб. |  |  | Затраты труда рабочих, чел.-ч, не занятых обслуживанием машин
|  |  |  | всего | эксплуата- ции машин | Всего | оплаты труда | эксплуата- ция машин
|  |  |  | оплаты труда | в т.ч. оплаты труда |  |  | в т.ч. оплаты труда | на единицу | всего
1 | 2 | 3 | 4 | 5 | 6 | 7 | 8 | 9 | 10 | 11
Раздел 1. Пусконаладочные работы
1 | ТЕРп01-11-024-01 Пост.Правит.Яросл.обл. от 26.05.10 №326-п, от 12.03.10 №150-п | Фазировка электрической линии или трансформатора с сетью напряжением до 1 кВ (1 фазировка) ИНДЕКС К ПОЗИЦИИ(справочно): 1 Письмо Минстроя РФ от 19.02.2016 № 4688-ХМ/05 (Пусконаладочные работы) СМР=11,79 | 3 | 12,81 12,81 |  | 38.43 | 38.43 |  | 1 | 3
2 | ТЕРп01-11-028-01 Пост.Правит.Яросл.обл. от 26.05.10 №326-п, от 12.03.10 №150-п | Измерение сопротивления изоляции мегаомметром кабельных и других линий напряжением до 1 кВ, предназначенных для передачи электроэнергии к распределительным устройствам, щитам, шкафам, коммутационным аппаратам и электропотребителям (1 линия) ИНДЕКС К ПОЗИЦИИ(справочно): 1 Письмо Минстроя РФ от 19.02.2016 № 4688-ХМ/05 (Пусконаладочные работы) СМР=11,79 | 1 | 5,12 5,12 |  | 5.12 | 5.12 |  | 0.4 | 0.4
3 | ТЕРп01-11-013-01 Пост.Правит.Яросл.обл. от 26.05.10 №326-п, от 12.03.10 №150-п | Замер полного сопротивления цепи «фаза-нуль» (1 токоприемник) ИНДЕКС К ПОЗИЦИИ(справочно): 1 Письмо Минстроя РФ от 19.02.2016 № 4688-ХМ/05 (Пусконаладочные работы) СМР=11,79 | 1 | 19,21 19,21 |  | 19.21 | 19.21 |  | 1.5 | 1.5
Итого прямые затраты по разделу в ценах 2001г. | [5 empty] | 62.76 | 62.76 |  |  | 4.9
Итого прямые затраты по разделу с учетом коэффициентов к итогам (работа в "холостую" ОЗП=0,8; ТЗ=0,8 (Поз. 1-3)) | [5 empty] | 50.21 | 50.21 |  |  | 3.92
Накладные расходы | [5 empty] | 32.64
Сметная прибыль | [5 empty] | 20.08
Итоги по разделу 1 Пусконаладочные работы :
Пусконаладочные работы: 'вхолостую' - 80%, 'под нагрузкой' - 20% | [5 empty] | 102.93 |  |  |  | 3.92
Итого | [5 empty] | 102.93 |  |  |  | 3.92
Всего с учетом "Письмо Минстроя РФ от 19.02.2016 № 4688-ХМ/05 (Пусконаладочные работы) СМР=11,79" | [5 empty] | 1213.54 |  |  |  | 3.92
Справочно, в ценах 2001г.:
ФОТ | [5 empty] | 50.21
Накладные расходы | [5 empty] | 32.64
Сметная прибыль | [5 empty] | 20.08
Итого по разделу 1 Пусконаладочные работы | [5 empty] | 1213.54 |  |  |  | 3.92
ИТОГИ ПО СМЕТЕ:
Итого прямые затраты по смете в ценах 2001г. | [5 empty] | 62.76 | 62.76 |  |  | 4.9
Итого прямые затраты по смете с учетом коэффициентов к итогам (работа в "холостую" ОЗП=0,8; ТЗ=0,8 (Поз. 1-3)) | [5 empty] | 50.21 | 50.21 |  |  | 3.92
Накладные расходы | [5 empty] | 32.64
Сметная прибыль | [5 empty] | 20.08
Итоги по смете:
Пусконаладочные работы: 'вхолостую' - 80%, 'под нагрузкой' - 20% | [5 empty] | 102.93 |  |  |  | 3.92
Итого | [5 empty] | 102.93 |  |  |  | 3.92
Всего с учетом "Письмо Минстроя РФ от 19.02.2016 № 4688-ХМ/05 (Пусконаладочные работы) СМР=11,79" | [5 empty] | 1213.54 |  |  |  | 3.92
Справочно, в ценах 2001г.:
ФОТ | [5 empty] | 50.21
Накладные расходы | [5 empty] | 32.64
Сметная прибыль | [5 empty] | 20.08
ВСЕГО по смете | [5 empty] | 1213.54 |  |  |  | 3.92
| Составил: | инженер по сметной работе |  |  |  |  | Л.Ю.Милевская
| Проверил: | филиал ПАО "МРСК Центра" - "Ярэнерго"

## 9-3
СОГЛАСОВАНО: | [7 empty] | УТВЕРЖДАЮ:
______________ | [7 empty] | ____________
" _____ " ________________ 2016 г. | [7 empty] | "______ " _______________2016 г.
Реконструкция ВЛ 10кВ № 03 ПС Тихменево (инв.№ 3003787). Реконструкция ВЛ-0,4 фидер 2 п/ст Тихменево (инв.№ 3003749). Строительство ТП 710 (Башарово). Строительство ВЛ 0,4 кВ №1 ТП 710 (Башарово).
(наименование стройки)
ЛОКАЛЬНЫЙ СМЕТНЫЙ РАСЧЕТ № 9-3
(локальная смета)
на | ПНР ТП 710 (Башарово).
(наименование работ и затрат, наименование объекта)
Основание: РД 068-78-КЭ(10-0,4 кВ)-15
| Сметная стоимость прочих _______________________________________________________________________________________________ |  | ___________________________7,337 |  | тыс. руб.
| Средства на оплату труда _______________________________________________________________________________________________ |  | ___________________________0,363 |  | тыс. руб.
| Сметная трудоемкость _______________________________________________________________________________________________ |  | _______________________________________________________________________________________________28,48 |  | чел.час
Составлен(а) в текущих (прогнозных) ценах по состоянию на ______________
№ пп | Шифр и номер позиции норматива | Наименование работ и затрат, единица измерения | Количество | Стоимость единицы, руб. |  | Общая стоимость, руб. |  |  | Затраты труда рабочих, чел.-ч, не занятых обслуживанием машин
|  |  |  | всего | эксплуата- ции машин | Всего | оплаты труда | эксплуата- ция машин
|  |  |  | оплаты труда | в т.ч. оплаты труда |  |  | в т.ч. оплаты труда | на единицу | всего
1 | 2 | 3 | 4 | 5 | 6 | 7 | 8 | 9 | 10 | 11
Раздел 1. Пусконаладочные работы
1 | ТЕРп01-02-002-01 Пост.Правит.Яросл.обл. от 26.05.10 №326-п, от 12.03.10 №150-п | Трансформатор силовой трехфазный масляный двухобмоточный напряжением до 11 кВ, мощностью до 0,32 МВА (1 шт.) ИНДЕКС К ПОЗИЦИИ(справочно): 1 Письмо Минстроя РФ от 19.02.2016 № 4688-ХМ/05 (Пусконаладочные работы) СМР=10,79 | 1 | 90,73 90,73 |  | 90.73 | 90.73 |  | 7 | 7
2 | ТЕРп01-12-010-01 Пост.Правит.Яросл.обл. от 26.05.10 №326-п, от 12.03.10 №150-п | Испытание обмотки трансформатора силового (1 испытание) ИНДЕКС К ПОЗИЦИИ(справочно): 1 Письмо Минстроя РФ от 19.02.2016 № 4688-ХМ/05 (Пусконаладочные работы) СМР=10,79 | 2 | 38,67 38,67 |  | 77.34 | 77.34 |  | 3 | 6
3 | ТЕРп01-11-010-01 Пост.Правит.Яросл.обл. от 26.05.10 №326-п, от 12.03.10 №150-п | Измерение сопротивления растеканию тока заземлителя (1 измерение) ИНДЕКС К ПОЗИЦИИ(справочно): 1 Письмо Минстроя РФ от 19.02.2016 № 4688-ХМ/05 (Пусконаладочные работы) СМР=10,79 | 10 | 19,21 19,21 |  | 192.1 | 192.1 |  | 1.5 | 15
4 | ТЕРп01-11-011-01 Пост.Правит.Яросл.обл. от 26.05.10 №326-п, от 12.03.10 №150-п | Проверка наличия цепи между заземлителями и заземленными элементами (100 точек) ИНДЕКС К ПОЗИЦИИ(справочно): 1 Письмо Минстроя РФ от 19.02.2016 № 4688-ХМ/05 (Пусконаладочные работы) СМР=10,79 | 0.1 | 204,88 204,88 |  | 20.49 | 20.49 |  | 16 | 1.6
5 | ТЕРп01-03-005-01 Пост.Правит.Яросл.обл. от 26.05.10 №326-п, от 12.03.10 №150-п | Разъединитель трехполюсный напряжением до 20 кВ (1 шт.) ИНДЕКС К ПОЗИЦИИ(справочно): 1 Письмо Минстроя РФ от 19.02.2016 № 4688-ХМ/05 (Пусконаладочные работы) СМР=10,79 | 1 | 73,27 73,27 |  | 73.27 | 73.27 |  | 6 | 6
Итого прямые затраты по разделу в ценах 2001г. | [5 empty] | 453.93 | 453.93 |  |  | 35.6
Итого прямые затраты по разделу с учетом коэффициентов к итогам (работа в "холостую" ОЗП=0,8; ТЗ=0,8 (Поз. 1-5)) | [5 empty] | 363.14 | 363.14 |  |  | 28.48
Накладные расходы | [5 empty] | 200.63
Сметная прибыль | [5 empty] | 116.2
Итоги по разделу 1 Пусконаладочные работы :
Пусконаладочные работы: 'вхолостую' - 80%, 'под нагрузкой' - 20% | [5 empty] | 679.97 |  |  |  | 28.48
Итого | [5 empty] | 679.97 |  |  |  | 28.48
Всего с учетом "Письмо Минстроя РФ от 19.02.2016 № 4688-ХМ/05 (Пусконаладочные работы) СМР=10,79" | [5 empty] | 7336.88 |  |  |  | 28.48
Справочно, в ценах 2001г.:
ФОТ | [5 empty] | 363.14
Накладные расходы | [5 empty] | 200.63
Сметная прибыль | [5 empty] | 116.2
Итого по разделу 1 Пусконаладочные работы | [5 empty] | 7336.88 |  |  |  | 28.48
ИТОГИ ПО СМЕТЕ:
Итого прямые затраты по смете в ценах 2001г. | [5 empty] | 453.93 | 453.93 |  |  | 35.6
Итого прямые затраты по смете с учетом коэффициентов к итогам (работа в "холостую" ОЗП=0,8; ТЗ=0,8 (Поз. 1-5)) | [5 empty] | 363.14 | 363.14 |  |  | 28.48
Накладные расходы | [5 empty] | 200.63
Сметная прибыль | [5 empty] | 116.2
Итоги по смете:
Пусконаладочные работы: 'вхолостую' - 80%, 'под нагрузкой' - 20% | [5 empty] | 679.97 |  |  |  | 28.48
Итого | [5 empty] | 679.97 |  |  |  | 28.48
Всего с учетом "Письмо Минстроя РФ от 19.02.2016 № 4688-ХМ/05 (Пусконаладочные работы) СМР=10,79" | [5 empty] | 7336.88 |  |  |  | 28.48
Справочно, в ценах 2001г.:
ФОТ | [5 empty] | 363.14
Накладные расходы | [5 empty] | 200.63
Сметная прибыль | [5 empty] | 116.2
ВСЕГО по смете | [5 empty] | 7336.88 |  |  |  | 28.48
| Составил: | инженер по сметной работе |  |  |  |  | Л.Ю.Милевская
| Проверил: | филиал ПАО "МРСК Центра" - "Ярэнерго"

## 9-4
СОГЛАСОВАНО: | [7 empty] | УТВЕРЖДАЮ:
______________ | [7 empty] | ____________
" _____ " ________________ 2016 г. | [7 empty] | "______ " _______________2016 г.
Реконструкция ВЛ 10кВ № 03 ПС Тихменево (инв.№ 3003787). Реконструкция ВЛ-0,4 фидер 2 п/ст Тихменево (инв.№ 3003749). Строительство ТП 710 (Башарово). Строительство ВЛ 0,4 кВ №1 ТП 710 (Башарово).
(наименование стройки)
ЛОКАЛЬНЫЙ СМЕТНЫЙ РАСЧЕТ № 9-4
(локальная смета)
на | ПНР ВЛ 0,4 кВ №1 ТП 710 (Башарово).
(наименование работ и затрат, наименование объекта)
Основание: РД 068-78-КЭ(10-0,4 кВ)-15
| Сметная стоимость прочих _______________________________________________________________________________________________ |  | ___________________________5,091 |  | тыс. руб.
| Средства на оплату труда _______________________________________________________________________________________________ |  | ___________________________0,211 |  | тыс. руб.
| Сметная трудоемкость _______________________________________________________________________________________________ |  | _______________________________________________________________________________________________16,45 |  | чел.час
Составлен(а) в текущих (прогнозных) ценах по состоянию на ______________
№ пп | Шифр и номер позиции норматива | Наименование работ и затрат, единица измерения | Количество | Стоимость единицы, руб. |  | Общая стоимость, руб. |  |  | Затраты труда рабочих, чел.-ч, не занятых обслуживанием машин
|  |  |  | всего | эксплуата- ции машин | Всего | оплаты труда | эксплуата- ция машин
|  |  |  | оплаты труда | в т.ч. оплаты труда |  |  | в т.ч. оплаты труда | на единицу | всего
1 | 2 | 3 | 4 | 5 | 6 | 7 | 8 | 9 | 10 | 11
Раздел 1. Пусконаладочные работы
1 | ТЕРп01-11-024-01 Пост.Правит.Яросл.обл. от 26.05.10 №326-п, от 12.03.10 №150-п | Фазировка электрической линии или трансформатора с сетью напряжением до 1 кВ (1 фазировка) ИНДЕКС К ПОЗИЦИИ(справочно): 1 Письмо Минстроя РФ от 19.02.2016 № 4688-ХМ/05 (Пусконаладочные работы) СМР=11,79 | 3 | 12,81 12,81 |  | 38.43 | 38.43 |  | 1 | 3
2 | ТЕРп01-11-028-01 Пост.Правит.Яросл.обл. от 26.05.10 №326-п, от 12.03.10 №150-п | Измерение сопротивления изоляции мегаомметром кабельных и других линий напряжением до 1 кВ, предназначенных для передачи электроэнергии к распределительным устройствам, щитам, шкафам, коммутационным аппаратам и электропотребителям (1 линия) ИНДЕКС К ПОЗИЦИИ(справочно): 1 Письмо Минстроя РФ от 19.02.2016 № 4688-ХМ/05 (Пусконаладочные работы) СМР=11,79 | 1 | 5,12 5,12 |  | 5.12 | 5.12 |  | 0.4 | 0.4
3 | ТЕРп01-11-011-01 Пост.Правит.Яросл.обл. от 26.05.10 №326-п, от 12.03.10 №150-п | Проверка наличия цепи между заземлителями и заземленными элементами (100 точек) ИНДЕКС К ПОЗИЦИИ(справочно): 1 Письмо Минстроя РФ от 19.02.2016 № 4688-ХМ/05 (Пусконаладочные работы) СМР=11,79 | 0,01 1/100 | 204,88 204,88 |  | 2.05 | 2.05 |  | 16 | 0.16
4 | ТЕРп01-11-010-01 Пост.Правит.Яросл.обл. от 26.05.10 №326-п, от 12.03.10 №150-п | Измерение сопротивления растеканию тока заземлителя (1 измерение) ИНДЕКС К ПОЗИЦИИ(справочно): 1 Письмо Минстроя РФ от 19.02.2016 № 4688-ХМ/05 (Пусконаладочные работы) СМР=11,79 | 1 | 19,21 19,21 |  | 19.21 | 19.21 |  | 1.5 | 1.5
5 | ТЕРп01-11-012-01 Пост.Правит.Яросл.обл. от 26.05.10 №326-п, от 12.03.10 №150-п | Определение удельного сопротивления грунта (1 измерение) ИНДЕКС К ПОЗИЦИИ(справочно): 1 Письмо Минстроя РФ от 19.02.2016 № 4688-ХМ/05 (Пусконаладочные работы) СМР=11,79 | 1 | 51,22 51,22 |  | 51.22 | 51.22 |  | 4 | 4
6 | ТЕРп01-11-013-01 Пост.Правит.Яросл.обл. от 26.05.10 №326-п, от 12.03.10 №150-п | Замер полного сопротивления цепи «фаза-нуль» (1 токоприемник) ИНДЕКС К ПОЗИЦИИ(справочно): 1 Письмо Минстроя РФ от 19.02.2016 № 4688-ХМ/05 (Пусконаладочные работы) СМР=11,79 | 1 | 19,21 19,21 |  | 19.21 | 19.21 |  | 1.5 | 1.5
7 | ТЕРп01-11-027-02 Пост.Правит.Яросл.обл. от 26.05.10 №326-п, от 12.03.10 №150-п | Измерение токов утечки ограничителя напряжения (1 измерение) ИНДЕКС К ПОЗИЦИИ(справочно): 1 Письмо Минстроя РФ от 19.02.2016 № 4688-ХМ/05 (Пусконаладочные работы) СМР=11,79 | 4 | 32,01 32,01 |  | 128.04 | 128.04 |  | 2.5 | 10
Итого прямые затраты по разделу в ценах 2001г. | [5 empty] | 263.28 | 263.28 |  |  | 20.56
Итого прямые затраты по разделу с учетом коэффициентов к итогам (работа в "холостую" ОЗП=0,8; ТЗ=0,8 (Поз. 1-7)) | [5 empty] | 210.62 | 210.62 |  |  | 16.45
Накладные расходы | [5 empty] | 136.9
Сметная прибыль | [5 empty] | 84.25
Итоги по разделу 1 Пусконаладочные работы :
Пусконаладочные работы: 'вхолостую' - 80%, 'под нагрузкой' - 20% | [5 empty] | 431.77 |  |  |  | 16.45
Итого | [5 empty] | 431.77 |  |  |  | 16.45
Всего с учетом "Письмо Минстроя РФ от 19.02.2016 № 4688-ХМ/05 (Пусконаладочные работы) СМР=11,79" | [5 empty] | 5090.57 |  |  |  | 16.45
Справочно, в ценах 2001г.:
ФОТ | [5 empty] | 210.62
Накладные расходы | [5 empty] | 136.9
Сметная прибыль | [5 empty] | 84.25
Итого по разделу 1 Пусконаладочные работы | [5 empty] | 5090.57 |  |  |  | 16.45
ИТОГИ ПО СМЕТЕ:
Итого прямые затраты по смете в ценах 2001г. | [5 empty] | 263.28 | 263.28 |  |  | 20.56
Итого прямые затраты по смете с учетом коэффициентов к итогам (работа в "холостую" ОЗП=0,8; ТЗ=0,8 (Поз. 1-7)) | [5 empty] | 210.62 | 210.62 |  |  | 16.45
Накладные расходы | [5 empty] | 136.9
Сметная прибыль | [5 empty] | 84.25
Итоги по смете:
Пусконаладочные работы: 'вхолостую' - 80%, 'под нагрузкой' - 20% | [5 empty] | 431.77 |  |  |  | 16.45
Итого | [5 empty] | 431.77 |  |  |  | 16.45
Всего с учетом "Письмо Минстроя РФ от 19.02.2016 № 4688-ХМ/05 (Пусконаладочные работы) СМР=11,79" | [5 empty] | 5090.57 |  |  |  | 16.45
Справочно, в ценах 2001г.:
ФОТ | [5 empty] | 210.62
Накладные расходы | [5 empty] | 136.9
Сметная прибыль | [5 empty] | 84.25
ВСЕГО по смете | [5 empty] | 5090.57 |  |  |  | 16.45
| Составил: | инженер по сметной работе |  |  |  |  | Л.Ю.Милевская
| Проверил: | филиал ПАО "МРСК Центра" - "Ярэнерго"

## ВЛ10
СОГЛАСОВАНО: | [8 empty] | УТВЕРЖДАЮ:
" _____ " ________________ 20____ г. | [9 empty] | " _____ " ________________ 20____ г.
Смета № 1
на выполнение проектных и изыскательских работ по объекту:
Реконструкция ВЛ 10кВ № 03 ПС Тихменево (инв.№ 3003787)
№, | Характеристика |  |  | №,№ частей, глав, таблиц и |  | Расчёт стоимости |  |  |  | Стоимость
№ | предприятия, здания, |  |  | пунктов указаний к разделу |  | (а+вх)хК; или
п/п | сооружения или виды |  |  | или главе сборника цен на |  | объем СМРх%100 |  |  |  | (руб.)
| работ |  |  | проектные работы для |  | или кол-во х цена
|  |  |  | строительства |  | (ед.изм.стоимости)
1 | Предварительная стоимость |  | км | Справочник базовых цен |  | 28-(28-23)/(600-400)*(600-478,69) |  |  |  | 24956.0234
| ВЛ-10 кВ | 1908.1813 | т.руб | на проектные работы для стр-ва
Объекты энергетики. 2003г.
| Стоимость в ценах на 01.01.2001 г. | 478.2409 | т.руб | табл.11
где: 3,99 - индекс изменения
| СМР на 1 квартал 2016 г. |  |  | К1 прим.к т.11 п.1 (СИП) | 2.1
| Письмо Минстроя России |  |  | К2 реконструкция | 1
| № 4688-ХМ/05 |  |  | К3 коэффициент объема (т. А12) | 1
| от 19.02.2016 г. |  |  | К4 типовое проектир. (п.1.8.4) | 0.50081
|  |  |  | Итого | 1.0517 | 24956.0234 | х | 1.0517 |  | 26246.1324
2 | Стоимость проектных работ |  |  | Письмо Минстроя России |  | 26246.1324 | х | 3.92 |  | 102884.839
| в ценах на 1 кв.2016г |  |  | № 4688-ХМ/05
от 19.02.2016 г.
К=3,92-индекс изменения
сметной стоимости
3 | Всего в ценах на 1 кв. 2016 г | [8 empty] | 102884.839
4 | Итого | [8 empty] | 102884.839
5 | НДС 18% | [8 empty] | 18519.271
6 | Всего с НДС | [8 empty] | 121404.11
| Составил: | инженер по сметной работе |  |  |  |  | Л.Ю.Милевская
| Проверил: | филиал ПАО "МРСК Центра" - "Ярэнерго"

## ВЛ0,4ф.2
СОГЛАСОВАНО: | [9 empty] | УТВЕРЖДАЮ:
" _____ " ________________ 20____ г. | [10 empty] | " _____ " ________________ 20____ г.
Смета № 2
на выполнение проектных и изыскательских работ по объекту:
Реконструкция ВЛ-0,4 фидер 2 п/ст Тихменево (инв.№ 3003749)
№, | Характеристика |  |  | №,№ частей, глав, таблиц и |  | Расчёт стоимости |  |  |  |  | Стоимость
№ | предприятия, здания, |  |  | пунктов указаний к разделу |  | (а+вх)хК; или
п/п | сооружения или виды |  |  | или главе сборника цен на |  | объем СМРх%100 |  |  |  |  | (руб.)
| работ |  |  | проектные работы для |  | или кол-во х цена
|  |  |  | строительства |  | (ед.изм.стоимости)
1 | Предварительная стоимость |  | км | Справочник базовых цен |  | 20.1096 | х | 16 | / | 200 | 1608.7685
| ВЛ-0,4 кВ | 80.2373 | т.руб | на проектные работы для стр-ва
Объекты энергетики. 2003г.
| Стоимость в ценах на 01.01.2001 г. | 20.1096 | т.руб | табл.11
где: 3,99 - индекс изменения
| СМР на 1 квартал 2016 г. |  |  | К1 прим.к т.11 п.1 (СИП) | 2.4
| Письмо Минстроя России |  |  | К2 реконструкция | 1
| № 4688-ХМ/05 |  |  | К3 коэффициент объема (т. А12) | 1
| от 19.02.2016 г. |  |  | К4 типовое проектир. (п.1.8.4) | 0.53015
|  |  |  | Итого | 1.2724 | 1608.7685 | х | 1.2724 |  |  | 2046.9388
2 | Стоимость проектных работ |  |  | Письмо Минстроя России |  | 2046.9388 | х | 3.92 |  |  | 8024
| в ценах на 1 кв.2016г |  |  | № 4688-ХМ/05
от 19.02.2016 г.
К=3,92-индекс изменения
сметной стоимости
3 | Всего в ценах на 1 кв. 2016 г | [9 empty] | 8024
4 | Итого | [9 empty] | 8024
5 | НДС 18% | [9 empty] | 1444.32
6 | Всего с НДС | [9 empty] | 9468.32
| Составил: | инженер по сметной работе |  |  |  |  | Л.Ю.Милевская
| Проверил: | филиал ПАО "МРСК Центра" - "Ярэнерго"

## ТП
СОГЛАСОВАНО: | [9 empty] | УТВЕРЖДАЮ:
" _____ " ________________ 20____ г. | [10 empty] | " _____ " ________________ 20____ г.
Смета № 3
на выполнение проектных и изыскательских работ по объекту:
Строительство ТП 710 (Башарово).
№, | Характеристика |  |  | №,№ частей, глав, таблиц и |  | Расчёт стоимости |  |  |  |  | Стоимость
№ | предприятия, здания, |  |  | пунктов указаний к разделу |  | (а+вх)хК; или
п/п | сооружения или виды |  |  | или главе сборника цен на |  | объем СМРх%100 |  |  |  |  | (руб.)
| работ |  |  | проектные работы для |  | или кол-во х цена
|  |  |  | строительства |  | (ед.изм.стоимости)
1 | Предварительная стоимость |  |  | Справочник базовых цен |  | 69.2286 | х | 18 | / | 200 | 6230.5738
| Строительство СТП | 126.8156 | т.руб | на проектные работы для стр-ва
Объекты энергетики. 2003г.
| Стоимость в ценах на 01.01.2001 г. | 22.2094 | т.руб | табл.11
где: 5,71 - индекс изменения
| СМР на 1 квартал 2016 г. |  |  | К1 типовое проектир. (п.1.8.4) | 0.7
| Письмо Минстроя России |  |  | К2 коэффициент объема (т. А12) | 1
| № 4688-ХМ/05 |  |  | К3 реконструкция | 1
| от 19.02.2016 г. |  |  | Общий коэффициент | 0.7 | 6230.5738 | х | 0.7 |  |  | 4361.4017
2 | Стоимость оборудования | 201.2423 | т.руб
| Стоимость в ценах на 01.01.2001 г. | 47.0192 | т.руб
где: 4,28- индекс изменения
сметной стоимости оборудования
на 3 квартал 2015 г.
Письмо Минстроя России
№ 4688-ХМ/05
от 19.02.2016 г.
3 | Стоимость проектных работ |  |  | Письмо Минстроя России |  | 4361.4017 | х | 3.92 |  |  | 17096.6945
| в ценах на 1 кв.2016г |  |  | № 4688-ХМ/05
от 19.02.2016 г.
К=3,92-индекс изменения сметной стоимости
9 | Всего в ценах в ценах в ценах на 1 кв.2016 г | [9 empty] | 17096.6945
| НДС 18% | [9 empty] | 3077.405
| Всего с НДС | [9 empty] | 20174.0996
| Составил: | инженер по сметной работе |  |  |  |  | Л.Ю.Милевская
| Проверил: | филиал ПАО "МРСК Центра" - "Ярэнерго"

## ВЛ0,4№1
СОГЛАСОВАНО: | [9 empty] | УТВЕРЖДАЮ:
" _____ " ________________ 20____ г. | [10 empty] | " _____ " ________________ 20____ г.
Смета № 4
на выполнение проектных и изыскательских работ по объекту:
Строительство ВЛ 0,4 кВ №1 ТП 710 (Башарово).
№, | Характеристика |  |  | №,№ частей, глав, таблиц и |  | Расчёт стоимости |  |  |  |  | Стоимость
№ | предприятия, здания, |  |  | пунктов указаний к разделу |  | (а+вх)хК; или
п/п | сооружения или виды |  |  | или главе сборника цен на |  | объем СМРх%100 |  |  |  |  | (руб.)
| работ |  |  | проектные работы для |  | или кол-во х цена
|  |  |  | строительства |  | (ед.изм.стоимости)
1 | Предварительная стоимость |  | км | Справочник базовых цен |  | 11.7327 | х | 16 | / | 200 | 938.6169
| ВЛ-0,4 кВ | 46.8135 | т.руб | на проектные работы для стр-ва
Объекты энергетики. 2003г.
| Стоимость в ценах на 01.01.2001 г. | 11.7327 | т.руб | табл.11
где: 3,99 - индекс изменения
| СМР на 1 квартал 2016 г. |  |  | К1 прим.к т.11 п.1 (СИП) | 2.4
| Письмо Минстроя России |  |  | К2 реконструкция | 1
| № 4688-ХМ/05 |  |  | К3 коэффициент объема (т. А12) | 1
| от 19.02.2016 г. |  |  | К4 типовое проектир. (п.1.8.4) | 0.53009
|  |  |  | Итого | 1.2722 | 938.6169 | х | 1.2722 |  |  | 1194.1327
2 | Стоимость проектных работ |  |  | Письмо Минстроя России |  | 1194.1327 | х | 3.92 |  |  | 4681
| в ценах на 1 кв.2016г |  |  | № 4688-ХМ/05
от 19.02.2016 г.
К=3,92-индекс изменения
сметной стоимости
3 | Всего в ценах на 1 кв. 2016 г | [9 empty] | 4681
4 | Итого | [9 empty] | 4681
5 | НДС 18% | [9 empty] | 842.58
6 | Всего с НДС | [9 empty] | 5523.58
| Составил: | инженер по сметной работе |  |  |  |  | Л.Ю.Милевская
| Проверил: | филиал ПАО "МРСК Центра" - "Ярэнерго"