## Прил. 2.1 ВЛ ОЗ+сервитут
Приложение 2.1 к Договору
Перечень имущества
934.6565
ЭСК | №п/п | Наименование объекта недвижимости | Литер | Адрес (местоположение) объекта | Инвентарный номер | Кадастровый номер | Группа | Напряжение | Год ввода | Общая протяженность ЛЭП, км (по трассе)
Аксай | 1 | ЭСК Аксай Литер XIV Воздушная линия электропередачи 10кВ | XIV | Липецкая область, Усманский р-н, с.Октябрьское | юмэс-32028 | 48:16:0000000:2917 | ВЛ | 10 | 1973 | 4.0025
Аксай | 2 | ЭСК Аксай Литер XV Воздушная линия электропередачи 10кВ | XV | Липецкая область, Усманский р-н, с.Октябрьское | юмэс-32006.10 | 48:16:0000000:2917 | ВЛ | 10 | 1987 | 0.77565
Аксай | 3 | ЭСК Аксай Литер XVI Воздушная линия электропередачи 10кВ | XVI | Липецкая область, Усманский р-н, с.Октябрьское | юмэс-96146 | 48:16:0000000:2917 | ВЛ | 10 | 1987 | 1.0822
Аксай | 4 | ЭСК Аксай Литер XIX Воздушная линия электропередачи 10кВ | XIX | Липецкая область, Усманский р-н, с.Октябрьское | юмэс-96147 | 48:16:0000000:2917 | ВЛ | 10 | 1990 | 0.45324
Аксай | 5 | ЭСК Аксай Литер XX Воздушная линия электропередачи 10кВ | XX | Липецкая область, Усманский р-н, с.Октябрьское | юмэс-96148 | 48:16:0000000:2917 | ВЛ | 10 | 1990 | 0.58943
Аксай | 6 | ЭСК Аксай Литер XXI Воздушная линия электропередачи 10кВ | XXI | Липецкая область, Усманский р-н, с.Октябрьское | юмэс-96149 | 48:16:0000000:2917 | ВЛ | 10 | 1990 | 0.26473
Аксай | 7 | ЭСК Аксай Литер XXII Воздушная линия электропередачи 10кВ | XXII | Липецкая область, Усманский р-н, с.Октябрьское | юмэс-96150 | 48:16:0000000:2917 | ВЛ | 10 | 1990 | 0.79419
Аксай | 8 | ЭСК Аксай Литер XXIII Воздушная линия электропередачи 10кВ | XXIII | Липецкая область, Усманский р-н, с.Октябрьское | юмэс-96151 | 48:16:0000000:2917 | ВЛ | 10 | 1990 | 2.1035
Аксай | 9 | ЭСК Аксай Литер XXIV Воздушная линия электропередачи 0,4кВ | XXIV | Липецкая область, Усманский р-н, с.Октябрьское | юмэс-32082 | 48:16:0000000:2917 | ВЛ | 0.4 | 1976 | 0.76828
Аксай | 10 | ЭСК Аксай Литер XXV Воздушная линия электропередачи 0,4кВ | XXV | Липецкая область, Усманский р-н, с.Октябрьское | юмэс-32082а | 48:16:0000000:2917 | ВЛ | 0.4 | 1976 | 1.084
Аксай | 11 | ЭСК Аксай Литер XXVI Воздушная линия электропередачи 0,4кВ | XXVI | Липецкая область, Усманский р-н, с.Октябрьское | юмэс-32082б | 48:16:0000000:2917 | ВЛ | 0.4 | 1976 | 1.2009
Аксай | 12 | ЭСК Аксай Литер XXVII Воздушная линия электропередачи 0,4кВ | XXVII | Липецкая область, Усманский р-н, с.Октябрьское | юмэс-96152 | 48:16:0000000:2917 | ВЛ | 0.4 | 1974 | 0.46263
Аксай | 13 | ЭСК Аксай Литер XXXII Воздушная линия электропередачи 0,4кВ | XXXII | Липецкая область, Усманский р-н, с.Октябрьское | юмэс-32097 | 48:16:0000000:2917 | ВЛ | 0.4 | 1990 | 1.0744
Аксай | 14 | ЭСК Аксай Литер XXXIII Воздушная линия электропередачи 0,4кВ | XXXIII | Липецкая область, Усманский р-н, с.Октябрьское | юмэс-32097а | 48:16:0000000:2917 | ВЛ | 0.4 | 1990 | 0.87301
Аксай | 15 | ЭСК Аксай Литер XLI Воздушная линия электропередачи 0,4кВ | XLI | Липецкая область, Усманский р-н, с.Октябрьское | юмэс-32089а | 48:16:0000000:2917 | ВЛ | 0.4 | 1974 | 0.5352
Аксай | 16 | ЭСК Аксай Литер XLIII Воздушная линия электропередачи 0,4кВ | XLIII | Липецкая область, Усманский р-н, с.Октябрьское | №00-000039 | 48:16:0000000:2917 | ВЛ | 0.4 | 1990 | 0.187
Аксай | 17 | ЭСК Аксай Литер XLIV Воздушная линия электропередачи 0,4кВ | XLIV | Липецкая область, Усманский р-н, с.Октябрьское | юмэс-32088в | 48:16:0000000:2917 | ВЛ | 0.4 | 1990 | 0.92858
| 18 | ЭСК Аксай Литер XLVII Воздушная линия электропередачи 0,4кВ | XLVII | Липецкая область, Усманский р-н, с.Октябрьское | юмэс-96158 | 48:16:0000000:2917 | ВЛ | 0.4 | 1974 | 0.54551
Аксай | 19 | ЭСК Аксай Литер LIV Воздушная линия электропередачи 0,4кВ | LIV | Липецкая область, Усманский р-н, с.Октябрьское | юмэс-96159 | 48:16:0000000:2917 | ВЛ | 0.4 | 1974 | 0.64758
Бочиновка | 20 | ЭСК Бочиновка Литер I Воздушная линия электропередачи 10кВ | I | Липецкая область, Усманский р-н, г.Усмань | юмэс-32003 | 48:16:0000000:2853 | ВЛ | 10 | 1990 | 1.3391
Бочиновка | 21 | ЭСК Бочиновка Литер II Воздушная линия электропередачи 10кВ | II | Липецкая область, Усманский р-н, г.Усмань | юмэс-32003а | 48:16:0000000:2853 | ВЛ | 10 | 1990 | 1.552
Бочиновка | 22 | ЭСК Бочиновка Литер III Воздушная линия электропередачи 10кВ | III | Липецкая область, Усманский р-н, г.Усмань | юмэс-32006.5 | 48:16:0000000:2853 | ВЛ | 10 | 1990 | 0.39513
Бочиновка | 23 | ЭСК Бочиновка Литер IV Воздушная линия электропередачи 0,4кВ | IV | Липецкая область, Усманский р-н, г.Усмань | юмэс-32104 | 48:16:0000000:2853 | ВЛ | 0.4 | 1990 | 0.5592
Усмань | 24 | ЭСК Усмань Литер XXXI Воздушная линия 10 Кв | XXXI | Липецкая область, г.Усмань | юмэс-32001.6 | 48:16:0000000:2854 | ВЛ | 10 | 1964 | 0.88419
Усмань | 25 | ЭСК Усмань Литер XXXII Воздушная линия 10 Кв | XXXII | Липецкая область, г.Усмань | юмэс-32001.6а | 48:16:0000000:2854 | ВЛ | 10 | 1964 | 1.3312
Усмань | 26 | ЭСК Усмань Литер XXXIII Воздушная линия 10 Кв | XXXIII | Липецкая область, г.Усмань | инв.№32001.4 | 48:16:0000000:2854 | ВЛ | 10 | 1982 | 1.1121
Усмань | 27 | ЭСК Усмань Литер XXXIV Воздушная линия 10 Кв | XXXIV | Липецкая область, г.Усмань | инв.№32001.5 | 48:16:0000000:2854 | ВЛ | 10 | 1982 | 0.54492
Усмань | 28 | ЭСК Усмань Литер XXXV Воздушная линия 10 Кв | XXXV | Липецкая область, г.Усмань | инв.№32001.5 а | 48:16:0000000:2854 | ВЛ | 10 | 1982 | 0.5942
Усмань | 29 | ЭСК Усмань Литер XXXVI Воздушная линия 10 Кв | XXXVI | Липецкая область, г.Усмань | инв.№32001.1 | 48:16:0000000:2854 | ВЛ | 10 | 1982 | 1.5304
Усмань | 30 | ЭСК Усмань Литер XXXVII Воздушная линия 10 Кв | XXXVII | Липецкая область, г.Усмань | инв.№32006.12 | 48:16:0000000:2854 | ВЛ | 10 | 1982 | 4.0099
Усмань | 31 | ЭСК Усмань Литер XXXIX Воздушная линия 10 Кв | XXXIX | Липецкая область, г.Усмань | инв.№00-000043 | 48:16:0000000:2854 | ВЛ | 10 | 1974 | 0.40577
Усмань | 32 | ЭСК Усмань Литер XLI Воздушная линия 10 Кв | XLI | Липецкая область, г.Усмань | инв.№32006.4 | 48:16:0000000:2854 | ВЛ | 10 | 1981 | 2.1274
Усмань | 33 | ЭСК Усмань Литер XLII Воздушная линия 10 Кв | XLII | Липецкая область, г.Усмань | инв.№32006.1 | 48:16:0000000:2854 | ВЛ | 10 | 1981 | 0.1802
Усмань | 34 | ЭСК Усмань Литер XLIII Воздушная линия 10 Кв | XLIII | Липецкая область, г.Усмань | инв.№32006.9 | 48:16:0000000:2854 | ВЛ | 10 | 1990 | 1.5463
Усмань | 35 | ЭСК Усмань Литер XLIV Воздушная линия 10 Кв | XLIV | Липецкая область, г.Усмань | инв.№32006.8 | 48:16:0000000:2854 | ВЛ | 10 | 1990 | 2.764
Усмань | 36 | ЭСК Усмань Литер XLV Воздушная линия 10 Кв | XLV | Липецкая область, г.Усмань | инв.№32001.2 | 48:16:0000000:2854 | ВЛ | 10 | 1990 | 0.54984
Усмань | 37 | ЭСК Усмань Литер XLVI Воздушная линия 10 Кв | XLVI | Липецкая область, г.Усмань | инв.№32006.13 | 48:16:0000000:2854 | ВЛ | 10 | 1990 | 0.6436
Усмань | 38 | ЭСК Усмань Литер XLIX Воздушная линия 10 Кв | XLIX | Липецкая область, г.Усмань | инв.№32002.2 | 48:16:0000000:2854 | ВЛ | 10 | 1983 | 1.4832
Усмань | 39 | ЭСК Усмань Литер L Воздушная линия 10 Кв | L | Липецкая область, г.Усмань | инв.№32002.5 | 48:16:0000000:2854 | ВЛ | 10 | 1984 | 1.5533
Усмань | 40 | ЭСК Усмань Литер LIII Воздушная линия 10 Кв | LIII | Липецкая область, г.Усмань | инв.№32004.2 | 48:16:0000000:2854 | ВЛ | 10 | 1986 | 0.32165
Усмань | 41 | ЭСК Усмань Литер LV Воздушная линия 10 Кв | LV | Липецкая область, г.Усмань | инв.№32004.1 | 48:16:0000000:2854 | ВЛ | 10 | 1981 | 0.4827
Усмань | 42 | ЭСК Усмань Литер LVIII Воздушная линия 10 Кв | LVIII | Липецкая область, г.Усмань | инв.№32005.5 | 48:16:0000000:2854 | ВЛ | 10 | 1964 | 1.3595
Усмань | 43 | ЭСК Усмань Литер LIX Воздушная линия 10 Кв | LIX | Липецкая область, г.Усмань | инв.№32005.4 | 48:16:0000000:2854 | ВЛ | 10 | 1987 | 1.3177
Усмань | 44 | ЭСК Усмань Литер LX Воздушная линия 10 Кв | LX | Липецкая область, г.Усмань | инв.№32019 | 48:16:0000000:2854 | ВЛ | 10 | 1990 | 0.41047
Усмань | 45 | ЭСК Усмань Литер LXII Воздушная линия 10 Кв | LXII | Липецкая область, г.Усмань | инв.№32005.7 | 48:16:0000000:2854 | ВЛ | 10 | 1987 | 1.5442
Усмань | 46 | ЭСК Усмань Литер LXIII Воздушная линия 10 Кв | LXIII | Липецкая область, г.Усмань | инв.№32002.3 | 48:16:0000000:2854 | ВЛ | 10 | 1964 | 0.32088
Усмань | 47 | ЭСК Усмань Литер LXIV Воздушная линия 10 Кв | LXIV | Липецкая область, г.Усмань | инв.№32009 | 48:16:0000000:2854 | ВЛ | 10 | 1964 | 0.48988
Усмань | 48 | ЭСК Усмань Литер LXV Воздушная линия 10 Кв | LXV | Липецкая область, г.Усмань | инв.№32005.1 | 48:16:0000000:2854 | ВЛ | 10 | 1987 | 3.4967
Усмань | 49 | ЭСК Усмань Литер LXVI Воздушная линия 10 Кв | LXVI | Липецкая область, г.Усмань | инв.№32005.3 | 48:16:0000000:2854 | ВЛ | 10 | 1987 | 0.47508
Усмань | 50 | ЭСК Усмань Литер LXVII Воздушная линия 10 Кв | LXVII | Липецкая область, г.Усмань | инв.№32005.3а | 48:16:0000000:2854 | ВЛ | 10 | 1956 | 0.70359
Усмань | 51 | ЭСК Усмань Литер LXXXIV Воздушная линия 0,4 Кв | LXXXIV | Липецкая область, г.Усмань | инв.№32031.3 | 48:16:0000000:2854 | ВЛ | 0.4 | 1956 | 2.1205
Усмань | 52 | ЭСК Усмань Литер LXXXV Воздушная линия 0,4 Кв | LXXXV | Липецкая область, г.Усмань | инв.№32031.2 | 48:16:0000000:2854 | ВЛ | 0.4 | 1958 | 0.35563
Усмань | 53 | ЭСК Усмань Литер LXXXVI Воздушная линия 0,4 Кв | LXXXVI | Липецкая область, г.Усмань | инв.№32032.4 | 48:16:0000000:2854 | ВЛ | 0.4 | 1990 | 0.14675
Усмань | 54 | ЭСК Усмань Литер LXXXVII Воздушная линия 0,4 Кв | LXXXVII | Липецкая область, г.Усмань | инв.№32033.9 | 48:16:0000000:2854 | ВЛ | 0.4 | 1990 | 0.15559
Усмань | 55 | ЭСК Усмань Литер LXXXVIII Воздушная линия 0,4 Кв | LXXXVIII | Липецкая область, г.Усмань | инв.№32032.2 | 48:16:0000000:2854 | ВЛ | 0.4 | 1956 | 0.38788
Усмань | 56 | ЭСК Усмань Литер LXXXIX Воздушная линия 0,4 Кв | LXXXIX | Липецкая область, г.Усмань | инв.№32033.8 | 48:16:0000000:2854 | ВЛ | 0.4 | 1975 | 1.0721
Усмань | 57 | ЭСК Усмань Литер XC Воздушная линия 0,4 Кв | XC | Липецкая область, г.Усмань | инв.№32033.4 | 48:16:0000000:2854 | ВЛ | 0.4 | 1978 | 1.4201
Усмань | 58 | ЭСК Усмань Литер XCI Воздушная линия 0,4 Кв | XCI | Липецкая область, г.Усмань | инв.№32033.2 | 48:16:0000000:2854 | ВЛ | 0.4 | 1978 | 0.62152
Усмань | 59 | ЭСК Усмань Литер XCIII Воздушная линия 0,4 Кв | XCIII | Липецкая область, г.Усмань | инв.№32036.2 | 48:16:0000000:2854 | ВЛ | 0.4 | 1956 | 0.52676
Усмань | 60 | ЭСК Усмань Литер XCIV Воздушная линия 0,4 Кв | XCIV | Липецкая область, г.Усмань | инв.№32035.1 | 48:16:0000000:2854 | ВЛ | 0.4 | 1975 | 0.43727
Усмань | 61 | ЭСК Усмань Литер XCV Воздушная линия 0,4 Кв | XCV | Липецкая область, г.Усмань | инв.№00-000045 | 48:16:0000000:2854 | ВЛ | 0.4 | 1956 | 1.2478
Усмань | 62 | ЭСК Усмань Литер XCVI Воздушная линия 0,4 Кв | XCVI | Липецкая область, г.Усмань | юмэс-32035.5 | 48:16:0000000:2854 | ВЛ | 0.4 | 1975 | 0.93173
Усмань | 63 | ЭСК Усмань Литер XCVII Воздушная линия 0,4 Кв | XCVII | Липецкая область, г.Усмань | инв.№32036.1 | 48:16:0000000:2854 | ВЛ | 0.4 | 1990 | 0.18622
Усмань | 64 | ЭСК Усмань Литер XCVIII Воздушная линия 0,4 Кв | XCVIII | Липецкая область, г.Усмань | инв.№32036.7 | 48:16:0000000:2854 | ВЛ | 0.4 | 1978 | 0.63109
Усмань | 65 | ЭСК Усмань Литер C Воздушная линия 0,4 Кв | C | Липецкая область, г.Усмань | инв.№32037.1 | 48:16:0000000:2854 | ВЛ | 0.4 | 1958 | 0.89667
Усмань | 66 | ЭСК Усмань Литер CI Воздушная линия 0,4 Кв | CI | Липецкая область, г.Усмань | инв.№32037.4 | 48:16:0000000:2854 | ВЛ | 0.4 | 1954 | 0.5087
Усмань | 67 | ЭСК Усмань Литер CIII Воздушная линия 0,4 Кв | CIII | Липецкая область, г.Усмань | инв.№32038.5 | 48:16:0000000:2854 | ВЛ | 0.4 | 1976 | 0.94821
Усмань | 68 | ЭСК Усмань Литер CIV Воздушная линия 0,4 Кв | CIV | Липецкая область, г.Усмань | инв.№32038.3 | 48:16:0000000:2854 | ВЛ | 0.4 | 1990 | 0.45638
Усмань | 69 | ЭСК Усмань Литер CVII Воздушная линия 10 Кв | CVII | Липецкая область, г.Усмань | юмэс-32045.1 | 48:16:0000000:2854 | ВЛ | 10 | 1957 | 3.1634
Усмань | 70 | ЭСК Усмань Литер CVIII Воздушная линия 0,4 Кв | CVIII | Липецкая область, г.Усмань | инв.№00-000046 | 48:16:0000000:2854 | ВЛ | 0.4 | 1956 | 1.9867
Усмань | 71 | ЭСК Усмань Литер CXI Воздушная линия 0,4 Кв | CXI | Липецкая область, г.Усмань | инв.№32042.4 | 48:16:0000000:2854 | ВЛ | 0.4 | 1954 | 0.33149
Усмань | 72 | ЭСК Усмань Литер CXIII Воздушная линия 0,4 Кв | CXIII | Липецкая область, г.Усмань | инв.№32042.7 | 48:16:0000000:2854 | ВЛ | 0.4 | 1954 | 0.85306
Усмань | 73 | ЭСК Усмань Литер CXIV Воздушная линия 0,4 Кв | CXIV | Липецкая область, г.Усмань | инв.№32043.2 | 48:16:0000000:2854 | ВЛ | 0.4 | 1954 | 0.48566
Усмань | 74 | ЭСК Усмань Литер CXV Воздушная линия 0,4 Кв | CXV | Липецкая область, г.Усмань | инв.№32035.8 | 48:16:0000000:2854 | ВЛ | 0.4 | 1956 | 0.54375
Усмань | 75 | ЭСК Усмань Литер CXVII Воздушная линия 0,4 Кв | CXVII | Липецкая область, г.Усмань | 32050.4 | 48:16:0000000:2854 | ВЛ | 0.4 | 1957 | 1.1823
Усмань | 76 | ЭСК Усмань Литер CXXI Воздушная линия 0,4 Кв | CXXI | Липецкая область, г.Усмань | инв.№32047.5 | 48:16:0000000:2854 | ВЛ | 0.4 | 1954 | 0.23003
Усмань | 77 | ЭСК Усмань Литер CXXII Воздушная линия 0,4 Кв | CXXII | Липецкая область, г.Усмань | инв.№32047.4 | 48:16:0000000:2854 | ВЛ | 0.4 | 1958 | 1.915
Усмань | 78 | ЭСК Усмань Литер CXXIV Воздушная линия 0,4 Кв | CXXIV | Липецкая область, г.Усмань | инв.№32048.4 | 48:16:0000000:2854 | ВЛ | 0.4 | 1976 | 0.63156
Усмань | 79 | ЭСК Усмань Литер CXXV Воздушная линия 0,4 Кв | CXXV | Липецкая область, г.Усмань | инв.№32048.1 | 48:16:0000000:2854 | ВЛ | 0.4 | 1954 | 0.38119
Усмань | 80 | ЭСК Усмань Литер CXXVI Воздушная линия 0,4 Кв | CXXVI | Липецкая область, г.Усмань | инв.№32049.2 | 48:16:0000000:2854 | ВЛ | 0.4 | 1958 | 2.8049
Усмань | 81 | ЭСК Усмань Литер CXXVIII Воздушная линия 0,4 Кв | CXXVIII | Липецкая область, г.Усмань | инв.№32049.3 | 48:16:0000000:2854 | ВЛ | 0.4 | 1958 | 0.66215
Усмань | 82 | ЭСК Усмань Литер СXXIX Воздушная линия 0,4 Кв | СXXIX | Липецкая область, г.Усмань | инв.№32034.3 | 48:16:0000000:2854 | ВЛ | 0.4 | 1978 | 1.0819
Усмань | 83 | ЭСК Усмань Литер CXXX Воздушная линия 0,4 Кв | CXXX | Липецкая область, г.Усмань | инв.№32050.3 | 48:16:0000000:2854 | ВЛ | 0.4 | 1958 | 0.508
Усмань | 84 | ЭСК Усмань Литер CXXXI Воздушная линия 0,4 Кв | CXXXI | Липецкая область, г.Усмань | инв.№32051.13 | 48:16:0000000:2854 | ВЛ | 0.4 | 1990 | 1.2827
Усмань | 85 | ЭСК Усмань Литер CXXXII Воздушная линия 0,4 Кв | CXXXII | Липецкая область, г.Усмань | инв.№32051.1 | 48:16:0000000:2854 | ВЛ | 0.4 | 1956 | 1.4581
Усмань | 86 | ЭСК Усмань Литер CXXXIII Воздушная линия 0,4 Кв | CXXXIII | Липецкая область, г.Усмань | инв.№32051.10 | 48:16:0000000:2854 | ВЛ | 0.4 | 1965 | 1.2819
Усмань | 87 | ЭСК Усмань Литер CLIII Воздушная линия 0,4 Кв | CLIII | Липецкая область, г.Усмань | инв.№32056.4 | 48:16:0000000:2854 | ВЛ | 0.4 | 1974 | 0.78632
Усмань | 88 | ЭСК Усмань Литер CLIV Воздушная линия 0,4 Кв | CLIV | Липецкая область, г.Усмань | инв.№32056.1 | 48:16:0000000:2854 | ВЛ | 0.4 | 1957 | 0.37867
Усмань | 89 | ЭСК Усмань Литер CLVI Воздушная линия 0,4 Кв | CLVI | Липецкая область, г.Усмань | инв.№00-000047 | 48:16:0000000:2854 | ВЛ | 0.4 | 1976 | 1.4111
Усмань | 90 | ЭСК Усмань Литер CLVII Воздушная линия 0,4 Кв | CLVII | Липецкая область, г.Усмань | юмэс-32057.1 | 48:16:0000000:2854 | ВЛ | 0.4 | 1976 | 0.65816
Усмань | 91 | ЭСК Усмань Литер CLVIII Воздушная линия 0,4 Кв | CLVIII | Липецкая область, г.Усмань | юмэс-32058.1 | 48:16:0000000:2854 | ВЛ | 0.4 | 1983 | 2.6748
Усмань | 92 | ЭСК Усмань Литер CLIX Воздушная линия 0,4 Кв | CLIX | Липецкая область, г.Усмань | инв.№32058.4 | 48:16:0000000:2854 | ВЛ | 0.4 | 1983 | 1.1946
Усмань | 93 | ЭСК Усмань Литер CLX Воздушная линия 0,4 Кв | CLX | Липецкая область, г.Усмань | инв.№32040.10 | 48:16:0000000:2854 | ВЛ | 0.4 | 1990 | 0.7358
Усмань | 94 | ЭСК Усмань Литер CLXIV Воздушная линия 0,4 Кв | CLXIV | Липецкая область, г.Усмань | инв.№32060.2 | 48:16:0000000:2854 | ВЛ | 0.4 | 1975 | 1.2832
Усмань | 95 | ЭСК Усмань Литер CLXV Воздушная линия 0,4 Кв | CLXV | Липецкая область, г.Усмань | инв.№32060.2а | 48:16:0000000:2854 | ВЛ | 0.4 | 1975 | 1.406
Усмань | 96 | ЭСК Усмань Литер CLXIX Воздушная линия 0,4 Кв | CLXIX | Липецкая область, г.Усмань | инв.№32069.2 | 48:16:0000000:2854 | ВЛ | 0.4 | 1972 | 0.75472
Усмань | 97 | ЭСК Усмань Литер CLXX Воздушная линия 0,4 Кв | CLXX | Липецкая область, г.Усмань | инв.№32069.1 | 48:16:0000000:2854 | ВЛ | 0.4 | 1972 | 0.38655
Усмань | 98 | ЭСК Усмань Литер CLXXII Воздушная линия 0,4 Кв | CLXXII | Липецкая область, г.Усмань | инв.№32063 | 48:16:0000000:2854 | ВЛ | 0.4 | 1963 | 1.1861
Усмань | 99 | ЭСК Усмань Литер CLXXIII Воздушная линия 0,4 Кв | CLXXIII | Липецкая область, г.Усмань | инв.№32064.1 | 48:16:0000000:2854 | ВЛ | 0.4 | 1980 | 2.1554
Усмань | 100 | ЭСК Усмань Литер CLXXIV Воздушная линия 0,4 Кв | CLXXIV | Липецкая область, г.Усмань | инв.№32064.3 | 48:16:0000000:2854 | ВЛ | 0.4 | 1980 | 0.82907
Усмань | 101 | ЭСК Усмань Литер CLXXV Воздушная линия 0,4 Кв | CLXXV | Липецкая область, г.Усмань | инв.№32065.1 | 48:16:0000000:2854 | ВЛ | 0.4 | 1980 | 1.0536
Усмань | 102 | ЭСК Усмань Литер CLXXVI Воздушная линия 0,4 Кв | CLXXVI | Липецкая область, г.Усмань | инв.№32065.2 | 48:16:0000000:2854 | ВЛ | 0.4 | 1980 | 0.41855
Усмань | 103 | ЭСК Усмань Литер CLXXVII Воздушная линия 0,4 Кв | CLXXVII | Липецкая область, г.Усмань | инв.№32065.1а | 48:16:0000000:2854 | ВЛ | 0.4 | 1980 | 1.6703
Усмань | 104 | ЭСК Усмань Литер CLXXVIII Воздушная линия 0,4 Кв | CLXXVIII | Липецкая область, г.Усмань | инв.№00-000049 | 48:16:0000000:2854 | ВЛ | 0.4 | 1990 | 0.96684
Усмань | 105 | ЭСК Усмань Литер CLXXIX Воздушная линия 0,4 Кв | CLXXIX | Липецкая область, г.Усмань | инв.№32010 | 48:16:0000000:2854 | ВЛ | 0.4 | 1990 | 3.1208
Усмань | 106 | ЭСК Усмань Литер CLXXX Воздушная линия 0,4 Кв | CLXXX | Липецкая область, г.Усмань | инв.№32066.7 | 48:16:0000000:2854 | ВЛ | 0.4 | 1960 | 2.6342
Усмань | 107 | ЭСК Усмань Литер CLXXXIII Воздушная линия 0,4 Кв | CLXXXIII | Липецкая область, г.Усмань | инв.№32068.2 | 48:16:0000000:2854 | ВЛ | 0.4 | 1977 | 0.76917
Усмань | 108 | ЭСК Усмань Литер CLXXXIV Воздушная линия 0,4 Кв | CLXXXIV | Липецкая область, г.Усмань | №00-000050 | 48:16:0000000:2854 | ВЛ | 0.4 | 1977 | 0.30269
Усмань | 109 | ЭСК Усмань Литер CLXXXVI Воздушная линия 0,4 Кв | CLXXXVI | Липецкая область, г.Усмань | №32046.1 | 48:16:0000000:2854 | ВЛ | 0.4 | 1977 | 0.62035
Усмань | 110 | ЭСК Усмань Литер CLXXXVII Воздушная линия 0,4 Кв | CLXXXVII | Липецкая область, г.Усмань | №32102 | 48:16:0000000:2854 | ВЛ | 0.4 | 1977 | 0.95344
Усмань | 111 | ЭСК Усмань Литер CLXXXIX Воздушная линия 0,4 Кв | CLXXXIX | Липецкая область, г.Усмань | инв.№32096.3 | 48:16:0000000:2854 | ВЛ | 0.4 | 1968 | 0.87443
Усмань | 112 | ЭСК Усмань Литер CXCI Воздушная линия 0,4 Кв | CXCI | Липецкая область, г.Усмань | инв.№32019а | 48:16:0000000:2854 | ВЛ | 0.4 | 2007 | 0.6927
Усмань | 113 | ЭСК Усмань Литер CXCIV Воздушная линия 0,4 Кв | CXCIV | Липецкая область, г.Усмань | инв.№32038.2 | 48:16:0000000:2854 | ВЛ | 0.4 | 2007 | 0.69793
Усмань | 114 | ЭСК Усмань Литер CXCV Воздушная линия 0,4 Кв | CXCV | Липецкая область, г.Усмань | инв.№32067.3 | 48:16:0000000:2854 | ВЛ | 0.4 | 1990 | 0.4208
Усмань | 115 | ЭСК Усмань Литер CXCVIII Воздушная линия 0,4 Кв | CXCVIII | Липецкая область, г.Усмань | №00-000051 | 48:16:0000000:2854 | ВЛ | 0.4 | 1990 | 0.92115
Усмань | 116 | ЭСК Усмань Литер CXCIX Воздушная линия 0,4 Кв | CXCIX | Липецкая область, г.Усмань | инв.№32103б | 48:16:0000000:2854 | ВЛ | 0.4 | 1990 | 0.56778
Усмань | 117 | ЭСК Усмань Литер СС Воздушная линия 0,4 Кв | СС | Липецкая область, г.Усмань | инв.№32103 а | 48:16:0000000:2854 | ВЛ | 0.4 | 1990 | 0.13187
Усмань | 118 | ЭСК Усмань Литер CCI Воздушная линия 0,4 Кв | CCI | Липецкая область, г.Усмань | инв.№32103 | 48:16:0000000:2854 | ВЛ | 0.4 | 1990 | 0.59494
Усмань | 119 | ЭСК Усмань Литер CCIII Воздушная линия 0,4 Кв | CCIII | Липецкая область, г.Усмань | инв.№32067.1 | 48:16:0000000:2854 | ВЛ | 0.4 | 1990 | 0.89091
Усмань | 120 | ЭСК Усмань Литер CCV Воздушная линия 0,4 Кв | CCV | Липецкая область, г.Усмань | инв.№00-000052 | 48:16:0000000:2854 | ВЛ | 0.4 | 1990 | 0.21605
СХТ | 121 | ЭСК СХТ Литер IV Воздушная линия электропередачи 0,4 Кв | IV | Липецкая область, г. Грязи | юмэс-31246 | 48:02:0000000:7609 | ВЛ | 0.4 | 1990 | 0.76663
СХТ | 122 | ЭСК СХТ Литер V Воздушная линия электропередачи 0,4 Кв | V | Липецкая область, г. Грязи | юмэс-31247 | 48:02:0000000:7609 | ВЛ | 0.4 | 1990 | 0.18892
МПС | 123 | ЭСК МПС Литер IX Воздушная линия электропередачи 6 Кв | IX | Липецкая область, г. Грязи | юмэс-31020.2 | 48:02:0000000:7529 | ВЛ | 6 | 1986 | 1.1031
МПС | 124 | ЭСК МПС Литер X Воздушная линия электропередачи 0,4 Кв | X | Липецкая область, г. Грязи | юмэс-31157.2 | 48:02:0000000:7529 | ВЛ | 0.4 | 1983 | 3.1384
МПС | 125 | ЭСК МПС Литер XI Воздушная линия электропередачи 0,4 Кв | XI | Липецкая область, г. Грязи | юмэс-96091 | 48:02:0000000:7529 | ВЛ | 0.4 | 1983 | 0.2142
МПС | 126 | ЭСК МПС Литер XII Воздушная линия электропередачи 0,4 Кв | XII | Липецкая область, г. Грязи | юмэс-31151.4 | 48:02:0000000:7529 | ВЛ | 0.4 | 1990 | 0.92364
МПС | 127 | ЭСК МПС Литер XIII Воздушная линия электропередачи 0,4 Кв | XIII | Липецкая область, г. Грязи | юмэс-31151.1 | 48:02:0000000:7529 | ВЛ | 0.4 | 1989 | 1.0908
МПС | 128 | ЭСК МПС Литер XIV Воздушная линия электропередачи 0,4 Кв | XIV | Липецкая область, г. Грязи | юмэс-31151.1а | 48:02:0000000:7529 | ВЛ | 0.4 | 1989 | 0.91901
Таволжанка | 129 | ЭСК Таволжанка Литер XXIII Воздушная линия электропередачи 6кВ "Ячейка №2 Таволжанка" | XXIII | Липецкая область, г. Грязи | юмэс-31025.2 | 48:02:0000000:7526 | ВЛ | 6 | 1996 | 7.9243
Таволжанка | 130 | ЭСК Таволжанка Литер XXIV Воздушная линия электропередачи 6кВ "Ячейка №7 ЦРБ" | XXIV | Липецкая область, г. Грязи | юмэс-96069 | 48:02:0000000:7526 | ВЛ | 6 | 1997 | 1.2896
Таволжанка | 131 | ЭСК Таволжанка Литер XXV Воздушная линия электропередачи 6кВ "Ячейка №5 Известковый завод" | XXV | Липецкая область, г. Грязи | юмэс-31025.1 | 48:02:0000000:7526 | ВЛ | 6 | 1982 | 10.6909
Таволжанка | 132 | ЭСК Таволжанка Литер XXVI Воздушная линия электропередачи 6кВ "Ячейка №9 СПТУ-14" | XXVI | Липецкая область, г. Грязи | юмэс-31046 | 48:02:0000000:7526 | ВЛ | 6 | 1996 | 0.91701
Таволжанка | 133 | ЭСК Таволжанка Литер XXVII Воздушная линия электропередачи 6кВ "Ячейка №10 Водозабор" | XXVII | Липецкая область, г. Грязи | юмэс-31048.1 | 48:02:0000000:7526 | ВЛ | 6 | 1997 | 0.93962
Таволжанка | 134 | ЭСК Таволжанка Литер XXVIII Воздушная линия электропередачи 6кВ "Ячейка №12 ул. Бунина" | XXVIII | Липецкая область, г. Грязи | юмэс-31053 | 48:02:0000000:7526 | ВЛ | 6 | 2003 | 2.5466
Таволжанка | 135 | ЭСК Таволжанка Литер XXIX Воздушная линия электропередачи 0,4 кВ от ТП-1 | XXIX | Липецкая область, г. Грязи | юмэс-31101.11 | 48:02:0000000:7526 | ВЛ | 0.4 | 1974 | 0.67648
Таволжанка | 136 | ЭСК Таволжанка Литер XXX Воздушная линия электропередачи 0,4 кВ от ТП-1 | XXX | Липецкая область, г. Грязи | юмэс-31101.9 | 48:02:0000000:7526 | ВЛ | 0.4 | 1988 | 0.23646
Таволжанка | 137 | ЭСК Таволжанка Литер XXXII Воздушная линия электропередачи 0,4 кВ от ТП-1 | XXXII | Липецкая область, г. Грязи | юмэс-31101.17 | 48:02:0000000:7526 | ВЛ | 0.4 | 1985 | 1.6589
Таволжанка | 138 | ЭСК Таволжанка Литер XXXIII Воздушная линия электропередачи 0,4 кВ от ТП-2 | XXXIII | Липецкая область, г. Грязи | юмэс-31103.3 | 48:02:0000000:7526 | ВЛ | 0.4 | 1981 | 2.0475
Таволжанка | 139 | ЭСК Таволжанка Литер XXXIV Воздушная линия электропередачи 0,4 кВ от ТП-2 | XXXIV | Липецкая область, г. Грязи | юмэс-31103.4 | 48:02:0000000:7526 | ВЛ | 0.4 | 1986 | 0.46222
Таволжанка | 140 | ЭСК Таволжанка Литер XXXV Воздушная линия электропередачи 0,4 кВ от ТП-2 | XXXV | Липецкая область, г. Грязи | юмэс-31103.1 | 48:02:0000000:7526 | ВЛ | 0.4 | 1986 | 1.4519
Таволжанка | 141 | ЭСК Таволжанка Литер XXXVI Воздушная линия электропередачи 0,4 кВ от ТП-5 | XXXVI | Липецкая область, г. Грязи | юмэс-31109.11 | 48:02:0000000:7526 | ВЛ | 0.4 | 1988 | 1.8144
Таволжанка | 142 | ЭСК Таволжанка Литер XXXVII Воздушная линия электропередачи 0,4 кВ от ТП-5 | XXXVII | Липецкая область, г. Грязи | юмэс-31109.12 | 48:02:0000000:7526 | ВЛ | 0.4 | 1988 | 2.9977
Таволжанка | 143 | ЭСК Таволжанка Литер XXXVIII Воздушная линия электропередач 0,4 Кв от ТП-15 | XXXVIII | Липецкая область, г. Грязи | юмэс-31125.6 | 48:02:0000000:7526 | ВЛ | 0.4 | 1974 | 2.3961
Таволжанка | 144 | ЭСК Таволжанка Литер XXXIX Воздушная линия электропередачи 0,4 кВ от ТП-15 | XXXIX | Липецкая область, г. Грязи | юмэс-31125.5 | 48:02:0000000:7526 | ВЛ | 0.4 | 1981 | 1.5707
Таволжанка | 145 | ЭСК Таволжанка Литер XL Воздушная линия электропередачи 0,4 кВ от ТП-15 | XL | Липецкая область, г. Грязи | юмэс-31125.7 | 48:02:0000000:7526 | ВЛ | 0.4 | 1988 | 1.0668
Таволжанка | 146 | ЭСК Таволжанка Литер XLI Воздушная линия электропередачи 0,4 кВ от ГКТП-16 | XLI | Липецкая область, г. Грязи | юмэс-31127.5 | 48:02:0000000:7526 | ВЛ | 0.4 | 1987 | 2.2014
Таволжанка | 147 | ЭСК Таволжанка Литер XLIII Воздушная линия электропередачи 0,4 кВ от ГКТП-16 | XLIII | Липецкая область, г. Грязи | юмэс-31127.4 | 48:02:0000000:7526 | ВЛ | 0.4 | 2000 | 0.82368
Таволжанка | 148 | ЭСК Таволжанка Литер XLIV Воздушная линия электропередачи 0,4 кВ от ГКТП-17 | XLIV | Липецкая область, г. Грязи | юмэс-31129.5 | 48:02:0000000:7526 | ВЛ | 0.4 | 1990 | 1.0145
Таволжанка | 149 | ЭСК Таволжанка Литер XLV Воздушная линия электропередачи 0,4 кВ от ГКТП-17 | XLV | Липецкая область, г. Грязи | юмэс-31129.6 | 48:02:0000000:7526 | ВЛ | 0.4 | 1990 | 1.7533
Таволжанка | 150 | ЭСК Таволжанка Литер XLVI Воздушная линия электропередачи 0,4 кВ от ГКТП-17 | XLVI | Липецкая область, г. Грязи | юмэс-31129.7 | 48:02:0000000:7526 | ВЛ | 0.4 | 1987 | 3.9459
Таволжанка | 151 | ЭСК Таволжанка Литер XLVII Воздушная линия электропередачи 0,4 кВ от КТП-18 | XLVII | Липецкая область, г. Грязи | юмэс-31131.2 | 48:02:0000000:7526 | ВЛ | 0.4 | 1991 | 0.73504
Таволжанка | 152 | ЭСК Таволжанка Литер XLVIII Воздушная линия электропередачи 0,4 кВ от КТП-18 | XLVIII | Липецкая область, г. Грязи | юмэс-31131.1 | 48:02:0000000:7526 | ВЛ | 0.4 | 1964 | 0.71805
Таволжанка | 153 | ЭСК Таволжанка Литер IL Воздушная линия электропередачи 0,4 кВ от КТП-47 | IL | Липецкая область, г. Грязи | юмэс-31175.3 | 48:02:0000000:7526 | ВЛ | 0.4 | 1960 | 2.3875
Таволжанка | 154 | ЭСК Таволжанка Литер L Воздушная линия электропередачи 0,4 кВ от КТП-47 | L | Липецкая область, г. Грязи | юмэс-31175.2 | 48:02:0000000:7526 | ВЛ | 0.4 | 1981 | 1.8211
Таволжанка | 155 | ЭСК Таволжанка Литер LI Воздушная линия электропередачи 0,4 кВ от ГКТП-36 | LI | Липецкая область, г. Грязи | юмэс-31161.3 | 48:02:0000000:7526 | ВЛ | 0.4 | 1985 | 1.4047
Таволжанка | 156 | ЭСК Таволжанка Литер LII Воздушная линия электропередачи 0,4 кВ от ГКТП-36 | LII | Липецкая область, г. Грязи | юмэс-96047 | 48:02:0000000:7526 | ВЛ | 0.4 | 1985 | 1.401
Таволжанка | 157 | ЭСК Таволжанка Литер LIII Воздушная линия электропередачи 0,4 кВ от ГКТП-36 | LIII | Липецкая область, г. Грязи | юмэс-31161.1 | 48:02:0000000:7526 | ВЛ | 0.4 | 1985 | 0.15318
Таволжанка | 158 | ЭСК Таволжанка Литер LIV Воздушная линия электропередачи 0,4 кВ от ГКТП-36 | LIV | Липецкая область, г. Грязи | юмэс-31161.2 | 48:02:0000000:7526 | ВЛ | 0.4 | 1983 | 1.8343
Таволжанка | 159 | ЭСК Таволжанка Литер LV Воздушная линия электропередачи 0,4 кВ от КТП-43 | LV | Липецкая область, г. Грязи | юмэс-96048 | 48:02:0000000:7526 | ВЛ | 0.4 | 1961 | 0.94166
Таволжанка | 160 | ЭСК Таволжанка Литер LVI Воздушная линия электропередачи 0,4 кВ от КТП-43 | LVI | Липецкая область, г. Грязи | юмэс-31171.1 | 48:02:0000000:7526 | ВЛ | 0.4 | 1992 | 0.85957
Таволжанка | 161 | ЭСК Таволжанка Литер LVII Воздушная линия электропередачи 0,4 кВ от КТП-43 | LVII | Липецкая область, г. Грязи | юмэс-31171.2 | 48:02:0000000:7526 | ВЛ | 0.4 | 1968 | 0.4996
Таволжанка | 162 | ЭСК Таволжанка Литер LVIII Воздушная линия электропередачи 0,4 кВ от КТП-43 | LVIII | Липецкая область, г. Грязи | юмэс-31171.3 | 48:02:0000000:7526 | ВЛ | 0.4 | 1992 | 0.1871
Таволжанка | 163 | ЭСК Таволжанка Литер LIX Воздушная линия электропередачи 0,4 кВ от ГКТП-99 | LIX | Липецкая область, г. Грязи | юмэс-31287.2 | 48:02:0000000:7526 | ВЛ | 0.4 | 1998 | 1.2261
Таволжанка | 164 | ЭСК Таволжанка Литер LX Воздушная линия электропередачи 0,4 кВ от ГКТП-99 | LX | Липецкая область, г. Грязи | юмэс-31287.1 | 48:02:0000000:7526 | ВЛ | 0.4 | 1998 | 1.5131
Таволжанка | 165 | ЭСК Таволжанка Литер LXI Воздушная линия электропередачи 0,4 кВ от ГКТП-52 | LXI | Липецкая область, г. Грязи | юмэс-31181.4 | 48:02:0000000:7526 | ВЛ | 0.4 | 1997 | 1.001
Таволжанка | 166 | ЭСК Таволжанка Литер LXII Воздушная линия электропередачи 0,4 кВ от ГКТП-52 | LXII | Липецкая область, г. Грязи | юмэс-31181.5 | 48:02:0000000:7526 | ВЛ | 0.4 | 2003 | 2.7416
Таволжанка | 167 | ЭСК Таволжанка Литер LXIII Воздушная линия электропередачи 0,4 кВ от ГКТП-107 | LXIII | Липецкая область, г. Грязи | юмэс-31220.6 | 48:02:0000000:7526 | ВЛ | 0.4 | 1997 | 0.6112
Таволжанка | 168 | ЭСК Таволжанка Литер LXIV Воздушная линия электропередачи 0,4 кВ от ГКТП-107 | LXIV | Липецкая область, г. Грязи | юмэс-31220.7 | 48:02:0000000:7526 | ВЛ | 0.4 | 1998 | 4.1395
Таволжанка | 169 | ЭСК Таволжанка Литер LXV Воздушная линия электропередачи 0,4 кВ от ГКТП-107 | LXV | Липецкая область, г. Грязи | юмэс-31220.5 | 48:02:0000000:7526 | ВЛ | 0.4 | 1998 | 1.5888
Таволжанка | 170 | ЭСК Таволжанка Литер LXVI Воздушная линия электропередачи 0,4 кВ от ТП-75 | LXVI | Липецкая область, г. Грязи | юмэс-96070 | 48:02:0000000:7526 | ВЛ | 0.4 | 1986 | 0.1746
Таволжанка | 171 | ЭСК Таволжанка Литер LXVII Воздушная линия электропередачи 0,4 кВ от ТП-59 | LXVII | Липецкая область, г. Грязи | юмэс-31193 | 48:02:0000000:7526 | ВЛ | 0.4 | 1981 | 0.32456
Таволжанка | 172 | ЭСК Таволжанка Литер LXIX Воздушная линия электропередачи 0,4 кВ от КТП-109 | LXIX | Липецкая область, г. Грязи | юмэс-96050 | 48:02:0000000:7526 | ВЛ | 0.4 | 1998 | 0.5874
Таволжанка | 173 | ЭСК Таволжанка Литер LXX Воздушная линия электропередачи 0,4 кВ от КТП-109 | LXX | Липецкая область, г. Грязи | юмэс-31225.1 | 48:02:0000000:7526 | ВЛ | 0.4 | 1998 | 1.76
Таволжанка | 174 | ЭСК Таволжанка Литер LXXI Воздушная линия электропередачи 0,4 кВ от ТП-54 | LXXI | Липецкая область, г. Грязи | юмэс-31191.4 | 48:02:0000000:7526 | ВЛ | 0.4 | 1983 | 0.70983
Таволжанка | 175 | ЭСК Таволжанка Литер LXXII Воздушная линия электропередачи 0,4 кВ от ГКТП-58 | LXXII | Липецкая область, г. Грязи | юмэс-31191.5 | 48:02:0000000:7526 | ВЛ | 0.4 | 1983 | 1.9505
Таволжанка | 176 | ЭСК Таволжанка Литер LXXIII Воздушная линия электропередачи 0,4 кВ от ГКТП-58 | LXXIII | Липецкая область, г. Грязи | юмэс-31191.9 | 48:02:0000000:7526 | ВЛ | 0.4 | 1983 | 4.0142
Таволжанка | 177 | ЭСК Таволжанка Литер LXXIV Воздушная линия электропередачи 0,4 кВ от ТП-20 | LXXIV | Липецкая область, г. Грязи | юмэс-31133.2 | 48:02:0000000:7526 | ВЛ | 0.4 | 1977 | 2.2821
Таволжанка | 178 | ЭСК Таволжанка Литер LXXV Воздушная линия электропередачи 0,4 кВ от ТП-20 | LXXV | Липецкая область, г. Грязи | юмэс-31133.3 | 48:02:0000000:7526 | ВЛ | 0.4 | 1977 | 0.0689
Таволжанка | 179 | ЭСК Таволжанка Литер LXXVI Воздушная линия электропередачи 0,4 кВ от ТП-20 | LXXVI | Липецкая область, г. Грязи | юмэс-31133.1 | 48:02:0000000:7526 | ВЛ | 0.4 | 1977 | 3.29
Таволжанка | 180 | ЭСК Таволжанка Литер LXXVII Воздушная линия электропередачи 0,4 кВ от ТП-19 | LXXVII | Липецкая область, г. Грязи | юмэс-96071 | 48:02:0000000:7526 | ВЛ | 0.4 | 1963 | 0.3579
Таволжанка | 181 | ЭСК Таволжанка Литер LXXVIII Воздушная линия электропередачи 0,4 кВ от КТП-63 | LXXVIII | Липецкая область, г. Грязи | юмэс-31197.2 | 48:02:0000000:7526 | ВЛ | 0.4 | 1982 | 1.8167
Таволжанка | 182 | ЭСК Таволжанка Литер LXXIX Воздушная линия электропередачи 0,4 кВ от КТП-63 | LXXIX | Липецкая область, г. Грязи | юмэс-31197.3 | 48:02:0000000:7526 | ВЛ | 0.4 | 1981 | 1.4076
Таволжанка | 183 | ЭСК Таволжанка Литер LXXX Воздушная линия электропередачи 0,4 кВ от КТП-63 | LXXX | Липецкая область, г. Грязи | юмэс-31197.1 | 48:02:0000000:7526 | ВЛ | 0.4 | 1981 | 1.3746
Таволжанка | 184 | ЭСК Таволжанка Литер LXXXI Воздушная линия электропередачи 0,4 кВ от КТП-65 | LXXXI | Липецкая область, г. Грязи | юмэс-31201.4 | 48:02:0000000:7526 | ВЛ | 0.4 | 1983 | 1.6707
Таволжанка | 185 | ЭСК Таволжанка Литер LXXXII Воздушная линия электропередачи 0,4 кВ от КТП-65 | LXXXII | Липецкая область, г. Грязи | юмэс-31201.5 | 48:02:0000000:7526 | ВЛ | 0.4 | 1983 | 0.6218
Таволжанка | 186 | ЭСК Таволжанка Литер LXXXIII Воздушная линия электропередачи 0,4 кВ от КТП-65 | LXXXIII | Липецкая область, г. Грязи | юмэс-31201.3 | 48:02:0000000:7526 | ВЛ | 0.4 | 1987 | 0.507
Таволжанка | 187 | ЭСК Таволжанка Литер LXXXIV Воздушная линия электропередачи 0,4 кВ от ТП-60 | LXXXIV | Липецкая область, г. Грязи | юмэс-31195.3 | 48:02:0000000:7526 | ВЛ | 0.4 | 1988 | 0.3671
Таволжанка | 188 | ЭСК Таволжанка Литер LXXXV Воздушная линия электропередачи 0,4 кВ от ТП-60 | LXXXV | Липецкая область, г. Грязи | юмэс-31195.1 | 48:02:0000000:7526 | ВЛ | 0.4 | 1987 | 0.9198
Таволжанка | 189 | ЭСК Таволжанка Литер LXXXVI Воздушная линия электропередачи 0,4 кВ от ТП-60 | LXXXVI | Липецкая область, г. Грязи | юмэс-31195.2 | 48:02:0000000:7526 | ВЛ | 0.4 | 1987 | 0.1861
Таволжанка | 190 | ЭСК Таволжанка Литер LXXXVII Воздушная линия электропередачи 0,4 кВ от КТП-35 | LXXXVII | Липецкая область, г. Грязи | юмэс-31159.2 | 48:02:0000000:7526 | ВЛ | 0.4 | 1985 | 1.0333
Таволжанка | 191 | ЭСК Таволжанка Литер LXXXVIII Воздушная линия электропередачи 0,4 Кв от КТП 35 | LXXXVIII | Липецкая область, г. Грязи | юмэс-31159.1 | 48:02:0000000:7526 | ВЛ | 0.4 | 1985 | 1.1967
Таволжанка | 192 | ЭСК Таволжанка Литер LXXXIX Воздушная линия электропередачи 0,4 кВ от ГКТП-31 | LXXXIX | Липецкая область, г. Грязи | юмэс-31153.3 | 48:02:0000000:7526 | ВЛ | 0.4 | 1975 | 0.4624
Таволжанка | 193 | ЭСК Таволжанка Литер XCII Воздушная линия электропередачи 0,4 кВ от ТП-66 | XCII | Липецкая область, г. Грязи | юмэс-31203 | 48:02:0000000:7526 | ВЛ | 0.4 | 1981 | 0.1333
Таволжанка | 194 | ЭСК Таволжанка Литер XCIII Воздушная линия электропередачи 0,4 кВ от КТП-55 | XCIII | Липецкая область, г. Грязи | юмэс-96073 | 48:02:0000000:7526 | ВЛ | 0.4 | 1998 | 0.819
Таволжанка | 195 | ЭСК Таволжанка Литер XCIV Воздушная линия электропередачи 0,4 кВ от ГКТП-33 | XCIV | Липецкая область, г. Грязи | юмэс-31155.4 | 48:02:0000000:7526 | ВЛ | 0.4 | 1985 | 0.884
Таволжанка | 196 | ЭСК Таволжанка Литер XCV Воздушная линия электропередачи 0,4 кВ от ГКТП-33 | XCV | Липецкая область, г. Грязи | юмэс-31155.3 | 48:02:0000000:7526 | ВЛ | 0.4 | 1986 | 0.8577
Таволжанка | 197 | ЭСК Таволжанка Литер XCVI Воздушная линия электропередачи 0,4 кВ от ТП-29 | XCVI | Липецкая область, г. Грязи | №00-000161 | 48:02:0000000:7526 | ВЛ | 0.4 | 1989 | 0.4231
Таволжанка | 198 | ЭСК Таволжанка Литер XCVII Воздушная линия электропередачи 0,4 кВ от ТП-29 | XCVII | Липецкая область, г. Грязи | юмэс-31155.2 | 48:02:0000000:7526 | ВЛ | 0.4 | 1989 | 0.0423
Таволжанка | 199 | ЭСК Таволжанка Литер XCVIII Воздушная линия электропередачи 0,4 кВ от ГКТП-22 | XCVIII | Липецкая область, г. Грязи | юмэс-31137.4 | 48:02:0000000:7526 | ВЛ | 0.4 | 1984 | 0.6241
Таволжанка | 200 | ЭСК Таволжанка Литер IC Воздушная линия электропередачи 0,4 кВ от ГКТП-22 | IC | Липецкая область, г. Грязи | юмэс-31137.5 | 48:02:0000000:7526 | ВЛ | 0.4 | 1979 | 1.6523
Таволжанка | 201 | ЭСК Таволжанка Литер C Воздушная линия электропередачи 0,4 кВ от ГКТП-22 | C | Липецкая область, г. Грязи | юмэс-31137.2 | 48:02:0000000:7526 | ВЛ | 0.4 | 1979 | 1.1357
Таволжанка | 202 | ЭСК Таволжанка Литер CI Воздушная линия электропередачи 0,4 кВ от ГКТП-22 | CI | Липецкая область, г. Грязи | юмэс-31137.3 | 48:02:0000000:7526 | ВЛ | 0.4 | 1984 | 1.6692
Таволжанка | 203 | ЭСК Таволжанка Литер CII Воздушная линия электропередачи 0,4 кВ от ГКТП-45 | CII | Липецкая область, г. Грязи | юмэс-96052 | 48:02:0000000:7526 | ВЛ | 0.4 | 1979 | 0.7441
Таволжанка | 204 | ЭСК Таволжанка Литер CIII Воздушная линия электропередачи 0,4 кВ от ГКТП-45 | CIII | Липецкая область, г. Грязи | юмэс-31173.1 | 48:02:0000000:7526 | ВЛ | 0.4 | 1975 | 0.5869
Таволжанка | 205 | ЭСК Таволжанка Литер CIV Воздушная линия электропередачи 0,4 кВ от ГКТП-45 | CIV | Липецкая область, г. Грязи | юмэс-31173.3 | 48:02:0000000:7526 | ВЛ | 0.4 | 1975 | 0.49558
Таволжанка | 206 | ЭСК Таволжанка Литер CXXXVIII Воздушная линия электропередачи 0,4 кВ от ТП-15 | CXXXVIII | Липецкая область, г. Грязи | юмэс-96059 | 48:02:0000000:7526 | ВЛ | 0.4 | 1987 | 0.0618
Грязи - городская | 207 | ЭСК Грязи - городская Литер IX Воздушная линия электропередачи 6 Кв | IX | Липецкая область, г. Грязи | юмэс-31011 | 48:02:0000000:7558 | ВЛ | 6 | 1990 | 0.84525
Грязи - городская | 208 | ЭСК Грязи - городская Литер X Воздушная линия электропередачи 6 Кв | X | Липецкая область, г. Грязи | юмэс-31041 | 48:02:0000000:7558 | ВЛ | 6 | 1975 | 0.75117
Грязи - городская | 209 | ЭСК Грязи - городская Литер XI Воздушная линия электропередачи 6 Кв | XI | Липецкая область, г. Грязи | юмэс-31042 | 48:02:0000000:7558 | ВЛ | 6 | 1978 | 3.182
Грязи - городская | 210 | ЭСК Грязи - городская Литер XII Воздушная линия электропередачи 6 Кв | XII | Липецкая область, г. Грязи | юмэс-31007 | 48:02:0000000:7558 | ВЛ | 6 | 1976 | 0.68159
Грязи - городская | 211 | ЭСК Грязи - городская Литер XIII Воздушная линия электропередачи 6 Кв | XIII | Липецкая область, г. Грязи | юмэс-31010.7 | 48:02:0000000:7558 | ВЛ | 6 | 1976 | 0.86729
Грязи - городская | 212 | ЭСК Грязи - городская Литер XIV Воздушная линия электропередачи 6 Кв | XIV | Липецкая область, г. Грязи | юмэс-31010.6 | 48:02:0000000:7558 | ВЛ | 6 | 1982 | 0.3196
Грязи - городская | 213 | ЭСК Грязи - городская Литер XV Воздушная линия электропередачи 6 Кв | XV | Липецкая область, г. Грязи | юмэс-31010.6а | 48:02:0000000:7558 | ВЛ | 6 | 1990 | 0.35726
Грязи - городская | 214 | ЭСК Грязи - городская Литер XVI Воздушная линия электропередачи 6 Кв | XVI | Липецкая область, г. Грязи | юмэс-31005 | 48:02:0000000:7558 | ВЛ | 6 | 1954 | 5.7984
Грязи - городская | 215 | ЭСК Грязи - городская Литер XVII Воздушная линия электропередачи 6 Кв | XVII | Липецкая область, г. Грязи | юмэс-31005.1 | 48:02:0000000:7558 | ВЛ | 6 | 1990 | 0.33993
Грязи - городская | 216 | ЭСК Грязи - городская Литер XVIII Воздушная линия электропередачи 0,4 Кв | XVIII | Липецкая область, г. Грязи | юмэс-31111.4 | 48:02:0000000:7558 | ВЛ | 0.4 | 1973 | 1.6613
Грязи - городская | 217 | ЭСК Грязи - городская Литер XIX Воздушная линия электропередачи 0,4 Кв | XIX | Липецкая область, г. Грязи | юмэс-31111.3 | 48:02:0000000:7558 | ВЛ | 0.4 | 1976 | 2.0067
Грязи - городская | 218 | ЭСК Грязи - городская Литер XX Воздушная линия электропередачи 0,4 Кв | XX | Липецкая область, г. Грязи | юмэс-31114 | 48:02:0000000:7558 | ВЛ | 0.4 | 1979 | 0.1206
Грязи - городская | 219 | ЭСК Грязи - городская Литер XXI Воздушная линия электропередачи 0,4 Кв | XXI | Липецкая область, г. Грязи | юмэс-31111.1 | 48:02:0000000:7558 | ВЛ | 0.4 | 1979 | 1.4382
Грязи - городская | 220 | ЭСК Грязи - городская Литер XXII Воздушная линия электропередачи 0,4 Кв | XXII | Липецкая область, г. Грязи | юмэс-31116 | 48:02:0000000:7558 | ВЛ | 0.4 | 1990 | 0.6705
Грязи - городская | 221 | ЭСК Грязи - городская Литер XXIII Воздушная линия электропередачи 0,4 Кв | XXIII | Липецкая область, г. Грязи | юмэс-31120 | 48:02:0000000:7558 | ВЛ | 0.4 | 1955 | 1.1851
Грязи - городская | 222 | ЭСК Грязи - городская Литер XXIV Воздушная линия электропередачи 0,4 Кв | XXIV | Липецкая область, г. Грязи | юмэс-31115.8 | 48:02:0000000:7558 | ВЛ | 0.4 | 1977 | 0.5916
Грязи - городская | 223 | ЭСК Грязи - городская Литер XXV Воздушная линия электропередачи 0,4 Кв | XXV | Липецкая область, г. Грязи | юмэс-31115.3 | 48:02:0000000:7558 | ВЛ | 0.4 | 1955 | 2.3658
Грязи - городская | 224 | ЭСК Грязи - городская Литер XXVI Воздушная линия электропередачи 0,4 Кв | XXVI | Липецкая область, г. Грязи | юмэс-31117.4 | 48:02:0000000:7558 | ВЛ | 0.4 | 1956 | 1.9384
Грязи - городская | 225 | ЭСК Грязи - городская Литер XXVII Воздушная линия электропередачи 0,4 Кв | XXVII | Липецкая область, г. Грязи | юмэс-31121.2 | 48:02:0000000:7558 | ВЛ | 0.4 | 1985 | 1.0015
Грязи - городская | 226 | ЭСК Грязи - городская Литер XXVIII Воздушная линия электропередачи 0,4 Кв | XXVIII | Липецкая область, г. Грязи | юмэс-31121.11 | 48:02:0000000:7558 | ВЛ | 0.4 | 1952 | 4.2033
Грязи - городская | 227 | ЭСК Грязи - городская Литер XXIX Воздушная линия электропередачи 0,4 Кв | XXIX | Липецкая область, г. Грязи | юмэс-31121.1 | 48:02:0000000:7558 | ВЛ | 0.4 | 1983 | 3.2483
Грязи - городская | 228 | ЭСК Грязи - городская Литер XXX Воздушная линия электропередачи 0,4 Кв | XXX | Липецкая область, г. Грязи | юмэс-31135.3 | 48:02:0000000:7558 | ВЛ | 0.4 | 1965 | 1.1213
Грязи - городская | 229 | ЭСК Грязи - городская Литер XXXI Воздушная линия электропередачи 0,4 Кв | XXXI | Липецкая область, г. Грязи | юмэс-31141.1 | 48:02:0000000:7558 | ВЛ | 0.4 | 1956 | 0.41059
Грязи - городская | 230 | ЭСК Грязи - городская Литер XXXII Воздушная линия электропередачи 0,4 Кв | XXXII | Липецкая область, г. Грязи | юмэс-31147.1 | 48:02:0000000:7558 | ВЛ | 0.4 | 1960 | 0.16953
Грязи - городская | 231 | ЭСК Грязи - городская Литер XXXIII Воздушная линия электропередачи 0,4 Кв | XXXIII | Липецкая область, г. Грязи | юмэс-31147.4 | 48:02:0000000:7558 | ВЛ | 0.4 | 1960 | 2.5991
Грязи - городская | 232 | ЭСК Грязи - городская Литер XXXIV Воздушная линия электропередачи 0,4 Кв | XXXIV | Липецкая область, г. Грязи | юмэс-31163 | 48:02:0000000:7558 | ВЛ | 0.4 | 1956 | 0.17946
Грязи - городская | 233 | ЭСК Грязи - городская Литер XXXV Воздушная линия электропередачи 0,4 Кв | XXXV | Липецкая область, г. Грязи | юмэс-31176 | 48:02:0000000:7558 | ВЛ | 0.4 | 1956 | 0.15468
Грязи - городская | 234 | ЭСК Грязи - городская Литер XXXVI Воздушная линия электропередачи 0,4 Кв | XXXVI | Липецкая область, г. Грязи | юмэс-31165.1 | 48:02:0000000:7558 | ВЛ | 0.4 | 1977 | 1.8637
Грязи - городская | 235 | ЭСК Грязи - городская Литер XXXVII Воздушная линия электропередачи 0,4 Кв | XXXVII | Липецкая область, г. Грязи | юмэс-31165.2 | 48:02:0000000:7558 | ВЛ | 0.4 | 1977 | 1.2517
Грязи - городская | 236 | ЭСК Грязи - городская Литер XXXVIII Воздушная линия электропередачи 0,4 кВ от КТП-35 | XXXVIII | Липецкая область, г. Грязи | юмэс-31147.6 | 48:02:0000000:7558 | ВЛ | 0.4 | 1977 | 1.2958
Грязи - городская | 237 | ЭСК Грязи - городская Литер XXXIX Воздушная линия электропередачи 0,4 Кв | XXXIX | Липецкая область, г. Грязи | юмэс-31167.5 | 48:02:0000000:7558 | ВЛ | 0.4 | 1979 | 2.7329
Грязи - городская | 238 | ЭСК Грязи - городская Литер XL Воздушная линия электропередачи 0,4 Кв | XL | Липецкая область, г. Грязи | юмэс-31167.3 | 48:02:0000000:7558 | ВЛ | 0.4 | 1979 | 3.4663
Грязи - городская | 239 | ЭСК Грязи - городская Литер XLI Воздушная линия электропередачи 0,4 Кв | XLI | Липецкая область, г. Грязи | юмэс-31283 | 48:02:0000000:7558 | ВЛ | 0.4 | 1990 | 2.9111
Грязи - городская | 240 | ЭСК Грязи - городская Литер XLII Воздушная линия электропередачи 0,4 Кв | XLII | Липецкая область, г. Грязи | юмэс-31209 | 48:02:0000000:7558 | ВЛ | 0.4 | 1965 | 1.0815
Грязи - городская | 241 | ЭСК Грязи - городская Литер XLIII Воздушная линия электропередачи 0,4 Кв | XLIII | Липецкая область, г. Грязи | юмэс-31177.3 | 48:02:0000000:7558 | ВЛ | 0.4 | 1979 | 0.13651
Грязи - городская | 242 | ЭСК Грязи - городская Литер XLIV Воздушная линия электропередачи 0,4 Кв | XLIV | Липецкая область, г. Грязи | юмэс-31177.4 | 48:02:0000000:7558 | ВЛ | 0.4 | 1979 | 2.7308
Грязи - городская | 243 | ЭСК Грязи - городская Литер XLV Воздушная линия электропередачи 0,4 Кв | XLV | Липецкая область, г. Грязи | юмэс-31177,2 | 48:02:0000000:7558 | ВЛ | 0.4 | 1980 | 0.54132
Грязи - городская | 244 | ЭСК Грязи - городская Литер XLVI Воздушная линия электропередачи 0,4 Кв | XLVI | Липецкая область, г. Грязи | юмэс-31177.2а | 48:02:0000000:7558 | ВЛ | 0.4 | 1980 | 0.98783
Грязи - городская | 245 | ЭСК Грязи - городская Литер XLVII Воздушная линия электропередачи 0,4 Кв | XLVII | Липецкая область, г. Грязи | юмэс-31177,1 | 48:02:0000000:7558 | ВЛ | 0.4 | 1978 | 2.1126
Грязи - городская | 246 | ЭСК Грязи - городская Литер XLVIII Воздушная линия электропередачи 0,4 Кв | XLVIII | Липецкая область, г. Грязи | юмэс-31187,1 | 48:02:0000000:7558 | ВЛ | 0.4 | 1990 | 1.2243
Грязи - городская | 247 | ЭСК Грязи - городская Литер XLIX Воздушная линия электропередачи 0,4 Кв | XLIX | Липецкая область, г. Грязи | юмэс-31189,4 | 48:02:0000000:7558 | ВЛ | 0.4 | 1987 | 0.96495
Грязи - городская | 248 | ЭСК Грязи - городская Литер L Воздушная линия электропередачи 0,4 Кв | L | Липецкая область, г. Грязи | юмэс-31189,5 | 48:02:0000000:7558 | ВЛ | 0.4 | 1946 | 1.6477
Грязи - городская | 249 | ЭСК Грязи - городская Литер LI Воздушная линия электропередачи 0,4 Кв | LI | Липецкая область, г. Грязи | юмэс-31199,2 | 48:02:0000000:7558 | ВЛ | 0.4 | 1983 | 1.5381
Грязи - городская | 250 | ЭСК Грязи - городская Литер LIII Воздушная линия электропередачи 0,4 Кв | LIII | Липецкая область, г. Грязи | юмэс-31219 | 48:02:0000000:7558 | ВЛ | 0.4 | 1990 | 0.01441
Грязи - городская | 251 | ЭСК Грязи - городская Литер LIV Воздушная линия электропередачи 0,4 Кв | LIV | Липецкая область, г. Грязи | юмэс-31210 | 48:02:0000000:7558 | ВЛ | 0.4 | 1990 | 0.5627
Грязи - городская | 252 | ЭСК Грязи - городская Литер LV Воздушная линия электропередачи 0,4 Кв | LV | Липецкая область, г. Грязи | юмэс-31222 | 48:02:0000000:7558 | ВЛ | 0.4 | 1990 | 0.14768
Грязи - городская | 253 | ЭСК Грязи - городская Литер LVI Воздушная линия электропередачи 0,4 Кв | LVI | Липецкая область, г. Грязи | юмэс-96164 | 48:02:0000000:7558 | ВЛ | 0.4 | 1990 | 0.39075
Гидрооборудование | 254 | ЭСК Гидрооборудование Литер VII Воздушная линия электропередачи 10 Кв | VII | Липецкая область, г. Грязи | юмэс-31054 | 48:02:0000000:7571 | ВЛ | 10 | 1984 | 2.585
Гидрооборудование | 255 | ЭСК Гидрооборудование Литер XX Воздушная линия электропередачи 0,4 Кв | XX | Липецкая область, г. Грязи | юмэс-96174 | 48:02:0000000:7571 | ВЛ | 0.4 | 1989 | 0.10947
Гидрооборудование | 256 | ЭСК Гидрооборудование Литер XXI Воздушная линия электропередачи 0,4 Кв | XXI | Липецкая область, г. Грязи | юмэс-31207 | 48:02:0000000:7571 | ВЛ | 0.4 | 1989 | 1.871
Гидрооборудование | 257 | ЭСК Гидрооборудование Литер XXV Воздушная линия электропередачи 0,4 Кв | XXV | Липецкая область, г. Грязи | юмэс-31107.4 | 48:02:0000000:7571 | ВЛ | 0.4 | 1989 | 3.4406
Гидрооборудование | 258 | ЭСК Гидрооборудование Литер XXVI Воздушная линия электропередачи 0,4 Кв | XXVI | Липецкая область, г. Грязи | юмэс-31169.1 | 48:02:0000000:7571 | ВЛ | 0.4 | 1989 | 2.1652
Гидрооборудование | 259 | ЭСК Гидрооборудование Литер XXVII Воздушная линия электропередачи 0,4 Кв | XXVII | Липецкая область, г. Грязи | юмэс-31105.1 | 48:02:0000000:7571 | ВЛ | 0.4 | 1957 | 1.1945
Гидрооборудование | 260 | ЭСК Гидрооборудование Литер XXVIII Воздушная линия электропередачи 0,4 Кв | XXVIII | Липецкая область, г. Грязи | юмэс-31143.1 | 48:02:0000000:7571 | ВЛ | 0.4 | 1961 | 0.89411
Гидрооборудование | 261 | ЭСК Гидрооборудование Литер CII Воздушная линия электропередачи 0,4 Кв | CII | Липецкая область, г. Грязи | №00-000158 | 48:02:0000000:7571 | ВЛ | 0.4 | 1990 | 0.32779
МРЗ | 262 | ЭСК МРЗ Литер IX Воздушная линия электропередачи 0,4 Кв | IX | Липецкая область, г. Грязи | юмэс-31019 | 48:02:0000000:7525 | ВЛ | 0.4 | 1976 | 0.8471
МРЗ | 263 | ЭСК МРЗ Литер X Воздушная линия электропередачи 0,4 Кв | X | Липецкая область, г. Грязи | юмэс-31273 | 48:02:0000000:7525 | ВЛ | 0.4 | 1990 | 0.37581
МРЗ | 264 | ЭСК МРЗ Литер XI Воздушная линия электропередачи 0,4 Кв | XI | Липецкая область, г. Грязи | юмэс-31217.1 | 48:02:0000000:7525 | ВЛ | 0.4 | 1990 | 0.31768
МРЗ | 265 | ЭСК МРЗ Литер XIII Воздушная линия электропередачи 0,4 Кв | XIII | Липецкая область, г. Грязи | юмэс-31211.1а | 48:02:0000000:7525 | ВЛ | 0.4 | 1980 | 1.4695
Тяговая | 266 | ЭСК Тяговая Литер I Воздушная линия электропередачи 10 Кв | I | Липецкая область, г.Грязи | юмэс-31057а | 48:02:0000000:7527 | ВЛ | 10 | 1990 | 0.54155
Тяговая | 267 | ЭСК Тяговая Литер II Воздушная линия электропередачи 10 Кв | II | Липецкая область, г.Грязи | юмэс-31057 | 48:02:0000000:7527 | ВЛ | 10 | 1990 | 0.53506
Ярлуково | 268 | ЭСК Ярлуково Литер III Воздушная линия электропередачи 10 Кв | III | Липецкая область, Грязинский р-н | юмэс-31045 | 48:02:0000000:7550 | ВЛ | 10 | 1990 | 2.2039
Добринка | 269 | ЭСК Добринка Литер XX Воздушная линия электропередачи 10 кВ | XX | Липецкая область, Добринский р-н, п. Добринка | юмэс-33002.2 | 48:04:0000000:1154 | ВЛ | 10 | 1988 | 0.265
Добринка | 270 | ЭСК Добринка Литер XXI Воздушная линия электропередачи 10 Кв | XXI | Липецкая область, Добринский р-н, п. Добринка | юмэс-33002.1 | 48:04:0000000:1154 | ВЛ | 10 | 1990 | 6.0385
Добринка | 271 | ЭСК Добринка Литер XXV Воздушная линия электропередачи 0,4 Кв от ГКТП 1 | XXV | Липецкая область, Добринский р-н, п. Добринка | юмэс-33011.4 | 48:04:0000000:1154 | ВЛ | 0.4 | 1964 | 1.114
Добринка | 272 | ЭСК Добринка Литер XXVIII Воздушная линия электропередачи 0,4 к,В от ТП 2 | XXVIII | Липецкая область, Добринский р-н, п. Добринка | №00-000086 | 48:04:0000000:1154 | ВЛ | 0.4 | 1964 | 1.039
Добринка | 273 | ЭСК Добринка Литер XXX Воздушная линия электропередачи 0,4 к,В от ТП 2 | XXX | Липецкая область, Добринский р-н, п. Добринка | юмэс-33012.3 | 48:04:0000000:1154 | ВЛ | 0.4 | 1990 | 0.7275
Добринка | 274 | ЭСК Добринка Литер XXXI Воздушная линия электропередачи 0,4 кВ от ГКТП 3 | XXXI | Липецкая область, Добринский р-н, п. Добринка | №00-000087 | 48:04:0000000:1154 | ВЛ | 0.4 | 1989 | 0.20873
Добринка | 275 | ЭСК Добринка Литер XXXIII Воздушная линия электропередачи 0,4 кВ от ГКТП 3 | XXXIII | Липецкая область, Добринский р-н, п. Добринка | №00-000088 | 48:04:0000000:1154 | ВЛ | 0.4 | 1963 | 1.6253
Добринка | 276 | ЭСК Добринка Литер XXXV Воздушная линия электропередачи 0,4 кВ от ГКТП 4 | XXXV | Липецкая область, Добринский р-н, п. Добринка | юмэс-33014.1 | 48:04:0000000:1154 | ВЛ | 0.4 | 1990 | 2.7328
Добринка | 277 | ЭСК Добринка Литер XXXVI Воздушная линия электропередачи 0,4 кВ от ГКТП 5 | XXXVI | Липецкая область, Добринский р-н, п. Добринка | юмэс-33015.2 | 48:04:0000000:1154 | ВЛ | 0.4 | 1977 | 1.4573
Добринка | 278 | ЭСК Добринка Литер XXXVII Воздушная линия электропередачи 0,4 кВ от ГКТП 5 | XXXVII | Липецкая область, Добринский р-н, п. Добринка | юмэс-33015.1 | 48:04:0000000:1154 | ВЛ | 0.4 | 1990 | 0.87918
Добринка | 279 | ЭСК Добринка Литер XXXVIII Воздушная линия электропередачи 0,4 кВ отГКТП 5 | XXXVIII | Липецкая область, Добринский р-н, п. Добринка | юмэс-33015.4 | 48:04:0000000:1154 | ВЛ | 0.4 | 1990 | 0.09982
Добринка | 280 | ЭСК Добринка Литер XXXIX Воздушная линия электропередачи 0,4 кВ от ГКТП 6 | XXXIX | Липецкая область, Добринский р-н, п. Добринка | ЮМЭС- 33016.1 | 48:04:0000000:1154 | ВЛ | 0.4 | 1982 | 0.88224
Добринка | 281 | ЭСК Добринка Литер XL Воздушная линия электропередачи 0,4 кВ от КТП 8 | XL | Липецкая область, Добринский р-н, п. Добринка | юмэс- 33018 | 48:04:0000000:1154 | ВЛ | 0.4 | 1976 | 0.17224
Добринка | 282 | ЭСК Добринка Литер XLIII Воздушная линия электропередачи 0,4 кВ от ГКТП 10 | XLIII | Липецкая область, Добринский р-н, п. Добринка | юмэс-33020.1 | 48:04:0000000:1154 | ВЛ | 0.4 | 1990 | 0.8542
Добринка | 283 | ЭСК Добринка Литер XLIV Воздушная линия электропередачи 0,4 кВ от ГКТП 10 | XLIV | Липецкая область, Добринский р-н, п. Добринка | юмэс-96099 | 48:04:0000000:1154 | ВЛ | 0.4 | 1990 | 0.54104
Добринка | 284 | ЭСК Добринка Литер IL Воздушная линия электропередачи 0,4 кВ от КТП 12 | IL | Липецкая область, Добринский р-н, п. Добринка | юмэс-33022 | 48:04:0000000:1154 | ВЛ | 0.4 | 1990 | 0.94702
Добринка | 285 | ЭСК Добринка Литер L Воздушная линия электропередачи 0,4 кВ от КТП 12 | L | Липецкая область, Добринский р-н, п. Добринка | юмэс-33022.а | 48:04:0000000:1154 | ВЛ | 0.4 | 1990 | 0.68424
Добринка | 286 | ЭСК Добринка Литер LI Воздушная линия электропередачи 0,4 кВ отГКТП 13 | LI | Липецкая область, Добринский р-н, п. Добринка | ЮМЭС-33023.3 | 48:04:0000000:1154 | ВЛ | 0.4 | 1990 | 1.7187
Добринка | 287 | ЭСК Добринка Литер LII Воздушная линия электропередачи 0,4 кВ от ГКТП 13 | LII | Липецкая область, Добринский р-н, п. Добринка | юмэс-33023.6 | 48:04:0000000:1154 | ВЛ | 0.4 | 1990 | 1.3555
Добринка | 288 | ЭСК Добринка Литер LIII Воздушная линия электропередачи 0,4 кВ от ГКТП 14 | LIII | Липецкая область, Добринский р-н, п. Добринка | юмэс-33024.а | 48:04:0000000:1154 | ВЛ | 0.4 | 1990 | 0.80405
Добринка | 289 | ЭСК Добринка Литер LIV Воздушная линия электропередачи 0,4 кВ от ГКТП 14 | LIV | Липецкая область, Добринский р-н, п. Добринка | юмэс-33024 | 48:04:0000000:1154 | ВЛ | 0.4 | 1990 | 1.0869
Добринка | 290 | ЭСК Добринка Литер LV Воздушная линия электропередачи 0,4 кВ отГКТП 15 | LV | Липецкая область, Добринский р-н, п. Добринка | ЮМЭС-33025.2 | 48:04:0000000:1154 | ВЛ | 0.4 | 1973 | 2.0056
Добринка | 291 | ЭСК Добринка Литер LVI Воздушная линия электропередачи 0,4 кВ от ГКТП 15 | LVI | Липецкая область, Добринский р-н, п. Добринка | ЮМЭС-33025.1 | 48:04:0000000:1154 | ВЛ | 0.4 | 1973 | 0.42322
Добринка | 292 | ЭСК Добринка Литер LVII Воздушная линия электропередачи 0,4 кВ от ГКТП 16 | LVII | Липецкая область, Добринский р-н, п. Добринка | юмэс-33026.1 | 48:04:0000000:1154 | ВЛ | 0.4 | 1963 | 0.13961
Добринка | 293 | ЭСК Добринка Литер LVIII Воздушная линия электропередачи 0,4 кВ от ГКТП 17 | LVIII | Липецкая область, Добринский р-н, п. Добринка | юмэс-33027.2 | 48:04:0000000:1154 | ВЛ | 0.4 | 1989 | 0.4794
Добринка | 294 | ЭСК Добринка Литер LIX Воздушная линия электропередачи 0,4 кВ от КТП 17 | LIX | Липецкая область, Добринский р-н, п. Добринка | юмэс-33027.1 | 48:04:0000000:1154 | ВЛ | 0.4 | 1989 | 1.2638
Добринка | 295 | ЭСК Добринка Литер LX Воздушная линия электропередачи 0,4 кВ от КТП 18 | LX | Липецкая область, Добринский р-н, п. Добринка | юмэс-33028.1 | 48:04:0000000:1154 | ВЛ | 0.4 | 1990 | 0.96079
Добринка | 296 | ЭСК Добринка Литер LXI Воздушная линия электропередачи 0,4 кВ от КТП 18 | LXI | Липецкая область, Добринский р-н, п. Добринка | юмэс-33028.2 | 48:04:0000000:1154 | ВЛ | 0.4 | 1990 | 1.4988
Добринка | 297 | ЭСК Добринка Литер LXII Воздушная линия электропередачи 0,4 кВ от ГКТП 19 | LXII | Липецкая область, Добринский р-н, п. Добринка | юмэс-33029.2 | 48:04:0000000:1154 | ВЛ | 0.4 | 1958 | 0.81158
Добринка | 298 | ЭСК Добринка Литер LXIII Воздушная линия электропередачи 0,4 кВ от ГКТП 19 | LXIII | Липецкая область, Добринский р-н, п. Добринка | ЮМЭС-33029.3 | 48:04:0000000:1154 | ВЛ | 0.4 | 1973 | 1.2379
Добринка | 299 | ЭСК Добринка Литер LXIV Воздушная линия электропередачи 0,4 В от ГКТП 19 | LXIV | Липецкая область, Добринский р-н, п. Добринка | юмэс-33029.1 | 48:04:0000000:1154 | ВЛ | 0.4 | 1973 | 1.3379
Добринка | 300 | ЭСК Добринка Литер LXVI Воздушная линия электропередачи 0,4 кВ от ТП 21 | LXVI | Липецкая область, Добринский р-н, п. Добринка | юмэс-33031.1 | 48:04:0000000:1154 | ВЛ | 0.4 | 1977 | 1.5921
Добринка | 301 | ЭСК Добринка Литер LXVIII Воздушная линия электропередачи 0,4 кВ от КТП 22 | LXVIII | Липецкая область, Добринский р-н, п. Добринка | юмэс-33032.1 | 48:04:0000000:1154 | ВЛ | 0.4 | 1958 | 1.1629
Добринка | 302 | ЭСК Добринка Литер LXX Воздушная линия электропередачи 0,4 кВ лт КТП 17 | LXX | Липецкая область, Добринский р-н, п. Добринка | №00-000089 | 48:04:0000000:1154 | ВЛ | 0.4 | 1964 | 0.80557
Добринка | 303 | ЭСК Добринка Литер LXXIV Воздушная линия электропередачи 0,4 кВ от ТП 27 | LXXIV | Липецкая область, Добринский р-н, п. Добринка | юмэс-33042 | 48:04:0000000:1154 | ВЛ | 0.4 | 1962 | 1.6362
Добринка | 304 | ЭСК Добринка Литер LXXV Воздушная линия электропередачи 0,4 кВ лот ТП 27 | LXXV | Липецкая область, Добринский р-н, п. Добринка | юмэс-33042а | 48:04:0000000:1154 | ВЛ | 0.4 | 1990 | 0.02918
Добринка | 305 | ЭСК Добринка Литер LXXVI Воздушная линия электропередачи 0,4 кВ от ТП 29 | LXXVI | Липецкая область, Добринский р-н, п. Добринка | №00-000090 | 48:04:0000000:1154 | ВЛ | 0.4 | 1962 | 0.75471
Добринка | 306 | ЭСК Добринка Литер LXXVII Воздушная линия электропередачи 0,4 кВ от ТП 29 | LXXVII | Липецкая область, Добринский р-н, п. Добринка | юмэс-33036.1 | 48:04:0000000:1154 | ВЛ | 0.4 | 1990 | 0.95066
Добринка | 307 | ЭСК Добринка Литер LXXVIII Воздушная линия электропередачи 0,4 кВ от КТП 30 | LXXVIII | Липецкая область, Добринский р-н, п. Добринка | №00-000091 | 48:04:0000000:1154 | ВЛ | 0.4 | 1989 | 0.16767
Добринка | 308 | ЭСК Добринка Литер LXXIX Воздушная линия электропередачи 0,4 кВ от КТП 30 | LXXIX | Липецкая область, Добринский р-н, п. Добринка | №00-000092 | 48:04:0000000:1154 | ВЛ | 0.4 | 1989 | 0.31935
Добринка | 309 | ЭСК Добринка Литер LXXX Воздушная линия электропередачи 0,4 кВ от КТП 30 | LXXX | Липецкая область, Добринский р-н, п. Добринка | №00-000093 | 48:04:0000000:1154 | ВЛ | 0.4 | 1962 | 1.2048
Добринка | 310 | ЭСК Добринка Литер LXXXI Воздушная линия электропередачи 0,4 кВ от КТП 31 | LXXXI | Липецкая область, Добринский р-н, п. Добринка | №00-000094 | 48:04:0000000:1154 | ВЛ | 0.4 | 1990 | 0.44605
Добринка | 311 | ЭСК Добринка Литер LXXXIII Воздушная линия электропередачи 0,4 кВ от ГКТП 32 | LXXXIII | Липецкая область, Добринский р-н, п. Добринка | ЮМЭС-33044.1 | 48:04:0000000:1154 | ВЛ | 0.4 | 1990 | 0.78545
Добринка | 312 | ЭСК Добринка Литер LXXXIV Воздушная линия электропередачи 0,4 кВ от ГКТП 32 | LXXXIV | Липецкая область, Добринский р-н, п. Добринка | ЮМЭС-33044.3 | 48:04:0000000:1154 | ВЛ | 0.4 | 1990 | 0.29116
Добринка | 313 | ЭСК Добринка Литер XC Воздушная линия электропередачи 0,4 кВ от ГКТП 35 | XC | Липецкая область, Добринский р-н, п. Добринка | юмэс-33034.1 | 48:04:0000000:1154 | ВЛ | 0.4 | 1964 | 1.5835
Добринка | 314 | ЭСК Добринка Литер XCI Воздушная линия электропередачи 0,4 кВ от ГКТП 35 | XCI | Липецкая область, Добринский р-н, п. Добринка | юмэс-33034.6 | 48:04:0000000:1154 | ВЛ | 0.4 | 1990 | 0.36606
Добринка | 315 | ЭСК Добринка Литер XCII Воздушная линия электропередачи 0,4 кВ от ТП 36 | XCII | Липецкая область, Добринский р-н, п. Добринка | ЮМЭС-33035.3 | 48:04:0000000:1154 | ВЛ | 0.4 | 1980 | 1.2341
Добринка | 316 | ЭСК Добринка Литер XCIV Воздушная линия электропередачи 0,4 кВ от ТП 36 | XCIV | Липецкая область, Добринский р-н, п. Добринка | юмэс-33035.2 | 48:04:0000000:1154 | ВЛ | 0.4 | 1963 | 0.34272
Добринка | 317 | ЭСК Добринка Литер XCV Воздушная линия электропередачи 0,4 кВ от КТП 37 | XCV | Липецкая область, Добринский р-н, п. Добринка | юмэс-33049 | 48:04:0000000:1154 | ВЛ | 0.4 | 1990 | 0.31326
Добринка | 318 | ЭСК Добринка Литер XCVI Воздушная линия электропередачии 0,4 кВ от КТП 38 | XCVI | Липецкая область, Добринский р-н, п. Добринка | юмэс-33045.1 | 48:04:0000000:1154 | ВЛ | 0.4 | 1988 | 0.63142
Добринка | 319 | ЭСК Добринка Литер XCVII Воздушная линия электропередачи 0,4 кВ от КТП 38 | XCVII | Липецкая область, Добринский р-н, п. Добринка | юмэс-33045.2 | 48:04:0000000:1154 | ВЛ | 0.4 | 1990 | 1.3176
Добринка | 320 | ЭСК Добринка Литер XCVIII Воздушная линия электропередачи 0,4 кВ от ГКТП 39 | XCVIII | Липецкая область, Добринский р-н, п. Добринка | юмэс-33038.2 | 48:04:0000000:1154 | ВЛ | 0.4 | 1990 | 0.1732
Добринка | 321 | ЭСК Добринка Литер IC Воздушная линия электропередачи 0,4 кВ от ГКТП 39 | IC | Липецкая область, Добринский р-н, п. Добринка | юмэс-33038.3 | 48:04:0000000:1154 | ВЛ | 0.4 | 1990 | 0.3384
Добринка | 322 | ЭСК Добринка Литер C Воздушная линия электропередачи 0,4 кВ от ГКТП 39 | C | Липецкая область, Добринский р-н, п. Добринка | юмэс-33038.4 | 48:04:0000000:1154 | ВЛ | 0.4 | 1990 | 1.103
Добринка | 323 | ЭСК Добринка Литер CI Воздушная линия электропередачи 0,4 кВ от ГКТП 39 | CI | Липецкая область, Добринский р-н, п. Добринка | юмэс-33038.1 | 48:04:0000000:1154 | ВЛ | 0.4 | 1990 | 0.66423
Добринка | 324 | ЭСК Добринка Литер CII Воздушная линия электропередачи 0,4 кВ от КТП 40 | CII | Липецкая область, Добринский р-н, п. Добринка | юмэс-33037.1 | 48:04:0000000:1154 | ВЛ | 0.4 | 1990 | 2.8055
Добринка | 325 | ЭСК Добринка Литер CIII Воздушная линия электропередачи 0,4 кВ от ГКТП 42 | CIII | Липецкая область, Добринский р-н, п. Добринка | юмэс-33039.1 | 48:04:0000000:1154 | ВЛ | 0.4 | 1990 | 1.0525
Добринка | 326 | ЭСК Добринка Литер CIV Воздушная линия электропередачи 0,4 кВ от КТП 43 | CIV | Липецкая область, Добринский р-н, п. Добринка | юмэс-33040.2 | 48:04:0000000:1154 | ВЛ | 0.4 | 1989 | 0.53503
Добринка | 327 | ЭСК Добринка Литер CV Воздушная линия электропередачи 0,4 кВ от КТП 43 | CV | Липецкая область, Добринский р-н, п. Добринка | юмэс-33040.1 | 48:04:0000000:1154 | ВЛ | 0.4 | 1990 | 0.72876
Добринка | 328 | ЭСК Добринка Литер CVI Воздушная линия электропередачи 0,4 кВ от КТП 43 | CVI | Липецкая область, Добринский р-н, п. Добринка | юмэс-33040.3 | 48:04:0000000:1154 | ВЛ | 0.4 | 1990 | 0.09207
Добринка | 329 | ЭСК Добринка Литер CVII Воздушная линия электропередачи 0,4 кВ от ТП 44 | CVII | Липецкая область, Добринский р-н, п. Добринка | юмэс-33041 | 48:04:0000000:1154 | ВЛ | 0.4 | 1990 | 0.39632
Добринка | 330 | ЭСК Добринка Литер CX Воздушная линия электропередачи 0,4 кВ от ГКТП 46 | CX | Липецкая область, Добринский р-н, п. Добринка | юмэс-33046.2 | 48:04:0000000:1154 | ВЛ | 0.4 | 1990 | 0.86772
СОМ | 331 | ЭСК СОМ Литер XVIII Воздушная линия электропередачи 10 Кв | XVIII | Липецкая область, Добринский р-н, п. Добринка | юмэс-33001.2 | 48:04:0000000:1146 | ВЛ | 10 | 1990 | 2.8537
СОМ | 332 | ЭСК СОМ Литер XIX Воздушная линия электропередачи 10 Кв | XIX | Липецкая область, Добринский р-н, п. Добринка | юмэс-33001.3 | 48:04:0000000:1146 | ВЛ | 10 | 1987 | 0.60162
СОМ | 333 | ЭСК СОМ Литер XXII Воздушная линия электропередачи 10 Кв | XXII | Липецкая область, Добринский р-н, п. Добринка | юмэс-33001.4 | 48:04:0000000:1146 | ВЛ | 10 | 1987 | 1.2446
СОМ | 334 | ЭСК СОМ Литер XXIII Воздушная линия электропередачи 10 Кв | XXIII | Липецкая область, Добринский р-н, п. Добринка | юмэс-33001.1 | 48:04:0000000:1146 | ВЛ | 10 | 1987 | 1.2986
Талицкий Чамлык | 335 | ЭСК Талицкий Чамлык Литер IX Воздушная линия электропередачи 0,4 Кв | IX | Липецкая область, Добринский р-н, с. Талицкий Чамлык | юмэс- 33061.3 | 48:04:0000000:1151 | ВЛ | 0.4 | 1958 | 0.62411
Талицкий Чамлык | 336 | ЭСК Талицкий Чамлык Литер X Воздушная линия электропередачи 0,4 Кв | X | Липецкая область, Добринский р-н, с. Талицкий Чамлык | юмэс-33061.3а | 48:04:0000000:1151 | ВЛ | 0.4 | 1958 | 0.5572
Талицкий Чамлык | 337 | ЭСК Талицкий Чамлык Литер XI Воздушная линия электропередачи 0,4 Кв | XI | Липецкая область, Добринский р-н, с. Талицкий Чамлык | юмэс-33061.2 | 48:04:0000000:1151 | ВЛ | 0.4 | 1950 | 1.1955
Талицкий Чамлык | 338 | ЭСК Талицкий Чамлык Литер XII Воздушная линия электропередачи 0,4 Кв | XII | Липецкая область, Добринский р-н, с. Талицкий Чамлык | №00-000096 | 48:04:0000000:1151 | ВЛ | 0.4 | 1981 | 1.5063
Талицкий Чамлык | 339 | ЭСК Талицкий Чамлык Литер XIII Воздушная линия электропередачи 0,4 Кв | XIII | Липецкая область, Добринский р-н, с. Талицкий Чамлык | юмэс-33062.1 | 48:04:0000000:1151 | ВЛ | 0.4 | 1981 | 0.62207
Талицкий Чамлык | 340 | ЭСК Талицкий Чамлык Литер XIV Воздушная линия электропередачи 0,4 Кв | XIV | Липецкая область, Добринский р-н, с. Талицкий Чамлык | юмэс-33063 | 48:04:0000000:1151 | ВЛ | 0.4 | 1990 | 0.48934
Талицкий Чамлык | 341 | ЭСК Талицкий Чамлык Литер XV Воздушная линия электропередачи 0,4 Кв | XV | Липецкая область, Добринский р-н, с. Талицкий Чамлык | юмэс-33063а | 48:04:0000000:1151 | ВЛ | 0.4 | 1990 | 1.7
Талицкий Чамлык | 342 | ЭСК Талицкий Чамлык Литер XVI Воздушная линия электропередачи 0,4 Кв | XVI | Липецкая область, Добринский р-н, с. Талицкий Чамлык | юмэс-33064.1 | 48:04:0000000:1151 | ВЛ | 0.4 | 1969 | 2.7558
Талицкий Чамлык | 343 | ЭСК Талицкий Чамлык Литер XVII Воздушная линия электропередачи 0,4 Кв | XVII | Липецкая область, Добринский р-н, с. Талицкий Чамлык | юмэс-33065 | 48:04:0000000:1151 | ВЛ | 0.4 | 1950 | 0.80789
Талицкий Чамлык | 344 | ЭСК Талицкий Чамлык Литер XVIII Воздушная линия электропередачи 0,4 Кв | XVIII | Липецкая область, Добринский р-н, с. Талицкий Чамлык | юмэс-33066.4 | 48:04:0000000:1151 | ВЛ | 0.4 | 1950 | 0.0558
Талицкий Чамлык | 345 | ЭСК Талицкий Чамлык Литер XIX Воздушная линия электропередачи 0,4 Кв | XIX | Липецкая область, Добринский р-н, с. Талицкий Чамлык | юмэс-33066.1 | 48:04:0000000:1151 | ВЛ | 0.4 | 1990 | 0.89892
Талицкий Чамлык | 346 | ЭСК Талицкий Чамлык Литер XX Воздушная линия электропередачи 0,4 Кв | XX | Липецкая область, Добринский р-н, с. Талицкий Чамлык | юмэс-33066.3 | 48:04:0000000:1151 | ВЛ | 0.4 | 1956 | 0.55048
Хворостянка | 347 | ЭСК Хворостянка Литер I Воздушная линия электропередачи 10 Кв | I | Липецкая область, Добринский р-н, ж/д ст. Хворостянка | юмэс-33006.2 | 48:04:0000000:1149 | ВЛ | 10 | 1990 | 3.5941
Хворостянка | 348 | ЭСК Хворостянка Литер II Воздушная линия электропередачи 0,4 Кв | II | Липецкая область, Добринский р-н, ж/д ст. Хворостянка | юмэс-33051 | 48:04:0000000:1149 | ВЛ | 0.4 | 1983 | 2.1075
Хворостянка | 349 | ЭСК Хворостянка Литер III Воздушная линия электропередачи 0,4 Кв | III | Липецкая область, Добринский р-н, ж/д ст. Хворостянка | юмэс-33052.1 | 48:04:0000000:1149 | ВЛ | 0.4 | 1987 | 0.08757
Хворостянка | 350 | ЭСК Хворостянка Литер IV Воздушная линия электропередачи 0,4 Кв | IV | Липецкая область, Добринский р-н, ж/д ст. Хворостянка | юмэс-33052.3 | 48:04:0000000:1149 | ВЛ | 0.4 | 1969 | 1.6046
Хворостянка | 351 | ЭСК Хворостянка Литер V Воздушная линия электропередачи 0,4 Кв | V | Липецкая область, Добринский р-н, ж/д ст. Хворостянка | юмэс-33052.2 | 48:04:0000000:1149 | ВЛ | 0.4 | 1986 | 0.79382
Хворостянка | 352 | ЭСК Хворостянка Литер VI Воздушная линия электропередачи 0,4 Кв | VI | Липецкая область, Добринский р-н, ж/д ст. Хворостянка | юмэс-33056 | 48:04:0000000:1149 | ВЛ | 0.4 | 1970 | 1.0961
Хворостянка | 353 | ЭСК Хворостянка Литер VIII Воздушная линия электропередачи 0,4 Кв | VIII | Липецкая область, Добринский р-н, ж/д ст. Хворостянка | №00-000097 | 48:04:0000000:1149 | ВЛ | 0.4 | 1987 | 0.60878
Хворостянка | 354 | ЭСК Хворостянка Литер IX Воздушная линия электропередачи 0,4 Кв | IX | Липецкая область, Добринский р-н, ж/д ст. Хворостянка | юмэс-33054.1 | 48:04:0000000:1149 | ВЛ | 0.4 | 1987 | 0.71598
Хворостянка | 355 | ЭСК Хворостянка Литер X Воздушная линия электропередачи 0,4 Кв | X | Липецкая область, Добринский р-н, ж/д ст. Хворостянка | юмэс-33054.4 | 48:04:0000000:1149 | ВЛ | 0.4 | 1987 | 1.0473
Хворостянка | 356 | ЭСК Хворостянка Литер XI Воздушная линия электропередачи 0,4 Кв | XI | Липецкая область, Добринский р-н, ж/д ст. Хворостянка | юмэс-33055.3 | 48:04:0000000:1149 | ВЛ | 0.4 | 1970 | 0.65502
Хворостянка | 357 | ЭСК Хворостянка Литер XII Воздушная линия электропередачи 0,4 Кв | XII | Липецкая область, Добринский р-н, ж/д ст. Хворостянка | юмэс-33055.1 | 48:04:0000000:1149 | ВЛ | 0.4 | 1987 | 1.5038
Доброе | 358 | ЭСК Доброе Литер XL Воздушная линия электропередачи 0,4 Кв | XL | Липецкая область, Доровский р-н, с. Доброе | юмэс-34004 | 48:05:0000000:1536 | ВЛ | 0.4 | 1985 | 1.9866
Доброе | 359 | ЭСК Доброе Литер XLI Воздушная линия электропередачи 10 Кв | XLI | Липецкая область, Доровский р-н, с. Доброе | юмэс-34003.6 | 48:05:0000000:1536 | ВЛ | 10 | 1988 | 1.7392
Доброе | 360 | ЭСК Доброе Литер XLII Воздушная линия электропередачи 10 Кв | XLII | Липецкая область, Доровский р-н, с. Доброе | юмэс-34003.11, | 48:05:0000000:1536 | ВЛ | 10 | 1984 | 1.5217
Доброе | 361 | ЭСК Доброе Литер XLIII Воздушная линия электропередачи 10 Кв | XLIII | Липецкая область, Доровский р-н, с. Доброе | юмэс-34001.5 | 48:05:0000000:1536 | ВЛ | 10 | 1983 | 1.1073
Доброе | 362 | ЭСК Доброе Литер XLIV Воздушная линия электропередачи 10 Кв | XLIV | Липецкая область, Доровский р-н, с. Доброе | юмэс-34001.1 | 48:05:0000000:1536 | ВЛ | 10 | 1983 | 2.7148
Доброе | 363 | ЭСК Доброе Литер XLV Воздушная линия электропередачи 10 Кв | XLV | Липецкая область, Доровский р-н, с. Доброе | юмэс-34001.8 | 48:05:0000000:1536 | ВЛ | 10 | 1990 | 2.3237
Доброе | 364 | ЭСК Доброе Литер XLVIII Воздушная линия электропередачи 10 Кв | XLVIII | Липецкая область, Доровский р-н, с. Доброе | юмэс-34003.5 | 48:05:0000000:1536 | ВЛ | 10 | 1986 | 2.508
Доброе | 365 | ЭСК Доброе Литер IL Воздушная линия электропередачи 10 Кв | IL | Липецкая область, Доровский р-н, с. Доброе | юмэс-34003.1, | 48:05:0000000:1536 | ВЛ | 10 | 1985 | 0.78606
Доброе | 366 | ЭСК Доброе Литер L Воздушная линия электропередачи 10 Кв | L | Липецкая область, Доровский р-н, с. Доброе | юмэс-34003.10 | 48:05:0000000:1536 | ВЛ | 10 | 1986 | 1.252
Доброе | 367 | ЭСК Доброе Литер LI Воздушная линия электропередачи 10 Кв | LI | Липецкая область, Доровский р-н, с. Доброе | юмэс-34003.13 | 48:05:0000000:1536 | ВЛ | 10 | 1984 | 1.3822
Доброе | 368 | ЭСК Доброе Литер LII Воздушная линия электропередачи 10 Кв | LII | Липецкая область, Доровский р-н, с. Доброе | юмэс-34003.2 | 48:05:0000000:1536 | ВЛ | 10 | 1984 | 1.216
Доброе | 369 | ЭСК Доброе Литер LIII Воздушная линия электропередачи 0,4 Кв | LIII | Липецкая область, Доровский р-н, с. Доброе | юмэс-34011.7, | 48:05:0000000:1536 | ВЛ | 0.4 | 1984 | 0.51857
Доброе | 370 | ЭСК Доброе Литер LIV Воздушная линия электропередачи 0,4 Кв | LIV | Липецкая область, Доровский р-н, с. Доброе | юмэс-34011.1 | 48:05:0000000:1536 | ВЛ | 0.4 | 1984 | 0.63178
Доброе | 371 | ЭСК Доброе Литер LV Воздушная линия электропередачи 0,4 Кв | LV | Липецкая область, Доровский р-н, с. Доброе | юмэс-34011.4, | 48:05:0000000:1536 | ВЛ | 0.4 | 1974 | 0.52863
Доброе | 372 | ЭСК Доброе Литер LVII Воздушная линия электропередачи 0,4 Кв | LVII | Липецкая область, Доровский р-н, с. Доброе | юмэс-34012.4 | 48:05:0000000:1536 | ВЛ | 0.4 | 1986 | 0.44207
Доброе | 373 | ЭСК Доброе Литер LVIII Воздушная линия электропередачи 0,4 Кв | LVIII | Липецкая область, Доровский р-н, с. Доброе | №00-000070 | 48:05:0000000:1536 | ВЛ | 0.4 | 1979 | 0.89816
Доброе | 374 | ЭСК Доброе Литер LIX Воздушная линия электропередачи 0,4 Кв | LIX | Липецкая область, Доровский р-н, с. Доброе | №00-000071 | 48:05:0000000:1536 | ВЛ | 0.4 | 1974 | 0.10919
Доброе | 375 | ЭСК Доброе Литер LX Воздушная линия электропередачи 0,4 Кв | LX | Липецкая область, Доровский р-н, с. Доброе | юмэс-34013.6 | 48:05:0000000:1536 | ВЛ | 0.4 | 1980 | 1.6494
Доброе | 376 | ЭСК Доброе Литер LXI Воздушная линия электропередачи 0,4 Кв | LXI | Липецкая область, Доровский р-н, с. Доброе | №00-000072 | 48:05:0000000:1536 | ВЛ | 0.4 | 1980 | 0.70996
Доброе | 377 | ЭСК Доброе Литер LXII Воздушная линия электропередачи 0,4 Кв | LXII | Липецкая область, Доровский р-н, с. Доброе | юмэс-34014.1, | 48:05:0000000:1536 | ВЛ | 0.4 | 1972 | 0.37352
Доброе | 378 | ЭСК Доброе Литер LXIII Воздушная линия электропередачи 0,4 Кв | LXIII | Липецкая область, Доровский р-н, с. Доброе | юмэс-34014.2 | 48:05:0000000:1536 | ВЛ | 0.4 | 1972 | 0.76219
Доброе | 379 | ЭСК Доброе Литер LXIV Воздушная линия электропередачи 0,4 Кв | LXIV | Липецкая область, Доровский р-н, с. Доброе | №00-000073 | 48:05:0000000:1536 | ВЛ | 0.4 | 1980 | 1.0252
Доброе | 380 | ЭСК Доброе Литер LXV Воздушная линия электропередачи 0,4 Кв | LXV | Липецкая область, Доровский р-н, с. Доброе | №00-000074 | 48:05:0000000:1536 | ВЛ | 0.4 | 1974 | 0.6324
Доброе | 381 | ЭСК Доброе Литер LXX Воздушная линия электропередачи 0,4 Кв | LXX | Липецкая область, Доровский р-н, с. Доброе | юмэс-96106, | 48:05:0000000:1536 | ВЛ | 0.4 | 1973 | 0.16854
Доброе | 382 | ЭСК Доброе Литер LXXI Воздушная линия электропередачи 0,4 Кв | LXXI | Липецкая область, Доровский р-н, с. Доброе | №00-000075 | 48:05:0000000:1536 | ВЛ | 0.4 | 1973 | 1.9994
Доброе | 383 | ЭСК Доброе Литер LXXII Воздушная линия электропередачи 0,4 Кв | LXXII | Липецкая область, Доровский р-н, с. Доброе | юмэс-34018.2 | 48:05:0000000:1536 | ВЛ | 0.4 | 1973 | 1.122
Доброе | 384 | ЭСК Доброе Литер LXXIII Воздушная линия электропередачи 0,4 Кв | LXXIII | Липецкая область, Доровский р-н, с. Доброе | юмэс-34019.1 | 48:05:0000000:1536 | ВЛ | 0.4 | 1974 | 0.48355
Доброе | 385 | ЭСК Доброе Литер LXXIV Воздушная линия электропередачи 0,4 Кв | LXXIV | Липецкая область, Доровский р-н, с. Доброе | юмэс-34019.4 | 48:05:0000000:1536 | ВЛ | 0.4 | 1974 | 0.23566
Доброе | 386 | ЭСК Доброе Литер LXXV Воздушная линия электропередачи 0,4 Кв | LXXV | Липецкая область, Доровский р-н, с. Доброе | юмэс-34020.1, | 48:05:0000000:1536 | ВЛ | 0.4 | 1981 | 0.86364
Доброе | 387 | ЭСК Доброе Литер LXXVIII Воздушная линия электропередачи 0,4 Кв | LXXVIII | Липецкая область, Доровский р-н, с. Доброе | юмэс-34021.2 | 48:05:0000000:1536 | ВЛ | 0.4 | 1984 | 0.75352
Доброе | 388 | ЭСК Доброе Литер LXXIX Воздушная линия электропередачи 0,4 Кв | LXXIX | Липецкая область, Доровский р-н, с. Доброе | юмэс-34021.1 | 48:05:0000000:1536 | ВЛ | 0.4 | 1984 | 0.78104
Доброе | 389 | ЭСК Доброе Литер LXXX Воздушная линия электропередачи 0,4 Кв | LXXX | Липецкая область, Доровский р-н, с. Доброе | юмэс-34022 | 48:05:0000000:1536 | ВЛ | 0.4 | 1986 | 1.0902
Доброе | 390 | ЭСК Доброе Литер LXXXI Воздушная линия электропередачи 0,4 Кв | LXXXI | Липецкая область, Доровский р-н, с. Доброе | юмэс-34022а | 48:05:0000000:1536 | ВЛ | 0.4 | 1986 | 1.622
Доброе | 391 | ЭСК Доброе Литер LXXXII Воздушная линия электропередачи 0,4 Кв | LXXXII | Липецкая область, Доровский р-н, с. Доброе | юмэс-34023 | 48:05:0000000:1536 | ВЛ | 0.4 | 1986 | 0.72551
Доброе | 392 | ЭСК Доброе Литер LXXXIII Воздушная линия электропередачи 0,4 Кв | LXXXIII | Липецкая область, Доровский р-н, с. Доброе | юмэс-34024, | 48:05:0000000:1536 | ВЛ | 0.4 | 1986 | 0.71323
Доброе | 393 | ЭСК Доброе Литер LXXXIV Воздушная линия электропередачи 0,4 Кв | LXXXIV | Липецкая область, Доровский р-н, с. Доброе | юмэс-34213 | 48:05:0000000:1536 | ВЛ | 0.4 | 1986 | 0.9574
Доброе | 394 | ЭСК Доброе Литер LXXXV Воздушная линия электропередачи 0,4 Кв | LXXXV | Липецкая область, Доровский р-н, с. Доброе | юмэс-34024а | 48:05:0000000:1536 | ВЛ | 0.4 | 1986 | 0.80511
Доброе | 395 | ЭСК Доброе Литер LXXXVI Воздушная линия электропередачи 0,4 Кв | LXXXVI | Липецкая область, Доровский р-н, с. Доброе | юмэс-34025.3 | 48:05:0000000:1536 | ВЛ | 0.4 | 1986 | 0.49672
Доброе | 396 | ЭСК Доброе Литер LXXXVII Воздушная линия электропередачи 0,4 Кв | LXXXVII | Липецкая область, Доровский р-н, с. Доброе | юмэс-34025.1 | 48:05:0000000:1536 | ВЛ | 0.4 | 1986 | 0.86898
Доброе | 397 | ЭСК Доброе Литер XCI Воздушная линия электропередачи 0,4 Кв | XCI | Липецкая область, Доровский р-н, с. Доброе | юмэс-34028.3, | 48:05:0000000:1536 | ВЛ | 0.4 | 1986 | 0.52377
Доброе | 398 | ЭСК Доброе Литер XCII Воздушная линия электропередачи 0,4 Кв | XCII | Липецкая область, Доровский р-н, с. Доброе | юмэс-34029.2 | 48:05:0000000:1536 | ВЛ | 0.4 | 1986 | 0.85727
Доброе | 399 | ЭСК Доброе Литер XCIII Воздушная линия электропередачи 0,4 Кв | XCIII | Липецкая область, Доровский р-н, с. Доброе | юмэс-34029.1, | 48:05:0000000:1536 | ВЛ | 0.4 | 1986 | 0.80306
Доброе | 400 | ЭСК Доброе Литер XCIV Воздушная линия электропередачи 0,4 Кв | XCIV | Липецкая область, Доровский р-н, с. Доброе | юмэс-34030.4, | 48:05:0000000:1536 | ВЛ | 0.4 | 1986 | 0.52953
Доброе | 401 | ЭСК Доброе Литер XCV Воздушная линия электропередачи 0,4 Кв | XCV | Липецкая область, Доровский р-н, с. Доброе | юмэс-34030.1 | 48:05:0000000:1536 | ВЛ | 0.4 | 1986 | 1.3384
Доброе | 402 | ЭСК Доброе Литер XCVII Воздушная линия электропередачи 0,4 Кв | XCVII | Липецкая область, Доровский р-н, с. Доброе | №00-000076 | 48:05:0000000:1536 | ВЛ | 0.4 | 1986 | 0.68087
Доброе | 403 | ЭСК Доброе Литер XCVIII Воздушная линия электропередачи 0,4 Кв | XCVIII | Липецкая область, Доровский р-н, с. Доброе | №00-000077 | 48:05:0000000:1536 | ВЛ | 0.4 | 1986 | 0.12092
Доброе | 404 | ЭСК Доброе Литер IC Воздушная линия электропередачи 0,4 Кв | IC | Липецкая область, Доровский р-н, с. Доброе | №00-000078 | 48:05:0000000:1536 | ВЛ | 0.4 | 1986 | 0.80925
Доброе | 405 | ЭСК Доброе Литер C Воздушная линия электропередачи 0,4 Кв | C | Липецкая область, Доровский р-н, с. Доброе | юмэс-34216 | 48:05:0000000:1536 | ВЛ | 0.4 | 1986 | 0.41541
Доброе | 406 | ЭСК Доброе Литер CII Воздушная линия электропередачи 0,4 Кв | CII | Липецкая область, Доровский р-н, с. Доброе | юмэс-34033.2, | 48:05:0000000:1536 | ВЛ | 0.4 | 1986 | 0.1044
Доброе | 407 | ЭСК Доброе Литер CIII Воздушная линия электропередачи 0,4 Кв | CIII | Липецкая область, Доровский р-н, с. Доброе | юмэс-96110 | 48:05:0000000:1536 | ВЛ | 0.4 | 1986 | 0.49166
Доброе | 408 | ЭСК Доброе Литер CIV Воздушная линия электропередачи 0,4 Кв | CIV | Липецкая область, Доровский р-н, с. Доброе | юмэс-34034.1 | 48:05:0000000:1536 | ВЛ | 0.4 | 1986 | 0.96876
Доброе | 409 | ЭСК Доброе Литер CV Воздушная линия электропередачи 0,4 Кв | CV | Липецкая область, Доровский р-н, с. Доброе | №00-000079 | 48:05:0000000:1536 | ВЛ | 0.4 | 1986 | 0.62958
Доброе | 410 | ЭСК Доброе Литер CVII Воздушная линия электропередачи 0,4 Кв | CVII | Липецкая область, Доровский р-н, с. Доброе | №00-000080 | 48:05:0000000:1536 | ВЛ | 0.4 | 1986 | 0.35857
Доброе | 411 | ЭСК Доброе Литер CX Воздушная линия электропередачи 0,4 Кв | CX | Липецкая область, Доровский р-н, с. Доброе | юмэс-96111 | 48:05:0000000:1536 | ВЛ | 0.4 | 1986 | 0.61784
Доброе | 412 | ЭСК Доброе Литер CXI Воздушная линия электропередачи 0,4 Кв | CXI | Липецкая область, Доровский р-н, с. Доброе | юмэс-96112 | 48:05:0000000:1536 | ВЛ | 0.4 | 1986 | 0.84921
Доброе | 413 | ЭСК Доброе Литер CXII Воздушная линия электропередачи 0,4 Кв | CXII | Липецкая область, Доровский р-н, с. Доброе | юмэс-34038.2, | 48:05:0000000:1536 | ВЛ | 0.4 | 1986 | 0.56859
Доброе | 414 | ЭСК Доброе Литер CXIII Воздушная линия электропередачи 0,4 Кв | CXIII | Липецкая область, Доровский р-н, с. Доброе | юмэс-34038.1, | 48:05:0000000:1536 | ВЛ | 0.4 | 1986 | 0.36583
Доброе | 415 | ЭСК Доброе Литер CXIV Воздушная линия электропередачи 0,4 Кв | CXIV | Липецкая область, Доровский р-н, с. Доброе | юмэс-34038.1а | 48:05:0000000:1536 | ВЛ | 0.4 | 1986 | 0.66486
Доброе | 416 | ЭСК Доброе Литер CXV Воздушная линия электропередачи 0,4 Кв | CXV | Липецкая область, Доровский р-н, с. Доброе | юмэс-34040.1 | 48:05:0000000:1536 | ВЛ | 0.4 | 1986 | 0.65475
Доброе | 417 | ЭСК Доброе Литер CXVI Воздушная линия электропередачи 0,4 Кв | CXVI | Липецкая область, Доровский р-н, с. Доброе | юмэс-34040.2, | 48:05:0000000:1536 | ВЛ | 0.4 | 1986 | 1.2925
Доброе | 418 | ЭСК Доброе Литер CXVIII Воздушная линия электропередачи 0,4 Кв | CXVIII | Липецкая область, Доровский р-н, с. Доброе | юмэс-34218 | 48:05:0000000:1536 | ВЛ | 0.4 | 1990 | 0.21705
Доброе | 419 | ЭСК Доброе Литер CXIX Воздушная линия электропередачи 0,4 Кв | CXIX | Липецкая область, Доровский р-н, с. Доброе | юмэс-96114 | 48:05:0000000:1536 | ВЛ | 0.4 | 1990 | 0.21718
Доброе | 420 | ЭСК Доброе Литер CXX Воздушная линия электропередачи 0,4 Кв | CXX | Липецкая область, Доровский р-н, с. Доброе | №00-000081 | 48:05:0000000:1536 | ВЛ | 0.4 | 1990 | 0.65004
Доброе | 421 | ЭСК Доброе Литер CXXI Воздушная линия электропередачи 0,4 Кв | CXXI | Липецкая область, Доровский р-н, с. Доброе | юмэс-34045.2 | 48:05:0000000:1536 | ВЛ | 0.4 | 1974 | 0.9858
Доброе | 422 | ЭСК Доброе Литер CXXII Воздушная линия электропередачи 0,4 Кв | CXXII | Липецкая область, Доровский р-н, с. Доброе | №00-000082 | 48:05:0000000:1536 | ВЛ | 0.4 | 1990 | 0.1552
Доброе | 423 | ЭСК Доброе Литер CXXIV Воздушная линия электропередачи 0,4 Кв | CXXIV | Липецкая область, Доровский р-н, с. Доброе | юмэс-34046 | 48:05:0000000:1536 | ВЛ | 0.4 | 1990 | 0.58206
Доброе | 424 | ЭСК Доброе Литер CXXV Воздушная линия электропередачи 0,4 Кв | CXXV | Липецкая область, Доровский р-н, с. Доброе | юмэс-34047.1 | 48:05:0000000:1536 | ВЛ | 0.4 | 1986 | 1.0695
Доброе | 425 | ЭСК Доброе Литер CXLI Воздушная линия электропередачи 0,4 Кв | CXLI | Липецкая область, Доровский р-н, с. Доброе | юмэс-34028.1 | 48:05:0000000:1536 | ВЛ | 0.4 | 1986 | 0.96664
Трубетчино | 426 | ЭСК Трубетчино Литер IX Воздушная линия электропередачи 10 Кв | IX | Липецкая область, Добровский р-н, с.Трубетчино | юмэс-34008.2 | 48:05:0000000:1540 | ВЛ | 10 | 1990 | 1.4295
Трубетчино | 427 | ЭСК Трубетчино Литер XIII Воздушная линия электропередачи 0,4 Кв | XIII | Липецкая область, Добровский р-н, с.Трубетчино | юмэс-34061.2 | 48:05:0000000:1540 | ВЛ | 0.4 | 1977 | 1.3103
Трубетчино | 428 | ЭСК Трубетчино Литер XV Воздушная линия электропередачи 0,4 Кв | XV | Липецкая область, Добровский р-н, с.Трубетчино | юмэс-34062.1 | 48:05:0000000:1540 | ВЛ | 0.4 | 1970 | 0.24267
Трубетчино | 429 | ЭСК Трубетчино Литер XVI Воздушная линия электропередачи 0,4 Кв | XVI | Липецкая область, Добровский р-н, с.Трубетчино | юмэс-34062.2 | 48:05:0000000:1540 | ВЛ | 0.4 | 1970 | 0.62116
Трубетчино | 430 | ЭСК Трубетчино Литер XIX Воздушная линия электропередачи 0,4 Кв | XIX | Липецкая область, Добровский р-н, с.Трубетчино | юмэс-34226 | 48:05:0000000:1540 | ВЛ | 0.4 | 1977 | 0.0407
Трубетчино | 431 | ЭСК Трубетчино Литер XXVIII Воздушная линия электропередачи 10 Кв | XXVIII | Липецкая область, Добровский р-н, с.Трубетчино | №00-000084 | 48:05:0000000:1540 | ВЛ | 10 | 1990 | 0.32771
Трубетчино | 432 | ЭСК Трубетчино Литер XXIX Воздушная линия электропередачи 0,4 Кв | XXIX | Липецкая область, Добровский р-н, с.Трубетчино | №00-000085 | 48:05:0000000:1540 | ВЛ | 0.4 | 1990 | 0.7252
Задонск-Cельская | 433 | ЭСК Задонск-Cельская Литер XV Воздушная линия электропередачи 10кВ | XV | Липецкая область, г. Задонск | змэс-З-031716 | 48:08:0000000:4239 | ВЛ | 10 | 1975 | 4.8954
Задонск-Cельская | 434 | ЭСК Задонск-Cельская Литер XVI Воздушная линия электропередачи 10кВ | XVI | Липецкая область, г. Задонск | змэс-З-031718 | 48:08:0000000:4239 | ВЛ | 10 | 1990 | 0.6036
Задонск-Cельская | 435 | ЭСК Задонск-Cельская Литер XVIII Воздушная линия электропередачи 0,4кВ | XVIII | Липецкая область, г. Задонск | змэс-З-031679 | 48:08:0000000:4239 | ВЛ | 0.4 | 1974 | 0.33127
Задонск-Cельская | 436 | ЭСК Задонск-Cельская Литер XIX Воздушная линия электропередачи 0,4кВ | XIX | Липецкая область, г. Задонск | змэс-З-031602 | 48:08:0000000:4239 | ВЛ | 0.4 | 1990 | 2.5742
Задонск-Cельская | 437 | ЭСК Задонск-Cельская Литер XX Воздушная линия электропередачи 0,4кВ | XX | Липецкая область, г. Задонск | змэс-З-031618 | 48:08:0000000:4239 | ВЛ | 0.4 | 1990 | 2.3138
Задонск-Cельская | 438 | ЭСК Задонск-Cельская Литер XXII Воздушная линия электропередачи 0,4кВ | XXII | Липецкая область, г. Задонск | змэс-З-031662 | 48:08:0000000:4239 | ВЛ | 0.4 | 1990 | 1.9857
Задонск-Cельская | 439 | ЭСК Задонск-Cельская Литер XXIII Воздушная линия электропередачи 0,4кВ | XXIII | Липецкая область, г. Задонск | змэс-З-031625 | 48:08:0000000:4239 | ВЛ | 0.4 | 1975 | 0.05978
Задонск-Cельская | 440 | ЭСК Задонск-Cельская Литер XXIV Воздушная линия электропередачи 0,4кВ | XXIV | Липецкая область, г. Задонск | змэс-З-031633 | 48:08:0000000:4239 | ВЛ | 0.4 | 1980 | 1.2703
Задонск-Cельская | 441 | ЭСК Задонск-Cельская Литер XXV Воздушная линия электропередачи 0,4кВ | XXV | Липецкая область, г. Задонск | змэс-З-031674 | 48:08:0000000:4239 | ВЛ | 0.4 | 1989 | 0.56129
Задонск-Cельская | 442 | ЭСК Задонск-Cельская Литер XXVI Воздушная линия электропередачи 0,4кВ | XXVI | Липецкая область, г. Задонск | змэс-З-031703 | 48:08:0000000:4239 | ВЛ | 0.4 | 1990 | 1.7109
Задонск-Cельская | 443 | ЭСК Задонск-Cельская Литер XXVII Воздушная линия электропередачи 0,4кВ | XXVII | Липецкая область, г. Задонск | змэс-З-031699 | 48:08:0000000:4239 | ВЛ | 0.4 | 1990 | 0.413
Задонск-Cельская | 444 | ЭСК Задонск-Cельская Литер XXVIII Воздушная линия электропередачи 0,4кВ | XXVIII | Липецкая область, г. Задонск | змэс-З-031706 | 48:08:0000000:4239 | ВЛ | 0.4 | 1990 | 0.81257
Задонск-Cельская | 445 | ЭСК Задонск-Cельская Литер XXIX Воздушная линия электропередачи 0,4кВ | XXIX | Липецкая область, г. Задонск | №00-000126 | 48:08:0000000:4239 | ВЛ | 0.4 | 1990 | 1.07
Задонск-Cельская | 446 | ЭСК Задонск-Cельская Литер XXX Воздушная линия электропередачи 0,4кВ | XXX | Липецкая область, г. Задонск | змэс-З-031713 | 48:08:0000000:4239 | ВЛ | 0.4 | 1990 | 0.46833
Задонск-Cельская | 447 | ЭСК Задонск-Cельская Литер XXXI Воздушная линия электропередачи 0,4кВ | XXXI | Липецкая область, г. Задонск | змэс-031713а | 48:08:0000000:4239 | ВЛ | 0.4 | 1971 | 1.2423
Задонск-Cельская | 448 | ЭСК Задонск-Cельская Литер XXXII Воздушная линия электропередачи 0,4кВ | XXXII | Липецкая область, г. Задонск | №00-000127 | 48:08:0000000:4239 | ВЛ | 0.4 | 1990 | 2.6107
Задонск-Cельская | 449 | ЭСК Задонск-Cельская Литер XXXIII Воздушная линия электропередачи 0,4кВ | XXXIII | Липецкая область, г. Задонск | №00-000128 | 48:08:0000000:4239 | ВЛ | 0.4 | 1977 | 0.30292
Задонск-Cельская | 450 | ЭСК Задонск-Cельская Литер XXXIV Воздушная линия электропередачи 0,4кВ | XXXIV | Липецкая область, г. Задонск | №00-000129 | 48:08:0000000:4239 | ВЛ | 0.4 | 1985 | 0.15985
Задонск-Cельская | 451 | ЭСК Задонск-Cельская Литер XXXV Воздушная линия электропередачи 0,4кВ | XXXV | Липецкая область, г. Задонск | змэс-З-031681 | 48:08:0000000:4239 | ВЛ | 0.4 | 1990 | 0.67365
Задонск-Cельская | 452 | ЭСК Задонск-Cельская Литер XXXVI Воздушная линия электропередачи 0,4кВ | XXXVI | Липецкая область, г. Задонск | змэс-З-031658 | 48:08:0000000:4239 | ВЛ | 0.4 | 1988 | 2.2485
Задонск-Cельская | 453 | ЭСК Задонск-Cельская Литер XXXVII Воздушная линия электропередачи 0,4кВ | XXXVII | Липецкая область, г. Задонск | змэс-З-031657 | 48:08:0000000:4239 | ВЛ | 0.4 | 1972 | 0.87462
Задонск-Cельская | 454 | ЭСК Задонск-Cельская Литер XXXVIII Воздушная линия электропередачи 0,4кВ | XXXVIII | Липецкая область, г. Задонск | змэс-З-031675 | 48:08:0000000:4239 | ВЛ | 0.4 | 1990 | 2.3506
Задонск-Cельская | 455 | ЭСК Задонск-Cельская Литер XXXIX Воздушная линия электропередачи 0,4кВ | XXXIX | Липецкая область, г. Задонск | змэс-З-031689 | 48:08:0000000:4239 | ВЛ | 0.4 | 1990 | 1.0427
Задонск-Cельская | 456 | ЭСК Задонск-Cельская Литер XLI Воздушная линия электропередачи 0,4кВ | XLI | Липецкая область, г. Задонск | змэс-З-032658 | 48:08:0000000:4239 | ВЛ | 0.4 | 1982 | 2.1072
Задонск-Гороховская | 457 | ЭСК Задонск-Гороховская Литер XIII Воздушная линия электропередачи 10кВ | XIII | Липецкая область, г. Задонск | змэс-З-031661 | 48:08:0000000:4243 | ВЛ | 10 | 1988 | 1.2524
Задонск-Гороховская | 458 | ЭСК Задонск-Гороховская Литер XIV Воздушная линия электропередачи 10кВ | XIV | Липецкая область, г. Задонск | змэс-З-031668 | 48:08:0000000:4243 | ВЛ | 10 | 1982 | 3.2109
Задонск-Гороховская | 459 | ЭСК Задонск-Гороховская Литер XV Воздушная линия электропередачи 10кВ | XV | Липецкая область, г. Задонск | змэс-З-033656 | 48:08:0000000:4243 | ВЛ | 10 | 1974 | 3.1979
Задонск-Гороховская | 460 | ЭСК Задонск-Гороховская Литер XVI Воздушная линия электропередачи 10кВ | XVI | Липецкая область, г. Задонск | змэс-З-031690 | 48:08:0000000:4243 | ВЛ | 10 | 1990 | 3.3439
Задонск-Гороховская | 461 | ЭСК Задонск-Гороховская Литер XX Воздушная линия электропередачи 0,4 кВ | XX | Липецкая область, г. Задонск | №00-000130 | 48:08:0000000:4243 | ВЛ | 0.4 | 1974 | 0.62915
Задонск-Гороховская | 462 | ЭСК Задонск-Гороховская Литер XXII Воздушная линия электропередачи 0,4 кВ | XXII | Липецкая область, г. Задонск | змэс-З-031603 | 48:08:0000000:4243 | ВЛ | 0.4 | 1980 | 0.6748
Задонск-Гороховская | 463 | ЭСК Задонск-Гороховская Литер XXIV Воздушная линия электропередачи 0,4 кВ | XXIV | Липецкая область, г. Задонск | змэс-З-031595 | 48:08:0000000:4243 | ВЛ | 0.4 | 1980 | 0.70374
Задонск-Гороховская | 464 | ЭСК Задонск-Гороховская Литер XXV Воздушная линия электропередачи 0,4 кВ | XXV | Липецкая область, г. Задонск | змэс-З-031611 | 48:08:0000000:4243 | ВЛ | 0.4 | 1973 | 1.4277
Задонск-Гороховская | 465 | ЭСК Задонск-Гороховская Литер XXVI Воздушная линия электропередачи 0,4 кВ | XXVI | Липецкая область, г. Задонск | змэс-З-031682 | 48:08:0000000:4243 | ВЛ | 0.4 | 1990 | 1.4098
Задонск-Гороховская | 466 | ЭСК Задонск-Гороховская Литер XXVIII Воздушная линия электропередачи 0,4 кВ | XXVIII | Липецкая область, г. Задонск | змэс-З-031666 | 48:08:0000000:4243 | ВЛ | 0.4 | 1971 | 1.3105
Задонск-Гороховская | 467 | ЭСК Задонск-Гороховская Литер XXIX Воздушная линия электропередачи 0,4 кВ | XXIX | Липецкая область, г. Задонск | змэс-З-031685 | 48:08:0000000:4243 | ВЛ | 0.4 | 1975 | 2.5963
Задонск-Гороховская | 468 | ЭСК Задонск-Гороховская Литер XXX Воздушная линия электропередачи 0,4 кВ | XXX | Липецкая область, г. Задонск | змэс-З-033599 | 48:08:0000000:4243 | ВЛ | 0.4 | 1974 | 2.7295
Задонск-Гороховская | 469 | ЭСК Задонск-Гороховская Литер XXXI Воздушная линия электропередачи 0,4 кВ | XXXI | Липецкая область, г. Задонск | змэс-З-031647 | 48:08:0000000:4243 | ВЛ | 0.4 | 1980 | 0.42808
Задонск-Гороховская | 470 | ЭСК Задонск-Гороховская Литер XXXII Воздушная линия электропередачи 0,4 кВ | XXXII | Липецкая область, г. Задонск | змэс-З-031684 | 48:08:0000000:4243 | ВЛ | 0.4 | 1974 | 2.0799
Задонск-Гороховская | 471 | ЭСК Задонск-Гороховская Литер XXXIII Воздушная линия электропередачи 0,4 кВ | XXXIII | Липецкая область, г. Задонск | змэс-З-031637 | 48:08:0000000:4243 | ВЛ | 0.4 | 1980 | 1.2791
Задонск-Гороховская | 472 | ЭСК Задонск-Гороховская Литер XXXIV Воздушная линия электропередачи 0,4 кВ | XXXIV | Липецкая область, г. Задонск | змэс-З-031711 | 48:08:0000000:4243 | ВЛ | 0.4 | 1990 | 0.59653
Задонск-Гороховская | 473 | ЭСК Задонск-Гороховская Литер XXXV Воздушная линия электропередачи 0,4 кВ | XXXV | Липецкая область, г. Задонск | змэс-З-031708 | 48:08:0000000:4243 | ВЛ | 0.4 | 1990 | 2.3308
Донское | 474 | ЭСК Донское Литер XVI Воздушная линия электропередачи 10 кВ от ПС 110/35/10 | XVI | Липецкая область, Задонский р-н, с.Донское | змэс-З-031737 | 48:08:0000000:2117 | ВЛ | 10 | 1978 | 1.6491
Донское | 475 | ЭСК Донское Литер XVII Воздушная линия электропередачи 10 кВ от опоры №220 | XVII | Липецкая область, Задонский р-н, с.Донское | №00-000131 | 48:08:0000000:2117 | ВЛ | 10 | 1979 | 3.0865
Донское | 476 | ЭСК Донское Литер XVIII Воздушная линия электропередачи 10 кВ от КТП№8 | XVIII | Липецкая область, Задонский р-н, с.Донское | змэс-З-031750 | 48:08:0000000:2117 | ВЛ | 10 | 1983 | 0.59427
Донское | 477 | ЭСК Донское Литер XIX Воздушная линия электропередачи 10 кВ от КТП№1 | XIX | Липецкая область, Задонский р-н, с.Донское | змэс-З-031773 | 48:08:0000000:2117 | ВЛ | 10 | 1983 | 1.7948
Донское | 478 | ЭСК Донское Литер XX Воздушная линия электропередачи 10 кВ от КТП№4 | XX | Липецкая область, Задонский р-н, с.Донское | змэс-З-031765 | 48:08:0000000:2117 | ВЛ | 10 | 1990 | 0.18963
Донское | 479 | ЭСК Донское Литер XXI Воздушная линия электропередачи 10 кВ от КТП№15 | XXI | Липецкая область, Задонский р-н, с.Донское | змэс-З-031754 | 48:08:0000000:2117 | ВЛ | 10 | 1990 | 0.1217
Донское | 480 | ЭСК Донское Литер XXII Воздушная линия электропередачи 10 кВ от ПС 110/35/10 | XXII | Липецкая область, Задонский р-н, с.Донское | змэс-031765а | 48:08:0000000:2117 | ВЛ | 10 | 1990 | 1.7407
Донское | 481 | ЭСК Донское Литер XXIII Воздушная линия электропередачи 10 кВ от ТП№25 | XXIII | Липецкая область, Задонский р-н, с.Донское | змэс-З-031735 | 48:08:0000000:2117 | ВЛ | 10 | 1990 | 0.4945
Донское | 482 | ЭСК Донское Литер XXIV Воздушная линия электропередачи 10 кВ от КТП№20 | XXIV | Липецкая область, Задонский р-н, с.Донское | змэс-031765б | 48:08:0000000:2117 | ВЛ | 10 | 1990 | 0.44072
Донское | 483 | ЭСК Донское Литер XXV Воздушная линия электропередачи 0,4 кВ от КТП №6 | XXV | Липецкая область, Задонский р-н, с.Донское | змэс-З-031776 | 48:08:0000000:2117 | ВЛ | 0.4 | 1968 | 2.2858
Донское | 484 | ЭСК Донское Литер XXVI Воздушная линия электропередачи 0,4 кВ от КТП №6 | XXVI | Липецкая область, Задонский р-н, с.Донское | змэс-З-032723 | 48:08:0000000:2117 | ВЛ | 0.4 | 1964 | 0.61485
Донское | 485 | ЭСК Донское Литер XXVII Воздушная линия электропередачи 0,4 кВ от КТП №6 | XXVII | Липецкая область, Задонский р-н, с.Донское | змэс-З-036752 | 48:08:0000000:2117 | ВЛ | 0.4 | 1990 | 1.0314
Донское | 486 | ЭСК Донское Литер XXVIII Воздушная линия электропередачи 0,4 кВ от КТП №18 | XXVIII | Липецкая область, Задонский р-н, с.Донское | №00-000132 | 48:08:0000000:2117 | ВЛ | 0.4 | 1985 | 0.65746
Донское | 487 | ЭСК Донское Литер XXIX Воздушная линия электропередачи 0,4 кВ от КТП №18 | XXIX | Липецкая область, Задонский р-н, с.Донское | змэс-З-031769 | 48:08:0000000:2117 | ВЛ | 0.4 | 1990 | 0.88065
Донское | 488 | ЭСК Донское Литер XXX Воздушная линия электропередачи 0,4 кВ от КТП №5 | XXX | Липецкая область, Задонский р-н, с.Донское | змэс-031769а | 48:08:0000000:2117 | ВЛ | 0.4 | 1990 | 0.94112
Донское | 489 | ЭСК Донское Литер XXXI Воздушная линия электропередачи 0,4 кВ от КТП №5 | XXXI | Липецкая область, Задонский р-н, с.Донское | змэс-031769б | 48:08:0000000:2117 | ВЛ | 0.4 | 1990 | 0.13029
Донское | 490 | ЭСК Донское Литер XXXIII Воздушная линия электропередачи 0,4 кВ от КТП №1 | XXXIII | Липецкая область, Задонский р-н, с.Донское | змэс-034722а | 48:08:0000000:2117 | ВЛ | 0.4 | 1983 | 0.65578
Донское | 491 | ЭСК Донское Литер XXXIV Воздушная линия электропередачи 0,4 кВ от КТП №2 | XXXIV | Липецкая область, Задонский р-н, с.Донское | змэс-З-031763 | 48:08:0000000:2117 | ВЛ | 0.4 | 1983 | 4.4235
Донское | 492 | ЭСК Донское Литер XXXV Воздушная линия электропередачи 0,4 кВ от ТП №3 | XXXV | Липецкая область, Задонский р-н, с.Донское | змэс-З-032729 | 48:08:0000000:2117 | ВЛ | 0.4 | 1974 | 0.90233
Донское | 493 | ЭСК Донское Литер XXXVI Воздушная линия электропередачи 0,4 кВ от КТП №15 | XXXVI | Липецкая область, Задонский р-н, с.Донское | №00-000134 | 48:08:0000000:2117 | ВЛ | 0.4 | 1983 | 1.8871
Донское | 494 | ЭСК Донское Литер XXXVII Воздушная линия электропередачи 0,4 кВ от КТП №17 | XXXVII | Липецкая область, Задонский р-н, с.Донское | змэс-З-031727 | 48:08:0000000:2117 | ВЛ | 0.4 | 1971 | 1.0101
Донское | 495 | ЭСК Донское Литер XXXVIII Воздушная линия электропередачи 0,4 кВ от КТП №11 | XXXVIII | Липецкая область, Задонский р-н, с.Донское | змэс-З-031726 | 48:08:0000000:2117 | ВЛ | 0.4 | 1990 | 0.59064
Донское | 496 | ЭСК Донское Литер XXXIX Воздушная линия электропередачи 0,4 кВ от КТП №11 | XXXIX | Липецкая область, Задонский р-н, с.Донское | змэс-З-031762 | 48:08:0000000:2117 | ВЛ | 0.4 | 1990 | 0.52884
Донское | 497 | ЭСК Донское Литер XL Воздушная линия электропередачи 0,4 кВ от КТП №20 | XL | Липецкая область, Задонский р-н, с.Донское | змэс-З-031766 | 48:08:0000000:2117 | ВЛ | 0.4 | 1990 | 1.3672
Донское | 498 | ЭСК Донское Литер XLI Воздушная линия электропередачи 0,4 кВ от КТП №20 | XLI | Липецкая область, Задонский р-н, с.Донское | змэс-З-032725 | 48:08:0000000:2117 | ВЛ | 0.4 | 1962 | 0.20415
Донское | 499 | ЭСК Донское Литер XLIII Воздушная линия электропередачи 0,4 кВ от КТП №10 | XLIII | Липецкая область, Задонский р-н, с.Донское | змэс-З-031771 | 48:08:0000000:2117 | ВЛ | 0.4 | 1990 | 0.72903
Донское | 500 | ЭСК Донское Литер XLIV Воздушная линия электропередачи 0,4 кВ от КТП №10 | XLIV | Липецкая область, Задонский р-н, с.Донское | змэс-З-031753 | 48:08:0000000:2117 | ВЛ | 0.4 | 1990 | 0.37533
Донское | 501 | ЭСК Донское Литер XLV Воздушная линия электропередачи 0,4 кВ от КТП №22 | XLV | Липецкая область, Задонский р-н, с.Донское | змэс-З-031768 | 48:08:0000000:2117 | ВЛ | 0.4 | 1990 | 0.20518
Донское | 502 | ЭСК Донское Литер XLVI Воздушная линия электропередачи 0,4 кВ от КТП №22 | XLVI | Липецкая область, Задонский р-н, с.Донское | змэс-З-031764 | 48:08:0000000:2117 | ВЛ | 0.4 | 1990 | 0.25941
Донское | 503 | ЭСК Донское Литер XLVII Воздушная линия электропередачи 0,4 кВ от ТП №12 | XLVII | Липецкая область, Задонский р-н, с.Донское | змэс-З-031734 | 48:08:0000000:2117 | ВЛ | 0.4 | 1981 | 1.2206
Донское | 504 | ЭСК Донское Литер XLVIII Воздушная линия электропередачи 0,4 кВ от ТП №12 | XLVIII | Липецкая область, Задонский р-н, с.Донское | змэс-031734а | 48:08:0000000:2117 | ВЛ | 0.4 | 1981 | 0.30186
Донское | 505 | ЭСК Донское Литер IL Воздушная линия электропередачи 0,4 кВ от КТП №8 | IL | Липецкая область, Задонский р-н, с.Донское | змэс-З-033720 | 48:08:0000000:2117 | ВЛ | 0.4 | 1980 | 0.41971
Донское | 506 | ЭСК Донское Литер L Воздушная линия электропередачи 0,4 кВ от КТП №8 | L | Липецкая область, Задонский р-н, с.Донское | змэс-З-031770 | 48:08:0000000:2117 | ВЛ | 0.4 | 1981 | 0.15437
Донское | 507 | ЭСК Донское Литер LI Воздушная линия электропередачи 0,4 кВ от КТП №16 | LI | Липецкая область, Задонский р-н, с.Донское | змэс-З-031775 | 48:08:0000000:2117 | ВЛ | 0.4 | 1990 | 1.2303
Донское | 508 | ЭСК Донское Литер LII Воздушная линия электропередачи 0,4 кВ от КТП №16 | LII | Липецкая область, Задонский р-н, с.Донское | змэс-031775а | 48:08:0000000:2117 | ВЛ | 0.4 | 1990 | 0.62331
Донское | 509 | ЭСК Донское Литер LIII Воздушная линия электропередачи 0,4 кВ от ТП №25 | LIII | Липецкая область, Задонский р-н, с.Донское | змэс-З-036721 | 48:08:0000000:2117 | ВЛ | 0.4 | 1990 | 0.57129
Отдельные объекты ЭСХ | 510 | ЭСК Отдельные объекты ЭСХ Литер I Высоковольтная линия, состав которой определен техническим паспортом, составленным ДФГУП "Липецкоблтехинвентаризация" по состоянию на 10.07.2001г. кн 48:08:0000000:2101 | I | Липецкая область, Задонский р-н, с. Рогожино | БП-000217 | 48:08:0000000:2101 | ВЛ | 6 | 2001 | 0.24353
Лев-Толстой | 511 | ЭСК Лев-Толстой Литер XX Воздушная линия электропередачи 10 Кв | XX | Липецкая область, Лев Толстовский р-н, п. Лев Толстой | дэс-00030359 | 48:12:0000000:811 | ВЛ | 10 | 1990 | 4.1597
Лев-Толстой | 512 | ЭСК Лев-Толстой Литер XXI Воздушная линия электропередачи 10 Кв | XXI | Липецкая область, Лев Толстовский р-н, п. Лев Толстой | дэс-00030252 | 48:12:0000000:811 | ВЛ | 10 | 1990 | 15.5936
Лев-Толстой | 513 | ЭСК Лев-Толстой Литер XXIII Воздушная линия электропередачи 0,4 Кв | XXIII | Липецкая область, Лев Толстовский р-н, п. Лев Толстой | дэс-00030390 | 48:12:0000000:811 | ВЛ | 0.4 | 1990 | 0.41965
Лев-Толстой | 514 | ЭСК Лев-Толстой Литер XXIV Воздушная линия электропередачи 0,4 Кв | XXIV | Липецкая область, Лев Толстовский р-н, п. Лев Толстой | дэс-00080099 | 48:12:0000000:811 | ВЛ | 0.4 | 1990 | 1.1112
Лев-Толстой | 515 | ЭСК Лев-Толстой Литер XXV Воздушная линия электропередачи 0,4 Кв | XXV | Липецкая область, Лев Толстовский р-н, п. Лев Толстой | дэс-00080100 | 48:12:0000000:811 | ВЛ | 0.4 | 1987 | 1.0014
Лев-Толстой | 516 | ЭСК Лев-Толстой Литер XXIX Воздушная линия электропередачи 0,4 Кв | XXIX | Липецкая область, Лев Толстовский р-н, п. Лев Толстой | дэс-00030351 | 48:12:0000000:811 | ВЛ | 0.4 | 1970 | 0.86678
Лев-Толстой | 517 | ЭСК Лев-Толстой Литер XXXI Воздушная линия электропередачи 0,4 Кв | XXXI | Липецкая область, Лев Толстовский р-н, п. Лев Толстой | дэс-00030268 | 48:12:0000000:811 | ВЛ | 0.4 | 1990 | 0.45081
Лев-Толстой | 518 | ЭСК Лев-Толстой Литер XXXII Воздушная линия электропередачи 0,4 Кв | XXXII | Липецкая область, Лев Толстовский р-н, п. Лев Толстой | дэс-00030307 | 48:12:0000000:811 | ВЛ | 0.4 | 1971 | 0.52081
Лев-Толстой | 519 | ЭСК Лев-Толстой Литер XXXIII Воздушная линия электропередачи 0,4 Кв | XXXIII | Липецкая область, Лев Толстовский р-н, п. Лев Толстой | дэс-00030271 | 48:12:0000000:811 | ВЛ | 0.4 | 1974 | 0.50972
Лев-Толстой | 520 | ЭСК Лев-Толстой Литер XXXIV Воздушная линия электропередачи 0,4 Кв | XXXIV | Липецкая область, Лев Толстовский р-н, п. Лев Толстой | №00-000066 | 48:12:0000000:811 | ВЛ | 0.4 | 1977 | 0.49804
Лев-Толстой | 521 | ЭСК Лев-Толстой Литер XXXV Воздушная линия электропередачи 0,4 Кв | XXXV | Липецкая область, Лев Толстовский р-н, п. Лев Толстой | дэс-00030347 | 48:12:0000000:811 | ВЛ | 0.4 | 1976 | 1.1214
Лев-Толстой | 522 | ЭСК Лев-Толстой Литер XXXVI Воздушная линия электропередачи 0,4 Кв | XXXVI | Липецкая область, Лев Толстовский р-н, п. Лев Толстой | дэс-00030349 | 48:12:0000000:811 | ВЛ | 0.4 | 1970 | 0.86922
Лев-Толстой | 523 | ЭСК Лев-Толстой Литер XXXVII Воздушная линия электропередачи 0,4 Кв | XXXVII | Липецкая область, Лев Толстовский р-н, п. Лев Толстой | дэс-00080101 | 48:12:0000000:811 | ВЛ | 0.4 | 1970 | 0.78607
Лев-Толстой | 524 | ЭСК Лев-Толстой Литер XXXVIII Воздушная линия электропередачи 0,4 Кв | XXXVIII | Липецкая область, Лев Толстовский р-н, п. Лев Толстой | дэс-00080102 | 48:12:0000000:811 | ВЛ | 0.4 | 1970 | 0.62088
Лев-Толстой | 525 | ЭСК Лев-Толстой Литер XXXIX Воздушная линия электропередачи 0,4 Кв | XXXIX | Липецкая область, Лев Толстовский р-н, п. Лев Толстой | дэс-00080103 | 48:12:0000000:811 | ВЛ | 0.4 | 1970 | 0.26616
Лев-Толстой | 526 | ЭСК Лев-Толстой Литер XL Воздушная линия электропередачи 0,4 Кв | XL | Липецкая область, Лев Толстовский р-н, п. Лев Толстой | дэс-00030398 | 48:12:0000000:811 | ВЛ | 0.4 | 1990 | 0.32071
Лев-Толстой | 527 | ЭСК Лев-Толстой Литер XLI Воздушная линия электропередачи 0,4 Кв | XLI | Липецкая область, Лев Толстовский р-н, п. Лев Толстой | дэс-00030406 | 48:12:0000000:811 | ВЛ | 0.4 | 1990 | 1.3883
Лев-Толстой | 528 | ЭСК Лев-Толстой Литер XLII Воздушная линия электропередачи 0,4 Кв | XLII | Липецкая область, Лев Толстовский р-н, п. Лев Толстой | дэс-00030396 | 48:12:0000000:811 | ВЛ | 0.4 | 1990 | 0.43612
Лев-Толстой | 529 | ЭСК Лев-Толстой Литер XLIII Воздушная линия электропередачи 0,4 Кв | XLIII | Липецкая область, Лев Толстовский р-н, п. Лев Толстой | дэс-00030323 | 48:12:0000000:811 | ВЛ | 0.4 | 1971 | 1.6801
Лев-Толстой | 530 | ЭСК Лев-Толстой Литер XLIV Воздушная линия электропередачи 0,4 Кв | XLIV | Липецкая область, Лев Толстовский р-н, п. Лев Толстой | дэс-00030320 | 48:12:0000000:811 | ВЛ | 0.4 | 1982 | 0.08588
Лев-Толстой | 531 | ЭСК Лев-Толстой Литер XLV Воздушная линия электропередачи 0,4 Кв | XLV | Липецкая область, Лев Толстовский р-н, п. Лев Толстой | дэс-00080106 | 48:12:0000000:811 | ВЛ | 0.4 | 1971 | 0.82703
Лев-Толстой | 532 | ЭСК Лев-Толстой Литер XLVI Воздушная линия электропередачи 0,4 Кв | XLVI | Липецкая область, Лев Толстовский р-н, п. Лев Толстой | дэс-00080104 | 48:12:0000000:811 | ВЛ | 0.4 | 1985 | 1.4801
Лев-Толстой | 533 | ЭСК Лев-Толстой Литер XLVII Воздушная линия электропередачи 0,4 Кв | XLVII | Липецкая область, Лев Толстовский р-н, п. Лев Толстой | дэс-00080105 | 48:12:0000000:811 | ВЛ | 0.4 | 1985 | 0.6582
Лев-Толстой | 534 | ЭСК Лев-Толстой Литер XLVIII Воздушная линия электропередачи 0,4 Кв | XLVIII | Липецкая область, Лев Толстовский р-н, п. Лев Толстой | дэс-00030288 | 48:12:0000000:811 | ВЛ | 0.4 | 1969 | 2.1955
Лев-Толстой | 535 | ЭСК Лев-Толстой Литер XLIX Воздушная линия электропередачи 0,4 Кв | XLIX | Липецкая область, Лев Толстовский р-н, п. Лев Толстой | дэс-00030290 | 48:12:0000000:811 | ВЛ | 0.4 | 1969 | 0.6575
Лев-Толстой | 536 | ЭСК Лев-Толстой Литер LII Воздушная линия электропередачи 0,4 Кв | LII | Липецкая область, Лев Толстовский р-н, п. Лев Толстой | дэс-00080107 | 48:12:0000000:811 | ВЛ | 0.4 | 1972 | 0.91981
Лев-Толстой | 537 | ЭСК Лев-Толстой Литер LIII Воздушная линия электропередачи 0,4 Кв | LIII | Липецкая область, Лев Толстовский р-н, п. Лев Толстой | дэс-00080108 | 48:12:0000000:811 | ВЛ | 0.4 | 1972 | 0.06761
Лев-Толстой | 538 | ЭСК Лев-Толстой Литер LVI Воздушная линия электропередачи 0,4 Кв | LVI | Липецкая область, Лев Толстовский р-н, п. Лев Толстой | дэс-00030329 | 48:12:0000000:811 | ВЛ | 0.4 | 1976 | 0.37301
Лев-Толстой | 539 | ЭСК Лев-Толстой Литер LVII Воздушная линия электропередачи 0,4 Кв | LVII | Липецкая область, Лев Толстовский р-н, п. Лев Толстой | дэс-00030335 | 48:12:0000000:811 | ВЛ | 0.4 | 1981 | 1.2912
Лев-Толстой | 540 | ЭСК Лев-Толстой Литер LVIII Воздушная линия электропередачи 0,4 Кв | LVIII | Липецкая область, Лев Толстовский р-н, п. Лев Толстой | дэс-00030337 | 48:12:0000000:811 | ВЛ | 0.4 | 1972 | 0.58504
Лев-Толстой | 541 | ЭСК Лев-Толстой Литер LIX Воздушная линия электропередачи 0,4 Кв | LIX | Липецкая область, Лев Толстовский р-н, п. Лев Толстой | дэс-00030284 | 48:12:0000000:811 | ВЛ | 0.4 | 1974 | 0.3298
Лев-Толстой | 542 | ЭСК Лев-Толстой Литер LXI Воздушная линия электропередачи 0,4 Кв | LXI | Липецкая область, Лев Толстовский р-н, п. Лев Толстой | №00-000067 | 48:12:0000000:811 | ВЛ | 0.4 | 1964 | 0.06477
Лев-Толстой | 543 | ЭСК Лев-Толстой Литер LXII Воздушная линия электропередачи 0,4 Кв | LXII | Липецкая область, Лев Толстовский р-н, п. Лев Толстой | дэс-00030283 | 48:12:0000000:811 | ВЛ | 0.4 | 1990 | 0.50676
Лев-Толстой | 544 | ЭСК Лев-Толстой Литер LXIII Воздушная линия электропередачи 0,4 Кв | LXIII | Липецкая область, Лев Толстовский р-н, п. Лев Толстой | дэс-00030339 | 48:12:0000000:811 | ВЛ | 0.4 | 1971 | 1.1264
Лев-Толстой | 545 | ЭСК Лев-Толстой Литер LXIV Воздушная линия электропередачи 0,4 Кв | LXIV | Липецкая область, Лев Толстовский р-н, п. Лев Толстой | дэс-00030341 | 48:12:0000000:811 | ВЛ | 0.4 | 1975 | 1.6807
Лев-Толстой | 546 | ЭСК Лев-Толстой Литер LXV Воздушная линия электропередачи 0,4 Кв | LXV | Липецкая область, Лев Толстовский р-н, п. Лев Толстой | дэс-00080110 | 48:12:0000000:811 | ВЛ | 0.4 | 1989 | 0.24889
Лев-Толстой | 547 | ЭСК Лев-Толстой Литер LXVI Воздушная линия электропередачи 0,4 Кв | LXVI | Липецкая область, Лев Толстовский р-н, п. Лев Толстой | дэс-00080111 | 48:12:0000000:811 | ВЛ | 0.4 | 1989 | 0.44113
Лев-Толстой | 548 | ЭСК Лев-Толстой Литер LXVII Воздушная линия электропередачи 0,4 Кв | LXVII | Липецкая область, Лев Толстовский р-н, п. Лев Толстой | дэс-00080112 | 48:12:0000000:811 | ВЛ | 0.4 | 1990 | 0.67586
Лев-Толстой | 549 | ЭСК Лев-Толстой Литер LXVIII Воздушная линия электропередачи 0,4 Кв | LXVIII | Липецкая область, Лев Толстовский р-н, п. Лев Толстой | дэс-00080113 | 48:12:0000000:811 | ВЛ | 0.4 | 1975 | 0.40228
Лев-Толстой | 550 | ЭСК Лев-Толстой Литер LXIX Воздушная линия электропередачи 0,4 Кв | LXIX | Липецкая область, Лев Толстовский р-н, п. Лев Толстой | дэс-00030272 | 48:12:0000000:811 | ВЛ | 0.4 | 1975 | 0.92401
Лев-Толстой | 551 | ЭСК Лев-Толстой Литер LXXIII Воздушная линия электропередачи 0,4 Кв | LXXIII | Липецкая область, Лев Толстовский р-н, п. Лев Толстой | дэс-00030281 | 48:12:0000000:811 | ВЛ | 0.4 | 1971 | 0.77783
Лев-Толстой | 552 | ЭСК Лев-Толстой Литер LXXIV Воздушная линия электропередачи 0,4 Кв | LXXIV | Липецкая область, Лев Толстовский р-н, п. Лев Толстой | дэс-00030279 | 48:12:0000000:811 | ВЛ | 0.4 | 1971 | 0.29189
Лев-Толстой | 553 | ЭСК Лев-Толстой Литер LXXV Воздушная линия электропередачи 0,4 Кв | LXXV | Липецкая область, Лев Толстовский р-н, п. Лев Толстой | дэс-00030277 | 48:12:0000000:811 | ВЛ | 0.4 | 1985 | 0.96952
Лев-Толстой | 554 | ЭСК Лев-Толстой Литер LXXVI Воздушная линия электропередачи 0,4 Кв | LXXVI | Липецкая область, Лев Толстовский р-н, п. Лев Толстой | дэс-00030296 | 48:12:0000000:811 | ВЛ | 0.4 | 1985 | 1.0764
Лев-Толстой | 555 | ЭСК Лев-Толстой Литер LXXVII Воздушная линия электропередачи 0,4 Кв | LXXVII | Липецкая область, Лев Толстовский р-н, п. Лев Толстой | дэс-00030412 | 48:12:0000000:811 | ВЛ | 0.4 | 1985 | 0.25335
Лев-Толстой | 556 | ЭСК Лев-Толстой Литер LXXVIII Воздушная линия электропередачи 0,4 Кв | LXXVIII | Липецкая область, Лев Толстовский р-н, п. Лев Толстой | дэс-00080116 | 48:12:0000000:811 | ВЛ | 0.4 | 1985 | 0.66744
Лев-Толстой | 557 | ЭСК Лев-Толстой Литер LXXX Воздушная линия электропередачи 0,4 Кв | LXXX | Липецкая область, Лев Толстовский р-н, п. Лев Толстой | дэс-00030304 | 48:12:0000000:811 | ВЛ | 0.4 | 1984 | 0.8125
Лев-Толстой | 558 | ЭСК Лев-Толстой Литер LXXXI Воздушная линия электропередачи 0,4 Кв | LXXXI | Липецкая область, Лев Толстовский р-н, п. Лев Толстой | №00-000068 | 48:12:0000000:811 | ВЛ | 0.4 | 2017 | 0.17771
Лев-Толстой-Астапово | 559 | ЭСК Лев-Толстой-Астапово Литер X Воздушная линия электропередачи 10 Кв | X | Липецкая область, Лев Толстовский р-н, п. Лев Толстой | дэс-00030414 | 48:12:0000000:820 | ВЛ | 10 | 1977 | 5.0834
Лев-Толстой-Астапово | 560 | ЭСК Лев-Толстой-Астапово Литер XI Воздушная линия электропередачи 0,4 Кв | XI | Липецкая область, Лев Толстовский р-н, п. Лев Толстой | дэс-00030313 | 48:12:0000000:820 | ВЛ | 0.4 | 1971 | 0.43019
Лев-Толстой-Астапово | 561 | ЭСК Лев-Толстой-Астапово Литер XII Воздушная линия электропередачи 0,4 Кв | XII | Липецкая область, Лев Толстовский р-н, п. Лев Толстой | дэс-00030319 | 48:12:0000000:820 | ВЛ | 0.4 | 1978 | 0.87706
Лев-Толстой-Астапово | 562 | ЭСК Лев-Толстой-Астапово Литер XIII Воздушная линия электропередачи 0,4 Кв | XIII | Липецкая область, Лев Толстовский р-н, п. Лев Толстой | дэс-00030356 | 48:12:0000000:820 | ВЛ | 0.4 | 1990 | 0.70849
Лев-Толстой-Астапово | 563 | ЭСК Лев-Толстой-Астапово Литер XIV Воздушная линия электропередачи 0,4 Кв | XIV | Липецкая область, Лев Толстовский р-н, п. Лев Толстой | дэс-00030388 | 48:12:0000000:820 | ВЛ | 0.4 | 1990 | 0.98358
Лев-Толстой-Астапово | 564 | ЭСК Лев-Толстой-Астапово Литер XV Воздушная линия электропередачи 0,4 Кв | XV | Липецкая область, Лев Толстовский р-н, п. Лев Толстой | дэс-00030301 | 48:12:0000000:820 | ВЛ | 0.4 | 1968 | 1.2017
Лев-Толстой-Астапово | 565 | ЭСК Лев-Толстой-Астапово Литер XVI Воздушная линия электропередачи 0,4 Кв | XVI | Липецкая область, Лев Толстовский р-н, п. Лев Толстой | дэс-00030363 | 48:12:0000000:820 | ВЛ | 0.4 | 1990 | 0.9735
Лев-Толстой-Астапово | 566 | ЭСК Лев-Толстой-Астапово Литер XVII Воздушная линия электропередачи 0,4 Кв | XVII | Липецкая область, Лев Толстовский р-н, п. Лев Толстой | дэс-00030387 | 48:12:0000000:820 | ВЛ | 0.4 | 1990 | 0.95242
Лев-Толстой-Астапово | 567 | ЭСК Лев-Толстой-Астапово Литер XVIII Воздушная линия электропередачи 0,4 Кв | XVIII | Липецкая область, Лев Толстовский р-н, п. Лев Толстой | дэс-00080156 | 48:12:0000000:820 | ВЛ | 0.4 | 1990 | 0.1699
Лев-Толстой-Астапово | 568 | ЭСК Лев-Толстой-Астапово Литер XXI Воздушная линия электропередачи 0,4 Кв | XXI | Липецкая область, Лев Толстовский р-н, п. Лев Толстой | дэс-00030385 | 48:12:0000000:820 | ВЛ | 0.4 | 1990 | 0.7772
| 569 | ЭСК Агрегатная Литер XI Воздушная линия электропередачи 0,4 Кв | XI | Липецкая область, г. Елец | змэс-З-036135 | 48:00:0000000:14855 | ВЛ | 0.4 | 1971 | 0.57323
| 570 | ЭСК Агрегатная Литер XII Воздушная линия электропередачи 0,4 Кв | XII | Липецкая область, г. Елец | змэс-З-030658 | 48:00:0000000:14855 | ВЛ | 0.4 | 1983 | 1.1085
| 571 | ЭСК Агрегатная Литер XIII Воздушная линия электропередачи 0,4 Кв | XIII | Липецкая область, г. Елец | змэс-З-036079 | 48:00:0000000:14855 | ВЛ | 0.4 | 1990 | 0.66812
| 572 | ЭСК Агрегатная Литер XIV Воздушная линия электропередачи 0,4 Кв | XIV | Липецкая область, г. Елец | змэс-З-036136 | 48:00:0000000:14855 | ВЛ | 0.4 | 1971 | 0.40537
| 573 | ЭСК Агрегатная Литер XV Воздушная линия электропередачи 6 Кв | XV | Липецкая область, г. Елец | змэс-З-030726 | 48:00:0000000:14855 | ВЛ | 6 | 1978 | 0.72846
| 574 | ЭСК Агрегатная Литер XVI Воздушная линия электропередачи 0,4 Кв | XVI | Липецкая область, г. Елец | змэс-З-031014 | 48:00:0000000:14855 | ВЛ | 0.4 | 1990 | 1.1412
| 575 | ЭСК Агрегатная Литер XVII Воздушная линия электропередачи 0,4 Кв | XVII | Липецкая область, г. Елец | змэс-З-036003 | 48:00:0000000:14855 | ВЛ | 0.4 | 1990 | 2.3722
| 576 | ЭСК Агрегатная Литер XIX Воздушная линия электропередачи 0,4 Кв | XIX | Липецкая область, г. Елец | змэс-030658а | 48:00:0000000:14855 | ВЛ | 0.4 | 1983 | 0.5935
| 577 | ЭСК Агрегатная Литер XX Воздушная линия электропередачи 0,4 Кв | XX | Липецкая область, г. Елец | змэс-З-036134 | 48:00:0000000:14855 | ВЛ | 0.4 | 1983 | 1.4998
| 578 | ЭСК Агрегатная Литер XXI Воздушная линия электропередачи 6 Кв | XXI | Липецкая область, г. Елец | змэс-З-030658б | 48:00:0000000:14855 | ВЛ | 6 | 1983 | 0.62803
| 579 | ЭСК Агрегатная Литер XXII Воздушная линия электропередачи 0,4 Кв | XXII | Липецкая область, г. Елец | змэс-030658в | 48:00:0000000:14855 | ВЛ | 0.4 | 1983 | 0.68656
| 580 | ЭСК Агрегатная Литер XXIII Воздушная линия электропередачи 0,4 Кв | XXIII | Липецкая область, г. Елец | змэс-З-036137 | 48:00:0000000:14855 | ВЛ | 0.4 | 1990 | 0.74524
| 581 | ЭСК Агрегатная Литер XXIV Воздушная линия электропередачи 0,4 Кв | XXIV | Липецкая область, г. Елец | змэс-З-036053 | 48:00:0000000:14855 | ВЛ | 0.4 | 1990 | 1.1726
| 582 | ЭСК Агрегатная Литер XXV Воздушная линия электропередачи 0,4 Кв | XXV | Липецкая область, г. Елец | змэс-З-030952 | 48:00:0000000:14855 | ВЛ | 0.4 | 1985 | 0.49121
| 583 | ЭСК Агрегатная Литер XXVI Воздушная линия электропередачи 0,4 Кв | XXVI | Липецкая область, г. Елец | змэс-З-036805 | 48:00:0000000:14855 | ВЛ | 0.4 | 1985 | 0.60783
| 584 | ЭСК Агрегатная Литер XXVII Воздушная линия электропередачи 6 Кв | XXVII | Липецкая область, г. Елец | змэс-З-035724 | 48:00:0000000:14855 | ВЛ | 6 | 1995 | 0.76782
| 585 | ЭСК Агрегатная Литер XXVIII Воздушная линия электропередачи 0,4 Кв | XXVIII | Липецкая область, г. Елец | змэс-З-036153 | 48:00:0000000:14855 | ВЛ | 0.4 | 1980 | 0.36359
| 586 | ЭСК Агрегатная Литер XXIX Воздушная линия электропередачи 0,4 Кв | XXIX | Липецкая область, г. Елец | змэс-З-036830 | 48:00:0000000:14855 | ВЛ | 0.4 | 1980 | 0.68615
| 587 | ЭСК Агрегатная Литер XXX Воздушная линия электропередачи 0,4 Кв | XXX | Липецкая область, г. Елец | змэс-З-030892 | 48:00:0000000:14855 | ВЛ | 0.4 | 1983 | 0.94536
| 588 | ЭСК Агрегатная Литер XXXI Воздушная линия электропередачи 0,4 Кв | XXXI | Липецкая область, г. Елец | змэс-З-031051 | 48:00:0000000:14855 | ВЛ | 0.4 | 1964 | 0.58901
| 589 | ЭСК Агрегатная Литер XXXII Воздушная линия электропередачи 0,4 Кв | XXXII | Липецкая область, г. Елец | змэс-З-036054 | 48:00:0000000:14855 | ВЛ | 0.4 | 1964 | 0.90379
| 590 | ЭСК Агрегатная Литер XXXIII Воздушная линия электропередачи 0,4 Кв | XXXIII | Липецкая область, г. Елец | змэс-З-030835 | 48:00:0000000:14855 | ВЛ | 0.4 | 1974 | 0.75295
| 591 | ЭСК Агрегатная Литер XXXIV Воздушная линия электропередачи 0,4 Кв | XXXIV | Липецкая область, г. Елец | змэс-З-036025 | 48:00:0000000:14855 | ВЛ | 0.4 | 1990 | 0.67827
| 592 | ЭСК Агрегатная Литер XXXV Воздушная линия электропередачи 0,4 Кв | XXXV | Липецкая область, г. Елец | змэс-З-030830 | 48:00:0000000:14855 | ВЛ | 0.4 | 1990 | 0.73671
| 593 | ЭСК Агрегатная Литер XXXVI Воздушная линия электропередачи 0,4 Кв | XXXVI | Липецкая область, г. Елец | змэс-З-031050 | 48:00:0000000:14855 | ВЛ | 0.4 | 1974 | 0.75138
| 594 | ЭСК Агрегатная Литер XXXVII Воздушная линия электропередачи 0,4 Кв | XXXVII | Липецкая область, г. Елец | змэс-З-036139 | 48:00:0000000:14855 | ВЛ | 0.4 | 1990 | 0.50489
| 595 | ЭСК Агрегатная Литер XXXVIII Воздушная линия электропередачи 6 Кв | XXXVIII | Липецкая область, г. Елец | змэс-З-031014б | 48:00:0000000:14855 | ВЛ | 6 | 1990 | 0.40437
| 596 | ЭСК Агрегатная Литер XXXIX Воздушная линия электропередачи 0,4 Кв | XXXIX | Липецкая область, г. Елец | змэс-З-030865 | 48:00:0000000:14855 | ВЛ | 0.4 | 1980 | 0.84878
| 597 | ЭСК Агрегатная Литер XL Воздушная линия электропередачи 0,4 Кв | XL | Липецкая область, г. Елец | змэс-З-036108 | 48:00:0000000:14855 | ВЛ | 0.4 | 1980 | 0.30507
| 598 | ЭСК Агрегатная Литер XLI Воздушная линия электропередачи 0,4 Кв | XLI | Липецкая область, г. Елец | змэс-З-036081 | 48:00:0000000:14855 | ВЛ | 0.4 | 1980 | 0.12403
| 599 | ЭСК Агрегатная Литер XLII Воздушная линия электропередачи 0,4 Кв | XLII | Липецкая область, г. Елец | змэс-З-030812 | 48:00:0000000:14855 | ВЛ | 0.4 | 1979 | 0.5717
| 600 | ЭСК Агрегатная Литер XLIV Воздушная линия электропередачи 0,4 Кв | XLIV | Липецкая область, г. Елец | змэс-З-036917 | 48:00:0000000:14855 | ВЛ | 0.4 | 1962 | 0.89322
| 601 | ЭСК Агрегатная Литер XLV Воздушная линия электропередачи 0,4 Кв | XLV | Липецкая область, г. Елец | змэс-З-036065 | 48:00:0000000:14855 | ВЛ | 0.4 | 1965 | 0.53303
| 602 | ЭСК Агрегатная Литер XLVI Воздушная линия электропередачи 0,4 Кв | XLVI | Липецкая область, г. Елец | змэс-З-036044 | 48:00:0000000:14855 | ВЛ | 0.4 | 1965 | 0.64808
| 603 | ЭСК Агрегатная Литер XLVII Воздушная линия электропередачи 6 Кв | XLVII | Липецкая область, г. Елец | змэс-З-030783 | 48:00:0000000:14855 | ВЛ | 6 | 1983 | 0.19803
| 604 | ЭСК Агрегатная Литер XLVIII Воздушная линия электропередачи 0,4 Кв | XLVIII | Липецкая область, г. Елец | змэс-З-031055 | 48:00:0000000:14855 | ВЛ | 0.4 | 1960 | 0.37802
| 605 | ЭСК Агрегатная Литер IL Воздушная линия электропередачи 0,4 Кв | IL | Липецкая область, г. Елец | змэс-З-030903 | 48:00:0000000:14855 | ВЛ | 0.4 | 1980 | 0.35323
| 606 | ЭСК Агрегатная Литер L Воздушная линия электропередачи 0,4 Кв | L | Липецкая область, г. Елец | змэс-З-036903 | 48:00:0000000:14855 | ВЛ | 0.4 | 1986 | 0.58516
| 607 | ЭСК Агрегатная Литер LI Воздушная линия электропередачи 0,4 Кв | LI | Липецкая область, г. Елец | змэс-З-030902 | 48:00:0000000:14855 | ВЛ | 0.4 | 1961 | 0.36653
| 608 | ЭСК Агрегатная Литер LII Воздушная линия электропередачи 0,4 Кв | LII | Липецкая область, г. Елец | змэс-З-037910 | 48:00:0000000:14855 | ВЛ | 0.4 | 1986 | 0.91755
| 609 | ЭСК Агрегатная Литер LIII Воздушная линия электропередачи 0,4 Кв | LIII | Липецкая область, г. Елец | змэс-З-036146 | 48:00:0000000:14855 | ВЛ | 0.4 | 1990 | 0.55614
| 610 | ЭСК Агрегатная Литер LIV Воздушная линия электропередачи 0,4 Кв | LIV | Липецкая область, г. Елец | змэс-030830а | 48:00:0000000:14855 | ВЛ | 0.4 | 1986 | 0.37979
| 611 | ЭСК Агрегатная Литер LV Воздушная линия электропередачи 6 Кв | LV | Липецкая область, г. Елец | змэс-З-031041 | 48:00:0000000:14855 | ВЛ | 6 | 1965 | 0.3815
| 612 | ЭСК Агрегатная Литер LVI Воздушная линия электропередачи 6 Кв | LVI | Липецкая область, г. Елец | змэс-З-030955 | 48:00:0000000:14855 | ВЛ | 6 | 1986 | 0.46517
| 613 | ЭСК Агрегатная Литер LVII Воздушная линия электропередачи 0,4 Кв | LVII | Липецкая область, г. Елец | змэс-З-036556 | 48:00:0000000:14855 | ВЛ | 0.4 | 1986 | 0.27612
| 614 | ЭСК Агрегатная Литер LVIII Воздушная линия электропередачи 0,4 Кв | LVIII | Липецкая область, г. Елец | змэс-З-036070 | 48:00:0000000:14855 | ВЛ | 0.4 | 1990 | 0.72273
| 615 | ЭСК Агрегатная Литер LIX Воздушная линия электропередачи 0,4 Кв | LIX | Липецкая область, г. Елец | змэс-036556а | 48:00:0000000:14855 | ВЛ | 0.4 | 1986 | 0.3915
| 616 | ЭСК Агрегатная Литер LX Воздушная линия электропередачи 6 Кв | LX | Липецкая область, г. Елец | змэс-З-035764 | 48:00:0000000:14855 | ВЛ | 6 | 1990 | 0.68519
| 617 | ЭСК Агрегатная Литер LXI Воздушная линия электропередачи 6 Кв | LXI | Липецкая область, г. Елец | змэс-З-035744, | 48:00:0000000:14855 | ВЛ | 6 | 1990 | 0.2488
| 618 | ЭСК Агрегатная Литер LXII Воздушная линия электропередачи 0,4 Кв | LXII | Липецкая область, г. Елец | змэс-З-030907 | 48:00:0000000:14855 | ВЛ | 0.4 | 1979 | 0.53112
| 619 | ЭСК Агрегатная Литер LXIII Воздушная линия электропередачи 0,4 Кв | LXIII | Липецкая область, г. Елец | змэс-З-036098 | 48:00:0000000:14855 | ВЛ | 0.4 | 1979 | 0.14601
| 620 | ЭСК Агрегатная Литер LXIV Воздушная линия электропередачи 0,4 Кв | LXIV | Липецкая область, г. Елец | змэс-З-030909, | 48:00:0000000:14855 | ВЛ | 0.4 | 1979 | 0.58017
| 621 | ЭСК Агрегатная Литер LXV Воздушная линия электропередачи 0,4 Кв | LXV | Липецкая область, г. Елец | змэс-З-030780 | 48:00:0000000:14855 | ВЛ | 0.4 | 1979 | 0.63444
| 622 | ЭСК Агрегатная Литер LXVI Воздушная линия электропередачи 0,4 Кв | LXVI | Липецкая область, г. Елец | змэс-З-031029 | 48:00:0000000:14855 | ВЛ | 0.4 | 1979 | 0.77149
| 623 | ЭСК Агрегатная Литер LXVII Воздушная линия электропередачи 0,4 Кв | LXVII | Липецкая область, г. Елец | змэс-З-036149 | 48:00:0000000:14855 | ВЛ | 0.4 | 1979 | 0.67242
| 624 | ЭСК Агрегатная Литер LXVIII Воздушная линия электропередачи 0,4 Кв | LXVIII | Липецкая область, г. Елец | змэс-З-031028 | 48:00:0000000:14855 | ВЛ | 0.4 | 1990 | 0.59534
| 625 | ЭСК Агрегатная Литер LXIX Воздушная линия электропередачи 0,4 Кв | LXIX | Липецкая область, г. Елец | змэс-З-036023 | 48:00:0000000:14855 | ВЛ | 0.4 | 1979 | 0.56704
| 626 | ЭСК Агрегатная Литер LXX Воздушная линия электропередачи 0,4 Кв | LXX | Липецкая область, г. Елец | змэс-З-036910 | 48:00:0000000:14855 | ВЛ | 0.4 | 1990 | 0.42131
| 627 | ЭСК Агрегатная Литер LXXI Воздушная линия электропередачи 0,4 Кв | LXXI | Липецкая область, г. Елец | змэс-З-030895 | 48:00:0000000:14855 | ВЛ | 0.4 | 1986 | 0.51153
| 628 | ЭСК Агрегатная Литер LXXII Воздушная линия электропередачи 0,4 Кв | LXXII | Липецкая область, г. Елец | змэс-030903а | 48:00:0000000:14855 | ВЛ | 0.4 | 1980 | 0.52861
| 629 | ЭСК Агрегатная Литер LXXIII Воздушная линия электропередачи 0,4 Кв | LXXIII | Липецкая область, г. Елец | змэс-036910а | 48:00:0000000:14855 | ВЛ | 0.4 | 1986 | 0.38047
| 630 | ЭСК Агрегатная Литер LXXIV Воздушная линия электропередачи 0,4 Кв | LXXIV | Липецкая область, г. Елец | змэс-З-036910б | 48:00:0000000:14855 | ВЛ | 0.4 | 1986 | 0.48588
| 631 | ЭСК Агрегатная Литер LXXV Воздушная линия электропередачи 0,4 Кв | LXXV | Липецкая область, г. Елец | змэс-З-037892 | 48:00:0000000:14855 | ВЛ | 0.4 | 1986 | 0.35198
| 632 | ЭСК Агрегатная Литер LXXVI Воздушная линия электропередачи 0,4 Кв | LXXVI | Липецкая область, г. Елец | змэс-З-030947 | 48:00:0000000:14855 | ВЛ | 0.4 | 1986 | 0.41243
| 633 | ЭСК Агрегатная Литер LXXVII Воздушная линия электропередачи 0,4 Кв | LXXVII | Липецкая область, г. Елец | змэс-З-030830б | 48:00:0000000:14855 | ВЛ | 0.4 | 1986 | 0.48865
| 634 | ЭСК Агрегатная Литер LXXVIII Воздушная линия электропередачи 0,4 Кв | LXXVIII | Липецкая область, г. Елец | змэс-З-030805 | 48:00:0000000:14855 | ВЛ | 0.4 | 1986 | 0.9186
| 635 | ЭСК Агрегатная Литер LXXIX Воздушная линия электропередачи 0,4 Кв | LXXIX | Липецкая область, г. Елец | змэс-З-031000 | 48:00:0000000:14855 | ВЛ | 0.4 | 1990 | 0.53085
| 636 | ЭСК Агрегатная Литер LXXX Воздушная линия электропередачи 6 Кв | LXXX | Липецкая область, г. Елец | змэс-031014в | 48:00:0000000:14855 | ВЛ | 6 | 1990 | 0.59645
| 637 | ЭСК Агрегатная Литер LXXXI Воздушная линия электропередачи 6 Кв | LXXXI | Липецкая область, г. Елец | змэс-З-030744 | 48:00:0000000:14855 | ВЛ | 6 | 1973 | 0.10387
| 638 | ЭСК Агрегатная Литер LXXXII Воздушная линия электропередачи 6 Кв | LXXXII | Липецкая область, г. Елец | змэс-З-030769 | 48:00:0000000:14855 | ВЛ | 6 | 1970 | 2.0148
| 639 | ЭСК Агрегатная Литер LXXXIII Воздушная линия электропередачи 6 Кв | LXXXIII | Липецкая область, г. Елец | змэс-З-030742 | 48:00:0000000:14855 | ВЛ | 6 | 1986 | 2.2935
| 640 | ЭСК Агрегатная Литер LXXXIV Воздушная линия электропередачи 6 Кв | LXXXIV | Липецкая область, г. Елец | змэс-З-030746 | 48:00:0000000:14855 | ВЛ | 6 | 1973 | 0.81411
| 641 | ЭСК Агрегатная Литер LXXXV Воздушная линия электропередачи 6 Кв | LXXXV | Липецкая область, г. Елец | змэс-З-035740 | 48:00:0000000:14855 | ВЛ | 6 | 1981 | 0.61545
| 642 | ЭСК Восточная Литер XXX Воздушная линия 6 кВ | XXX | Липецкая область, г. Елец | змэс-З-030189 | 48:00:0000000:14861 | ВЛ | 6 | 1990 | 1.5481
| 643 | ЭСК Восточная Литер XXXIV Воздушная линия 6 кВ | XXXIV | Липецкая область, г. Елец | змэс-З-036052 | 48:00:0000000:14861 | ВЛ | 6 | 1990 | 4.1721
| 644 | ЭСК Восточная Литер XXXIX Воздушная линия 6 кВ | XXXIX | Липецкая область, г. Елец | №00-000139 | 48:00:0000000:14861 | ВЛ | 6 | 1975 | 0.64366
| 645 | ЭСК Восточная Литер XL Воздушная линия 6 кВ | XL | Липецкая область, г. Елец | змэс-З-031040 | 48:00:0000000:14861 | ВЛ | 6 | 1975 | 0.75816
| 646 | ЭСК Восточная Литер LXVIII Воздушная линия 0,4 кВ | LXVIII | Липецкая область, г. Елец | змэс-З-030775 | 48:00:0000000:14861 | ВЛ | 0.4 | 1967 | 2.28
| 647 | ЭСК Восточная Литер LXIX Воздушная линия 0,4 кВ | LXIX | Липецкая область, г. Елец | змэс-З-036878 | 48:00:0000000:14861 | ВЛ | 0.4 | 1965 | 1.3072
| 648 | ЭСК Восточная Литер LXX Воздушная линия 0,4 кВ | LXX | Липецкая область, г. Елец | змэс-З-400013 | 48:00:0000000:14861 | ВЛ | 0.4 | 1965 | 0.36111
| 649 | ЭСК Восточная Литер LXXI Воздушная линия 0,4 кВ | LXXI | Липецкая область, г. Елец | змэс-З-030785 | 48:00:0000000:14861 | ВЛ | 0.4 | 1964 | 2.5508
| 650 | ЭСК Восточная Литер LXXII Воздушная линия 0,4 кВ | LXXII | Липецкая область, г. Елец | змэс-З-400014 | 48:00:0000000:14861 | ВЛ | 0.4 | 1953 | 1.6306
| 651 | ЭСК Восточная Литер LXXIII Воздушная линия 0,4 кВ | LXXIII | Липецкая область, г. Елец | змэс-З-031064 | 48:00:0000000:14861 | ВЛ | 0.4 | 1959 | 2.0267
| 652 | ЭСК Восточная Литер LXXIV Воздушная линия 0,4 кВ | LXXIV | Липецкая область, г. Елец | змэс-030786 | 48:00:0000000:14861 | ВЛ | 0.4 | 1988 | 1.3103
| 653 | ЭСК Восточная Литер LXXV Воздушная линия 0,4 кВ | LXXV | Липецкая область, г. Елец | змэс-3-036084 | 48:00:0000000:14861 | ВЛ | 0.4 | 1990 | 1.5982
| 654 | ЭСК Восточная Литер LXXVI Воздушная линия 0,4 кВ | LXXVI | Липецкая область, г. Елец | змэс-З-030822 | 48:00:0000000:14861 | ВЛ | 0.4 | 1990 | 0.6677
| 655 | ЭСК Восточная Литер LXXVII Воздушная линия 0,4 кВ | LXXVII | Липецкая область, г. Елец | змэс-036019 | 48:00:0000000:14861 | ВЛ | 0.4 | 1969 | 1.5818
| 656 | ЭСК Восточная Литер LXXVIII Воздушная линия 0,4 кВ | LXXVIII | Липецкая область, г. Елец | змэс-030824 | 48:00:0000000:14861 | ВЛ | 0.4 | 1956 | 0.86265
| 657 | ЭСК Восточная Литер LXXIX Воздушная линия 0,4 кВ | LXXIX | Липецкая область, г. Елец | змэс-З-030788 | 48:00:0000000:14861 | ВЛ | 0.4 | 1965 | 0.60865
| 658 | ЭСК Восточная Литер LXXX Воздушная линия 0,4 кВ | LXXX | Липецкая область, г. Елец | змэс-З-030823 | 48:00:0000000:14861 | ВЛ | 0.4 | 1974 | 0.97295
| 659 | ЭСК Восточная Литер LXXXI Воздушная линия 0,4 кВ | LXXXI | Липецкая область, г. Елец | змэс-З-030789 | 48:00:0000000:14861 | ВЛ | 0.4 | 1990 | 1.9553
| 660 | ЭСК Восточная Литер LXXXII Воздушная линия 0,4 кВ | LXXXII | Липецкая область, г. Елец | змэс-З-030878 | 48:00:0000000:14861 | ВЛ | 0.4 | 1969 | 0.25907
| 661 | ЭСК Восточная Литер LXXXIII Воздушная линия 0,4 кВ | LXXXIII | Липецкая область, г. Елец | змэс-З-036109 | 48:00:0000000:14861 | ВЛ | 0.4 | 1990 | 1.664
| 662 | ЭСК Восточная Литер LXXXIV Воздушная линия 0,4 кВ | LXXXIV | Липецкая область, г. Елец | змэс-З-031064а | 48:00:0000000:14861 | ВЛ | 0.4 | 1965 | 0.46912
| 663 | ЭСК Восточная Литер LXXXV Воздушная линия 0,4 кВ | LXXXV | Липецкая область, г. Елец | змэс-З-036878а | 48:00:0000000:14861 | ВЛ | 0.4 | 1989 | 0.30183
| 664 | ЭСК Восточная Литер LXXXVI Воздушная линия 0,4 кВ | LXXXVI | Липецкая область, г. Елец | змэс-З-030611 | 48:00:0000000:14861 | ВЛ | 0.4 | 1966 | 1.7656
| 665 | ЭСК Восточная Литер LXXXVII Воздушная линия 0,4 кВ | LXXXVII | Липецкая область, г. Елец | змэс-З-036019а | 48:00:0000000:14861 | ВЛ | 0.4 | 1964 | 2.1017
| 666 | ЭСК Западная Литер CVIII Воздушная линия электропередачи 0,4 Кв | CVIII | Липецкая область, г. Елец | змэс-З-036092 | 48:19:0000000:5647 | ВЛ | 0.4 | 1990 | 1.883
| 667 | ЭСК Западная Литер CIX Воздушная линия электропередачи 0,4 Кв | CIX | Липецкая область, г. Елец | змэс-З-030649 | 48:19:0000000:5647 | ВЛ | 0.4 | 1990 | 1.3865
| 668 | ЭСК Западная Литер CXI Воздушная линия электропередачи 0,4 Кв | CXI | Липецкая область, г. Елец | змэс-З-031052 | 48:19:0000000:5647 | ВЛ | 0.4 | 1990 | 0.93707
| 669 | ЭСК Западная Литер CXIII Воздушная линия электропередачи 0,4 Кв | CXIII | Липецкая область, г. Елец | змэс-036064а | 48:19:0000000:5647 | ВЛ | 0.4 | 1990 | 0.62529
| 670 | ЭСК Западная Литер CXVI Воздушная линия электропередачи 0,4 Кв | CXVI | Липецкая область, г. Елец | змэс-З-400017 | 48:19:0000000:5647 | ВЛ | 0.4 | 1990 | 1.0742
| 671 | ЭСК Западная Литер CXVII Воздушная линия электропередачи 0,4 Кв | CXVII | Липецкая область, г. Елец | змэс-З-031053 | 48:19:0000000:5647 | ВЛ | 0.4 | 1990 | 3.0483
| 672 | ЭСК Западная Литер CXVIII Воздушная линия электропередачи 0,4 Кв | CXVIII | Липецкая область, г. Елец | №00-000141 | 48:19:0000000:5647 | ВЛ | 0.4 | 1990 | 0.81891
| 673 | ЭСК Западная Литер CXIX Воздушная линия электропередачи 0,4 Кв | CXIX | Липецкая область, г. Елец | змэс-З-036075 | 48:19:0000000:5647 | ВЛ | 0.4 | 1990 | 1.2709
| 674 | ЭСК Западная Литер CXX Воздушная линия электропередачи 0,4 Кв | CXX | Липецкая область, г. Елец | змэс-З-030674 | 48:19:0000000:5647 | ВЛ | 0.4 | 1990 | 1.8651
| 675 | ЭСК ТЭЦ Литер XXIII Воздушная линия электропередачи 6 Кв | XXIII | Липецкая область, г. Елец | змэс-З-031024 | 48:19:0000000:4828 | ВЛ | 6 | 1990 | 1.4587
| 676 | ЭСК ТЭЦ Литер XXIV Воздушная линия электропередачи 6 Кв | XXIV | Липецкая область, г. Елец | змэс-З-030722 | 48:19:0000000:4828 | ВЛ | 6 | 1989 | 0.71646
| 677 | ЭСК ТЭЦ Литер XXVI Воздушная линия электропередачи 0,4 Кв | XXVI | Липецкая область, г. Елец | змэс-З-037993 | 48:19:0000000:4828 | ВЛ | 0.4 | 1989 | 0.18163
| 678 | ЭСК ТЭЦ Литер XXVII Воздушная линия электропередачи 0,4 Кв | XXVII | Липецкая область, г. Елец | змэс-З-031072 | 48:19:0000000:4828 | ВЛ | 0.4 | 1990 | 0.87733
| 679 | ЭСК ТЭЦ Литер XXVIII Воздушная линия электропередачи 0,4 Кв | XXVIII | Липецкая область, г. Елец | змэс-З-030988 | 48:19:0000000:4828 | ВЛ | 0.4 | 1989 | 0.59433
| 680 | ЭСК ТЭЦ Литер XXIX Воздушная линия электропередачи 0,4 Кв | XXIX | Липецкая область, г. Елец | змэс-З-030859 | 48:19:0000000:4828 | ВЛ | 0.4 | 1989 | 0.87939
| 681 | ЭСК ТЭЦ Литер XXX Воздушная линия электропередачи 0,4 Кв | XXX | Липецкая область, г. Елец | змэс-З-031068 | 48:19:0000000:4828 | ВЛ | 0.4 | 1961 | 1.107
| 682 | ЭСК ТЭЦ Литер XXXI Воздушная линия электропередачи 0,4 Кв | XXXI | Липецкая область, г. Елец | змэс-З-036042 | 48:19:0000000:4828 | ВЛ | 0.4 | 1990 | 0.45394
| 683 | ЭСК ТЭЦ Литер XXXII Воздушная линия электропередачи 0,4 Кв | XXXII | Липецкая область, г. Елец | змэс-З-036723 | 48:19:0000000:4828 | ВЛ | 0.4 | 1990 | 1.3443
| 684 | ЭСК ТЭЦ Литер XXXIII Воздушная линия электропередачи 0,4 Кв | XXXIII | Липецкая область, г. Елец | змэс-З-037723 | 48:19:0000000:4828 | ВЛ | 0.4 | 1989 | 0.32758
| 685 | ЭСК ТЭЦ Литер XXXIV Воздушная линия электропередачи 0,4 Кв | XXXIV | Липецкая область, г. Елец | змэс-З-030986 | 48:19:0000000:4828 | ВЛ | 0.4 | 1989 | 0.59526
| 686 | ЭСК ТЭЦ Литер XXXV Воздушная линия электропередачи 6 Кв | XXXV | Липецкая область, г. Елец | змэс-З-030646 | 48:19:0000000:4828 | ВЛ | 6 | 1990 | 0.41996
| 687 | ЭСК ТЭЦ Литер XXXVI Воздушная линия электропередачи 6 Кв | XXXVI | Липецкая область, г. Елец | змэс-З-035748 | 48:19:0000000:4828 | ВЛ | 6 | 1968 | 1.1459
| 688 | ЭСК ТЭЦ Литер XXXVII Воздушная линия электропередачи 0,4 Кв | XXXVII | Липецкая область, г. Елец | змэс-З-036150 | 48:19:0000000:4828 | ВЛ | 0.4 | 1990 | 1.5534
| 689 | ЭСК ТЭЦ Литер XXXVIII Воздушная линия электропередачи 6 Кв | XXXVIII | Липецкая область, г. Елец | змэс-З-035767 | 48:19:0000000:4828 | ВЛ | 6 | 1990 | 0.55388
| 690 | ЭСК ТЭЦ Литер XXXIX Воздушная линия электропередачи 6 Кв | XXXIX | Липецкая область, г. Елец | №00-000148 | 48:19:0000000:4828 | ВЛ | 6 | 1965 | 0.30797
| 691 | ЭСК ТЭЦ Литер XL Воздушная линия электропередачи 0,4 Кв | XL | Липецкая область, г. Елец | змэс-З-036983 | 48:19:0000000:4828 | ВЛ | 0.4 | 1990 | 0.20529
| 692 | ЭСК ТЭЦ Литер XLI Воздушная линия электропередачи 0,4 Кв | XLI | Липецкая область, г. Елец | змэс-036983а | 48:19:0000000:4828 | ВЛ | 0.4 | 1990 | 1.8397
| 693 | ЭСК ТЭЦ Литер XLII Воздушная линия электропередачи 0,4 Кв | XLII | Липецкая область, г. Елец | змэс-З-030979 | 48:19:0000000:4828 | ВЛ | 0.4 | 1990 | 1.1489
| 694 | ЭСК ТЭЦ Литер XLIII Воздушная линия электропередачи 0,4 Кв | XLIII | Липецкая область, г. Елец | змэс-З-036115 | 48:19:0000000:4828 | ВЛ | 0.4 | 1962 | 0.23226
| 695 | ЭСК ТЭЦ Литер XLIV Воздушная линия электропередачи 0,4 Кв | XLIV | Липецкая область, г. Елец | змэс-З-031015 | 48:19:0000000:4828 | ВЛ | 0.4 | 1990 | 0.99185
| 696 | ЭСК ТЭЦ Литер XLV Воздушная линия электропередачи 0,4 Кв | XLV | Липецкая область, г. Елец | змэс-З-036980 | 48:19:0000000:4828 | ВЛ | 0.4 | 1965 | 0.8662
| 697 | ЭСК ТЭЦ Литер XLVI Воздушная линия электропередачи 0,4 Кв | XLVI | Липецкая область, г. Елец | змэс-З-031027 | 48:19:0000000:4828 | ВЛ | 0.4 | 1984 | 0.56233
| 698 | ЭСК ТЭЦ Литер XLVII Воздушная линия электропередачи 6 Кв | XLVII | Липецкая область, г. Елец | змэс-З-036037 | 48:19:0000000:4828 | ВЛ | 6 | 1986 | 0.70094
| 699 | ЭСК ТЭЦ Литер XLVIII Воздушная линия электропередачи 0,4 Кв | XLVIII | Липецкая область, г. Елец | змэс-З-031016 | 48:19:0000000:4828 | ВЛ | 0.4 | 1984 | 0.20303
| 700 | ЭСК ТЭЦ Литер IL Воздушная линия электропередачи 0,4 Кв | IL | Липецкая область, г. Елец | змэс-З-031070 | 48:19:0000000:4828 | ВЛ | 0.4 | 1962 | 1.2973
| 701 | ЭСК ТЭЦ Литер L Воздушная линия электропередачи 0,4 Кв | L | Липецкая область, г. Елец | змэс-З-030857 | 48:19:0000000:4828 | ВЛ | 0.4 | 1990 | 0.73092
| 702 | ЭСК ТЭЦ Литер LI Воздушная линия электропередачи 0,4 Кв | LI | Липецкая область, г. Елец | змэс-З-030858 | 48:19:0000000:4828 | ВЛ | 0.4 | 1990 | 0.25524
| 703 | ЭСК ТЭЦ Литер LII Воздушная линия электропередачи 0,4 Кв | LII | Липецкая область, г. Елец | змэс-З-036121 | 48:19:0000000:4828 | ВЛ | 0.4 | 1990 | 1.266
| 704 | ЭСК ТЭЦ Литер LIII Воздушная линия электропередачи 0,4 Кв | LIII | Липецкая область, г. Елец | змэс-З-036998 | 48:19:0000000:4828 | ВЛ | 0.4 | 1990 | 0.19076
| 705 | ЭСК ТЭЦ Литер LIV Воздушная линия электропередачи 0,4 Кв | LIV | Липецкая область, г. Елец | змэс-З-036078 | 48:19:0000000:4828 | ВЛ | 0.4 | 1990 | 1.535
| 706 | ЭСК ТЭЦ Литер LV Воздушная линия электропередачи 0,4 Кв | LV | Липецкая область, г. Елец | змэс-З-030670 | 48:19:0000000:4828 | ВЛ | 0.4 | 1988 | 0.31638
| 707 | ЭСК ТЭЦ Литер LVI Воздушная линия электропередачи 0,4 Кв | LVI | Липецкая область, г. Елец | змэс-З-030669 | 48:19:0000000:4828 | ВЛ | 0.4 | 1988 | 0.27244
| 708 | ЭСК ТЭЦ Литер LVII Воздушная линия электропередачи 0,4 Кв | LVII | Липецкая область, г. Елец | змэс-З-030666 | 48:19:0000000:4828 | ВЛ | 0.4 | 1988 | 0.8952
| 709 | ЭСК ТЭЦ Литер LVIII Воздушная линия электропередачи 0,4 Кв | LVIII | Липецкая область, г. Елец | змэс-З-035958 | 48:19:0000000:4828 | ВЛ | 0.4 | 1977 | 0.09348
| 710 | ЭСК ТЭЦ Литер LIX Воздушная линия электропередачи 0,4 Кв | LIX | Липецкая область, г. Елец | змэс-З-036127 | 48:19:0000000:4828 | ВЛ | 0.4 | 1960 | 0.61196
| 711 | ЭСК ТЭЦ Литер LX Воздушная линия электропередачи 0,4 Кв | LX | Липецкая область, г. Елец | змэс-З-030862 | 48:19:0000000:4828 | ВЛ | 0.4 | 1985 | 1.4237
| 712 | ЭСК ТЭЦ Литер LXI Воздушная линия электропередачи 0,4 Кв | LXI | Липецкая область, г. Елец | змэс-З-036096 | 48:19:0000000:4828 | ВЛ | 0.4 | 1990 | 0.73631
| 713 | ЭСК ТЭЦ Литер LXII Воздушная линия электропередачи 0,4 Кв | LXII | Липецкая область, г. Елец | змэс-З-036915 | 48:19:0000000:4828 | ВЛ | 0.4 | 1990 | 0.82734
| 714 | ЭСК ТЭЦ Литер LXIII Воздушная линия электропередачи 0,4 Кв | LXIII | Липецкая область, г. Елец | змэс-З-036016 | 48:19:0000000:4828 | ВЛ | 0.4 | 1979 | 0.72008
| 715 | ЭСК ТЭЦ Литер LXIV Воздушная линия электропередачи 0,4 Кв | LXIV | Липецкая область, г. Елец | змэс-З-030880 | 48:19:0000000:4828 | ВЛ | 0.4 | 1990 | 0.6537
| 716 | ЭСК ТЭЦ Литер LXV Воздушная линия электропередачи 0,4 Кв | LXV | Липецкая область, г. Елец | змэс-З-036891 | 48:19:0000000:4828 | ВЛ | 0.4 | 1990 | 1.0181
| 717 | ЭСК ТЭЦ Литер LXVI Воздушная линия электропередачи 0,4 Кв | LXVI | Липецкая область, г. Елец | змэс-З-036035 | 48:19:0000000:4828 | ВЛ | 0.4 | 1990 | 0.20915
| 718 | ЭСК ТЭЦ Литер LXVII Воздушная линия электропередачи 6 Кв | LXVII | Липецкая область, г. Елец | змэс-З-031019 | 48:19:0000000:4828 | ВЛ | 6 | 1990 | 0.77529
| 719 | ЭСК ТЭЦ Литер LXVIII Воздушная линия электропередачи 0,4 Кв | LXVIII | Липецкая область, г. Елец | змэс-036091а | 48:19:0000000:4828 | ВЛ | 0.4 | 1990 | 0.19628
| 720 | ЭСК ТЭЦ Литер LXIX Воздушная линия электропередачи 0,4 Кв | LXIX | Липецкая область, г. Елец | змэс-З-036091 | 48:19:0000000:4828 | ВЛ | 0.4 | 1990 | 0.69356
| 721 | ЭСК ТЭЦ Литер LXX Воздушная линия электропередачи 0,4 Кв | LXX | Липецкая область, г. Елец | змэс-З-030644 | 48:19:0000000:4828 | ВЛ | 0.4 | 1990 | 0.43533
| 722 | ЭСК ТЭЦ Литер LXXI Воздушная линия электропередачи 0,4 Кв | LXXI | Липецкая область, г. Елец | змэс-З-030913 | 48:19:0000000:4828 | ВЛ | 0.4 | 1980 | 0.12595
| 723 | ЭСК ТЭЦ Литер LXXII Воздушная линия электропередачи 0,4 Кв | LXXII | Липецкая область, г. Елец | змэс-З-036913 | 48:19:0000000:4828 | ВЛ | 0.4 | 1982 | 0.42875
| 724 | ЭСК ТЭЦ Литер LXXIII Воздушная линия электропередачи 0,4 Кв | LXXIII | Липецкая область, г. Елец | змэс-З-036953 | 48:19:0000000:4828 | ВЛ | 0.4 | 1983 | 0.62164
| 725 | ЭСК ТЭЦ Литер LXXIV Воздушная линия электропередачи 0,4 Кв | LXXIV | Липецкая область, г. Елец | змэс-З-030652 | 48:19:0000000:4828 | ВЛ | 0.4 | 1990 | 1.09
| 726 | ЭСК ТЭЦ Литер LXXV Воздушная линия электропередачи 0,4 Кв | LXXV | Липецкая область, г. Елец | змэс-030880а | 48:19:0000000:4828 | ВЛ | 0.4 | 1983 | 0.38511
| 727 | ЭСК ТЭЦ Литер LXXVI Воздушная линия электропередачи 0,4 Кв | LXXVI | Липецкая область, г. Елец | змэс-036091б | 48:19:0000000:4828 | ВЛ | 0.4 | 1990 | 0.95901
| 728 | ЭСК ТЭЦ Литер LXXVII Воздушная линия электропередачи 0,4 Кв | LXXVII | Липецкая область, г. Елец | змэс-З-031037 | 48:19:0000000:4828 | ВЛ | 0.4 | 1990 | 0.57093
| 729 | ЭСК ТЭЦ Литер LXXVIII Воздушная линия электропередачи 0,4 Кв | LXXVIII | Липецкая область, г. Елец | змэс-З-030922 | 48:19:0000000:4828 | ВЛ | 0.4 | 1985 | 0.75282
| 730 | ЭСК ТЭЦ Литер LXXX Воздушная линия электропередачи 0,4 Кв | LXXX | Липецкая область, г. Елец | змэс-З-036020 | 48:19:0000000:4828 | ВЛ | 0.4 | 1979 | 0.3584
| 731 | ЭСК ТЭЦ Литер LXXXII Воздушная линия электропередачи 0,4 Кв | LXXXII | Липецкая область, г. Елец | змэс-031037а | 48:19:0000000:4828 | ВЛ | 0.4 | 1990 | 0.45415
| 732 | ЭСК ТЭЦ Литер LXXXIII Воздушная линия электропередачи 0,4 Кв | LXXXIII | Липецкая область, г. Елец | змэс-З-031017 | 48:19:0000000:4828 | ВЛ | 0.4 | 1990 | 0.43405
| 733 | ЭСК ТЭЦ Литер LXXXIV Воздушная линия электропередачи 0,4 Кв | LXXXIV | Липецкая область, г. Елец | змэс-З-031957 | 48:19:0000000:4828 | ВЛ | 0.4 | 1990 | 0.57946
| 734 | ЭСК ТЭЦ Литер LXXXV Воздушная линия электропередачи 0,4 Кв | LXXXV | Липецкая область, г. Елец | змэс-З-030604 | 48:19:0000000:4828 | ВЛ | 0.4 | 1965 | 0.25439
| 735 | ЭСК ТЭЦ Литер LXXXVI Воздушная линия электропередачи 0,4 Кв | LXXXVI | Липецкая область, г. Елец | змэс-З-037917 | 48:19:0000000:4828 | ВЛ | 0.4 | 1967 | 0.46412
| 736 | ЭСК ТЭЦ Литер LXXXVII Воздушная линия электропередачи 0,4 Кв | LXXXVII | Липецкая область, г. Елец | змэс-030913б | 48:19:0000000:4828 | ВЛ | 0.4 | 1970 | 0.30918
| 737 | ЭСК ТЭЦ Литер LXXXVIII Воздушная линия электропередачи 0,4 Кв | LXXXVIII | Липецкая область, г. Елец | змэс-З-031058 | 48:19:0000000:4828 | ВЛ | 0.4 | 1961 | 0.2995
| 738 | ЭСК ТЭЦ Литер LXXXIX Воздушная линия электропередачи 0,4 Кв | LXXXIX | Липецкая область, г. Елец | змэс-030913а | 48:19:0000000:4828 | ВЛ | 0.4 | 1990 | 0.36181
| 739 | ЭСК ТЭЦ Литер XC Воздушная линия электропередачи 0,4 Кв | XC | Липецкая область, г. Елец | змэс-З-037893 | 48:19:0000000:4828 | ВЛ | 0.4 | 1990 | 0.24661
| 740 | ЭСК ТЭЦ Литер XCI Воздушная линия электропередачи 0,4 Кв | XCI | Липецкая область, г. Елец | змэс-З-031063 | 48:19:0000000:4828 | ВЛ | 0.4 | 1964 | 0.54302
| 741 | ЭСК ТЭЦ Литер XCII Воздушная линия электропередачи 0,4 Кв | XCII | Липецкая область, г. Елец | змэс-З-036002 | 48:19:0000000:4828 | ВЛ | 0.4 | 1990 | 0.58116
| 742 | ЭСК ТЭЦ Литер XCIII Воздушная линия электропередачи 0,4 Кв | XCIII | Липецкая область, г. Елец | змэс-036915а | 48:19:0000000:4828 | ВЛ | 0.4 | 1981 | 0.16188
| 743 | ЭСК ТЭЦ Литер XCIV Воздушная линия электропередачи 0,4 Кв | XCIV | Липецкая область, г. Елец | змэс-З-036039 | 48:19:0000000:4828 | ВЛ | 0.4 | 1981 | 0.60723
| 744 | ЭСК ТЭЦ Литер XCV Воздушная линия электропередачи 0,4 Кв | XCV | Липецкая область, г. Елец | змэс-З-036148 | 48:19:0000000:4828 | ВЛ | 0.4 | 1990 | 0.51671
| 745 | ЭСК ТЭЦ Литер XCVI Воздушная линия электропередачи 0,4 Кв | XCVI | Липецкая область, г. Елец | змэс-З-030876 | 48:19:0000000:4828 | ВЛ | 0.4 | 1965 | 0.46467
| 746 | ЭСК ТЭЦ Литер XCVII Воздушная линия электропередачи 0,4 Кв | XCVII | Липецкая область, г. Елец | змэс-З-036959 | 48:19:0000000:4828 | ВЛ | 0.4 | 1975 | 0.40662
| 747 | ЭСК ТЭЦ Литер XCVIII Воздушная линия электропередачи 0,4 Кв | XCVIII | Липецкая область, г. Елец | змэс-З-036777 | 48:19:0000000:4828 | ВЛ | 0.4 | 1990 | 0.58579
| 748 | ЭСК ТЭЦ Литер IC Воздушная линия электропередачи 0,4 Кв | IC | Липецкая область, г. Елец | змэс-З-036056 | 48:19:0000000:4828 | ВЛ | 0.4 | 1990 | 0.51806
| 749 | ЭСК ТЭЦ Литер C Воздушная линия электропередачи 0,4 Кв | C | Липецкая область, г. Елец | змэс-З-036034 | 48:19:0000000:4828 | ВЛ | 0.4 | 1990 | 0.85593
| 750 | ЭСК ТЭЦ Литер CI Воздушная линия электропередачи 0,4 Кв | CI | Липецкая область, г. Елец | змэс-З-037936 | 48:19:0000000:4828 | ВЛ | 0.4 | 1965 | 0.30171
| 751 | ЭСК ТЭЦ Литер CII Воздушная линия электропередачи 0,4 Кв | CII | Липецкая область, г. Елец | змэс-З-031062 | 48:19:0000000:4828 | ВЛ | 0.4 | 1964 | 0.60682
| 752 | ЭСК ТЭЦ Литер CIII Воздушная линия электропередачи 0,4 Кв | CIII | Липецкая область, г. Елец | змэс-З-030634 | 48:19:0000000:4828 | ВЛ | 0.4 | 1990 | 0.54015
| 753 | ЭСК ТЭЦ Литер CIV Воздушная линия электропередачи 6 Кв | CIV | Липецкая область, г. Елец | змэс-З-036021 | 48:19:0000000:4828 | ВЛ | 6 | 1990 | 0.44756
| 754 | ЭСК ТЭЦ Литер CV Воздушная линия электропередачи 6 Кв | CV | Липецкая область, г. Елец | змэс-З-036143 | 48:19:0000000:4828 | ВЛ | 6 | 1990 | 1.2344
| 755 | ЭСК ТЭЦ Литер CVI Воздушная линия электропередачи 0,4 Кв | CVI | Липецкая область, г. Елец | змэс-030653а | 48:19:0000000:4828 | ВЛ | 0.4 | 1990 | 0.35052
| 756 | ЭСК ТЭЦ Литер CVII Воздушная линия электропередачи 0,4 Кв | CVII | Липецкая область, г. Елец | змэс-З-036062 | 48:19:0000000:4828 | ВЛ | 0.4 | 1990 | 0.67389
| 757 | ЭСК ТЭЦ Литер CVIII Воздушная линия электропередачи 0,4 Кв | CVIII | Липецкая область, г. Елец | змэс-З-036144 | 48:19:0000000:4828 | ВЛ | 0.4 | 1990 | 0.89124
| 758 | ЭСК ТЭЦ Литер CIX Воздушная линия электропередачи 0,4 Кв | CIX | Липецкая область, г. Елец | змэс-036144а | 48:19:0000000:4828 | ВЛ | 0.4 | 1990 | 0.40425
| 759 | ЭСК ТЭЦ Литер CX Воздушная линия электропередачи 0,4 Кв | CX | Липецкая область, г. Елец | змэс-З-036022 | 48:19:0000000:4828 | ВЛ | 0.4 | 1990 | 0.59659
| 760 | ЭСК ТЭЦ Литер CXI Воздушная линия электропередачи 0,4 Кв | CXI | Липецкая область, г. Елец | змэс-031062а | 48:19:0000000:4828 | ВЛ | 0.4 | 1990 | 1.0376
| 761 | ЭСК ТЭЦ Литер CXII Воздушная линия электропередачи 0,4 Кв | CXII | Липецкая область, г. Елец | змэс-З-036032 | 48:19:0000000:4828 | ВЛ | 0.4 | 1990 | 0.85557
| 762 | ЭСК ТЭЦ Литер CXIII Воздушная линия электропередачи 6 Кв | CXIII | Липецкая область, г. Елец | змэс-З-036030 | 48:19:0000000:4828 | ВЛ | 6 | 1990 | 0.85883
| 763 | ЭСК ТЭЦ Литер CXIV Воздушная линия электропередачи 0,4 Кв | CXIV | Липецкая область, г. Елец | змэс-З-036156 | 48:19:0000000:4828 | ВЛ | 0.4 | 1965 | 0.32384
| 764 | ЭСК ТЭЦ Литер CXV Воздушная линия электропередачи 0,4 Кв | CXV | Липецкая область, г. Елец | змэс-031037б | 48:19:0000000:4828 | ВЛ | 0.4 | 1990 | 0.21161
| 765 | ЭСК ТЭЦ Литер CXVI Воздушная линия электропередачи 0,4 Кв | CXVI | Липецкая область, г. Елец | змэс-031062б | 48:19:0000000:4828 | ВЛ | 0.4 | 1980 | 0.63518
| 766 | ЭСК ТЭЦ Литер CXVII Воздушная линия электропередачи 0,4 Кв | CXVII | Липецкая область, г. Елец | змэс-031037в | 48:19:0000000:4828 | ВЛ | 0.4 | 1977 | 0.611
| 767 | ЭСК ТЭЦ Литер CXVIII Воздушная линия электропередачи 0,4 Кв | CXVIII | Липецкая область, г. Елец | змэс-З-036161 | 48:19:0000000:4828 | ВЛ | 0.4 | 1990 | 0.78551
| 768 | ЭСК ТЭЦ Литер CXIX Воздушная линия электропередачи 0,4 Кв | CXIX | Липецкая область, г. Елец | змэс-З-036157 | 48:19:0000000:4828 | ВЛ | 0.4 | 1990 | 1.5784
| 769 | ЭСК ТЭЦ Литер CXX Воздушная линия электропередачи 0,4 Кв | CXX | Липецкая область, г. Елец | змэс-З-030943 | 48:19:0000000:4828 | ВЛ | 0.4 | 1990 | 0.91558
| 770 | ЭСК ТЭЦ Литер CXXI Воздушная линия электропередачи 0,4 Кв | CXXI | Липецкая область, г. Елец | змэс-З-030657 | 48:19:0000000:4828 | ВЛ | 0.4 | 1961 | 0.59872
| 771 | ЭСК ТЭЦ Литер CXXII Воздушная линия электропередачи 0,4 Кв | CXXII | Липецкая область, г. Елец | змэс-З-036080 | 48:19:0000000:4828 | ВЛ | 0.4 | 1990 | 0.47555
| 772 | ЭСК ТЭЦ Литер CXXIII Воздушная линия электропередачи 0,4 Кв | CXXIII | Липецкая область, г. Елец | змэс-З-030803 | 48:19:0000000:4828 | ВЛ | 0.4 | 1990 | 0.26014
| 773 | ЭСК ТЭЦ Литер CXXIV Воздушная линия электропередачи 0,4 Кв | CXXIV | Липецкая область, г. Елец | змэс-З-030968 | 48:19:0000000:4828 | ВЛ | 0.4 | 1990 | 0.64141
| 774 | ЭСК ТЭЦ Литер CXXV Воздушная линия электропередачи 0,4 Кв | CXXV | Липецкая область, г. Елец | змэс-З-030653 | 48:19:0000000:4828 | ВЛ | 0.4 | 1987 | 0.59003
| 775 | ЭСК ТЭЦ Литер CXXVI Воздушная линия электропередачи 0,4 Кв | CXXVI | Липецкая область, г. Елец | змэс-З-031066 | 48:19:0000000:4828 | ВЛ | 0.4 | 1990 | 0.63524
| 776 | ЭСК ТЭЦ Литер CXXVII Воздушная линия электропередачи 0,4 Кв | CXXVII | Липецкая область, г. Елец | змэс-030653в | 48:19:0000000:4828 | ВЛ | 0.4 | 1990 | 0.41975
| 777 | ЭСК ТЭЦ Литер CXXIX Воздушная линия электропередачи 0,4 Кв | CXXIX | Липецкая область, г. Елец | змэс-030653б | 48:19:0000000:4828 | ВЛ | 0.4 | 1990 | 0.89721
| 778 | ЭСК ТЭЦ Литер CXXX Воздушная линия электропередачи 6 Кв | CXXX | Липецкая область, г. Елец | змэс-З-036043 | 48:19:0000000:4828 | ВЛ | 6 | 1990 | 1.2891
| 779 | ЭСК ТЭЦ Литер CXXXI Воздушная линия электропередачи 6 Кв | CXXXI | Липецкая область, г. Елец | змэс-З-030716 | 48:19:0000000:4828 | ВЛ | 6 | 1986 | 1.456
| 780 | ЭСК ТЭЦ Литер CXXXII Воздушная линия электропередачи 0,4 Кв | CXXXII | Липецкая область, г. Елец | змэс-030943а | 48:19:0000000:4828 | ВЛ | 0.4 | 1990 | 0.43015
| 781 | ЭСК ТЭЦ Литер CXXXIII Воздушная линия электропередачи 0,4 Кв | CXXXIII | Липецкая область, г. Елец | змэс-030943б | 48:19:0000000:4828 | ВЛ | 0.4 | 1990 | 0.6626
| 782 | ЭСК ТЭЦ Литер CXXXIV Воздушная линия электропередачи 0,4 Кв | CXXXIV | Липецкая область, г. Елец | змэс-031058а | 48:19:0000000:4828 | ВЛ | 0.4 | 1961 | 0.9482
| 783 | ЭСК ТЭЦ Литер CXXXV Воздушная линия электропередачи 6 Кв | CXXXV | Липецкая область, г. Елец | змэс-З-036069 | 48:19:0000000:4828 | ВЛ | 6 | 1990 | 0.20061
| 784 | ЭСК ТЭЦ Литер CXXXVI Воздушная линия электропередачи 0,4 Кв | CXXXVI | Липецкая область, г. Елец | змэс-З-036027 | 48:19:0000000:4828 | ВЛ | 0.4 | 1990 | 1.516
| 785 | ЭСК ТЭЦ Литер CXXXVII Воздушная линия электропередачи 0,4 Кв | CXXXVII | Липецкая область, г. Елец | змэс-З-036154 | 48:19:0000000:4828 | ВЛ | 0.4 | 1990 | 0.43827
| 786 | ЭСК ТЭЦ Литер CXXXVIII Воздушная линия электропередачи 0,4 Кв | CXXXVIII | Липецкая область, г. Елец | змэс-З-030930 | 48:19:0000000:4828 | ВЛ | 0.4 | 1990 | 1.0108
| 787 | ЭСК ТЭЦ Литер CXXXIX Воздушная линия электропередачи 0,4 Кв | CXXXIX | Липецкая область, г. Елец | змэс-З-036128 | 48:19:0000000:4828 | ВЛ | 0.4 | 1990 | 0.59275
| 788 | ЭСК ТЭЦ Литер CXL Воздушная линия электропередачи 0,4 Кв | CXL | Липецкая область, г. Елец | змэс-З-036911 | 48:19:0000000:4828 | ВЛ | 0.4 | 1986 | 0.17926
| 789 | ЭСК ТЭЦ Литер CXLI Воздушная линия электропередачи 0,4 Кв | CXLI | Липецкая область, г. Елец | змэс-030657а | 48:19:0000000:4828 | ВЛ | 0.4 | 1986 | 0.45419
| 790 | ЭСК ТЭЦ Литер CXLIII Воздушная линия электропередачи 0,4 Кв | CXLIII | Липецкая область, г. Елец | змэс-З-036943 | 48:19:0000000:4828 | ВЛ | 0.4 | 1986 | 0.52427
| 791 | ЭСК ТЭЦ Литер CXLIV Воздушная линия электропередачи 0,4 Кв | CXLIV | Липецкая область, г. Елец | змэс-З-036093 | 48:19:0000000:4828 | ВЛ | 0.4 | 1990 | 0.41714
| 792 | ЭСК ТЭЦ Литер CXLV Воздушная линия электропередачи 0,4 Кв | CXLV | Липецкая область, г. Елец | змэс-036093а | 48:19:0000000:4828 | ВЛ | 0.4 | 1961 | 0.42145
| 793 | ЭСК ТЭЦ Литер CXLVI Воздушная линия электропередачи 0,4 Кв | CXLVI | Липецкая область, г. Елец | змэс-031058б | 48:19:0000000:4828 | ВЛ | 0.4 | 1961 | 1.096
| 794 | ЭСК ТЭЦ Литер CXLVII Воздушная линия электропередачи 0,4 Кв | CXLVII | Липецкая область, г. Елец | змэс-З-030813 | 48:19:0000000:4828 | ВЛ | 0.4 | 1979 | 0.59928
| 795 | ЭСК ТЭЦ Литер CXLVIII Воздушная линия электропередачи 0,4 Кв | CXLVIII | Липецкая область, г. Елец | змэс-З-030882 | 48:19:0000000:4828 | ВЛ | 0.4 | 1960 | 1.1241
| 796 | ЭСК ТЭЦ Литер CIL Воздушная линия электропередачи 0,4 Кв | CIL | Липецкая область, г. Елец | змэс-030882а | 48:19:0000000:4828 | ВЛ | 0.4 | 1960 | 0.33977
| 797 | ЭСК ТЭЦ Литер CL Воздушная линия электропередачи 0,4 Кв | CL | Липецкая область, г. Елец | змэс-036093б | 48:19:0000000:4828 | ВЛ | 0.4 | 1990 | 0.42106
| 798 | ЭСК ТЭЦ Литер CLI Воздушная линия электропередачи 0,4 Кв | CLI | Липецкая область, г. Елец | змэс-З-030881 | 48:19:0000000:4828 | ВЛ | 0.4 | 1962 | 0.1449
| 799 | ЭСК ТЭЦ Литер CLII Воздушная линия электропередачи 0,4 Кв | CLII | Липецкая область, г. Елец | змэс-036121а | 48:19:0000000:4828 | ВЛ | 0.4 | 1979 | 0.49374
| 800 | ЭСК ТЭЦ Литер CLIII Воздушная линия электропередачи 0,4 Кв | CLIII | Липецкая область, г. Елец | змэс-030876а | 48:19:0000000:4828 | ВЛ | 0.4 | 1965 | 0.42908
| 801 | ЭСК ТЭЦ Литер CLIV Воздушная линия электропередачи 0,4 Кв | CLIV | Липецкая область, г. Елец | змэс-030876б | 48:19:0000000:4828 | ВЛ | 0.4 | 1965 | 0.21871
| 802 | ЭСК ТЭЦ Литер CLV Воздушная линия электропередачи 0,4 Кв | CLV | Липецкая область, г. Елец | змэс-030644а | 48:19:0000000:4828 | ВЛ | 0.4 | 1980 | 0.94135
| 803 | ЭСК Крона Литер XVII Воздушная линия электропередачи 0,4 Кв | XVII | Липецкая область, г. Елец | змэс-3-036011 | 48:19:0000000:4827 | ВЛ | 0.4 | 1990 | 1.2353
| 804 | ЭСК Крона Литер XVIII Воздушная линия электропередачи 0,4 Кв | XVIII | Липецкая область, г. Елец | змэс-3-031034 | 48:19:0000000:4827 | ВЛ | 0.4 | 1963 | 2.7825
| 805 | ЭСК Крона Литер XIX Воздушная линия электропередачи 0,4 Кв | XIX | Липецкая область, г. Елец | змэс-3-036083 | 48:19:0000000:4827 | ВЛ | 0.4 | 1965 | 1.6945
| 806 | ЭСК Крона Литер XX Воздушная линия электропередачи 0,4 Кв | XX | Липецкая область, г. Елец | змэс-3-036072 | 48:19:0000000:4827 | ВЛ | 0.4 | 1956 | 0.72847
| 807 | ЭСК Крона Литер XXI Воздушная линия электропередачи 0,4 Кв | XXI | Липецкая область, г. Елец | змэс-3-030827 | 48:19:0000000:4827 | ВЛ | 0.4 | 1963 | 2.0627
| 808 | ЭСК Крона Литер XXII Воздушная линия электропередачи 0,4 Кв | XXII | Липецкая область, г. Елец | змэс-3-031012 | 48:19:0000000:4827 | ВЛ | 0.4 | 1978 | 1.7758
| 809 | ЭСК Крона Литер XXIII Воздушная линия электропередачи 0,4 Кв | XXIII | Липецкая область, г. Елец | змэс-3-030794 | 48:19:0000000:4827 | ВЛ | 0.4 | 1984 | 0.96358
| 810 | ЭСК Крона Литер XXIV Воздушная линия электропередачи 0,4 Кв | XXIV | Липецкая область, г. Елец | змэс-3-030672 | 48:19:0000000:4827 | ВЛ | 0.4 | 1972 | 0.8918
| 811 | ЭСК Крона Литер XXV Воздушная линия электропередачи 0,4 Кв | XXV | Липецкая область, г. Елец | змэс-3-031010 | 48:19:0000000:4827 | ВЛ | 0.4 | 1989 | 0.70507
| 812 | ЭСК Крона Литер XXVI Воздушная линия электропередачи 0,4 Кв | XXVI | Липецкая область, г. Елец | змэс-3-036120 | 48:19:0000000:4827 | ВЛ | 0.4 | 1989 | 0.55397
| 813 | ЭСК Крона Литер XXVII Воздушная линия электропередачи 0,4 Кв | XXVII | Липецкая область, г. Елец | змэс-3-031001 | 48:19:0000000:4827 | ВЛ | 0.4 | 1956 | 2.7332
| 814 | ЭСК Крона Литер XXVIII Воздушная линия электропередачи 0,4 Кв | XXVIII | Липецкая область, г. Елец | змэс-30036073 | 48:19:0000000:4827 | ВЛ | 0.4 | 1958 | 1.7687
| 815 | ЭСК Крона Литер XXIX Воздушная линия электропередачи 0,4 Кв | XXIX | Липецкая область, г. Елец | змэс-3-031033 | 48:19:0000000:4827 | ВЛ | 0.4 | 1990 | 0.76058
| 816 | ЭСК Крона Литер XXX Воздушная линия электропередачи 0,4 Кв | XXX | Липецкая область, г. Елец | змэс-3-030801 | 48:19:0000000:4827 | ВЛ | 0.4 | 1983 | 1.2147
| 817 | ЭСК Крона Литер XXXI Воздушная линия электропередачи 0,4 Кв | XXXI | Липецкая область, г. Елец | змэс-3-030931 | 48:19:0000000:4827 | ВЛ | 0.4 | 1981 | 0.93064
| 818 | ЭСК Крона Литер XXXII Воздушная линия электропередачи 0,4 Кв | XXXII | Липецкая область, г. Елец | змэс-3-030927 | 48:19:0000000:4827 | ВЛ | 0.4 | 1963 | 1.4112
| 819 | ЭСК Крона Литер XXXIV Воздушная линия электропередачи 6 Кв | XXXIV | Липецкая область, г. Елец | змэс-3-036012 | 48:19:0000000:4827 | ВЛ | 6 | 1990 | 0.39729
| 820 | ЭСК Крона Литер XXXV Воздушная линия электропередачи 6 Кв | XXXV | Липецкая область, г. Елец | змэс-3-035753 | 48:19:0000000:4827 | ВЛ | 6 | 1956 | 0.4451
| 821 | ЭСК Табаки Литер VII Воздушная линия электропередачи 6 Кв | VII | Липецкая область, г. Елец | змэс-3-035741 | 48:19:0000000:4826 | ВЛ | 6 | 1974 | 0.92051
| 822 | ЭСК Табаки Литер VIII Воздушная линия электропередачи 6 Кв | VIII | Липецкая область, г. Елец | змэс-3-036087 | 48:19:0000000:4826 | ВЛ | 6 | 1990 | 0.37634
| 823 | ЭСК Табаки Литер IX Воздушная линия электропередачи 6 Кв | IX | Липецкая область, г. Елец | змэс-3-036088 | 48:19:0000000:4826 | ВЛ | 6 | 1990 | 0.90794
| 824 | ЭСК Табаки Литер X Воздушная линия электропередачи 6 Кв | X | Липецкая область, г. Елец | змэс-3-036089 | 48:19:0000000:4826 | ВЛ | 6 | 1990 | 0.58143
| 825 | ЭСК Табаки Литер XI Воздушная линия электропередачи 6 Кв | XI | Липецкая область, г. Елец | змэс-3-030737 | 48:19:0000000:4826 | ВЛ | 6 | 1990 | 0.2992
| 826 | ЭСК Табаки Литер XII Воздушная линия электропередачи 6 Кв | XII | Липецкая область, г. Елец | змэс-3-030635 | 48:19:0000000:4826 | ВЛ | 6 | 1990 | 0.40508
| 827 | ЭСК Табаки Литер XIII Воздушная линия электропередачи 6 Кв | XIII | Липецкая область, г. Елец | змэс-3-030743 | 48:19:0000000:4826 | ВЛ | 6 | 1974 | 0.41796
| 828 | ЭСК Табаки Литер XIV Воздушная линия электропередачи 6 Кв | XIV | Липецкая область, г. Елец | змэс-3-030739 | 48:19:0000000:4826 | ВЛ | 6 | 1974 | 0.54931
| 829 | ЭСК Табаки Литер XV Воздушная линия электропередачи 6 Кв | XV | Липецкая область, г. Елец | змэс-3-036099 | 48:19:0000000:4826 | ВЛ | 6 | 1990 | 3.0448
| 830 | ЭСК Табаки Литер XVIII Воздушная линия электропередачи 0,4 Кв | XVIII | Липецкая область, г. Елец | змэс-3-035848 | 48:19:0000000:4826 | ВЛ | 0.4 | 1983 | 1.1651
| 831 | ЭСК Табаки Литер XIX Воздушная линия электропередачи 0,4 Кв | XIX | Липецкая область, г. Елец | змэс-3-038848 | 48:19:0000000:4826 | ВЛ | 0.4 | 1989 | 1.1181
| 832 | ЭСК Табаки Литер XVI Воздушная линия электропередачи 6 Кв | XVI | Липецкая область, г. Елец | змэс-3-030709 | 48:19:0000000:4826 | ВЛ | 6 | 1983 | 1.2222
| 833 | ЭСК Табаки Литер XX Воздушная линия электропередачи 0,4 Кв | XX | Липецкая область, г. Елец | змэс-3-031046 | 48:19:0000000:4826 | ВЛ | 0.4 | 1989 | 1.2712
| 834 | ЭСК Табаки Литер XXI Воздушная линия электропередачи 0,4 Кв | XXI | Липецкая область, г. Елец | змэс-3-036845 | 48:19:0000000:4826 | ВЛ | 0.4 | 1962 | 1.1157
| 835 | ЭСК Табаки Литер XXII Воздушная линия электропередачи 0,4 Кв | XXII | Липецкая область, г. Елец | змэс-3-037848 | 48:19:0000000:4826 | ВЛ | 0.4 | 1962 | 1.8161
| 836 | ЭСК Табаки Литер XXIII Воздушная линия электропередачи 0,4 Кв | XXIII | Липецкая область, г. Елец | змэс-3-031047 | 48:19:0000000:4826 | ВЛ | 0.4 | 1963 | 2.1337
| 837 | ЭСК Табаки Литер XXIV Воздушная линия электропередачи 0,4 Кв | XXIV | Липецкая область, г. Елец | змэс-3-036138 | 48:19:0000000:4826 | ВЛ | 0.4 | 1963 | 0.73743
| 838 | ЭСК Табаки Литер XXV Воздушная линия электропередачи 0,4 Кв | XXV | Липецкая область, г. Елец | змэс-3-036101 | 48:19:0000000:4826 | ВЛ | 0.4 | 1962 | 1.9728
| 839 | ЭСК Табаки Литер XXVI Воздушная линия электропередачи 0,4 Кв | XXVI | Липецкая область, г. Елец | змэс-3-036104 | 48:19:0000000:4826 | ВЛ | 0.4 | 1962 | 3.1474
| 840 | ЭСК Табаки Литер XXVII Воздушная линия электропередачи 0,4 Кв | XXVII | Липецкая область, г. Елец | змэс-3-036995 | 48:19:0000000:4826 | ВЛ | 0.4 | 1962 | 2.1944
| 841 | ЭСК Табаки Литер XXVIII Воздушная линия электропередачи 0,4 Кв | XXVIII | Липецкая область, г. Елец | змэс-3-030999 | 48:19:0000000:4826 | ВЛ | 0.4 | 1982 | 1.6482
| 842 | ЭСК Табаки Литер XXIX Воздушная линия электропередачи 0,4 Кв | XXIX | Липецкая область, г. Елец | змэс-3-036848 | 48:19:0000000:4826 | ВЛ | 0.4 | 1982 | 1.3729
| 843 | ЭСК Табаки Литер XXX Воздушная линия электропередачи 0,4 Кв | XXX | Липецкая область, г. Елец | змэс-3-030661 | 48:19:0000000:4826 | ВЛ | 0.4 | 1984 | 1.1016
| 844 | ЭСК Табаки Литер XXXI Воздушная линия электропередачи 0,4 Кв | XXXI | Липецкая область, г. Елец | змэс-3-036997 | 48:19:0000000:4826 | ВЛ | 0.4 | 1984 | 0.60544
| 845 | ЭСК Табаки Литер L Воздушная линия электропередачи 6 Кв | L | Липецкая область, г. Елец | №00-000146 | 48:19:0000000:4826 | ВЛ | 6 | 1983 | 0.93439
| 846 | ЭСК Табаки Литер LI Воздушная линия электропередачи 6 Кв | LI | Липецкая область, г. Елец | №00-000147 | 48:19:0000000:4826 | ВЛ | 6 | 1983 | 2.0089
| 847 | ЭСК Талица Литер VII Воздушная линия электропередачи 10 Кв | VII | Липецкая область, Елецкий р-н, с. Талица | змэс-3-036142 | 48:07:0000000:2794 | ВЛ | 10 | 1990 | 3.4746
| 848 | ЭСК Талица Литер VIII Воздушная линия электропередачи 0,4 Кв | VIII | Липецкая область, Елецкий р-н, с. Талица | змэс-3-036057 | 48:07:0000000:2794 | ВЛ | 0.4 | 1990 | 6.872
| 849 | ЭСК Донское Литер XVI Воздушная линия электропередачи 10 кВ от ПС 110/35/10 | XVI | Липецкая область, Задонский р-н, с.Донское | змэс-З-031737 | 48:08:0000000:2117 | ВЛ | 10 | 1978 | 1.6491
| 850 | ЭСК Донское Литер XVII Воздушная линия электропередачи 10 кВ от опоры №220 | XVII | Липецкая область, Задонский р-н, с.Донское | №00-000131 | 48:08:0000000:2117 | ВЛ | 10 | 1979 | 3.0865
| 851 | ЭСК Донское Литер XVIII Воздушная линия электропередачи 10 кВ от КТП№8 | XVIII | Липецкая область, Задонский р-н, с.Донское | змэс-З-031750 | 48:08:0000000:2117 | ВЛ | 10 | 1983 | 0.59427
| 852 | ЭСК Донское Литер XIX Воздушная линия электропередачи 10 кВ от КТП№1 | XIX | Липецкая область, Задонский р-н, с.Донское | змэс-З-031773 | 48:08:0000000:2117 | ВЛ | 10 | 1983 | 1.7948
| 853 | ЭСК Донское Литер XX Воздушная линия электропередачи 10 кВ от КТП№4 | XX | Липецкая область, Задонский р-н, с.Донское | змэс-З-031765 | 48:08:0000000:2117 | ВЛ | 10 | 1990 | 0.18963
| 854 | ЭСК Донское Литер XXI Воздушная линия электропередачи 10 кВ от КТП№15 | XXI | Липецкая область, Задонский р-н, с.Донское | змэс-З-031754 | 48:08:0000000:2117 | ВЛ | 10 | 1990 | 0.1217
| 855 | ЭСК Донское Литер XXII Воздушная линия электропередачи 10 кВ от ПС 110/35/10 | XXII | Липецкая область, Задонский р-н, с.Донское | змэс-031765а | 48:08:0000000:2117 | ВЛ | 10 | 1990 | 1.7407
| 856 | ЭСК Донское Литер XXIII Воздушная линия электропередачи 10 кВ от ТП№25 | XXIII | Липецкая область, Задонский р-н, с.Донское | змэс-З-031735 | 48:08:0000000:2117 | ВЛ | 10 | 1990 | 0.4945
| 857 | ЭСК Донское Литер XXIV Воздушная линия электропередачи 10 кВ от КТП№20 | XXIV | Липецкая область, Задонский р-н, с.Донское | змэс-031765б | 48:08:0000000:2117 | ВЛ | 10 | 1990 | 0.44072
| 858 | ЭСК Донское Литер XXV Воздушная линия электропередачи 0,4 кВ от КТП №6 | XXV | Липецкая область, Задонский р-н, с.Донское | змэс-З-031776 | 48:08:0000000:2117 | ВЛ | 0.4 | 1968 | 2.2858
| 859 | ЭСК Донское Литер XXVI Воздушная линия электропередачи 0,4 кВ от КТП №6 | XXVI | Липецкая область, Задонский р-н, с.Донское | змэс-З-032723 | 48:08:0000000:2117 | ВЛ | 0.4 | 1964 | 0.61485
| 860 | ЭСК Донское Литер XXVII Воздушная линия электропередачи 0,4 кВ от КТП №6 | XXVII | Липецкая область, Задонский р-н, с.Донское | змэс-З-036752 | 48:08:0000000:2117 | ВЛ | 0.4 | 1990 | 1.0314
| 861 | ЭСК Донское Литер XXVIII Воздушная линия электропередачи 0,4 кВ от КТП №18 | XXVIII | Липецкая область, Задонский р-н, с.Донское | №00-000132 | 48:08:0000000:2117 | ВЛ | 0.4 | 1985 | 0.65746
| 862 | ЭСК Донское Литер XXIX Воздушная линия электропередачи 0,4 кВ от КТП №18 | XXIX | Липецкая область, Задонский р-н, с.Донское | змэс-З-031769 | 48:08:0000000:2117 | ВЛ | 0.4 | 1990 | 0.88065
| 863 | ЭСК Донское Литер XXX Воздушная линия электропередачи 0,4 кВ от КТП №5 | XXX | Липецкая область, Задонский р-н, с.Донское | змэс-031769а | 48:08:0000000:2117 | ВЛ | 0.4 | 1990 | 0.94112
| 864 | ЭСК Донское Литер XXXI Воздушная линия электропередачи 0,4 кВ от КТП №5 | XXXI | Липецкая область, Задонский р-н, с.Донское | змэс-031769б | 48:08:0000000:2117 | ВЛ | 0.4 | 1990 | 0.13029
| 865 | ЭСК Донское Литер XXXIII Воздушная линия электропередачи 0,4 кВ от КТП №1 | XXXIII | Липецкая область, Задонский р-н, с.Донское | змэс-034722а | 48:08:0000000:2117 | ВЛ | 0.4 | 1983 | 0.65578
| 866 | ЭСК Донское Литер XXXIV Воздушная линия электропередачи 0,4 кВ от КТП №2 | XXXIV | Липецкая область, Задонский р-н, с.Донское | змэс-З-031763 | 48:08:0000000:2117 | ВЛ | 0.4 | 1983 | 4.4235
| 867 | ЭСК Донское Литер XXXV Воздушная линия электропередачи 0,4 кВ от ТП №3 | XXXV | Липецкая область, Задонский р-н, с.Донское | змэс-З-032729 | 48:08:0000000:2117 | ВЛ | 0.4 | 1974 | 0.90233
| 868 | ЭСК Донское Литер XXXVI Воздушная линия электропередачи 0,4 кВ от КТП №15 | XXXVI | Липецкая область, Задонский р-н, с.Донское | №00-000134 | 48:08:0000000:2117 | ВЛ | 0.4 | 1983 | 1.8871
| 869 | ЭСК Донское Литер XXXVII Воздушная линия электропередачи 0,4 кВ от КТП №17 | XXXVII | Липецкая область, Задонский р-н, с.Донское | змэс-З-031727 | 48:08:0000000:2117 | ВЛ | 0.4 | 1971 | 1.0101
| 870 | ЭСК Донское Литер XXXVIII Воздушная линия электропередачи 0,4 кВ от КТП №11 | XXXVIII | Липецкая область, Задонский р-н, с.Донское | змэс-З-031726 | 48:08:0000000:2117 | ВЛ | 0.4 | 1990 | 0.59064
| 871 | ЭСК Донское Литер XXXIX Воздушная линия электропередачи 0,4 кВ от КТП №11 | XXXIX | Липецкая область, Задонский р-н, с.Донское | змэс-З-031762 | 48:08:0000000:2117 | ВЛ | 0.4 | 1990 | 0.52884
| 872 | ЭСК Донское Литер XL Воздушная линия электропередачи 0,4 кВ от КТП №20 | XL | Липецкая область, Задонский р-н, с.Донское | змэс-З-031766 | 48:08:0000000:2117 | ВЛ | 0.4 | 1990 | 1.3672
| 873 | ЭСК Донское Литер XLI Воздушная линия электропередачи 0,4 кВ от КТП №20 | XLI | Липецкая область, Задонский р-н, с.Донское | змэс-З-032725 | 48:08:0000000:2117 | ВЛ | 0.4 | 1962 | 0.20415
| 874 | ЭСК Донское Литер XLIII Воздушная линия электропередачи 0,4 кВ от КТП №10 | XLIII | Липецкая область, Задонский р-н, с.Донское | змэс-З-031771 | 48:08:0000000:2117 | ВЛ | 0.4 | 1990 | 0.72903
| 875 | ЭСК Донское Литер XLIV Воздушная линия электропередачи 0,4 кВ от КТП №10 | XLIV | Липецкая область, Задонский р-н, с.Донское | змэс-З-031753 | 48:08:0000000:2117 | ВЛ | 0.4 | 1990 | 0.37533
| 876 | ЭСК Донское Литер XLV Воздушная линия электропередачи 0,4 кВ от КТП №22 | XLV | Липецкая область, Задонский р-н, с.Донское | змэс-З-031768 | 48:08:0000000:2117 | ВЛ | 0.4 | 1990 | 0.20518
| 877 | ЭСК Донское Литер XLVI Воздушная линия электропередачи 0,4 кВ от КТП №22 | XLVI | Липецкая область, Задонский р-н, с.Донское | змэс-З-031764 | 48:08:0000000:2117 | ВЛ | 0.4 | 1990 | 0.25941
| 878 | ЭСК Донское Литер XLVII Воздушная линия электропередачи 0,4 кВ от ТП №12 | XLVII | Липецкая область, Задонский р-н, с.Донское | змэс-З-031734 | 48:08:0000000:2117 | ВЛ | 0.4 | 1981 | 1.2206
| 879 | ЭСК Донское Литер XLVIII Воздушная линия электропередачи 0,4 кВ от ТП №12 | XLVIII | Липецкая область, Задонский р-н, с.Донское | змэс-031734а | 48:08:0000000:2117 | ВЛ | 0.4 | 1981 | 0.30186
| 880 | ЭСК Донское Литер IL Воздушная линия электропередачи 0,4 кВ от КТП №8 | IL | Липецкая область, Задонский р-н, с.Донское | змэс-З-033720 | 48:08:0000000:2117 | ВЛ | 0.4 | 1980 | 0.41971
| 881 | ЭСК Донское Литер L Воздушная линия электропередачи 0,4 кВ от КТП №8 | L | Липецкая область, Задонский р-н, с.Донское | змэс-З-031770 | 48:08:0000000:2117 | ВЛ | 0.4 | 1981 | 0.15437
| 882 | ЭСК Донское Литер LI Воздушная линия электропередачи 0,4 кВ от КТП №16 | LI | Липецкая область, Задонский р-н, с.Донское | змэс-З-031775 | 48:08:0000000:2117 | ВЛ | 0.4 | 1990 | 1.2303
| 883 | ЭСК Донское Литер LII Воздушная линия электропередачи 0,4 кВ от КТП №16 | LII | Липецкая область, Задонский р-н, с.Донское | змэс-031775а | 48:08:0000000:2117 | ВЛ | 0.4 | 1990 | 0.62331
| 884 | ЭСК Донское Литер LIII Воздушная линия электропередачи 0,4 кВ от ТП №25 | LIII | Липецкая область, Задонский р-н, с.Донское | змэс-З-036721 | 48:08:0000000:2117 | ВЛ | 0.4 | 1990 | 0.57129
| 885 | ЭСК Красное Литер XXIV Воздушная линия электропередачи 10 кВ от КТП №206 | XXIV | Липецкая область, Краснинский р-н, с. Красное | №00-000111 | 48:10:0000000:598 | ВЛ | 10 | 1989 | 0.24118
| 886 | ЭСК Красное Литер XXXI Воздушная линия электропередачи 0,4кВ от ГКТП №1 | XXXI | Липецкая область, Краснинский р-н, с. Красное | №00-000110 | 48:10:0000000:598 | ВЛ | 0.4 | 1981 | 0.91748
| 887 | ЭСК Красное Литер XL Воздушная линия электропередачи 0,4кВ от ГКТП №6 | XL | Липецкая область, Краснинский р-н, с. Красное | дэс-00030429 | 48:10:0000000:598 | ВЛ | 0.4 | 1979 | 0.40883
| 888 | ЭСК Красное Литер XLI Воздушная линия электропередачи 0,4кВ от ГКТП №6 | XLI | Липецкая область, Краснинский р-н, с. Красное | дэс-00032081, | 48:10:0000000:598 | ВЛ | 0.4 | 1979 | 1.1837
| 889 | ЭСК Красное Литер XLII Воздушная линия электропередачи 0,4кВ от ГКТП №6 | XLII | Липецкая область, Краснинский р-н, с. Красное | №00-000112 | 48:10:0000000:598 | ВЛ | 0.4 | 1979 | 0.42783
| 890 | ЭСК Красное Литер XLIV Воздушная линия электропередачи 0,4 кВ от ГКТП №7, КТП-197 | XLIV | Липецкая область, Краснинский р-н, с. Красное | №00-000113 | 48:10:0000000:598 | ВЛ | 0.4 | 1970 | 0.3718
| 891 | ЭСК Красное Литер XLVI Воздушная линия электропередачи 0,4кВ от КТП-221 | XLVI | Липецкая область, Краснинский р-н, с. Красное | №00-000109 | 48:10:0000000:598 | ВЛ | 0.4 | 1975 | 0.74219
| 892 | ЭСК Красное Литер L Воздушная линия электропередачи 0,4 кВ от КТП №10 | L | Липецкая область, Краснинский р-н, с. Красное | дэс-00030438 | 48:10:0000000:598 | ВЛ | 0.4 | 1970 | 0.7184
| 893 | ЭСК Красное Литер LI Воздушная линия электропередачи 0,4 кВ от КТП №214, КТП-206 | LI | Липецкая область, Краснинский р-н, с. Красное | дэс-00030439 | 48:10:0000000:598 | ВЛ | 0.4 | 1984 | 0.60346
| 894 | ЭСК Красное Литер LVIII Воздушная линия электропередачи 0,4 кВ от КТП №15 | LVIII | Липецкая область, Краснинский р-н, с. Красное | дэс-00030436, | 48:10:0000000:598 | ВЛ | 0.4 | 1968 | 0.96212
| 895 | ЭСК Красное Литер LIX Воздушная линия электропередачи 0,4 кВ от КТП №15 | LIX | Липецкая область, Краснинский р-н, с. Красное | дэс-00080218 | 48:10:0000000:598 | ВЛ | 0.4 | 1968 | 1.2277
| 896 | ЭСК Красное Литер LXV Воздушная линия электропередачи 0,4 кВ от ГКТП №21 | LXV | Липецкая область, Краснинский р-н, с. Красное | дэс-00080214, | 48:10:0000000:598 | ВЛ | 0.4 | 1990 | 0.60015
| 897 | ЭСК Красное Литер LXVII Воздушная линия электропередачи 0,4 кВ от КТП №23 | LXVII | Липецкая область, Краснинский р-н, с. Красное | дэс-00030462, | 48:10:0000000:598 | ВЛ | 0.4 | 1990 | 0.68216
| 898 | ЭСК Красное Литер LXVIII Воздушная линия электропередачи 0,4 кВ от КТП №23 | LXVIII | Липецкая область, Краснинский р-н, с. Красное | дэс-00030442 | 48:10:0000000:598 | ВЛ | 0.4 | 1980 | 0.03095
| 899 | ЭСК Красное Литер LXX Воздушная линия электропередачи 0,4 кВ от КТП №615 | LXX | Липецкая область, Краснинский р-н, с. Красное | дэс-00080223 | 48:10:0000000:598 | ВЛ | 0.4 | 1990 | 0.01345
| 900 | ЭСК Красное Литер LXXI Воздушная линия электропередачи 0,4 кВ от ТП №7а | LXXI | Липецкая область, Краснинский р-н, с. Красное | дэс-00080217 | 48:10:0000000:598 | ВЛ | 0.4 | 1963 | 0.87842
Первый заместитель директора- главный инженер М.В. Яшин
Начальник управления собственностью В.В. Шипулина

## Прил.2.2 ТП ОЗ+сервитут
Приложение 2.2 к Договору
Перечень имущества
№п/п | Наименование объекта недвижимости | Литер | Адрес (местоположение) объекта | Инвентарный номер | Кадастровый номер | Год ввода | Группа | Мощность, кВа
1 | ЭСК Аксай Литер I Комплектная трансформаторная подстанция №13 | I | Липецкая область, Усманский р-н, с.Октябрьское | юмэс-42053 | 48:16:0000000:2917 | 1990 | КТП | 25
2 | ЭСК Аксай Литер II Комплектная трансформаторная подстанция №2 | II | Липецкая область, Усманский р-н, с.Октябрьское | юмэс-42042 | 48:16:0000000:2917 | 1974 | КТП | 40
3 | ЭСК Аксай Литер III Комплектная трансформаторная подстанция №3 | III | Липецкая область, Усманский р-н, с.Октябрьское | юмэс-42043 | 48:16:0000000:2917 | 1974 | КТП | 100
4 | ЭСК Аксай Литер V Сельская комплектная трансформаторная подстанция №12 | V | Липецкая область, Усманский р-н, с.Октябрьское | юмэс-42036.1 | 48:16:0000000:2917 | 1990 | КТП | 100
5 | ЭСК Аксай Литер VI Комплектная трансформаторная подстанция №5 | VI | Липецкая область, Усманский р-н, с.Октябрьское | юмэс-42045 | 48:16:0000000:2917 | 1974 | КТП | 250
6 | ЭСК Аксай Литер IX Комплектная трансформаторная подстанция №10 | IX | Липецкая область, Усманский р-н, с.Октябрьское | юмэс-42050 | 48:16:0000000:2917 | 1974 | КТП | 100
7 | ЭСК Усмань Литер А Трансформаторная подстанция №1 (ТП-1) | А | Липецкая область, г.Усмань | юмэс-12003 | 48:16:0000000:2854 | 1964 | ЗТП
8 | ЭСК Усмань Литер Б Трансформаторная подстанция №2 (ТП-2) | Б | Липецкая область, г.Усмань | юмэс-12023 | 48:16:0000000:2854 | 1982 | ЗТП | 250/250
9 | ЭСК Усмань Литер В Трансформаторная подстанция №4 (ТП-4) | В | Липецкая область, г.Усмань | юмэс-12004 | 48:16:0000000:2854 | 1962 | ЗТП | 320
10 | ЭСК Усмань Литер Д Трансформаторная подстанция №5 (ТП-5) | Д | Липецкая область, г.Усмань | юмэс-12025 | 48:16:0000000:2854 | 1990 | ЗТП | 400/250
11 | ЭСК Усмань Литер Е Трансформаторная подстанция №6 (ТП-6) | Е | Липецкая область, г.Усмань | юмэс-12006 | 48:16:0000000:2854 | 1957 | ЗТП
12 | ЭСК Усмань Литер Ж Трансформаторная подстанция №7 (ТП-7) | Ж | Липецкая область, г.Усмань | юмэс-12007 | 48:16:0000000:2854 | 1954 | ЗТП | 400
13 | ЭСК Усмань Литер З Трансформаторная подстанция №8 (ТП-8) | З | Липецкая область, г.Усмань | юмэс-12008 | 48:16:0000000:2854 | 1968 | ЗТП | 400/250
14 | ЭСК Усмань Литер И Трансформаторная подстанция №9 (ТП-9) | И | Липецкая область, г.Усмань | юмэс-12009 | 48:16:0000000:2854 | 1962 | ЗТП | 400
15 | ЭСК Усмань Литер Л Трансформаторная подстанция №13 (ТП-13) | Л | Липецкая область, г.Усмань | юмэс-12010 | 48:16:0000000:2854 | 1954 | ЗТП | 400/320
16 | ЭСК Усмань Литер М Трансформаторная подстанция №14 (ТП-14) | М | Липецкая область, г.Усмань | юмэс-12011 | 48:16:0000000:2854 | 1968 | ЗТП | 560
17 | ЭСК Усмань Литер Н Трансформаторная подстанция №16 (ТП-16) | Н | Липецкая область, г.Усмань | юмэс-12012 | 48:16:0000000:2854 | 1954 | ЗТП | 250
18 | ЭСК Усмань Литер О Трансформаторная подстанция №17 (ТП-17) | О | Липецкая область, г.Усмань | юмэс-12035 | 48:16:0000000:2854 | 1990 | ЗТП | 250/250
19 | ЭСК Усмань Литер П Трансформаторная подстанция №18 (ТП-18) | П | Липецкая область, г.Усмань | юмэс-12013 | 48:16:0000000:2854 | 1954 | ЗТП | 560/180
20 | ЭСК Усмань Литер Р Трансформаторная подстанция №19 (ТП-19) | Р | Липецкая область, г.Усмань | юмэс-12014 | 48:16:0000000:2854 | 1967 | ЗТП | 400
21 | ЭСК Усмань Литер С Трансформаторная подстанция №20 (ТП-20) | С | Липецкая область, г.Усмань | юмэс-12015 | 48:16:0000000:2854 | 1953 | ЗТП | 250
22 | ЭСК Усмань Литер Т Трансформаторная подстанция №21 (ТП-21) | Т | Липецкая область, г.Усмань | юмэс-12016 | 48:16:0000000:2854 | 1969 | ЗТП | 630
23 | ЭСК Усмань Литер У Трансформаторная подстанция №23 (ТП-23) | У | Липецкая область, г.Усмань | юмэс-12017 | 48:16:0000000:2854 | 1963 | ЗТП | 180
24 | ЭСК Усмань Литер Ф Трансформаторная подстанция №24 (ТП-24) | Ф | Липецкая область, г.Усмань | юмэс-12018 | 48:16:0000000:2854 | 1968 | ЗТП | 250
25 | ЭСК Усмань Литер Х Трансформаторная подстанция №25 (ТП-25) | Х | Липецкая область, г.Усмань | юмэс-12024 | 48:16:0000000:2854 | 1983 | ЗТП | 400/400
26 | ЭСК Усмань Литер Ц Трансформаторная подстанция №27 (ТП-27) | Ц | Липецкая область, г.Усмань | юмэс-12020 | 48:16:0000000:2854 | 1977 | ЗТП | 400
27 | ЭСК Усмань Литер Ч Трансформаторная подстанция №28 (ТП-28) | Ч | Липецкая область, г.Усмань | юмэс-12021 | 48:16:0000000:2854 | 1973 | ЗТП | 400
28 | ЭСК Усмань Литер Ш Трансформаторная подстанция №34 (ТП-34) | Ш | Липецкая область, г.Усмань | юмэс-12029 | 48:16:0000000:2854 | 1990 | ЗТП | 400/250
29 | ЭСК Усмань Литер Щ Трансформаторная подстанция №43 (ТП-43) | Щ | Липецкая область, г.Усмань | юмэс-12030 | 48:16:0000000:2854 | 1990 | ЗТП | 250/250
30 | ЭСК Усмань Литер Э Трансформаторная подстанция №49 (ТП-49) | Э | Липецкая область, г.Усмань | юмэс-12034 | 48:16:0000000:2854 | 1990 | ЗТП | 250/250
31 | ЭСК Усмань Литер Ю Трансформаторная подстанция №50 (ТП-50) | Ю | Липецкая область, г.Усмань | юмэс-12026 | 48:16:0000000:2854 | 1990 | ЗТП | 400/560
32 | ЭСК Усмань Литер 1А Трансформаторная подстанция №53 (ТП-53) | 1А | Липецкая область, г.Усмань | юмэс-12027 | 48:16:0000000:2854 | 1990 | ЗТП | 320/100
33 | ЭСК Усмань Литер II Городская комплектная трансформаторная подстанция №11 (ГКТП-11) | II | Липецкая область, г.Усмань | юмэс-42026 | 48:16:0000000:2854 | 1976 | КТП | 250
34 | ЭСК Усмань Литер IV Комплектная трансформаторная подстанция №15 (КТП-15) | IV | Липецкая область, г.Усмань | юмэс-42066 | 48:16:0000000:2854 | 1990 | КТП | 160
35 | ЭСК Усмань Литер V Городская комплектная трансформаторная подстанция №22 (ГКТП-22) | V | Липецкая область, г.Усмань | юмэс-12032 | 48:16:0000000:2854 | 1975 | КТП | 180
36 | ЭСК Усмань Литер VII Комплектная трансформаторная подстанция №30 (КТП-30) | VII | Липецкая область, г. Усмань, ул. Октябрьская | юмэс-42028 | 48:16:0000000:2854 | 1990 | КТП | 160
37 | ЭСК Усмань Литер VIII Комплектная трансформаторная подстанция №31 (КТП-31) | VIII | Липецкая область, г. Усмань, ул. Октябрьская | №00-000040 | 48:16:0000000:2854 | 1989 | КТП | 100
38 | ЭСК Усмань Литер IX Комплектная трансформаторная подстанция №32 (КТП-32) | IX | Липецкая область, г.Усмань | юмэс-42031 | 48:16:0000000:2854 | 1951 | КТП
39 | ЭСК Усмань Литер X Городская комплектная трансформаторная подстанция №33 (ГКТП-33) | X | Липецкая область, г.Усмань | юмэс-42032 | 48:16:0000000:2854 | 1951 | КТП | 160
40 | ЭСК Усмань Литер XII Комплектная трансформаторная подстанция №36 (КТП-36) | XII | Липецкая область, г.Усмань | юмэс-42033.1 | 48:16:0000000:2854 | 1981 | КТП | 100
41 | ЭСК Усмань Литер XIV Городская комплектная трансформаторная подстанция №38 (ГКТП-38) | XIV | Липецкая область, г.Усмань | юмэс-42036 | 48:16:0000000:2854 | 1975 | КТП | 160
42 | ЭСК Усмань Литер XV Комплектная трансформаторная подстанция №39 (КТП-39) | XV | Липецкая область, г.Усмань | №00-000041 | 48:16:0000000:2854 | 1975 | КТП | 100
43 | ЭСК Усмань Литер XVI Комплектная трансформаторная подстанция №40 (КТП-40) | XVI | Липецкая область, г.Усмань | юмэс-42064 | 48:16:0000000:2854 | 1990 | КТП | 40
44 | ЭСК Усмань Литер XVII Комплектная трансформаторная подстанция №41 (КТП-41) | XVII | Липецкая область, г.Усмань | юмэс-42040 | 48:16:0000000:2854 | 1980 | КТП | 160
45 | ЭСК Усмань Литер XVIII Комплектная трансформаторная подстанция №42 (КТП-42) | XVIII | Липецкая область, г.Усмань | юмэс-42041 | 48:16:0000000:2854 | 1980 | КТП | 100
46 | ЭСК Усмань Литер XIX Комплектная трансформаторная подстанция №44 (КТП-44) | XIX | Липецкая область, г.Усмань | юмэс-42037 | 48:16:0000000:2854 | 1978 | КТП | 100
47 | ЭСК Усмань Литер XX Комплектная трансформаторная подстанция №45 (КТП-45) | XX | Липецкая область, г.Усмань | юмэс-42018 | 48:16:0000000:2854 | 1987 | КТП | 100
48 | ЭСК Усмань Литер XXII Городская комплектная трансформаторная подстанция №47 (ГКТП-47) | XXII | Липецкая область, г.Усмань | юмэс-42063 | 48:16:0000000:2854 | 1990 | КТП | 160
49 | ЭСК Усмань Литер XXIII Городская комплектная трансформаторная подстанция №48 (ГКТП-48) | XXIII | Липецкая область, г.Усмань | юмэс-42054 | 48:16:0000000:2854 | 1990 | КТП | 250
50 | ЭСК Усмань Литер XXIV Городская комплектная трансформаторная подстанция №52 (ГКТП-52) | XXIV | Липецкая область, г.Усмань | юмэс-96185 | 48:16:0000000:2854 | 1990 | КТП | 250
51 | ЭСК Усмань Литер XXV Комплектная трансформаторная подстанция №55 (КТП-55) | XXV | Липецкая область, г.Усмань | юмэс-42030 | 48:16:0000000:2854 | 1990 | КТП | 160
52 | ЭСК Усмань Литер XXVI Городская комплектная трансформаторная подстанция №57 (ГКТП-57) | XXVI | Липецкая область, г.Усмань | юмэс-42065 | 48:16:0000000:2854 | 1990 | КТП | 250
53 | ЭСК Усмань Литер XXVIII Комплектная трансформаторная подстанция №60 (КТП-60) | XXVIII | Липецкая область, г.Усмань | юмэс-42068 | 48:16:0000000:2854 | 1990 | КТП | 160
54 | ЭСК СХТ Литер IX Комплектная трансформаторная подстанция №96 | IX | Липецкая область, г. Грязи | 00-000159 | 48:02:0000000:7609 | 1990 | КТП | 160
55 | ЭСК МПС Литер А Трансформаторная подстанция №74 | А | Липецкая область, г. Грязи | юмэс-41082 | 48:02:0000000:7529 | 1987 | ЗТП | 2*400
56 | ЭСК МПС Литер I Комплектная трансформаторная подстанция №30 | I | Липецкая область, г. Грязи | юмэс-41030 | 48:02:0000000:7529 | 1983 | КТП | 250
57 | ЭСК МПС Литер II Комплектная трансформаторная подстанция №34 | II | Липецкая область, г. Грязи | юмэс-41034 | 48:02:0000000:7529 | 1983 | КТП | 160
58 | ЭСК МПС Литер III Комплектная трансформаторная подстанция №67 | III | Липецкая область, г. Грязи, тер-ия водозабора | юмэс-41067 | 48:02:0000000:7529 | 1981 | КТП | 630
59 | ЭСК МПС Литер IV Комплектная трансформаторная подстанция №67А | IV | Липецкая область, г. Грязи | №00-000162 | 48:02:0000000:7529 | 1972 | КТП | 630
60 | ЭСК МПС Литер V Комплектная трансформаторная подстанция №53 | V | Липецкая область, г. Грязи | юмэс-41053 | 48:02:0000000:7529 | 1984 | КТП | 400
61 | ЭСК Таволжанка Литер А Трансформаторная подстанция №1 | А | Липецкая область, г. Грязи | юмэс-11005 | 48:02:0000000:7526 | 1955 | ЗТП | 400
62 | ЭСК Таволжанка Литер Б Трансформаторная подстанция №2 | Б | Липецкая область, г. Грязи | юмэс-11006 | 48:02:0000000:7526 | 1956 | ЗТП | 400
63 | ЭСК Таволжанка Литер В Трансформаторная подстанция №5 | В | Липецкая область, г. Грязи | юмэс-11009 | 48:02:0000000:7526 | 1958 | ЗТП | 320
64 | ЭСК Таволжанка Литер Д Трансформаторная подстанция №15 | Д | Липецкая область, г. Грязи | юмэс-11017 | 48:02:0000000:7526 | 1962 | ЗТП | 250
65 | ЭСК Таволжанка Литер Е Трансформаторная подстанция №19 | Е | Липецкая область, г. Грязи | юмэс-11018 | 48:02:0000000:7526 | 1963 | ЗТП | 160
66 | ЭСК Таволжанка Литер Ж Трансформаторная подстанция №20 | Ж | Липецкая область, г. Грязи | юмэс-11019 | 48:02:0000000:7526 | 1964 | ЗТП | 320
67 | ЭСК Таволжанка Литер З Трансформаторная подстанция №29 | З | Липецкая область, г. Грязи | юмэс-11024 | 48:02:0000000:7526 | 1957 | ЗТП | 400
68 | ЭСК Таволжанка Литер И Трансформаторная подстанция №54 | И | Липецкая область, г. Грязи | юмэс-11031 | 48:02:0000000:7526 | 1975 | ЗТП | 180
69 | ЭСК Таволжанка Литер К Трансформаторная подстанция №59 | К | Липецкая область, г. Грязи | юмэс-11034 | 48:02:0000000:7526 | 1978 | ЗТП | 2*315
70 | ЭСК Таволжанка Литер Л Трансформаторная подстанция №60 | Л | Липецкая область, г. Грязи | юмэс-11035 | 48:02:0000000:7526 | 1977 | ЗТП | 400+320
71 | ЭСК Таволжанка Литер М Трансформаторная подстанция №66 | М | Липецкая область, г. Грязи | юмэс-11040 | 48:02:0000000:7526 | 1980 | ЗТП | 630
72 | ЭСК Таволжанка Литер Н Трансформаторная подстанция №78 | Н | Липецкая область, г. Грязи | юмэс-11048 | 48:02:0000000:7526 | 1968 | ЗТП | 160
73 | ЭСК Таволжанка Литер О Трансформаторная подстанция №90 | О | Липецкая область, г. Грязи | юмэс-11056 | 48:02:0000000:7526 | 1990 | ЗТП | 2*250
74 | ЭСК Таволжанка Литер П Трансформаторная подстанция №97 | П | Липецкая область, г. Грязи | юмэс-11064 | 48:02:0000000:7526 | 1990 | ЗТП | 2*630
75 | ЭСК Таволжанка Литер Р Трансформаторная подстанция №65 | Р | Липецкая область, г. Грязи | юмэс-11039 | 48:02:0000000:7526 | 1979 | ЗТП | 400+250
76 | ЭСК Таволжанка Литер С Трансформаторная подстанция №77 | С | Липецкая область, г. Грязи | юмэс-11047 | 48:02:0000000:7526 | 1972 | ЗТП | 2*400
77 | ЭСК Таволжанка Литер I Городская комплектная трансформаторная подстанция (ГКТП №6) | I | Липецкая область, г. Грязи | юмэс-41006 | 48:02:0000000:7526 | 1982 | КТП | 160
78 | ЭСК Таволжанка Литер II Городская комплектная трансформаторная подстанция (ГКТП №16) | II | Липецкая область, г. Грязи | юмэс-41016 | 48:02:0000000:7526 | 1990 | КТП | 180
79 | ЭСК Таволжанка Литер III Городская комплектная трансформаторная подстанция (ГКТП №17) | III | Липецкая область, г. Грязи | юмэс-41017 , | 48:02:0000000:7526 | 1972 | КТП | 250
80 | ЭСК Таволжанка Литер IV Комплектная трансформаторная подстанция (КТП №18) | IV | Липецкая область, г. Грязи | юмэс-41018 | 48:02:0000000:7526 | 1982 | КТП | 160
81 | ЭСК Таволжанка Литер V Городская комплектная трансформаторная подстанция (ГКТП №22) | V | Липецкая область, г. Грязи | юмэс-41022 | 48:02:0000000:7526 | 1978 | КТП | 250
82 | ЭСК Таволжанка Литер VI Городская комплектная трансформаторная подстанция (ГКТП №31) | VI | Липецкая область, г. Грязи | юмэс-41031 | 48:02:0000000:7526 | 1990 | КТП | 400
83 | ЭСК Таволжанка Литер VII Городская комплектная трансформаторная подстанция (ГКТП №33) | VII | Липецкая область, г. Грязи | юмэс-41033 | 48:02:0000000:7526 | 1976 | КТП | 180
84 | ЭСК Таволжанка Литер VIII Комплектная трансформаторная подстанция (КТП №35) | VIII | Липецкая область, г. Грязи | юмэс-41035 | 48:02:0000000:7526 | 1990 | КТП | 250
85 | ЭСК Таволжанка Литер IX Городская комплектная трансформаторная подстанция (ГКТП №36) | IX | Липецкая область, г. Грязи | юмэс-41036 | 48:02:0000000:7526 | 1977 | КТП | 250
86 | ЭСК Таволжанка Литер X Комплектная трансформаторная подстанция (КТП №71) | X | Липецкая область, г. Грязи, тер-ия Райпо | юмэс-41071 | 48:02:0000000:7526 | 1990 | КТП | 250
87 | ЭСК Таволжанка Литер XI Комплектная трансформаторная подстанция (КТП №43) | XI | Липецкая область, г. Грязи | юмэс-41043 | 48:02:0000000:7526 | 1984 | КТП | 160
88 | ЭСК Таволжанка Литер XII Городская комплектная трансформаторная подстанция (ГКТП №45) | XII | Липецкая область, г. Грязи | юмэс-41045, | 48:02:0000000:7526 | 1984 | КТП | 250
89 | ЭСК Таволжанка Литер XIII Комплектная трансформаторная подстанция (КТП №47) | XIII | Липецкая область, г. Грязи, ул. Островского | юмэс-41047 | 48:02:0000000:7526 | 1981 | КТП | 250
90 | ЭСК Таволжанка Литер XIV Городская комплектная трансформаторная подстанция (ГКТП №52) | XIV | Липецкая область, г. Грязи | юмэс-41052 | 48:02:0000000:7526 | 1984 | КТП | 250
91 | ЭСК Таволжанка Литер XV Комплектная трансформаторная подстанция (КТП №55) | XV | Липецкая область, г. Грязи | юмэс-41088 | 48:02:0000000:7526 | 1990 | КТП | 100
92 | ЭСК Таволжанка Литер XVI Городская комплектная трансформаторная подстанция (ГКТП №58) | XVI | Липецкая область, г. Грязи | юмэс-41058 | 48:02:0000000:7526 | 1974 | КТП | 400
93 | ЭСК Таволжанка Литер XVII Городская комплектная трансформаторная подстанция (ГКТП №63) | XVII | Липецкая область, г. Грязи | юмэс-41068, | 48:02:0000000:7526 | 1978 | КТП | 250
94 | ЭСК Таволжанка Литер XVIII Городская комплектная трансформаторная подстанция (ГКТП №99) | XVIII | Липецкая область, г. Грязи | юмэс-44065 | 48:02:0000000:7526 | 1990 | КТП | 160
95 | ЭСК Таволжанка Литер XIX Городская комплектная трансформаторная подстанция (ГКТП №107) | XIX | Липецкая область, г. Грязи | юмэс-41091 | 48:02:0000000:7526 | 1990 | КТП | 400
96 | ЭСК Таволжанка Литер XX Городская комплектная трансформаторная подстанция (ГКТП №109) | XX | Липецкая область, г. Грязи | юмэс-41079.1 | 48:02:0000000:7526 | 1990 | КТП | 315
97 | ЭСК Таволжанка Литер XXI Комплектная трансформаторная подстанция (КТП №48) | XXI | Липецкая область, г. Грязи | юмэс-41048 | 48:02:0000000:7526 | 1973 | КТП | 160
98 | ЭСК Таволжанка Литер XXII Комплектная трансформаторная подстанция (КТП №75) | XXII | Липецкая область, г. Грязи | юмэс-41075 | 48:02:0000000:7526 | 1986 | КТП | 160
99 | ЭСК Грязи - городская Литер А Трансформаторная подстанция (ТП-7) | А | Липецкая область, г. Грязи | юмэс-11010 | 48:02:0000000:7558 | 1957 | ЗТП | 250
100 | ЭСК Грязи - городская Литер В Трансформаторная подстанция (ТП-10) | В | Липецкая область, г. Грязи | юмэс-11013 | 48:02:0000000:7558 | 1957 | ЗТП | 400
101 | ЭСК Грязи - городская Литер Д Трансформаторная подстанция (ТП-11) | Д | Липецкая область, г. Грязи | юмэс-11014 | 48:02:0000000:7558 | 1964 | ЗТП | 400
102 | ЭСК Грязи - городская Литер Е Трансформаторная подстанция (ТП-24) | Е | Липецкая область, г. Грязи | юмэс-11021 | 48:02:0000000:7558 | 1964 | ЗТП | 400
103 | ЭСК Грязи - городская Литер Ж Трансформаторная подстанция (ТП-38) | Ж | Липецкая область, г. Грязи | юмэс-11026 | 48:02:0000000:7558 | 1970 | ЗТП | 560/400
104 | ЭСК Грязи - городская Литер З Трансформаторная подстанция (ТП-49) | З | Липецкая область, г. Грязи | юмэс-11029 | 48:02:0000000:7558 | 1984 | ЗТП | 160/100
105 | ЭСК Грязи - городская Литер И Трансформаторная подстанция (ТП-50) | И | Липецкая область, г. Грязи | юмэс-11030 | 48:02:0000000:7558 | 1975 | ЗТП | 400
106 | ЭСК Грязи - городская Литер К Трансформаторная подстанция (ТП-56) | К | Липецкая область, г. Грязи | юмэс-11032 | 48:02:0000000:7558 | 1976 | ЗТП | 320/250
107 | ЭСК Грязи - городская Литер Л Трансформаторная подстанция (ТП-57) | Л | Липецкая область, г. Грязи | юмэс-11033 | 48:02:0000000:7558 | 1982 | ЗТП | 400
108 | ЭСК Грязи - городская Литер М Трансформаторная подстанция (ТП-64) | М | Липецкая область, г. Грязи | юмэс-11038 | 48:02:0000000:7558 | 1976 | ЗТП | 180/400
109 | ЭСК Грязи - городская Литер О Трансформаторная подстанция (ТП-110) | О | Липецкая область, г. Грязи | юмэс-11070 | 48:02:0000000:7558 | 1990 | ЗТП | без трансформатора
110 | ЭСК Грязи - городская Литер П Трансформаторная подстанция (ТП-111) | П | Липецкая область, г. Грязи | юмэс-11069 | 48:02:0000000:7558 | 1990 | ЗТП | 630
111 | ЭСК Грязи - городская Литер Р Распределительная подстанция (РП-1) | Р | Липецкая область, г. Грязи | юмэс-11044 | 48:02:0000000:7558 | 1978 | РП | 250
112 | ЭСК Грязи - городская Литер I Городская комплектная трансформаторная подстанция (ГКТП- 13) | I | Липецкая область, г. Грязи | юмэс-41013 | 48:02:0000000:7558 | 1983 | КТП
113 | ЭСК Грязи - городская Литер II Комплектная трансформаторная подстанция (КТП-21) | II | Липецкая область, г. Грязи | юмэс-41021 | 48:02:0000000:7558 | 1978 | КТП | 100
114 | ЭСК Грязи - городская Литер III Городская комплектная трансформаторная подстанция (ГКТП- 27) | III | Липецкая область, г. Грязи | юмэс-41027 | 48:02:0000000:7558 | 1980 | КТП | 250
115 | ЭСК Грязи - городская Литер IV Городская комплектная трансформаторная подстанция (ГКТП- 40) | IV | Липецкая область, г. Грязи | юмэс-41040 | 48:02:0000000:7558 | 1977 | КТП
116 | ЭСК Грязи - городская Литер V Городская комплектная трансформаторная подстанция (ГКТП- 41) | V | Липецкая область, г. Грязи | юмэс-41041 | 48:02:0000000:7558 | 1973 | КТП | 400
117 | ЭСК Грязи - городская Литер VI Комплектная трансформаторная подстанция (КТП-46) | VI | Липецкая область, г. Грязи | юмэс-41046 | 48:02:0000000:7558 | 1990 | КТП | 200
118 | ЭСК Грязи - городская Литер VII Городская комплектная трансформаторная подстанция (ГКТП- 72) | VII | Липецкая область, г. Грязи | юмэс-41072 | 48:02:0000000:7558 | 1985 | КТП | 400
119 | ЭСК Грязи - городская Литер VIII Комплектная трансформаторная подстанция (КТП-108) | VIII | Липецкая область, г. Грязи | юмэс-41078.1 | 48:02:0000000:7558 | 1990 | КТП | 400
120 | ЭСК Гидрооборудование Литер Д Распределительная подстанция №4 | Д | Липецкая область, г. Грязи | юмэс-11059а | 48:02:0000000:7571 | 1990 | РП | 630/250
121 | ЭСК Гидрооборудование Литер П Распределительная подстанция №2 | П | Липецкая область, г. Грязи | юмэс-11045 | 48:02:0000000:7571 | 1987 | РП | 400
122 | ЭСК Гидрооборудование Литер Т Трансформаторная подстанция №23 | Т | Липецкая область, г. Грязи | юмэс-11020 | 48:02:0000000:7571 | 1963 | ЗТП | 400/400
123 | ЭСК Гидрооборудование Литер У Трансформаторная подстанция №4 | У | Липецкая область, г. Грязи | юмэс-11043 | 48:02:0000000:7571 | 1983 | ЗТП | 400
124 | ЭСК Гидрооборудование Литер Ф Трансформаторная подстанция №3 | Ф | Липецкая область, г. Грязи | юмэс-11007 | 48:02:0000000:7571 | 1957 | ЗТП | 400
125 | ЭСК Гидрооборудование Литер Х Трансформаторная подстанция №88 | Х | Липецкая область, г. Грязи | юмэс-11053 | 48:02:0000000:7571 | 1990 | ЗТП | 400/400
126 | ЭСК Гидрооборудование Литер Ц Трансформаторная подстанция №25 | Ц | Липецкая область, г. Грязи | юмэс-11022 | 48:02:0000000:7571 | 1964 | ЗТП | 320/250
127 | ЭСК Гидрооборудование Литер Ч Трансформаторная подстанция №42 | Ч | Липецкая область, г. Грязи | юмэс-11027 | 48:02:0000000:7571 | 1971 | ЗТП | 320/250
128 | ЭСК Гидрооборудование Литер II Городская комплектная трансформаторная подстанция №73 | II | Липецкая область, г. Грязи | юмэс-41073 | 48:02:0000000:7571 | 1986 | КТП | 100
129 | ЭСК МРЗ Литер А Трансформаторная подстанция №101 | А | Липецкая область, г. Грязи | юмэс-11061 | 48:02:0000000:7525 | 1990 | ЗТП | 250
130 | ЭСК МРЗ Литер Б Трансформаторная подстанция №102 | Б | Липецкая область, г. Грязи | юмэс-11062 | 48:02:0000000:7525 | 1990 | ЗТП | 400
131 | ЭСК МРЗ Литер I Комплектная трансформаторная подстанция №100 | I | Липецкая область, г. Грязи, ул. Станционная | юмэс-41084 | 48:02:0000000:7525 | 1990 | КТП | 160
132 | ЭСК МРЗ Литер III Комплектная трансформаторная подстанция №104 | III | Липецкая область, г. Грязи | юмэс-41086 | 48:02:0000000:7525 | 1990 | КТП | 100
133 | ЭСК Тяговая Литер А Трансформаторная подстанция | А | Липецкая область, г.Грязи | юмэс-11067 | 48:02:0000000:7527 | 1990 | ЗТП | 2*1000
134 | ЭСК Отдельные объекты ЭСХ Литер I Комплектная трансформаторная подстанция, назначение: Комплектная трансформаторная подстанция кн 48:20:0000000:26727 | I | г. Липецк, Балашовское лесничество | юмэс-96187 | 48:20:0000000:26727 | 1985 | КТП | 160
135 | ЭСК Добринка Литер А Трансформаторная подстанция №33 | А | Липецкая область, Добринский р-н, п. Добринка | юмэс-13012 | 48:04:0000000:1154 | 1990 | ЗТП | 160+250
136 | ЭСК Добринка Литер Б Трансформаторная подстанция №29 | Б | Липецкая область, Добринский р-н, п. Добринка | юмэс-13011 | 48:04:0000000:1154 | 1967 | ЗТП | -
137 | ЭСК Добринка Литер В Трансформаторная подстанция №28 | В | Липецкая область, Добринский р-н, п. Добринка | юмэс-13010 | 48:04:0000000:1154 | 1987 | ЗТП | 160
138 | ЭСК Добринка Литер Д Трансформаторная подстанция №44 | Д | Липецкая область, Добринский р-н, п. Добринка | юмэс-13019 | 48:04:0000000:1154 | 1990 | ЗТП | -
139 | ЭСК Добринка Литер I Городская комплектная трансформаторная подстанция (ГКТП №42) | I | Липецкая область, Добринский р-н, п. Добринка | юмэс-43020 | 48:04:0000000:1154 | 1990 | КТП
140 | ЭСК Добринка Литер II Комплектная трансформаторная подстанция (КТП №7) | II | Липецкая область, Добринский р-н, п. Добринка | ЮМЭС-43010 | 48:04:0000000:1154 | 1983 | КТП
141 | ЭСК Добринка Литер III Комплектная трансформаторная подстанция (КТП №48) | III | Липецкая область, Добринский р-н, п. Добринка | юмэс-43045 | 48:04:0000000:1154 | 1990 | КТП
142 | ЭСК Добринка Литер IV Городская комплектная трансформаторная подстанция (ГКТП №14) | IV | Липецкая область, Добринский р-н, п. Добринка | юмэс-43016 | 48:04:0000000:1154 | 1972 | КТП | 100
143 | ЭСК Добринка Литер V Городская комплектная трансформаторная подстанция (ГКТП №10) | V | Липецкая область, Добринский р-н, п. Добринка | юмэс-43002 | 48:04:0000000:1154 | 1990 | КТП | 100
144 | ЭСК Добринка Литер VI Городская комплектная трансформаторная подстанция (ГКТП №13) | VI | Липецкая область, Добринский р-н, п. Добринка | юмэс-43015 | 48:04:0000000:1154 | 1976 | КТП
145 | ЭСК Добринка Литер VII Городская комплектная трансформаторная подстанция (ГКТП №35) | VII | Липецкая область, Добринский р-н, п. Добринка | юмэс-43055 | 48:04:0000000:1154 | 1990 | КТП | 250
146 | ЭСК Добринка Литер VIII Городская комплектная трансформаторная подстанция (ГКТП №3) | VIII | Липецкая область, Добринский р-н, п. Добринка | юмэс-43005 | 48:04:0000000:1154 | 1982 | КТП | 250
147 | ЭСК Добринка Литер IX Городская комплектная трансформаторная подстанция (ГКТП №39) | IX | Липецкая область, Добринский р-н, п. Добринка | юмэс-43057 | 48:04:0000000:1154 | 1990 | КТП | 400
148 | ЭСК Добринка Литер X Комплектная трансформаторная подстанция (КТП №38) | X | Липецкая область, Добринский р-н, п. Добринка | юмэс-43018 | 48:04:0000000:1154 | 1990 | КТП | 100
149 | ЭСК Добринка Литер XI Городская комплектная трансформаторная подстанция (ГКТП №4) | XI | Липецкая область, Добринский р-н, п. Добринка | юмэс-43006 | 48:04:0000000:1154 | 1969 | КТП
150 | ЭСК Добринка Литер XII Комплектная трансформаторная подстанция (КТП №12) | XII | Липецкая область, Добринский р-н, п. Добринка | юмэс-43014 | 48:04:0000000:1154 | 1973 | КТП | 63
151 | ЭСК Добринка Литер XIII Городская комплектная трансформаторная подстанция (ГКТП №15) | XIII | Липецкая область, Добринский р-н, п. Добринка | юмэс-43017 | 48:04:0000000:1154 | 1973 | КТП | 160
152 | ЭСК Добринка Литер XIV Комплектная трансформаторная подстанция (КТП №17) | XIV | Липецкая область, Добринский р-н, п. Добринка | юмэс-43019 | 48:04:0000000:1154 | 1965 | КТП | 160
153 | ЭСК Добринка Литер XV Комплектная трансформаторная подстанция (КТП №18) | XV | Липецкая область, Добринский р-н, п. Добринка | юмэс-43043 | 48:04:0000000:1154 | 1988 | КТП | 100
154 | ЭСК Добринка Литер XVI Городская комплектная трансформаторная подстанция (ГКТП №24) | XVI | Липецкая область, Добринский р-н, п. Добринка | юмэс-43025 | 48:04:0000000:1154 | 1981 | КТП | 250
155 | ЭСК Добринка Литер XVII Комплектная трансформаторная подстанция (КТП №40) | XVII | Липецкая область, Добринский р-н, п. Добринка | юмэс-43003 | 48:04:0000000:1154 | 1990 | КТП | 250
156 | ЭСК Добринка Литер XVIII Комплектная трансформаторная подстанция (КТП №43) | XVIII | Липецкая область, Добринский р-н, п. Добринка | юмэс-43041 | 48:04:0000000:1154 | 1990 | КТП | 100
157 | ЭСК СОМ Литер А Здание трансформаторной подстанции (ТП-26) | А | Липецкая область, Добринский р-н, п. Добринка | юмэс-13008 | 48:04:0000000:1146 | 1990 | ЗТП | 400
158 | ЭСК СОМ Литер Б Здание трансформаторной подстанции (ТП-21) | Б | Липецкая область, Добринский р-н, п. Добринка | юмэс-13005 | 48:04:0000000:1146 | 1978 | ЗТП
159 | ЭСК СОМ Литер В Здание трансформаторной подстанции (ТП-2) | В | Липецкая область, Добринский р-н, п. Добринка | юмэс-13016 | 48:04:0000000:1146 | 1990 | ЗТП | 400
160 | ЭСК СОМ Литер Д Здание трансформаторной подстанции (ТП-27) | Д | Липецкая область, Добринский р-н, п. Добринка | юмэс-13009 | 48:04:0000000:1146 | 1976 | ЗТП
161 | ЭСК СОМ Литер Е Здание трансформаторной подстанции (ТП-34) | Е | Липецкая область, Добринский р-н, п. Добринка | юмэс-13013 | 48:04:0000000:1146 | 1990 | ЗТП | 2*400
162 | ЭСК СОМ Литер Ж Здание трансформаторной подстанции (ТП-36) | Ж | Липецкая область, Добринский р-н, п. Добринка | юмэс-13015 | 48:04:0000000:1146 | 1990 | ЗТП | 250
163 | ЭСК СОМ Литер II Городская комплектная трансформаторная подстанция (ГКТП-46) | II | Липецкая область, Добринский р-н, п. Добринка | юмэс-43044 | 48:04:0000000:1146 | 1990 | КТП | 63
164 | ЭСК СОМ Литер IV Комплектная трансформаторная подстанция (КТП-31) | IV | Липецкая область, Добринский р-н, п. Добринка | юмэс-43027 | 48:04:0000000:1146 | 1990 | КТП | 160
165 | ЭСК СОМ Литер V Городская комплектная трансформаторная подстанция (ГКТП-32) | V | Липецкая область, Добринский р-н, п. Добринка | юмэс-43058 | 48:04:0000000:1146 | 1988 | КТП | 250
166 | ЭСК СОМ Литер VI Комплектная трансформаторная подстанция (КТП-30) | VI | Липецкая область, Добринский р-н, п. Добринка | юмэс-43053 | 48:04:0000000:1146 | 1988 | КТП | 160
167 | ЭСК СОМ Литер VIII Городская комплектная трансформаторная подстанция (ГКТП-6) | VIII | Липецкая область, Добринский р-н, п. Добринка | юмэс-43009 | 48:04:0000000:1146 | 1981 | КТП | 250
168 | ЭСК СОМ Литер IX Комплектная трансформаторная подстанция (КТП-22) | IX | Липецкая область, Добринский р-н, п. Добринка | юмэс-43008 | 48:04:0000000:1146 | 1984 | КТП | 160
169 | ЭСК СОМ Литер X Комплектная трансформаторная подстанция (КТП-19) | X | Липецкая область, Добринский р-н, п. Добринка | юмэс-43056 | 48:04:0000000:1146 | 1990 | КТП | 160
170 | ЭСК СОМ Литер XI Городская комплектная трансформаторная подстанция (ГКТП-23) | XI | Липецкая область, Добринский р-н, п. Добринка | юмэс-43024 | 48:04:0000000:1146 | 1981 | КТП | 250
171 | ЭСК СОМ Литер XII Городская комплектная трансформаторная подстанция (ГКТП-11) | XII | Липецкая область, Добринский р-н, п. Добринка | юмэс-43013 | 48:04:0000000:1146 | 1970 | КТП | 315
172 | ЭСК СОМ Литер XIII Городская комплектная трансформаторная подстанция (ГКТП-5) | XIII | Липецкая область, Добринский р-н, п. Добринка | юмэс-43007 | 48:04:0000000:1146 | 1974 | КТП | 250
173 | ЭСК СОМ Литер XV Городская комплектная трансформаторная подстанция (ГКТП-1) | XV | Липецкая область, Добринский р-н, п. Добринка | юмэс-43004 | 48:04:0000000:1146 | 1986 | КТП | 315
174 | ЭСК СОМ Литер XVI Городская комплектная трансформаторная подстанция (ГКТП-45) | XVI | Липецкая область, Добринский р-н, п. Добринка | юмэс-43042 | 48:04:0000000:1146 | 1990 | КТП | 160
175 | ЭСК СОМ Литер XVII Комплектная трансформаторная подстанция (КТП-8) | XVII | Липецкая область, Добринский р-н, п. Добринка | юмэс-43011 | 48:04:0000000:1146 | 1983 | КТП | 100
176 | ЭСК Талицкий Чамлык Литер I Городская комплектная трансформаторная подстанция (ГКТП-1) | I | Липецкая область, Добринский р-н, с. Талицкий Чамлык | юмэс-43037 | 48:04:0000000:1151 | 1981 | КТП | 250
177 | ЭСК Талицкий Чамлык Литер II Комплектная трансформаторная подстанция (КТП-2) | II | Липецкая область, Добринский р-н, с. Талицкий Чамлык | юмэс-43035 | 48:04:0000000:1151 | 1981 | КТП | 100
178 | ЭСК Талицкий Чамлык Литер III Комплектная трансформаторная подстанция (КТП-3) | III | Липецкая область, Добринский р-н, с. Талицкий Чамлык | юмэс-43034 | 48:04:0000000:1151 | 1980 | КТП | 100
179 | ЭСК Талицкий Чамлык Литер IV Городская комплектная трансформаторная подстанция (ГКТП-4) | IV | Липецкая область, Добринский р-н, с. Талицкий Чамлык | юмэс-43038 | 48:04:0000000:1151 | 1981 | КТП | 160
180 | ЭСК Талицкий Чамлык Литер V Городская комплектная трансформаторная подстанция (ГКТП-5) | V | Липецкая область, Добринский р-н, с. Талицкий Чамлык | юмэс-43039 | 48:04:0000000:1151 | 1988 | КТП | 160
181 | ЭСК Талицкий Чамлык Литер VI Комплектная трансформаторная подстанция (КТП-6) | VI | Липецкая область, Добринский р-н, с. Талицкий Чамлык | юмэс-43036 | 48:04:0000000:1151 | 1990 | КТП | 100
182 | ЭСК Талицкий Чамлык Литер VII Комплектная трансформаторная подстанция (КТП-7) | VII | Липецкая область, Добринский р-н, с. Талицкий Чамлык | юмэс-43040 | 48:04:0000000:1151 | 1990 | КТП | 63
183 | ЭСК Хворостянка Литер XIII Комплектная трансформаторная подстанция №1 | XIII | Липецкая область, Добринский р-н, ж/д ст. Хворостянка | юмэс-43028 | 48:04:0000000:1149 | 1976 | КТП | 160
184 | ЭСК Хворостянка Литер XVI Комплектная трансформаторная подстанция №4 | XVI | Липецкая область, Добринский р-н, ж/д ст. Хворостянка | юмэс-43031 | 48:04:0000000:1149 | 1976 | КТП | 63
185 | ЭСК Хворостянка Литер XVII Комплектная трансформаторная подстанция №5 | XVII | Липецкая область, Добринский р-н, ж/д ст. Хворостянка | юмэс-43032 | 48:04:0000000:1149 | 1986 | КТП | 63
186 | ЭСК Хворостянка Литер XVIII Комплектная трансформаторная подстанция №6 | XVIII | Липецкая область, Добринский р-н, ж/д ст. Хворостянка | юмэс-43033 | 48:04:0000000:1149 | 1990 | КТП | 250
187 | ЭСК Доброе Литер А Трансформаторная подстанция (ТП-6) | А | Липецкая область, Доровский р-н, с. Доброе | юмэс-14005 | 48:05:0000000:1536 | 1977 | ЗТП | 250
188 | ЭСК Доброе Литер Б Трансформаторная подстанция (ТП-8) | Б | Липецкая область, Доровский р-н, с. Доброе | юмэс-14006 | 48:05:0000000:1536 | 1980 | ЗТП | 250
189 | ЭСК Доброе Литер В Трансформаторная подстанция (ТП-9) | В | Липецкая область, Доровский р-н, с. Доброе | юмэс-14007 | 48:05:0000000:1536 | 1990 | ЗТП | 250
190 | ЭСК Доброе Литер Д Трансформаторная подстанция (ТП-10) | Д | Липецкая область, Доровский р-н, с. Доброе | юмэс-14008 | 48:05:0000000:1536 | 1982 | ЗТП | 250
191 | ЭСК Доброе Литер Е Трансформаторная подстанция (ТП-13) | Е | Липецкая область, Доровский р-н, с. Доброе | юмэс-14009 | 48:05:0000000:1536 | 1985 | ЗТП | 400
192 | ЭСК Доброе Литер Ж Трансформаторная подстанция (ТП-27) | Ж | Липецкая область, Доровский р-н, с. Доброе | юмэс-14010 | 48:05:0000000:1536 | 1987 | ЗТП | 100/400
193 | ЭСК Доброе Литер З Трансформаторная подстанция (ТП-33) | З | Липецкая область, Доровский р-н, с. Доброе | юмэс-14011 | 48:05:0000000:1536 | 1990 | ЗТП | 180/400
194 | ЭСК Доброе Литер И Трансформаторная подстанция (ТП-41) | И | Липецкая область, Доровский р-н, с. Доброе | юмэс-14012 | 48:05:0000000:1536 | 1989 | ЗТП | 400
195 | ЭСК Доброе Литер К Трансформаторная подстанция (ТП-42) | К | Липецкая область, Доровский р-н, с. Доброе | юмэс-14013 | 48:05:0000000:1536 | 1977 | ЗТП | 160
196 | ЭСК Доброе Литер I Городская комплектная трансформаторная подстанция (ГКТП-1) | I | Липецкая область, Доровский р-н, с. Доброе | юмэс-44011 | 48:05:0000000:1536 | 1965 | КТП | 200
197 | ЭСК Доброе Литер II Городская комплектная трансформаторная подстанция (ГКТП-2) | II | Липецкая область, Доровский р-н, с. Доброе | юмэс-44002 | 48:05:0000000:1536 | 1978 | КТП | 400
198 | ЭСК Доброе Литер III Городская комплектная трансформаторная подстанция (ГКТП-3) | III | Липецкая область, Доровский р-н, с. Доброе | юмэс-44003 | 48:05:0000000:1536 | 1965 | КТП | 250
199 | ЭСК Доброе Литер V Городская комплектная трансформаторная подстанция (ГКТП-5) | V | Липецкая область, Доровский р-н, с. Доброе | юмэс-44005 | 48:05:0000000:1536 | 1965 | КТП | 250
200 | ЭСК Доброе Литер VI Комплектная трансформаторная подстанция (КТП-7) | VI | Липецкая область, Доровский р-н, с. Доброе | юмэс-44006 | 48:05:0000000:1536 | 1977 | КТП | 160
201 | ЭСК Доброе Литер VII Комплектная трансформаторная подстанция (КТП-11) | VII | Липецкая область, Доровский р-н, с. Доброе | юмэс-44007 | 48:05:0000000:1536 | 1982 | КТП | 250
202 | ЭСК Доброе Литер VIII Комплектная трансформаторная подстанция (КТП-12) | VIII | Липецкая область, Доровский р-н, с. Доброе | юмэс-44008 | 48:05:0000000:1536 | 1983 | КТП | 100
203 | ЭСК Доброе Литер IX Комплектная трансформаторная подстанция (КТП-14) | IX | Липецкая область, Доровский р-н, с. Доброе | юмэс-44009 | 48:05:0000000:1536 | 1987 | КТП | 100
204 | ЭСК Доброе Литер X Комплектная трансформаторная подстанция (КТП-15) | X | Липецкая область, Доровский р-н, с. Доброе | юмэс-44010 | 48:05:0000000:1536 | 1987 | КТП | 100
205 | ЭСК Доброе Литер XI Комплектная трансформаторная подстанция (КТП-16) | XI | Липецкая область, Доровский р-н, с. Доброе | юмэс-44011а | 48:05:0000000:1536 | 1987 | КТП | 100
206 | ЭСК Доброе Литер XII Комплектная трансформаторная подстанция (КТП-17) | XII | Липецкая область, Доровский р-н, с. Доброе | юмэс-44012 | 48:05:0000000:1536 | 1987 | КТП | 160
207 | ЭСК Доброе Литер XIII Комплектная трансформаторная подстанция (КТП-18) | XIII | Липецкая область, Доровский р-н, с. Доброе | юмэс-44013 | 48:05:0000000:1536 | 1987 | КТП | 100
208 | ЭСК Доброе Литер XIV Комплектная трансформаторная подстанция (КТП-19) | XIV | Липецкая область, Доровский р-н, с. Доброе | юмэс-44014 | 48:05:0000000:1536 | 1987 | КТП | 63
209 | ЭСК Доброе Литер XVI Комплектная трансформаторная подстанция (КТП-22) | XVI | Липецкая область, Доровский р-н, с. Доброе | юмэс-44017 | 48:05:0000000:1536 | 1987 | КТП | 63
210 | ЭСК Доброе Литер XVII Комплектная трансформаторная подстанция (КТП-23) | XVII | Липецкая область, Доровский р-н, с. Доброе | юмэс-44018 | 48:05:0000000:1536 | 1987 | КТП | 63
211 | ЭСК Доброе Литер XVIII Комплектная трансформаторная подстанция (КТП-24) | XVIII | Липецкая область, Доровский р-н, с. Доброе | юмэс-44019 | 48:05:0000000:1536 | 1987 | КТП | 100
212 | ЭСК Доброе Литер XX Комплектная трансформаторная подстанция (КТП-26) | XX | Липецкая область, Доровский р-н, с. Доброе | юмэс-44021 | 48:05:0000000:1536 | 1987 | КТП | 63
213 | ЭСК Доброе Литер XXI Комплектная трансформаторная подстанция (КТП-28) | XXI | Липецкая область, Доровский р-н, с. Доброе | юмэс-44022 | 48:05:0000000:1536 | 1987 | КТП | 100
214 | ЭСК Доброе Литер XXIV Комплектная трансформаторная подстанция (КТП-31) | XXIV | Липецкая область, Доровский р-н, с. Доброе | юмэс-44025 | 48:05:0000000:1536 | 1987 | КТП | 160
215 | ЭСК Доброе Литер XXV Городская комплектная трансформаторная подстанция (ГКТП-32) | XXV | Липецкая область, Доровский р-н, с. Доброе | юмэс-44030 | 48:05:0000000:1536 | 1990 | КТП | 250
216 | ЭСК Доброе Литер XXVI Комплектная трансформаторная подстанция (КТП-34) | XXVI | Липецкая область, Доровский р-н, с. Доброе | юмэс-44026 | 48:05:0000000:1536 | 1987 | КТП | 63
217 | ЭСК Доброе Литер XXVII Комплектная трансформаторная подстанция (КТП-36) | XXVII | Липецкая область, Доровский р-н, с. Доброе | юмэс-44028 | 48:05:0000000:1536 | 1987 | КТП | 63
218 | ЭСК Доброе Литер XXVIII Комплектная трансформаторная подстанция (КТП-37) | XXVIII | Липецкая область, Доровский р-н, с. Доброе | юмэс-44029 | 48:05:0000000:1536 | 1987 | КТП | 160
219 | ЭСК Доброе Литер XXIX Комплектная трансформаторная подстанция (КТП-38) | XXIX | Липецкая область, Доровский р-н, с. Доброе | юмэс-44038 | 48:05:0000000:1536 | 1990 | КТП | 400
220 | ЭСК Доброе Литер XXX Комплектная трансформаторная подстанция (КТП-43) | XXX | Липецкая область, Доровский р-н, с. Доброе | юмэс-44033 | 48:05:0000000:1536 | 1990 | КТП | 250
221 | ЭСК Доброе Литер XXXI Комплектная трансформаторная подстанция (КТП-44) | XXXI | Липецкая область, Доровский р-н, с. Доброе | юмэс-44034 | 48:05:0000000:1536 | 1982 | КТП | 100
222 | ЭСК Доброе Литер XXXII Комплектная трансформаторная подстанция (КТП-45) | XXXII | Липецкая область, Доровский р-н, с. Доброе | юмэс-34003.9 | 48:05:0000000:1536 | 1990 | КТП | 100
223 | ЭСК Доброе Литер XXXIII Городская комплектная трансформаторная подстанция (ГКТП-46) | XXXIII | Липецкая область, Доровский р-н, с. Доброе | юмэс-44036 | 48:05:0000000:1536 | 1990 | КТП | 160
224 | ЭСК Доброе Литер XXXIV Комплектная трансформаторная подстанция (КТП-47) | XXXIV | Липецкая область, Доровский р-н, с. Доброе | юмэс-44034а | 48:05:0000000:1536 | 1990 | КТП | 100
225 | ЭСК Доброе Литер XXXV Городская комплектная трансформаторная подстанция (ГКТП-48) | XXXV | Липецкая область, Доровский р-н, с. Доброе | юмэс-96105 | 48:05:0000000:1536 | 1990 | КТП | 250
226 | ЭСК Доброе Литер XXXVI Комплектная трансформаторная подстанция (КТП-49) | XXXVI | Липецкая область, Доровский р-н, с. Доброе | юмэс-44039 | 48:05:0000000:1536 | 1990 | КТП | 100
227 | ЭСК Доброе Литер XXXVIII Секционный отключатель (СО "Полярная") | XXXVIII | Липецкая область, Добровский р-н, с.Доброе, ул. Полярная | юмэс-96104 | 48:05:0000000:1536 | 1983 | КТП
228 | ЭСК Доброе Литер XXXIX Распределительный пункт (РП-10кВ) | XXXIX | Липецкая область, Добровский р-н, с.Доброе, ул. Полярная | юмэс-44064 | 48:05:0000000:1536 | 1987 | РП | 180
229 | ЭСК Трубетчино Литер А Трансформаторная подстанция (ТП №54) | А | Липецкая область, Добровский р-н, с.Трубетчино | юмэс-14015 | 48:05:0000000:1540 | 1990 | ЗТП | 400/400
230 | ЭСК Трубетчино Литер II Комплектная трансформаторная подстанция (КТП №52) | II | Липецкая область, Добровский р-н, с.Трубетчино | юмэс-44052 | 48:05:0000000:1540 | 1965 | КТП | 160
231 | ЭСК Трубетчино Литер V Комплектная трансформаторная подстанция (КТП №56) | V | Липецкая область, Добровский р-н, с.Трубетчино | юмэс-44055 | 48:05:0000000:1540 | 1990 | КТП | 250
232 | ЭСК Трубетчино Литер VI Комплектная трансформаторная подстанция (КТП №57) | VI | Липецкая область, Добровский р-н, с.Трубетчино | юмэс-44056 | 48:05:0000000:1540 | 1990 | КТП | 250
233 | ЭСК Трубетчино Литер VII Комплектная трансформаторная подстанция (КТП №58) | VII | Липецкая область, Добровский р-н, с.Трубетчино | юмэс-44058 | 48:05:0000000:1540 | 1990 | КТП | 160
234 | ЭСК Трубетчино Литер VIII Комплектная трансформаторная подстанция (КТП №59) | VIII | Липецкая область, Добровский р-н, с.Трубетчино | юмэс-44057 | 48:05:0000000:1540 | 1990 | КТП | 250
235 | ЭСК Задонск-Cельская Литер А Трансформаторная подстанция (ТП-5) | А | Липецкая область, г. Задонск | змэс-З-040310 | 48:08:0000000:4239 | 1971 | ЗТП
236 | ЭСК Задонск-Cельская Литер Б Трансформаторная подстанция (ТП-4) | Б | Липецкая область, г. Задонск | змэс-З-010263 | 48:08:0000000:4239 | 1971 | ЗТП | 400
237 | ЭСК Задонск-Cельская Литер В Трансформаторная подстанция (ТП-30) | В | Липецкая область, г. Задонск | змэс-З-010260 | 48:08:0000000:4239 | 1973 | ЗТП | 400
238 | ЭСК Задонск-Cельская Литер Д Трансформаторная подстанция (ТП-44) | Д | Липецкая область, г. Задонск | змэс-З-010257 | 48:08:0000000:4239 | 1984 | ЗТП | 160
239 | ЭСК Задонск-Cельская Литер Е Трансформаторная подстанция (ТП-63) | Е | Липецкая область, г. Задонск | змэс-З-010268 | 48:08:0000000:4239 | 1990 | ЗТП | 2х250
240 | ЭСК Задонск-Cельская Литер Ж Трансформаторная подстанция (ТП-35) | Ж | Липецкая область, г. Задонск | змэс-З-010255 | 48:08:0000000:4239 | 1982 | ЗТП | 250
241 | ЭСК Задонск-Cельская Литер I Комплектная трансформаторная подстанция (КТП-16) | I | Липецкая область, г. Задонск | змэс-З-040315 | 48:08:0000000:4239 | 1971 | КТП | 160
242 | ЭСК Задонск-Cельская Литер II Комплектная трансформаторная подстанция (КТП-11) | II | Липецкая область, г. Задонск | змэс-З-040314 | 48:08:0000000:4239 | 1973 | КТП | 400
243 | ЭСК Задонск-Cельская Литер III Комплектная трансформаторная подстанция (КТП-36) | III | Липецкая область, г. Задонск | змэс-З-040321 | 48:08:0000000:4239 | 1974 | КТП | 250
244 | ЭСК Задонск-Cельская Литер IV Комплектная трансформаторная подстанция (КТП-25) | IV | Липецкая область, г. Задонск | змэс-З-040320 | 48:08:0000000:4239 | 1977 | КТП | 250
245 | ЭСК Задонск-Cельская Литер V Комплектная трансформаторная подстанция (КТП-19) | V | Липецкая область, г. Задонск | змэс-З-040324 | 48:08:0000000:4239 | 1980 | КТП | 250
246 | ЭСК Задонск-Cельская Литер VI Комплектная трансформаторная подстанция (КТП-14) | VI | Липецкая область, г. Задонск | змэс-З-040326 | 48:08:0000000:4239 | 1980 | КТП | 400
247 | ЭСК Задонск-Cельская Литер VII Комплектная трансформаторная подстанция (КТП-38) | VII | Липецкая область, г. Задонск | змэс-З-040325 | 48:08:0000000:4239 | 1981 | КТП | 250
248 | ЭСК Задонск-Cельская Литер VIII Комплектная трансформаторная подстанция (КТП-39) | VIII | Липецкая область, г. Задонск | змэс-З-040328 | 48:08:0000000:4239 | 1982 | КТП | 400
249 | ЭСК Задонск-Cельская Литер IX Комплектная трансформаторная подстанция (КТП-3) | IX | Липецкая область, г. Задонск | змэс-З-040330 | 48:08:0000000:4239 | 1985 | КТП | 400
250 | ЭСК Задонск-Cельская Литер X Комплектная трансформаторная подстанция (КТП-64) | X | Липецкая область, г. Задонск | змэс-З-040331 | 48:08:0000000:4239 | 1988 | КТП | 63
251 | ЭСК Задонск-Cельская Литер XI Комплектная трансформаторная подстанция (КТП-61) | XI | Липецкая область, г. Задонск | змэс-З-040347 | 48:08:0000000:4239 | 1990 | КТП | 160
252 | ЭСК Задонск-Cельская Литер XII Комплектная трансформаторная подстанция (КТП-53) | XII | Липецкая область, г. Задонск | змэс-З-040339 | 48:08:0000000:4239 | 1990 | КТП | 250
253 | ЭСК Задонск-Cельская Литер XIV Комплектная трансформаторная подстанция (КТП-29) | XIV | Липецкая область, г. Задонск | змэс-З-040318 | 48:08:0000000:4239 | 1976 | КТП | 315
254 | ЭСК Задонск-Гороховская Литер А Трансформаторная подстанция (ТП-27) | А | Липецкая область, г. Задонск | змэс-З-010261 | 48:08:0000000:4243 | 1965 | ЗТП | 2х400
255 | ЭСК Задонск-Гороховская Литер В Трансформаторная подстанция (ТП-32) | В | Липецкая область, г. Задонск | змэс-З-010265 | 48:08:0000000:4243 | 1981 | ЗТП | 2х250
256 | ЭСК Задонск-Гороховская Литер Д Трансформаторная подстанция (ТП-42) | Д | Липецкая область, г. Задонск | змэс-З-010256 | 48:08:0000000:4243 | 1985 | ЗТП | 630+250
257 | ЭСК Задонск-Гороховская Литер Е Трансформаторная подстанция (ТП-54) | Е | Липецкая область, г. Задонск | змэс-З-010264 | 48:08:0000000:4243 | 1990 | ЗТП | 2х250
258 | ЭСК Задонск-Гороховская Литер Ж Трансформаторная подстанция (ТП-57) | Ж | Липецкая область, г. Задонск | змэс-З-010266 | 48:08:0000000:4243 | 1990 | ЗТП | 2х630
259 | ЭСК Задонск-Гороховская Литер З Трансформаторная подстанция (ТП-58) | З | Липецкая область, г. Задонск | змэс-З-010267 | 48:08:0000000:4243 | 1990 | ЗТП | 2х250
260 | ЭСК Задонск-Гороховская Литер I Комплектная трансформаторная подстанция (КТП-18) | I | Липецкая область, г. Задонск | змэс-З-040316 | 48:08:0000000:4243 | 1971 | КТП | 400
261 | ЭСК Задонск-Гороховская Литер II Комплектная трансформаторная подстанция (КТП-8) | II | Липецкая область, г. Задонск | змэс-З-040313 | 48:08:0000000:4243 | 1973 | КТП | 315
262 | ЭСК Задонск-Гороховская Литер III Комплектная трансформаторная подстанция (КТП-20) | III | Липецкая область, г. Задонск | змэс-З-040322 | 48:08:0000000:4243 | 1973 | КТП | 250
263 | ЭСК Задонск-Гороховская Литер V Комплектная трансформаторная подстанция (КТП-12) | V | Липецкая область, г. Задонск | змэс-З-040323 | 48:08:0000000:4243 | 1980 | КТП | 250
264 | ЭСК Задонск-Гороховская Литер VI Городская комплектная трансформаторная подстанция (ГКТП-52) | VI | Липецкая область, г. Задонск | змэс-З-040329 | 48:08:0000000:4243 | 1983 | КТП | 100
265 | ЭСК Задонск-Гороховская Литер VII Комплектная трансформаторная подстанция (КТП-55) | VII | Липецкая область, г. Задонск | змэс-З-040341 | 48:08:0000000:4243 | 1984 | КТП | 100
266 | ЭСК Задонск-Гороховская Литер VIII Комплектная трансформаторная подстанция (КТП-46) | VIII | Липецкая область, г. Задонск | змэс-З-040332 | 48:08:0000000:4243 | 1988 | КТП | 250
267 | ЭСК Задонск-Гороховская Литер IX Комплектная трансформаторная подстанция (КТП-7) | IX | Липецкая область, г. Задонск | змэс-З-040312 | 48:08:0000000:4243 | 1990 | КТП | 400
268 | ЭСК Задонск-Гороховская Литер XI Комплектная трансформаторная подстанция (КТП-59) | XI | Липецкая область, г. Задонск | змэс-З-040346 | 48:08:0000000:4243 | 1990 | КТП | 250
269 | ЭСК Задонск-Гороховская Литер XII Комплектная трансформаторная подстанция (КТП-60) | XII | Липецкая область, г. Задонск | змэс-З-040680 | 48:08:0000000:4243 | 1990 | КТП | 400
270 | ЭСК Донское Литер А Трансформаторная подстанция №3 | А | Липецкая область, Задонский р-н, с.Донское | змэс-З-010273 | 48:08:0000000:2117 | 1980 | ЗТП | 250
271 | ЭСК Донское Литер Б Трансформаторная подстанция №12 | Б | Липецкая область, Задонский р-н, с.Донское | змэс-З-010272 | 48:08:0000000:2117 | 1980 | ЗТП | 400
272 | ЭСК Донское Литер Д Трансформаторная подстанция №25 | Д | Липецкая область, Задонский р-н, с.Донское | змэс-З-010274 | 48:08:0000000:2117 | 1990 | ЗТП | 400
273 | ЭСК Донское Литер I Комплектная трансформаторная подстанция №1 | I | Липецкая область, Задонский р-н, с.Донское | змэс-З-040350 | 48:08:0000000:2117 | 1972 | КТП | 250
274 | ЭСК Донское Литер II Комплектная трансформаторная подстанция №2 | II | Липецкая область, Задонский р-н, с.Донское | змэс-З-040355 | 48:08:0000000:2117 | 1979 | КТП | 160
275 | ЭСК Донское Литер III Комплектная трансформаторная подстанция №4 | III | Липецкая область, Задонский р-н, с.Донское | змэс-З-040352 | 48:08:0000000:2117 | 1969 | КТП | 250
276 | ЭСК Донское Литер IV Комплектная трансформаторная подстанция №5 | IV | Липецкая область, Задонский р-н, с.Донское | змэс-З-040353 | 48:08:0000000:2117 | 1972 | КТП | 100
277 | ЭСК Донское Литер V Комплектная трансформаторная подстанция №6 | V | Липецкая область, Задонский р-н, с.Донское | змэс-З-040354 | 48:08:0000000:2117 | 1972 | КТП | 100
278 | ЭСК Донское Литер VI Комплектная трансформаторная подстанция №8 | VI | Липецкая область, Задонский р-н, с.Донское | змэс-З-040368 | 48:08:0000000:2117 | 1973 | КТП | 160
279 | ЭСК Донское Литер VII Комплектная трансформаторная подстанция №10 | VII | Липецкая область, Задонский р-н, с.Донское | змэс-З-040363 | 48:08:0000000:2117 | 1990 | КТП | 250
280 | ЭСК Донское Литер VIII Комплектная трансформаторная подстанция №11 | VIII | Липецкая область, Задонский р-н, с.Донское | змэс-З-040362 | 48:08:0000000:2117 | 1972 | КТП | 100
281 | ЭСК Донское Литер IХ Комплектная трансформаторная подстанция №15 | IХ | Липецкая область, Задонский р-н, с.Донское | змэс-З-040351 | 48:08:0000000:2117 | 1972 | КТП | 2х250
282 | ЭСК Донское Литер ХI Комплектная трансформаторная подстанция №16 | ХI | Липецкая область, Задонский р-н, с.Донское | змэс-З-040357 | 48:08:0000000:2117 | 1981 | КТП | 100
283 | ЭСК Донское Литер ХII Комплектная трансформаторная подстанция №17 | ХII | Липецкая область, Задонский р-н, с.Донское | змэс-З-040360 | 48:08:0000000:2117 | 1979 | КТП | 160
284 | ЭСК Донское Литер ХIII Комплектная трансформаторная подстанция №18 | ХIII | Липецкая область, Задонский р-н, с.Донское | змэс-З-040358 | 48:08:0000000:2117 | 1982 | КТП | 160
285 | ЭСК Донское Литер ХIV Комплектная трансформаторная подстанция №20 | ХIV | Липецкая область, Задонский р-н, с.Донское | змэс-З-040356 | 48:08:0000000:2117 | 1982 | КТП | 250
286 | ЭСК Донское Литер ХV Комплектная трансформаторная подстанция №22 | ХV | Липецкая область, Задонский р-н, с.Донское | змэс-З-040364 | 48:08:0000000:2117 | 1990 | КТП | 100
287 | ЭСК Отдельные объекты ЭСХ Литер Комплектная трансформаторная подстанция входит состав обекта недвижимости - Высоковольтная линия, состав которой определен техническим паспортом, составленным ДФГУП "Липецкоблтехинвентаризация" по состоянию на 10.07.2001г. кн 48:08:0000000:2101 |  | Липецкая область, Задонский р-н, с. Рогожино | БП-000217 | 48:08:0000000:2101 | 2001 | КТП | 250
288 | ЭСК Лев-Толстой Литер А Трансформаторная подстанция (ТП-17) | А | Липецкая область, Лев Толстовский р-н, п. Лев Толстой | дэс-00010033 | 48:12:0000000:811 | 1964 | ЗТП | 100
289 | ЭСК Лев-Толстой Литер Б Трансформаторная подстанция (ТП-6) | Б | Липецкая область, Лев Толстовский р-н, п. Лев Толстой | 00-000061 | 48:12:0000000:811 | 1967 | ЗТП
290 | ЭСК Лев-Толстой Литер В Трансформаторная подстанция (ТП-11) | В | Липецкая область, Лев Толстовский р-н, п. Лев Толстой | дэс-00010037 | 48:12:0000000:811 | 1968 | ЗТП | 250+160
291 | ЭСК Лев-Толстой Литер Д Трансформаторная подстанция (ТП-5) | Д | Липецкая область, Лев Толстовский р-н, п. Лев Толстой | №00-000062 | 48:12:0000000:811 | 1969 | ЗТП
292 | ЭСК Лев-Толстой Литер Е Трансформаторная подстанция (ТП-8) | Е | Липецкая область, Лев Толстовский р-н, п. Лев Толстой | №00-000063 | 48:12:0000000:811 | 1971 | ЗТП | 400
293 | ЭСК Лев-Толстой Литер Ж Трансформаторная подстанция (ТП-30) | Ж | Липецкая область, Лев Толстовский р-н, п. Лев Толстой | дэс-00041224 | 48:12:0000000:811 | 1989 | ЗТП | 2*250
294 | ЭСК Лев-Толстой Литер З Трансформаторная подстанция (ТП-4) | З | Липецкая область, Лев Толстовский р-н, п. Лев Толстой, ул. Коммунистическая | дэс-00041228 | 48:12:0000000:811 | 1989 | ЗТП | 2*160
295 | ЭСК Лев-Толстой Литер И Трансформаторная подстанция (ТП-55) | И | Липецкая область, Лев Толстовский р-н, п. Лев Толстой | дэс-00010052 | 48:12:0000000:811 | 1990 | ЗТП
296 | ЭСК Лев-Толстой Литер II Городская комплектная трансформаторная подстанция-3 | II | Липецкая область, Лев Толстовский р-н, п. Лев Толстой | дэс-00041057 | 48:12:0000000:811 | 1970 | КТП | 250
297 | ЭСК Лев-Толстой Литер III Городская комплектная трансформаторная подстанция-1 | III | Липецкая область, Лев Толстовский р-н, п. Лев Толстой, ул. Заводская | дэс-00041056 | 48:12:0000000:811 | 1971 | КТП | 250
298 | ЭСК Лев-Толстой Литер IV Комплектная трансформаторная подстанция-10 | IV | Липецкая область, Лев Толстовский р-н, п. Лев Толстой, ул. Победы | дэс-00041062 | 48:12:0000000:811 | 1971 | КТП
299 | ЭСК Лев-Толстой Литер VI Городская комплектная трансформаторная подстанция-13 | VI | Липецкая область, Лев Толстовский р-н, п. Лев Толстой | дэс-00041065 | 48:12:0000000:811 | 1980 | КТП | 160
300 | ЭСК Лев-Толстой Литер VII Городская комплектная трансформаторная подстанция-12 | VII | Липецкая область, Лев Толстовский р-н, п. Лев Толстой | дэс-00041064 | 48:12:0000000:811 | 1981 | КТП | 160
301 | ЭСК Лев-Толстой Литер VIII Комплектная трансформаторная подстанция-31 | VIII | Липецкая область, Лев Толстовский р-н, п. Лев Толстой, пр. Лебедянский | дэс-00041076 | 48:12:0000000:811 | 1985 | КТП
302 | ЭСК Лев-Толстой Литер IX Городская комплектная трансформаторная подстанция-32 | IX | Липецкая область, Лев Толстовский р-н, п. Лев Толстой | дэс-00041077 | 48:12:0000000:811 | 1985 | КТП | 160
303 | ЭСК Лев-Толстой Литер X Городская комплектная трансформаторная подстанция-24 | X | Липецкая область, Лев Толстовский р-н, п. Лев Толстой | дэс-00041078 | 48:12:0000000:811 | 1987 | КТП | 250
304 | ЭСК Лев-Толстой Литер XI Комплектная трансформаторная подстанция-33 | XI | Липецкая область, Лев Толстовский р-н, п. Лев Толстой | дэс-00041080 | 48:12:0000000:811 | 1987 | КТП | 250
305 | ЭСК Лев-Толстой Литер XII Городская комплектная трансформаторная подстанция-38 | XII | Липецкая область, Лев Толстовский р-н, п. Лев Толстой | дэс-00041226 | 48:12:0000000:811 | 1989 | КТП | 250
306 | ЭСК Лев-Толстой Литер XIV Комплектная трансформаторная подстанция-14 | XIV | Липецкая область, Лев Толстовский р-н, п. Лев Толстой, ул. Ленина | дэс-00041231 | 48:12:0000000:811 | 1990 | КТП
307 | ЭСК Лев-Толстой Литер XV Городская комплектная трансформаторная подстанция-42 | XV | Липецкая область, Лев Толстовский р-н, п. Лев Толстой | дэс-0004123 | 48:12:0000000:811 | 1990 | КТП | 160
308 | ЭСК Лев-Толстой Литер XVI Городская комплектная трансформаторная подстанция-46 | XVI | Липецкая область, Лев Толстовский р-н, п. Лев Толстой | дэс-00041221 | 48:12:0000000:811 | 1990 | КТП
309 | ЭСК Лев-Толстой Литер XVII Городская комплектная трансформаторная подстанция-50 | XVII | Липецкая область, Лев Толстовский р-н, п. Лев Толстой | дэс-00042110 | 48:12:0000000:811 | 1990 | КТП | 160
310 | ЭСК Лев-Толстой Литер XVIII Городская комплектная трансформаторная подстанция-52 | XVIII | Липецкая область, Лев Толстовский р-н, п. Лев Толстой | дэс-00030416 | 48:12:0000000:811 | 1990 | КТП
311 | ЭСК Лев-Толстой Литер XIX Комплектная трансформаторная подстанция-51 | XIX | Липецкая область, Лев Толстовский р-н, п. Лев Толстой | дэс-00042118 | 48:12:0000000:811 | 1990 | КТП | 250
312 | ЭСК Лев-Толстой-Астапово Литер I Городская комплектная трансформаторная подстанция (ГКТП-15) | I | Липецкая область, Лев Толстовский р-н, п. Лев Толстой | дэс-00041067 | 48:12:0000000:820 | 1974 | КТП | 250
313 | ЭСК Лев-Толстой-Астапово Литер III Комплектная трансформаторная подстанция (ГКТП-28) | III | Липецкая область, Лев Толстовский р-н, п. Лев Толстой | дэс-00041070 | 48:12:0000000:820 | 1984 | КТП | 100
314 | ЭСК Лев-Толстой-Астапово Литер IV Комплектная трансформаторная подстанция (ГКТП-45) | IV | Липецкая область, Лев Толстовский р-н, п. Лев Толстой | дэс-00042105 | 48:12:0000000:820 | 1990 | КТП | 100
315 | ЭСК Лев-Толстой-Астапово Литер V Городская комплектная трансформаторная подстанция (ГКТП-49) | V | Липецкая область, Лев Толстовский р-н, п. Лев Толстой | дэс-00042109 | 48:12:0000000:820 | 1990 | КТП | 160
316 | ЭСК Лев-Толстой-Астапово Литер VI Городская комплектная трансформаторная подстанция (ГКТП-47) | VI | Липецкая область, Лев Толстовский р-н, п. Лев Толстой | дэс-00042107 | 48:12:0000000:820 | 1990 | КТП | 100
317 | ЭСК Лев-Толстой-Астапово Литер VII Комплектная трансформаторная подстанция (КТП-40) | VII | Липецкая область, Лев Толстовский р-н, п. Лев Толстой | дэс-00042116 | 48:12:0000000:820 | 1990 | КТП | 160
318 | ЭСК Лев-Толстой-Астапово Литер VIII Комплектная трансформаторная подстанция (КТП-39) | VIII | Липецкая область, Лев Толстовский р-н, п. Лев Толстой | дэс-00042114 | 48:12:0000000:820 | 1990 | КТП | 160
319 | ЭСК Лев-Толстой-Астапово Литер IX Городская комплектная трансформаторная подстанция (ГКТП-57) | IX | Липецкая область, Лев Толстовский р-н, п. Лев Толстой, ул. Садовая | дэс-00041292 | 48:12:0000000:820 | 1990 | КТП
320 | ЭСК Агрегатная Литер А Трансформаторная подстанция (ТП-17) | А | Липецкая область, г. Елец, ул. Моздовская | змэс-З-010015 | 48:00:0000000:14855 | 1961 | ЗТП | 250
321 | ЭСК Агрегатная Литер Б Трансформаторная подстанция (ТП-213) | Б | Липецкая область, г. Елец, ул. 220 Стрелковой дивизии | змэс-З-010182 | 48:00:0000000:14855 | 1990 | ЗТП | 2*630
322 | ЭСК Агрегатная Литер В Трансформаторная подстанция (ТП-149) | В | Липецкая область, г. Елец, ул. Свердлова | змэс-З-010159 | 48:00:0000000:14855 | 1983 | ЗТП | 2*400
323 | ЭСК Агрегатная Литер Д Трансформаторная подстанция (ТП-147) | Д | Липецкая область, г. Елец | змэс-З-010103 | 48:00:0000000:14855 | 1990 | ЗТП | 400
324 | ЭСК Агрегатная Литер Е Трансформаторная подстанция (ТП-54) | Е | Липецкая область, г. Елец, ул. Героев | змэс-З-010049 | 48:00:0000000:14855 | 1974 | ЗТП | 400
325 | ЭСК Агрегатная Литер Ж Распределительная подстанция (РП-7) | Ж | Липецкая область, г. Елец, ул. Коммунаров | змэс-З-010117 | 48:00:0000000:14855 | 1964 | РП | 180
326 | ЭСК Агрегатная Литер З Трансформаторная подстанция (ТП-111) | З | Липецкая область, г. Елец | змэс-З-010086 | 48:00:0000000:14855 | 1968 | ЗТП | 250
327 | ЭСК Агрегатная Литер И Трансформаторная подстанция (ТП-158) | И | Липецкая область, г. Елец, ул. Свердлова | змэс-З-010122 | 48:00:0000000:14855 | 1976 | ЗТП | 630
328 | ЭСК Агрегатная Литер К Трансформаторная подстанция (ТП-148) | К | Липецкая область, г. Елец, тер-ия сш №5 | змэс-З-010104 | 48:00:0000000:14855 | 1974 | ЗТП | 400
329 | ЭСК Агрегатная Литер Л Трансформаторная подстанция (ТП-229) | Л | Липецкая область, г. Елец, ул. Героев | змэс-З-010205 | 48:00:0000000:14855 | 1990 | ЗТП | 2*400
330 | ЭСК Агрегатная Литер М Трансформаторная подстанция (ТП-113) | М | Липецкая область, г. Елец | змэс-З-010088 | 48:00:0000000:14855 | 1974 | ЗТП | 2*400
331 | ЭСК Агрегатная Литер Н Трансформаторная подстанция (ТП-223) | Н | Липецкая область, г. Елец | змэс-З-010222 | 48:00:0000000:14855 | 1990 | ЗТП | 2*630
332 | ЭСК Агрегатная Литер О Трансформаторная подстанция (ТП-37) | О | Липецкая область, г. Елец | змэс-З-010179 | 48:00:0000000:14855 | 1990 | ЗТП | 2*630
333 | ЭСК Агрегатная Литер П Трансформаторная подстанция (ТП-129) | П | Липецкая область, г. Елец, тер-ия заготконторы | змэс-З-010098 | 48:00:0000000:14855 | 1975 | ЗТП | 250
334 | ЭСК Агрегатная Литер Р Трансформаторная подстанция (ТП-127) | Р | Липецкая область, г. Елец, тер-ия интерната | змэс-З-010097 | 48:00:0000000:14855 | 1973 | ЗТП | 160
335 | ЭСК Агрегатная Литер С Трансформаторная подстанция (ТП-32) | С | Липецкая область, г. Елец, ул. Коммунаров | змэс-З-010218 | 48:00:0000000:14855 | 1990 | ЗТП | 2*400
336 | ЭСК Агрегатная Литер Т Трансформаторная подстанция (ТП-166) | Т | Липецкая область, г. Елец, тер-ия дет.дома инвалидов | змэс-З-010125 | 48:00:0000000:14855 | 1977 | ЗТП | 250
337 | ЭСК Агрегатная Литер У Распределительная подстанция (РП-16) | У | Липецкая область, г. Елец, ул. Спутников | змэс-З-010146 | 48:00:0000000:14855 | 1986 | РП | 100
338 | ЭСК Агрегатная Литер Ф Трансформаторная подстанция (ТП-65) | Ф | Липецкая область, г. Елец, ул.Пирогова | змэс-З-010057 | 48:00:0000000:14855 | 1965 | ЗТП | 2*400
339 | ЭСК Агрегатная Литер Х Распределительная подстанция (РП-12) | Х | Липецкая область, г. Елец, ул. В.Орлова | змэс-З-010165 | 48:00:0000000:14855 | 1984 | РП | 2*630
340 | ЭСК Агрегатная Литер Ц Трансформаторная подстанция (ТП-64) | Ц | Липецкая область, г. Елец, ул. С.Разина | змэс-З-010056 | 48:00:0000000:14855 | 1961 | ЗТП | 180
341 | ЭСК Агрегатная Литер Ч Трансформаторная подстанция (ТП-159) | Ч | Липецкая область, г. Елец | змэс-З-010123 | 48:00:0000000:14855 | 1977 | ЗТП | 180
342 | ЭСК Агрегатная Литер Ш Трансформаторная подстанция (ТП-8) | Ш | Липецкая область, г. Елец, ул. Коммунаров р-н дом быта | змэс-З-010181 | 48:00:0000000:14855 | 1990 | ЗТП | 400
343 | ЭСК Агрегатная Литер Щ Трансформаторная подстанция (ТП-60) | Щ | Липецкая область, г. Елец, ул. Коммунаров р-н дом быта | змэс-З-010053 | 48:00:0000000:14855 | 1960 | ЗТП | 315
344 | ЭСК Агрегатная Литер Э Трансформаторная подстанция (ТП-94) | Э | Липецкая область, г. Елец, тер-ия больницы №1 | змэс-З-010076 | 48:00:0000000:14855 | 1964 | ЗТП | 2*400
345 | ЭСК Агрегатная Литер Ю Трансформаторная подстанция (ТП-21) | Ю | Липецкая область, г. Елец, ул. 9 декабря | змэс-З-010019 | 48:00:0000000:14855 | 1951 | ЗТП | 400
346 | ЭСК Агрегатная Литер Я Трансформаторная подстанция (ТП-108) | Я | Липецкая область, г. Елец, ул. Коммунаров тер-ия "Ростелеком" | змэс-З-010084 | 48:00:0000000:14855 | 1967 | ЗТП | 250
347 | ЭСК Агрегатная Литер 1А Трансформаторная подстанция (ТП-38) | 1А | Липецкая область, г. Елец, тер-ия Лесхоза | змэс-З-010035 | 48:00:0000000:14855 | 1956 | ЗТП | 100
348 | ЭСК Агрегатная Литер 1Б Трансформаторная подстанция (ТП-105) | 1Б | Липецкая область, г. Елец, тер-ия "Дионис" | змэс-З-010083 | 48:00:0000000:14855 | 1968 | ЗТП | 250
349 | ЭСК Агрегатная Литер 1В Трансформаторная подстанция (ТП-130) | 1В | Липецкая область, г. Елец, тер-ия ресторана "Дорожный" | змэс-З-010153 | 48:00:0000000:14855 | 1968 | ЗТП | 250
350 | ЭСК Агрегатная Литер 1Е Трансформаторная подстанция (ТП-244) | 1Е | Липецкая область, г. Елец | змэс-З-010163 | 48:00:0000000:14855 | 1983 | ЗТП | 2*400
351 | ЭСК Агрегатная Литер 1Ж Трансформаторная подстанция (ТП-126) | 1Ж | Липецкая область, г. Елец, пер. Строителей | змэс-З-010096 | 48:00:0000000:14855 | 1971 | ЗТП | 180
352 | ЭСК Агрегатная Литер 1З Трансформаторная подстанция (ТП-1В) | 1З | Липецкая область, г. Елец, тер-ия водозабора | змэс-З-040145 | 48:00:0000000:14855 | 1970 | ЗТП | 400
353 | ЭСК Агрегатная Литер 1И Трансформаторная подстанция (ТП-2В) | 1И | Липецкая область, г. Елец, тер-ия водозабора | змэс-З-040146 | 48:00:0000000:14855 | 1970 | ЗТП | 2*400
354 | ЭСК Агрегатная Литер 1К Трансформаторная подстанция (ТП-69) | 1К | Липецкая область, г. Елец, ул. Л.Толстого | змэс-З-010061 | 48:00:0000000:14855 | 1969 | ЗТП | 320
355 | ЭСК Агрегатная Литер 1Л Трансформаторная подстанция (ТП-66) | 1Л | Липецкая область, г. Елец, ул. Пригородная | змэс-З-010058 | 48:00:0000000:14855 | 1961 | ЗТП | 250
356 | ЭСК Агрегатная Литер 1М Трансформаторная подстанция (ТП-112) | 1М | Липецкая область, г. Елец, ул. Героев | змэс-З-010087 | 48:00:0000000:14855 | 1970 | ЗТП | 400
357 | ЭСК Агрегатная Литер 1Н Трансформаторная подстанция (ТП-109) | 1Н | Липецкая область, г. Елец, ул. Коммунаров | змэс-З-010085 | 48:00:0000000:14855 | 1965 | ЗТП | 180
358 | ЭСК Агрегатная Литер 1О Трансформаторная подстанция (ТП-59) | 1О | Липецкая область, г. Елец | змэс-З-010052 | 48:00:0000000:14855 | 1959 | ЗТП | 180
359 | ЭСК Агрегатная Литер 1П Трансформаторная подстанция (насосная-2) | 1П | Липецкая область, г. Елец, тер-ия водозабора | змэс-З-010110 | 48:00:0000000:14855 | 1970 | ЗТП | 180+320
360 | ЭСК Агрегатная Литер 1Р Трансформаторная подстанция (ТП-5) | 1Р | Липецкая область, г. Елец, ул. Комсомольская | змэс-З-010005 | 48:00:0000000:14855 | 1955 | ЗТП | 180
361 | ЭСК Агрегатная Литер 1С Трансформаторная подстанция (ТП-19) | 1С | Липецкая область, г. Елец, ул. Комсомольская | змэс-З-010017 | 48:00:0000000:14855 | 1952 | ЗТП
362 | ЭСК Агрегатная Литер I Городская комплектная трансформаторная подстанция (ГКТП-231) | I | Липецкая область, г. Елец, ул. 9 декабря | змэс-З-040556 | 48:00:0000000:14855 | 1990 | КТП | 100
363 | ЭСК Агрегатная Литер II Комплектная трансформаторная подстанция (КТП-232) | II | Липецкая область, г. Елец, ул. Концевая | змэс-З-040248 | 48:00:0000000:14855 | 1990 | КТП | 100
364 | ЭСК Агрегатная Литер III Комплектная трансформаторная подстанция (КТП-114) | III | Липецкая область, г. Елец, ул. Ярославского | змэс-З-040105 | 48:00:0000000:14855 | 1968 | КТП | 100
365 | ЭСК Агрегатная Литер IV Комплектная трансформаторная подстанция (КТП-226) | IV | Липецкая область, г. Елец, ул. Городская | змэс-З-040531 | 48:00:0000000:14855 | 1978 | КТП | 180
366 | ЭСК Агрегатная Литер VI Городская комплектная трансформаторная подстанция (ГКТП-198) | VI | Липецкая область, г. Елец, ул. Городская | змэс-З-040206 | 48:00:0000000:14855 | 1987 | КТП | 100
367 | ЭСК Агрегатная Литер VIII Комплектная трансформаторная подстанция (КТП-257) | VIII | Липецкая область, г. Елец, пер. Майский | змэс-З-040537 | 48:00:0000000:14855 | 1990 | КТП | 250
368 | ЭСК Агрегатная Литер IX Городская комплектная трансформаторная подстанция (ГКТП-107) | IX | Липецкая область, г. Елец, ул. Западная | змэс-З-040098 | 48:00:0000000:14855 | 1956 | КТП | 100
369 | ЭСК Агрегатная Литер X Комплектная трансформаторная подстанция (КТП-199) | X | Липецкая область, г. Елец, тер-ия Дома интерната | змэс-З-040212 | 48:00:0000000:14855 | 1987 | КТП | 180
370 | ЭСК Восточная Литер А Распределительный пункт №2 | А | Липецкая область, г. Елец | змэс-З-010113 | 48:00:0000000:14861 | 1956 | РП | 400
371 | ЭСК Восточная Литер Б Распределительный пункт №6 | Б | Липецкая область, г. Елец | змэс-З-010116 | 48:00:0000000:14861 | 1965 | РП | 250
372 | ЭСК Восточная Литер В Распределительный пункт №9 | В | Липецкая область, г. Елец | змэс-З-010119 | 48:00:0000000:14861 | 1974 | РП | 160
373 | ЭСК Восточная Литер Д Трансформаторная подстанция №119 | Д | Липецкая область, г. Елец | змэс-З-010092 | 48:00:0000000:14861 | 1969 | ЗТП | 2*400
374 | ЭСК Восточная Литер Е Трансформаторная подстанция №120 | Е | Липецкая область, г. Елец | змэс-З-010093 | 48:00:0000000:14861 | 1983 | ЗТП | 630+400
375 | ЭСК Восточная Литер Ж Трансформаторная подстанция №12 | Ж | Липецкая область, г. Елец | змэс-З-010011 | 48:00:0000000:14861 | 1955 | ЗТП | 160
376 | ЭСК Восточная Литер З Трансформаторная подстанция №122 | З | Липецкая область, г. Елец | змэс-З-010152 | 48:00:0000000:14861 | 1965 | ЗТП | 180
377 | ЭСК Восточная Литер И Трансформаторная подстанция №153 | И | Липецкая область, г. Елец | змэс-З-010107 | 48:00:0000000:14861 | 1975 | ЗТП | 2*400
378 | ЭСК Восточная Литер К Трансформаторная подстанция №168 | К | Липецкая область, г. Елец | змэс-З-010183 | 48:00:0000000:14861 | 1990 | ЗТП
379 | ЭСК Восточная Литер Л Трансформаторная подстанция №192 | Л | Липецкая область, г. Елец | змэс-З-010176 | 48:00:0000000:14861 | 1985 | ЗТП | 400
380 | ЭСК Восточная Литер М Трансформаторная подстанция №200 | М | Липецкая область, г. Елец | змэс-З-010178 | 48:00:0000000:14861 | 1985 | ЗТП | 2*400
381 | ЭСК Восточная Литер Н Трансформаторная подстанция №216 | Н | Липецкая область, г. Елец | змэс-З-010135 | 48:00:0000000:14861 | 1989 | ЗТП | 250+160
382 | ЭСК Восточная Литер О Трансформаторная подстанция №36 | О | Липецкая область, г. Елец | змэс-З-010033 | 48:00:0000000:14861 | 1966 | ЗТП | 250
383 | ЭСК Восточная Литер П Трансформаторная подстанция №42 | П | Липецкая область, г. Елец | змэс-З-010038 | 48:00:0000000:14861 | 1964 | ЗТП | 160
384 | ЭСК Восточная Литер Р Трансформаторная подстанция №63 | Р | Липецкая область, г. Елец | змэс-З-010055 | 48:00:0000000:14861 | 1959 | ЗТП | 250
385 | ЭСК Восточная Литер С Трансформаторная подстанция №89 | С | Липецкая область, г. Елец | змэс-З-010073 | 48:00:0000000:14861 | 1953 | ЗТП | 320
386 | ЭСК Восточная Литер Т Трансформаторная подстанция №90 | Т | Липецкая область, г. Елец | змэс-З-010074 | 48:00:0000000:14861 | 1964 | ЗТП | 250
387 | ЭСК Восточная Литер У Трансформаторная подстанция №95 | У | Липецкая область, г. Елец | змэс-З-010077 | 48:00:0000000:14861 | 1965 | ЗТП | 320
388 | ЭСК Восточная Литер Ф Трансформаторная подстанция №98 | Ф | Липецкая область, г. Елец | змэс-З-010079 | 48:00:0000000:14861 | 1965 | ЗТП | 2*630
389 | ЭСК Восточная Литер Х Трансформаторная подстанция №99 | Х | Липецкая область, г. Елец | змэс-З-010080 | 48:00:0000000:14861 | 1967 | ЗТП | 180
390 | ЭСК Восточная Литер Ц Трансформаторная подстанция №11 | Ц | Липецкая область, г. Елец | змэс-З-010207 | 48:00:0000000:14861 | 1990 | ЗТП | 2*400
391 | ЭСК Восточная Литер Ч Трансформаторная подстанция №224 | Ч | Липецкая область, г. Елец | змэс-З-010211 | 48:00:0000000:14861 | 1990 | ЗТП | 2*630
392 | ЭСК Восточная Литер Ш Трансформаторная подстанция №206 | Ш | Липецкая область, г. Елец | №00-000137 | 48:00:0000000:14861 | 1988 | ЗТП | без трансформатора
393 | ЭСК Восточная Литер II Комплектная трансформаторная подстанция №228 | II | Липецкая область, г. Елец | змэс-З-040553 | 48:00:0000000:14861 | 1990 | КТП | 100
394 | ЭСК Восточная Литер III Комплектная трансформаторная подстанция №13 | III | Липецкая область, г. Елец | змэс-З-040013 | 48:00:0000000:14861 | 1959 | КТП | 250
395 | ЭСК Восточная Литер IV Комплектная трансформаторная подстанция №211 | IV | Липецкая область, г. Елец | змэс-З-040214 | 48:00:0000000:14861 | 1990 | КТП | 100
396 | ЭСК Западная Литер А Распределительный пункт № 13 | А | Липецкая область, г. Елец | змэс-З-010162 | 48:19:0000000:5647 | 1982 | РП | 400+180
397 | ЭСК Западная Литер Б Распределительный пункт № 5 | Б | Липецкая область, г. Елец | змэс-З-010115 | 48:19:0000000:5647 | 1962 | РП | 250
398 | ЭСК Западная Литер В Трансформаторная подстанция № 100 | В | Липецкая область, г. Елец | змэс-З-010081 | 48:19:0000000:5647 | 1965 | ЗТП | 400
399 | ЭСК Западная Литер Д Трансформаторная подстанция № 131 | Д | Липецкая область, г. Елец | змэс-З-010185 | 48:19:0000000:5647 | 1981 | ЗТП | 2*400
400 | ЭСК Западная Литер Е Трансформаторная подстанция № 132 | Е | Липецкая область, г. Елец | змэс-З-010186 | 48:19:0000000:5647 | 1973 | ЗТП | 400
401 | ЭСК Западная Литер Ж Трансформаторная подстанция № 133 | Ж | Липецкая область, г. Елец | змэс-З-010099 | 48:19:0000000:5647 | 1973 | ЗТП | 400
402 | ЭСК Западная Литер З Трансформаторная подстанция № 134 | З | Липецкая область, г. Елец | змэс-З-010145 | 48:19:0000000:5647 | 1989 | ЗТП | 630+400
403 | ЭСК Западная Литер И Трансформаторная подстанция № 135 | И | Липецкая область, г. Елец | змэс-З-010100 | 48:19:0000000:5647 | 1971 | ЗТП | 400
404 | ЭСК Западная Литер К Трансформаторная подстанция № 136 | К | Липецкая область, г. Елец | змэс-З-010187 | 48:19:0000000:5647 | 1986 | ЗТП | 400
405 | ЭСК Западная Литер Л Трансформаторная подстанция № 138 | Л | Липецкая область, г. Елец | змэс-З-010210 | 48:19:0000000:5647 | 1974 | ЗТП | 2*630
406 | ЭСК Западная Литер М Трансформаторная подстанция № 139 | М | Липецкая область, г. Елец | змэс-З-010188 | 48:19:0000000:5647 | 1978 | ЗТП | 2*400
407 | ЭСК Западная Литер Н Трансформаторная подстанция № 141 | Н | Липецкая область, г. Елец | змэс-З-010134 | 48:19:0000000:5647 | 1965 | ЗТП | 2*400
408 | ЭСК Западная Литер О Трансформаторная подстанция № 142 | О | Липецкая область, г. Елец | змэс-З-010173 | 48:19:0000000:5647 | 1965 | ЗТП | 2*400
409 | ЭСК Западная Литер П Трансформаторная подстанция № 143 | П | Липецкая область, г. Елец | змэс-З-010101 | 48:19:0000000:5647 | 1971 | ЗТП | 400
410 | ЭСК Западная Литер Р Трансформаторная подстанция №144 | Р | Липецкая область, г. Елец | змэс-З-010102 | 48:19:0000000:5647 | 1974 | ЗТП | 400
411 | ЭСК Западная Литер С Трансформаторная подстанция № 145 | С | Липецкая область, г. Елец | змэс-З-010174 | 48:19:0000000:5647 | 1978 | ЗТП | 2*400
412 | ЭСК Западная Литер Т Трансформаторная подстанция № 178 | Т | Липецкая область, г. Елец | змэс-З-010213 | 48:19:0000000:5647 | 1983 | ЗТП | 2*630
413 | ЭСК Западная Литер У Трансформаторная подстанция № 182 | У | Липецкая область, г. Елец | змэс-З-010184 | 48:19:0000000:5647 | 1983 | ЗТП | 2*400
414 | ЭСК Западная Литер Ф Трансформаторная подстанция №186 | Ф | Липецкая область, г. Елец | змэс-З-010160 | 48:19:0000000:5647 | 1982 | ЗТП | 400+630
415 | ЭСК Западная Литер Х Трансформаторная подстанция № 193 | Х | Липецкая область, г. Елец | змэс-З-010214 | 48:19:0000000:5647 | 1990 | ЗТП | 2*630
416 | ЭСК Западная Литер Ц Трансформаторная подстанция №207 | Ц | Липецкая область, г. Елец | змэс-З-010141 | 48:19:0000000:5647 | 1989 | ЗТП | 2*400
417 | ЭСК Западная Литер Ч Трансформаторная подстанция №208 | Ч | Липецкая область, г. Елец | змэс-З-010142 | 48:19:0000000:5647 | 1984 | ЗТП
418 | ЭСК Западная Литер Ш Трансформаторная подстанция №209 | Ш | Липецкая область, г. Елец | змэс-З-010143 | 48:19:0000000:5647 | 1980 | ЗТП | 250
419 | ЭСК Западная Литер Э Трансформаторная подстанция №23 | Э | Липецкая область, г. Елец | змэс-З-010021 | 48:19:0000000:5647 | 1952 | ЗТП | 180
420 | ЭСК Западная Литер Ю Трансформаторная подстанция №50 | Ю | Липецкая область, г. Елец | змэс-З-010045 | 48:19:0000000:5647 | 1958 | ЗТП | 250
421 | ЭСК Западная Литер Я Трансформаторная подстанция №58 | Я | Липецкая область, г. Елец | змэс-З-010051 | 48:19:0000000:5647 | 1959 | ЗТП | 400
422 | ЭСК Западная Литер 1А Трансформаторная подстанция №67 | 1А | Липецкая область, г. Елец | змэс-З-010059 | 48:19:0000000:5647 | 1961 | ЗТП | 250
423 | ЭСК Западная Литер 1Б Рапределительный пункт № 8 | 1Б | Липецкая область, г. Елец | змэс-З-010118 | 48:19:0000000:5647 | 1951 | РП | 630
424 | ЭСК Западная Литер I Комплектная трансформаторная подстанция (КТП-234) | I | Липецкая область, г. Елец | змэс-З-040569 | 48:19:0000000:5647 | 1990 | КТП | 160
425 | ЭСК Западная Литер II Комплектная трансформаторная подстанция (КТП-249) | II | Липецкая область, г. Елец | змэс-З-040577 | 48:19:0000000:5647 | 1990 | КТП | 400
426 | ЭСК Западная Литер CXXI Трансформаторная подстанция (КТП-93) | CXXI | Липецкая область, г. Елец | змэс-З-040263 | 48:19:0000000:5647 | 1990 | КТП | 180
427 | ЭСК Западная Литер CXXII Трансформаторная подстанция (КТП-239) | CXXII | Липецкая область, г. Елец | змэс-З-040575 | 48:19:0000000:5647 | 1990 | КТП | 250
428 | ЭСК ТЭЦ Литер А Распределительная подстанция (РП-3) | А | Липецкая область, г. Елец | змэс-З-010114 | 48:19:0000000:4828 | 1961 | РП
429 | ЭСК ТЭЦ Литер Б Трансформаторная подстанция (ТП-121) | Б | Липецкая область, г. Елец | змэс-З-010156 | 48:19:0000000:4828 | 1981 | ЗТП | 400
430 | ЭСК ТЭЦ Литер В Трансформаторная подстанция (ТП-123) | В | Липецкая область, г. Елец | змэс-З-010094 | 48:19:0000000:4828 | 1970 | ЗТП | 320
431 | ЭСК ТЭЦ Литер Д Трансформаторная подстанция (ТП-117) | Д | Липецкая область, г. Елец | змэс-З-010090 | 48:19:0000000:4828 | 1962 | ЗТП | 2*320
432 | ЭСК ТЭЦ Литер Е Трансформаторная подстанция (ТП-31) | Е | Липецкая область, г. Елец | змэс-З-010028 | 48:19:0000000:4828 | 1957 | ЗТП | 400
433 | ЭСК ТЭЦ Литер Ж Трансформаторная подстанция (ТП-74) | Ж | Липецкая область, г. Елец | змэс-З-010065 | 48:19:0000000:4828 | 1961 | ЗТП | 180
434 | ЭСК ТЭЦ Литер З Трансформаторная подстанция (ТП-115) | З | Липецкая область, г. Елец | змэс-З-010089 | 48:19:0000000:4828 | 1968 | ЗТП | 180
435 | ЭСК ТЭЦ Литер И Распределительная подстанция (РП-10) | И | Липецкая область, г. Елец | змэс-З-010120 | 48:19:0000000:4828 | 1979 | РП | 2*630
436 | ЭСК ТЭЦ Литер К Трансформаторная подстанция (ТП-97) | К | Липецкая область, г. Елец | змэс-З-010078 | 48:19:0000000:4828 | 1965 | ЗТП | 180
437 | ЭСК ТЭЦ Литер Л Трансформаторная подстанция (ТП-77) | Л | Липецкая область, г. Елец | змэс-З-010150 | 48:19:0000000:4828 | 1962 | ЗТП | 400
438 | ЭСК ТЭЦ Литер М Трансформаторная подстанция (ТП-151) | М | Липецкая область, г. Елец | змэс-З-010168 | 48:19:0000000:4828 | 1977 | ЗТП | 180
439 | ЭСК ТЭЦ Литер Н Трансформаторная подстанция (ТП-1) | Н | Липецкая область, г. Елец | змэс-З-010208 | 48:19:0000000:4828 | 1979 | ЗТП | 250+400
440 | ЭСК ТЭЦ Литер О Трансформаторная подстанция (ТП-152) | О | Липецкая область, г. Елец | змэс-З-010106 | 48:19:0000000:4828 | 1956 | ЗТП | 320
441 | ЭСК ТЭЦ Литер П Трансформаторная подстанция (ТП-91) | П | Липецкая область, г. Елец | змэс-З-010206 | 48:19:0000000:4828 | 1990 | ЗТП | 180
442 | ЭСК ТЭЦ Литер Р Трансформаторная подстанция (ТП-62) | Р | Липецкая область, г. Елец | змэс-З-010054 | 48:19:0000000:4828 | 1960 | ЗТП | 100
443 | ЭСК ТЭЦ Литер С Трансформаторная подстанция (ТП-33) | С | Липецкая область, г. Елец | змэс-З-010030 | 48:19:0000000:4828 | 1955 | ЗТП | 160
444 | ЭСК ТЭЦ Литер Т Трансформаторная подстанция (ТП-88) | Т | Липецкая область, г. Елец | змэс-З-010171 | 48:19:0000000:4828 | 1983 | ЗТП | 2*400
445 | ЭСК ТЭЦ Литер У Трансформаторная подстанция (ТП-125) | У | Липецкая область, г. Елец | змэс-З-010095 | 48:19:0000000:4828 | 1972 | ЗТП | 250
446 | ЭСК ТЭЦ Литер Ф Трансформаторная подстанция (ТП-2) | Ф | Липецкая область, г. Елец | змэс-З-010002 | 48:19:0000000:4828 | 1956 | ЗТП | 250
447 | ЭСК ТЭЦ Литер Х Распределительная подстанция (РП-17) | Х | Липецкая область, г. Елец | змэс-З-010216 | 48:19:0000000:4828 | 1990 | РП | 100
448 | ЭСК ТЭЦ Литер Ц Трансформаторная подстанция (ТП-48) | Ц | Липецкая область, г. Елец | змэс-З-010043 | 48:19:0000000:4828 | 1952 | ЗТП | 630
449 | ЭСК ТЭЦ Литер Ч Трансформаторная подстанция (ТП-79) | Ч | Липецкая область, г. Елец | змэс-З-010068 | 48:19:0000000:4828 | 1972 | ЗТП | 320+400
450 | ЭСК ТЭЦ Литер Ш Трансформаторная подстанция (ТП-22) | Ш | Липецкая область, г. Елец | змэс-З-010020 | 48:19:0000000:4828 | 1950 | ЗТП | 100
451 | ЭСК ТЭЦ Литер Щ Трансформаторная подстанция (ТП-25) | Щ | Липецкая область, г. Елец | змэс-З-010023 | 48:19:0000000:4828 | 1964 | ЗТП | 250
452 | ЭСК ТЭЦ Литер Э Трансформаторная подстанция (ТП-15) | Э | Липецкая область, г. Елец | змэс-З-010154 | 48:19:0000000:4828 | 1980 | ЗТП | 2*400
453 | ЭСК ТЭЦ Литер Ю Трансформаторная подстанция (ТП-26) | Ю | Липецкая область, г. Елец | змэс-З-010024 | 48:19:0000000:4828 | 1958 | ЗТП | 400
454 | ЭСК ТЭЦ Литер Я Трансформаторная подстанция (ТП-76) | Я | Липецкая область, г. Елец | змэс-З-010067 | 48:19:0000000:4828 | 1962 | ЗТП | 250
455 | ЭСК ТЭЦ Литер 1А Трансформаторная подстанция (ТП-49) | 1А | Липецкая область, г. Елец | змэс-З-010044 | 48:19:0000000:4828 | 1959 | ЗТП | 180
456 | ЭСК ТЭЦ Литер 1Б Распределительная подстанция (РП-1) | 1Б | Липецкая область, г. Елец | змэс-З-010112 | 48:19:0000000:4828 | 1937 | РП | 250+40
457 | ЭСК ТЭЦ Литер 1В Трансформаторная подстанция (ТП-16) | 1В | Липецкая область, г. Елец | змэс-З-010014 | 48:19:0000000:4828 | 1955 | ЗТП | 100
458 | ЭСК ТЭЦ Литер 1Д Трансформаторная подстанция (ТП-7) | 1Д | Липецкая область, г. Елец | змэс-З-010007 | 48:19:0000000:4828 | 1952 | ЗТП | 250
459 | ЭСК ТЭЦ Литер 1Е Трансформаторная подстанция (ТП-47) | 1Е | Липецкая область, г. Елец | змэс-З-010042 | 48:19:0000000:4828 | 1955 | ЗТП | 250
460 | ЭСК ТЭЦ Литер 1Ж Трансформаторная подстанция (ТП-46) | 1Ж | Липецкая область, г. Елец | змэс-З-010041 | 48:19:0000000:4828 | 1954 | ЗТП | 180
461 | ЭСК ТЭЦ Литер 1З Трансформаторная подстанция (ТП-14) | 1З | Липецкая область, г. Елец | змэс-З-010012 | 48:19:0000000:4828 | 1954 | ЗТП
462 | ЭСК ТЭЦ Литер 1И Трансформаторная подстанция (ТП-185) | 1И | Липецкая область, г. Елец | змэс-З-010167 | 48:19:0000000:4828 | 1984 | ЗТП | 100
463 | ЭСК ТЭЦ Литер 1К Трансформаторная подстанция (ТП-43) | 1К | Липецкая область, г. Елец | змэс-З-010039 | 48:19:0000000:4828 | 1958 | ЗТП | 250
464 | ЭСК ТЭЦ Литер 1Л Трансформаторная подстанция (ТП-44) | 1Л | Липецкая область, г. Елец | змэс-З-010040 | 48:19:0000000:4828 | 1964 | ЗТП | 400
465 | ЭСК ТЭЦ Литер 1М Трансформаторная подстанция (ТП-35) | 1М | Липецкая область, г. Елец | змэс-З-010032 | 48:19:0000000:4828 | 1966 | ЗТП | 250
466 | ЭСК ТЭЦ Литер 1Н Трансформаторная подстанция (ТП-184) | 1Н | Липецкая область, г. Елец | змэс-З-010161 | 48:19:0000000:4828 | 1981 | ЗТП | 63+315
467 | ЭСК ТЭЦ Литер 1О Трансформаторная подстанция (ТП-24) | 1О | Липецкая область, г. Елец | змэс-З-010022 | 48:19:0000000:4828 | 1952 | ЗТП | 63+315
468 | ЭСК ТЭЦ Литер 1П Трансформаторная подстанция (ТП-201) | 1П | Липецкая область, г. Елец | змэс-З-010157 | 48:19:0000000:4828 | 1988 | ЗТП | 250
469 | ЭСК ТЭЦ Литер 1Р Трансформаторная подстанция (ТП-6) | 1Р | Липецкая область, г. Елец | змэс-З-010006 | 48:19:0000000:4828 | 1972 | ЗТП | 2*400
470 | ЭСК ТЭЦ Литер 1С Трансформаторная подстанция (ТП-183) | 1С | Липецкая область, г. Елец | змэс-З-010158 | 48:19:0000000:4828 | 1981 | ЗТП | 2*400
471 | ЭСК ТЭЦ Литер 1Т Трансформаторная подстанция (ТП-18) | 1Т | Липецкая область, г. Елец | змэс-З-010016 | 48:19:0000000:4828 | 1962 | ЗТП
472 | ЭСК ТЭЦ Литер 1У Трансформаторная подстанция (ТП-3) | 1У | Липецкая область, г. Елец | змэс-З-010003 | 48:19:0000000:4828 | 1949 | ЗТП | 180
473 | ЭСК ТЭЦ Литер 1Ф Трансформаторная подстанция (ТП-169) | 1Ф | Липецкая область, г. Елец | змэс-З-010126 | 48:19:0000000:4828 | 1978 | ЗТП | 250
474 | ЭСК ТЭЦ Литер 1Х Трансформаторная подстанция (ТП-101) | 1Х | Липецкая область, г. Елец | змэс-З-010082 | 48:19:0000000:4828 | 1965 | ЗТП | 180
475 | ЭСК ТЭЦ Литер 1Ц Трансформаторная подстанция (ТП-34) | 1Ц | Липецкая область, г. Елец | змэс-З-010031 | 48:19:0000000:4828 | 1957 | ЗТП | 320
476 | ЭСК ТЭЦ Литер 1Ч Трансформаторная подстанция (ТП-20) | 1Ч | Липецкая область, г. Елец | змэс-З-010018 | 48:19:0000000:4828 | 1952 | ЗТП | 250
477 | ЭСК ТЭЦ Литер 1Ш Трансформаторная подстанция (ТП-164) | 1Ш | Липецкая область, г. Елец | змэс-З-010108 | 48:19:0000000:4828 | 1976 | ЗТП | 320
478 | ЭСК ТЭЦ Литер 1Щ Трансформаторная подстанция (ТП-163) | 1Щ | Липецкая область, г. Елец | змэс-З-010124 | 48:19:0000000:4828 | 1976 | ЗТП | 250
479 | ЭСК ТЭЦ Литер 1Э Трансформаторная подстанция (ТП-4) | 1Э | Липецкая область, г. Елец | змэс-З-010004 | 48:19:0000000:4828 | 1950 | ЗТП
480 | ЭСК ТЭЦ Литер 1Ю Трансформаторная подстанция (ТП-28) | 1Ю | Липецкая область, г. Елец | змэс-З-010027 | 48:19:0000000:4828 | 1953 | ЗТП | 100
481 | ЭСК ТЭЦ Литер 1Я Трансформаторная подстанция (ТП-9) | 1Я | Липецкая область, г. Елец | змэс-З-010009 | 48:19:0000000:4828 | 1960 | ЗТП
482 | ЭСК ТЭЦ Литер 2А Трансформаторная подстанция (ТП-27н) | 2А | Липецкая область, г. Елец | змэс-З-010026 | 48:19:0000000:4828 | 1957 | ЗТП | 250
483 | ЭСК ТЭЦ Литер 2Б Трансформаторная подстанция (ТП-27с) | 2Б | Липецкая область, г. Елец | змэс-З-010025 | 48:19:0000000:4828 | 1940 | ЗТП | 100
484 | ЭСК ТЭЦ Литер 2В Трансформаторная подстанция (ТП-68) | 2В | Липецкая область, г. Елец | змэс-З-010060 | 48:19:0000000:4828 | 1962 | ЗТП | 180
485 | ЭСК ТЭЦ Литер 2Д Трансформаторная подстанция (ТП-118) | 2Д | Липецкая область, г. Елец | змэс-З-010091 | 48:19:0000000:4828 | 1968 | ЗТП | 180
486 | ЭСК ТЭЦ Литер 2Е Трансформаторная подстанция (ТП-203) | 2Е | Липецкая область, г. Елец | змэс-З-010140 | 48:19:0000000:4828 | 1988 | ЗТП | 2*630
487 | ЭСК ТЭЦ Литер 2Ж Трансформаторная подстанция (ТП-78) | 2Ж | Липецкая область, г. Елец | змэс-З-010151 | 48:19:0000000:4828 | 1949 | ЗТП | 250
488 | ЭСК ТЭЦ Литер 2З Трансформаторная подстанция (ТП-57) | 2З | Липецкая область, г. Елец | змэс-З-010050 | 48:19:0000000:4828 | 1958 | ЗТП | 250
489 | ЭСК ТЭЦ Литер 2И Трансформаторная подстанция (ТП-29) | 2И | Липецкая область, г. Елец | змэс-З-010169 | 48:19:0000000:4828 | 1954 | ЗТП | 180
490 | ЭСК ТЭЦ Литер I Комплектная трансформаторная подстанция (КТП-171) | I | Липецкая область, г. Елец | змэс-З-040160 | 48:19:0000000:4828 | 1978 | КТП | 160
491 | ЭСК ТЭЦ Литер II Комплектная трансформаторная подстанция (КТП-204) | II | Липецкая область, г. Елец | змэс-З-040201 | 48:19:0000000:4828 | 1988 | КТП | 160
492 | ЭСК ТЭЦ Литер III Комплектная трансформаторная подстанция (КТП-187) | III | Липецкая область, г. Елец | змэс-З-040260 | 48:19:0000000:4828 | 1977 | КТП | 180
493 | ЭСК ТЭЦ Литер IV Комплектная трансформаторная подстанция (КТП-116) | IV | Липецкая область, г. Елец | змэс-З-040107 | 48:19:0000000:4828 | 1975 | КТП | 180
494 | ЭСК ТЭЦ Литер VI Комплектная трансформаторная подстанция (КТП-222) | VI | Липецкая область, г. Елец | змэс-З-040221 | 48:19:0000000:4828 | 1980 | КТП | 400
495 | ЭСК ТЭЦ Литер VII Комплектная трансформаторная подстанция (КТП-225) | VII | Липецкая область, г. Елец | змэс-З-040225 | 48:19:0000000:4828 | 1990 | КТП | 40
496 | ЭСК ТЭЦ Литер IX Комплектная трансформаторная подстанция (КТП-103) | IX | Липецкая область, г. Елец | змэс-З-040095 | 48:19:0000000:4828 | 1966 | КТП | 160
497 | ЭСК ТЭЦ Литер X Комплектная трансформаторная подстанция (КТП-227) | X | Липецкая область, г. Елец | змэс-З-040232 | 48:19:0000000:4828 | 1990 | КТП | 180
498 | ЭСК ТЭЦ Литер XI Комплектная трансформаторная подстанция (КТП-160) | XI | Липецкая область, г. Елец | змэс-З-040130 | 48:19:0000000:4828 | 1975 | КТП | 160
499 | ЭСК ТЭЦ Литер XIII Городская комплектная трансформаторная подстанция (ГКТП-189) | XIII | Липецкая область, г. Елец | змэс-З-040203 | 48:19:0000000:4828 | 1986 | КТП | 100
500 | ЭСК ТЭЦ Литер XIV Комплектная трансформаторная подстанция (КТП-92) | XIV | Липецкая область, г. Елец | змэс-З-040086 | 48:19:0000000:4828 | 1976 | КТП | 160
501 | ЭСК ТЭЦ Литер XV Комплектная трансформаторная подстанция (КТП-237) | XV | Липецкая область, г. Елец | змэс-З-040566 | 48:19:0000000:4828 | 1990 | КТП | 100
502 | ЭСК ТЭЦ Литер XVI Городская комплектная трансформаторная подстанция (ГКТП-190) | XVI | Липецкая область, г. Елец | змэс-З-040138 | 48:19:0000000:4828 | 1986 | КТП | 250
503 | ЭСК ТЭЦ Литер XVII Комплектная трансформаторная подстанция (КТП-161) | XVII | Липецкая область, г. Елец | змэс-З-040131 | 48:19:0000000:4828 | 1976 | КТП | 100
504 | ЭСК ТЭЦ Литер XVIII Городская комплектная трансформаторная подстанция (ГКТП-236) | XVIII | Липецкая область, г. Елец | змэс-З-040565 | 48:19:0000000:4828 | 1990 | КТП | 250
505 | ЭСК ТЭЦ Литер XIX Комплектная трансформаторная подстанция (КТП-162) | XIX | Липецкая область, г. Елец | змэс-З-040132 | 48:19:0000000:4828 | 1976 | КТП
506 | ЭСК ТЭЦ Литер XXI Комплектная трансформаторная подстанция (КТП-52) | XXI | Липецкая область, г. Елец | змэс-З-040550 | 48:19:0000000:4828 | 1985 | КТП | 250
507 | ЭСК ТЭЦ Литер XXII Комплектная трансформаторная подстанция (КТП-188) | XXII | Липецкая область, г. Елец | змэс-З-010047 | 48:19:0000000:4828 | 1988 | КТП | 180
508 | ЭСК Крона Литер А Трансформаторная подстанция-140 (ТП-140) | А | Липецкая область, г. Елец | змэс-З-010164 | 48:19:0000000:4827 | 1983 | ЗТП | 400
509 | ЭСК Крона Литер Б Распределительный пункт-11 (РП-11) | Б | Липецкая область, г. Елец | змэс-З-010075 | 48:19:0000000:4827 | 1981 | РП
510 | ЭСК Крона Литер В Трансформаторная подстанция-156 (ТП-156) | В | Липецкая область, г. Елец | змэс-З-010121 | 48:19:0000000:4827 | 1974 | ЗТП
511 | ЭСК Крона Литер Д Трансформаторная подстанция-210 (ТП-210) | Д | Липецкая область, г. Елец | змэс-З-010155 | 48:19:0000000:4827 | 1980 | ЗТП | 180+400
512 | ЭСК Крона Литер Ж Трансформаторная подстанция-53 (ТП-53) | Ж | Липецкая область, г. Елец | змэс-З-010048 | 48:19:0000000:4827 | 1956 | ЗТП | 2*250
513 | ЭСК Крона Литер З Трансформаторная подстанция-80 (ТП-80) | З | Липецкая область, г. Елец | змэс-З-010069 | 48:19:0000000:4827 | 1958 | ЗТП | 400
514 | ЭСК Крона Литер И Трансформаторная подстанция-81 (ТП-81) | И | Липецкая область, г. Елец | змэс-З-010070 | 48:19:0000000:4827 | 1956 | ЗТП | 400
515 | ЭСК Крона Литер К Трансформаторная подстанция-82 (ТП-82) | К | Липецкая область, г. Елец | змэс-З-010071 | 48:19:0000000:4827 | 1965 | ЗТП | 180
516 | ЭСК Крона Литер Л Трансформаторная подстанция-83 (ТП-83) | Л | Липецкая область, г. Елец | змэс-З-010072 | 48:19:0000000:4827 | 1963 | ЗТП | 180
517 | ЭСК Крона Литер М Транcформаторная подстанция-219 (ТП-219) | М | Липецкая область, г. Елец | змэс-З-010219 | 48:19:0000000:4827 | 1990 | ЗТП | 2*400
518 | ЭСК Крона Литер I Комплектная трансформаторная подстанция-2А (КТП-2А) | I | Липецкая область, г. Елец | змэс-З-040538 | 48:19:0000000:4827 | 1990 | КТП | 160
519 | ЭСК Крона Литер II Комплектная трансформаторная подстанция-3А (КТП-3А) | II | Липецкая область, г. Елец | змэс-З-040536 | 48:19:0000000:4827 | 1990 | КТП | 100
520 | ЭСК Крона Литер III Комплектная трансформаторная подстанция-4А (КТП-4А) | III | Липецкая область, г. Елец | змэс-З-040535 | 48:19:0000000:4827 | 1990 | КТП | 160
521 | ЭСК Крона Литер IV Комплектная трансформаторная подстанция-5А (КТП-5А) | IV | Липецкая область, г. Елец | змэс-З-040539 | 48:19:0000000:4827 | 1987 | КТП | 100
522 | ЭСК Крона Литер V Городская комплектная трансформаторная подстанция-1В (ГКТП-1В) | V | Липецкая область, г. Елец | змэс-З-040207 | 48:19:0000000:4827 | 1987 | КТП | 100
523 | ЭСК Крона Литер VI Городская комплектная трансформаторная подстанция-2В (ГКТП-2В) | VI | Липецкая область, г. Елец | змэс-З-040208 | 48:19:0000000:4827 | 1987 | КТП | 400
524 | ЭСК Крона Литер VII Городская комплектная трансформаторная подстанция-3В (ГКТП-3В) | VII | Липецкая область, г. Елец | змэс-З-040211 | 48:19:0000000:4827 | 1987 | КТП | 100
525 | ЭСК Крона Литер VIII Городская комплектная трансформаторная подстанция-170 (ГКТП-170) | VIII | Липецкая область, г. Елец | змэс-З-040159 | 48:19:0000000:4827 | 1978 | КТП | 250
526 | ЭСК Крона Литер IX Городская комплектная трансформаторная подстанция-180 (ГКТП-180) | IX | Липецкая область, г. Елец | змэс-З-040193 | 48:19:0000000:4827 | 1984 | КТП | 400
527 | ЭСК Крона Литер X Городская комплектная трансформаторная подстанция-84 (ГКТП-84) | X | Липецкая область, г. Елец | змэс-З-040079 | 48:19:0000000:4827 | 1963 | КТП | 250
528 | ЭСК Крона Литер XI Комплектная трансформаторная подстанция-85 (КТП-85) | XI | Липецкая область, г. Елец | змэс-З-040080 | 48:19:0000000:4827 | 1963 | КТП | 180
529 | ЭСК Крона Литер XII Комплектная трансформаторная подстанция-124 (КТП-124) | XII | Липецкая область, г. Елец | змэс-З-040113 | 48:19:0000000:4827 | 1972 | КТП | 160
530 | ЭСК Крона Литер XIV Комплектная трансформаторная подстанция-233 (КТП-233) | XIV | Липецкая область, г. Елец | змэс-З-040563 | 48:19:0000000:4827 | 1990 | КТП | 100
531 | ЭСК Крона Литер XV Городская комплектная трансформаторная подстанция-212 (ГКТП-212) | XV | Липецкая область, г. Елец | змэс-З-040215 | 48:19:0000000:4827 | 1989 | КТП | 100
532 | ЭСК Табаки Литер А Распределительная подстанция (РП-14) | А | Липецкая область, г. Елец | змэс-З-010175 | 48:19:0000000:4826 | 1984 | РП | 630+400
533 | ЭСК Табаки Литер Б Трансформаторная подстанция (ТП-70) | Б | Липецкая область, г. Елец | змэс-З-010062 | 48:19:0000000:4826 | 1962 | ЗТП | 160
534 | ЭСК Табаки Литер В Трансформаторная подстанция (ТП-71) | В | Липецкая область, г. Елец | змэс-З-010063 | 48:19:0000000:4826 | 1962 | ЗТП | 250
535 | ЭСК Табаки Литер Д Трансформаторная подстанция (ТП-72) | Д | Липецкая область, г. Елец | змэс-З-010064 | 48:19:0000000:4826 | 1962 | ЗТП | 250
536 | ЭСК Табаки Литер Е Трансформаторная подстанция (ТП-75) | Е | Липецкая область, г. Елец | змэс-З-010066 | 48:19:0000000:4826 | 1961 | ЗТП | 2*100
537 | ЭСК Табаки Литер Ж Трансформаторная подстанция (ТП-173) | Ж | Липецкая область, г. Елец | змэс-З-010166 | 48:19:0000000:4826 | 1984 | ЗТП | 320
538 | ЭСК Табаки Литер З Трансформаторная подстанция (ТП-176) | З | Липецкая область, г. Елец | змэс-З-010109 | 48:19:0000000:4826 | 1984 | ЗТП | 250
539 | ЭСК Табаки Литер И Трансформаторная подстанция (ТП-175) | И | Липецкая область, г. Елец | змэс-З-040209 | 48:19:0000000:4826 | 1987 | ЗТП | 100
540 | ЭСК Табаки Литер К Трансформаторная подстанция (ТП-242) | К | Липецкая область, г. Елец | змэс-З-010177 | 48:19:0000000:4826 | 1983 | ЗТП | 400
541 | ЭСК Табаки Литер I Комплектная трансформаторная подстанция (КТП-73) | I | Липецкая область, г. Елец | змэс-З-040070 | 48:19:0000000:4826 | 1963 | КТП | 100
542 | ЭСК Табаки Литер II Комплектная трансформаторная подстанция (КТП-177) | II | Липецкая область, г. Елец | змэс-З-040186 | 48:19:0000000:4826 | 1984 | КТП | 100
543 | ЭСК Табаки Литер IV Комплектная трансформаторная подстанция (КТП-110) | IV | Липецкая область, г. Елец | змэс-З-040101 | 48:19:0000000:4826 | 1967 | КТП | 250
544 | ЭСК Табаки Литер V Комплектная трансформаторная подстанция (КТП-172) | V | Липецкая область, г. Елец | змэс-З-040162 | 48:19:0000000:4826 | 1989 | КТП | 250
545 | ЭСК Табаки Литер VI Комплектная трансформаторная подстанция (КТП-154) | VI | Липецкая область, г. Елец | змэс-З-040129 | 48:19:0000000:4826 | 1982 | КТП | 100
546 | ЭСК Талица Литер I Комплектная трансформаторная подстанция-501 | I | Липецкая область, Елецкий р-н, с. Талица | змэс-З-041163 | 48:07:0000000:2794 | 1966 | КТП | 100
547 | ЭСК Талица Литер II Комплектная трансформаторная подстанция-502 | II | Липецкая область, Елецкий р-н, с. Талица | змэс-З-041164 | 48:07:0000000:2794 | 1967 | КТП | 250
548 | ЭСК Талица Литер IV Комплектная трансформаторная подстанция-504 | IV | Липецкая область, Елецкий р-н, с. Талица | змэс-З-041338 | 48:07:0000000:2794 | 1979 | КТП | 100
549 | ЭСК Талица Литер V Комплектная трансформаторная подстанция-505 | V | Липецкая область, Елецкий р-н, с. Талица | змэс-З-040540 | 48:07:0000000:2794 | 1990 | КТП | 250
550 | ЭСК Талица Литер VI Комплектная трансформаторная подстанция-506 | VI | Липецкая область, Елецкий р-н, с. Талица | змэс-З-040172 | 48:07:0000000:2794 | 1986 | КТП | 100
551 | Распределительная подстанция №18 |  | Липецкая область, г. Елец, пос. Аргамач, пер. 3-Ламской, д. 43, корп а | БП-000197 | 48:19:6240116:86 | 2001 | РП | 2*400
552 | ЭСК Красное Литер I Городская комплектная трансформаторная подстанция №1 | I | Липецкая область, Краснинский р-н, с. Красное | дэс-00041295 | 48:10:0000000:598 | 1990 | КТП
553 | ЭСК Красное Литер II Городская комплектная трансформаторная подстанция №3 | II | Липецкая область, Краснинский р-н, с. Красное | дэс-00041180 | 48:10:0000000:598 | 1972 | КТП | 160
554 | ЭСК Красное Литер IV Городская комплектная трансформаторная подстанция №6 | IV | Липецкая область, Краснинский р-н, с. Красное | дэс-00041176 | 48:10:0000000:598 | 1971 | КТП | 160
555 | ЭСК Красное Литер V Городская комплектная трансформаторная подстанция №7 | V | Липецкая область, Краснинский р-н, с. Красное | дэс-00041186 | 48:10:0000000:598 | 1987 | КТП | 400
556 | ЭСК Красное Литер VII Комплектная трансформаторная подстанция №9 | VII | Липецкая область, Краснинский р-н, с. Красное | дэс-00041179 | 48:10:0000000:598 | 1974 | КТП | 100
557 | ЭСК Красное Литер VIII Комплектная трансформаторная подстанция №10 | VIII | Липецкая область, Краснинский р-н, с. Красное | дэс-00041178 | 48:10:0000000:598 | 1970 | КТП | 100
558 | ЭСК Красное Литер XIII Комплектная трансформаторная подстанция №15 | XIII | Липецкая область, Краснинский р-н, с. Красное | дэс-00041177 | 48:10:0000000:598 | 1971 | КТП | 160
559 | ЭСК Красное Литер XVII Городская комплектная трансформаторная подстанция №21 | XVII | Липецкая область, Краснинский р-н, с. Красное | дэс-00080202, | 48:10:0000000:598 | 1990 | КТП | 160
560 | ЭСК Красное Литер XIX Комплектная трансформаторная подстанция №23 | XIX | Липецкая область, Краснинский р-н, с. Красное | дэс-00080203 | 48:10:0000000:598 | 1990 | КТП | 250
561 | ЭСК Красное Литер XX Комплектная трансформаторная подстанция №615 | XX | Липецкая область, Краснинский р-н, с. Красное | дэс-00041202 | 48:10:0000000:598 | 1990 | КТП | 250
562 | Трансформаторная подстанция (лит. А), общей площадью 42,4 кв.м., расположенная по адресу: Липецкая область, Краснинский район, с. Красное, ул. Газовиков | A | Липецкая область, Краснинский р-н, с. Красное | №БП-000246 | 48:10:0620579:406 | 1986 | ЗТП | 2*400
Первый заместитель директора- главный инженер М.В. Яшин
Начальник управления собственностью В.В. Шипулина

## Приложение 2.3. КЛ ОЗ
Приложение 2.3 к Договору
Перечень имущества
243.1273
ЭСК | №п/п | Наименование объекта недвижимости | Литер | Адрес (местоположение) объекта | Инвентарный номер | Кадастровый номер | Группа | Напряжение | Год ввода | Общая протяженность ЛЭП, км (по трассе)
Усмань | 1 | ЭСК Усмань Литер XXXVIII Кабельная линия 10 Кв | XXXVIII | Липецкая область, г.Усмань | инв.№32012 | 48:16:0000000:2854 | КЛ | 10 | 1960 | 0.07878
Усмань | 2 | ЭСК Усмань Литер XLVII Кабельная линия 10 Кв | XLVII | Липецкая область, г.Усмань | инв.№32011.1 | 48:16:0000000:2854 | КЛ | 10 | 1960 | 0.11042
Усмань | 3 | ЭСК Усмань Литер LII Кабельная линия 10 Кв | LII | Липецкая область, г.Усмань | инв.№32014.1 | 48:16:0000000:2854 | КЛ | 10 | 1973 | 0.15311
Усмань | 4 | ЭСК Усмань Литер LVII Кабельная линия 10 Кв | LVII | Липецкая область, г.Усмань | инв.№32013 | 48:16:0000000:2854 | КЛ | 10 | 1965 | 0.16215
Усмань | 5 | ЭСК Усмань Литер LXVIII Кабельная линия 10 Кв | LXVIII | Липецкая область, г.Усмань | инв.№32017 | 48:16:0000000:2854 | КЛ | 10 | 1990 | 0.01563
Усмань | 6 | ЭСК Усмань Литер LXIX Кабельная линия 10 Кв | LXIX | Липецкая область, г.Усмань | инв.№32017а | 48:16:0000000:2854 | КЛ | 10 | 1990 | 0.03257
Усмань | 7 | ЭСК Усмань Литер LXX Кабельная линия 10 Кв | LXX | Липецкая область, г.Усмань | инв.№32017б | 48:16:0000000:2854 | КЛ | 10 | 1990 | 0.02476
Усмань | 8 | ЭСК Усмань Литер LXXI Кабельная линия 10 Кв | LXXI | Липецкая область, г.Усмань | инв.№32018 | 48:16:0000000:2854 | КЛ | 10 | 1990 | 0.05251
Усмань | 9 | ЭСК Усмань Литер LXXII Кабельная линия 10 Кв | LXXII | Липецкая область, г.Усмань | инв.№32018а | 48:16:0000000:2854 | КЛ | 10 | 1990 | 0.03996
Усмань | 10 | ЭСК Усмань Литер LXXIII Кабельная линия 10 Кв | LXXIII | Липецкая область, г.Усмань | инв.№32018б | 48:16:0000000:2854 | КЛ | 10 | 1990 | 0.02238
Усмань | 11 | ЭСК Усмань Литер LXXIV Кабельная линия 10 Кв | LXXIV | Липецкая область, г.Усмань | инв.№32011.3 | 48:16:0000000:2854 | КЛ | 10 | 1990 | 0.19875
Усмань | 12 | ЭСК Усмань Литер LXXV Кабельная линия 10 Кв | LXXV | Липецкая область, г.Усмань | юмэс-32011.3а | 48:16:0000000:2854 | КЛ | 10 | 1990 | 0.50912
Усмань | 13 | ЭСК Усмань Литер LXXVI Кабельная линия 10 Кв | LXXVI | Липецкая область, г.Усмань | инв.№32011.2 | 48:16:0000000:2854 | КЛ | 10 | 1966 | 0.55565
Усмань | 14 | ЭСК Усмань Литер LXXVII Кабельная линия 10 Кв | LXXVII | Липецкая область, г.Усмань | инв.№32011.2а | 48:16:0000000:2854 | КЛ | 10 | 1966 | 0.25396
Усмань | 15 | ЭСК Усмань Литер LXXVIII Кабельная линия 10 Кв | LXXVIII | Липецкая область, г.Усмань | инв.№00-000044 | 48:16:0000000:2854 | КЛ | 10 | 1965 | 0.13693
Усмань | 16 | ЭСК Усмань Литер LXXIX Кабельная линия 10 Кв | LXXIX | Липецкая область, г.Усмань | инв.№32014.4 | 48:16:0000000:2854 | КЛ | 10 | 1977 | 0.21232
Усмань | 17 | ЭСК Усмань Литер LXXX Кабельная линия 10 Кв | LXXX | Липецкая область, г.Усмань | инв.№32014.3 | 48:16:0000000:2854 | КЛ | 10 | 1973 | 0.59229
Усмань | 18 | ЭСК Усмань Литер LXXXI Кабельная линия 10 Кв | LXXXI | Липецкая область, г.Усмань | инв.№32014.2 | 48:16:0000000:2854 | КЛ | 10 | 1973 | 0.17409
Усмань | 19 | ЭСК Усмань Литер CCVI Кабельная линия 0,4 Кв | CCVI | Липецкая область, г.Усмань | инв.№32020.1 | 48:16:0000000:2854 | КЛ | 0.4 | 1956 | 0.0142
Усмань | 20 | ЭСК Усмань Литер CCVII Кабельная линия 0,4 Кв | CCVII | Липецкая область, г.Усмань | инв.№32032.1 | 48:16:0000000:2854 | КЛ | 0.4 | 1958 | 0.13518
Усмань | 21 | ЭСК Усмань Литер CCVIII Кабельная линия 0,4 Кв | CCVIII | Липецкая область, г.Усмань | инв.№32025 | 48:16:0000000:2854 | КЛ | 0.4 | 1990 | 0.00358
Усмань | 22 | ЭСК Усмань Литер CCX Кабельная линия 0,4 Кв | CCX | Липецкая область, г.Усмань | инв.№32031 | 48:16:0000000:2854 | КЛ | 0.4 | 1956 | 0.36041
Усмань | 23 | ЭСК Усмань Литер CCXII Кабельная линия 0,4 Кв | CCXII | Липецкая область, г.Усмань | инв.№32078 | 48:16:0000000:2854 | КЛ | 0.4 | 1990 | 0.01894
Усмань | 24 | ЭСК Усмань Литер CCXIII Кабельная линия 0,4 Кв | CCXIII | Липецкая область, г.Усмань | инв.№32078а | 48:16:0000000:2854 | КЛ | 0.4 | 1990 | 0.41265
Усмань | 25 | ЭСК Усмань Литер CCXVI Кабельная линия 0,4 Кв | CCXVI | Липецкая область, г.Усмань | инв.№32011.2б | 48:16:0000000:2854 | КЛ | 0.4 | 1990 | 0.00428
Усмань | 26 | ЭСК Усмань Литер CCXVII Кабельная линия 0,4 Кв | CCXVII | Липецкая область, г.Усмань | инв.№32079 | 48:16:0000000:2854 | КЛ | 0.4 | 1990 | 0.0329
Усмань | 27 | ЭСК Усмань Литер CCXVIII Кабельная линия 0,4 Кв | CCXVIII | Липецкая область, г.Усмань | инв.№32027 | 48:16:0000000:2854 | КЛ | 0.4 | 1975 | 0.33641
Усмань | 28 | ЭСК Усмань Литер CCXIX Кабельная линия 0,4 Кв | CCXIX | Липецкая область, г.Усмань | инв.№32080 | 48:16:0000000:2854 | КЛ | 0.4 | 1990 | 0.19239
Усмань | 29 | ЭСК Усмань Литер CCXX Кабельная линия 0,4 Кв | CCXX | Липецкая область, г.Усмань | инв.№32029 | 48:16:0000000:2854 | КЛ | 0.4 | 1990 | 0.03464
Усмань | 30 | ЭСК Усмань Литер CCXXI Кабельная линия 0,4 Кв | CCXXI | Липецкая область, г.Усмань | инв.№32030 | 48:16:0000000:2854 | КЛ | 0.4 | 1990 | 0.12511
Усмань | 31 | ЭСК Усмань Литер CCXXII Кабельная линия 0,4 Кв | CCXXII | Липецкая область, г.Усмань | инв.№32026а | 48:16:0000000:2854 | КЛ | 0.4 | 1990 | 0.06299
Усмань | 32 | ЭСК Усмань Литер CCXXIII Кабельная линия 0,4 Кв | CCXXIII | Липецкая область, г.Усмань | инв.№32105 | 48:16:0000000:2854 | КЛ | 0.4 | 1990 | 0.00363
Усмань | 33 | ЭСК Усмань Литер CCXXVI Кабельная линия 0,4 Кв | CCXXVI | Липецкая область, г.Усмань | инв.№32073 | 48:16:0000000:2854 | КЛ | 0.4 | 1990 | 0.07227
СХТ | 34 | ЭСК СХТ Литер II Кабельная линия электропередачи 10 Кв | II | Липецкая область, г. Грязи | юмэс-31016 | 48:02:0000000:7609 | КЛ | 10 | 1990 | 0.64931
СХТ | 35 | ЭСК СХТ Литер VI Кабельная линия электропередачи 0,4 Кв | VI | Липецкая область, г. Грязи | юмэс-31221.2 | 48:02:0000000:7609 | КЛ | 0.4 | 1990 | 1.0554
МПС | 36 | ЭСК МПС Литер XVI Кабельная линия электропередач 6 Кв | XVI | Липецкая область, г. Грязи | юмэс-31024.4 | 48:02:0000000:7529 | КЛ | 6 | 1987 | 0.607
МПС | 37 | ЭСК МПС Литер XVII Кабельная линия электропередач 6 Кв | XVII | Липецкая область, г. Грязи | юмэс-31024.5 | 48:02:0000000:7529 | КЛ | 6 | 1988 | 0.15
МПС | 38 | ЭСК МПС Литер XVIII Кабельная линия электропередач 6 Кв | XVIII | Липецкая область, г. Грязи | юмэс-31024.1 | 48:02:0000000:7529 | КЛ | 6 | 1981 | 0.703
МПС | 39 | ЭСК МПС Литер XIX Кабельная линия электропередач 6 Кв | XIX | Липецкая область, г. Грязи | юмэс-31039.9 | 48:02:0000000:7529 | КЛ | 6 | 1989 | 0.35
МПС | 40 | ЭСК МПС Литер XXI Кабельная линия электропередач 6 Кв | XXI | Липецкая область, г. Грязи | юмэс-31014.8 | 48:02:0000000:7529 | КЛ | 6 | 1987 | 0.38
МПС | 41 | ЭСК МПС Литер XXII Кабельная линия электропередач 6 Кв | XXII | Липецкая область, г. Грязи | юмэс-31014.3 | 48:02:0000000:7529 | КЛ | 6 | 1968 | 0.086
МПС | 42 | ЭСК МПС Литер XXIV Кабельная линия электропередач 6 Кв | XXIV | Липецкая область, г. Грязи | юмэс-31030.1 | 48:02:0000000:7529 | КЛ | 6 | 1955 | 1.2131
Таволжанка | 43 | ЭСК Таволжанка Литер CV Кабельная линия электропередачи 6кВ | CV | Липецкая область, г. Грязи | юмэс-96074 | 48:02:0000000:7526 | КЛ | 6 | 1996 | 0.3489
Таволжанка | 44 | ЭСК Таволжанка Литер CVI Кабельная линия электропередачи 6кВ | CVI | Липецкая область, г. Грязи | юмэс-31249.4 | 48:02:0000000:7526 | КЛ | 6 | 1989 | 0.0095
Таволжанка | 45 | ЭСК Таволжанка Литер CVII Кабельная линия электропередачи 6кВ | CVII | Липецкая область, г. Грязи | юмэс-31249.3 | 48:02:0000000:7526 | КЛ | 6 | 1978 | 0.2517
Таволжанка | 46 | ЭСК Таволжанка Литер CVIII Кабельная линия электропередачи 6кВ | CVIII | Липецкая область, г. Грязи | юмэс-96075 | 48:02:0000000:7526 | КЛ | 6 | 1987 | 0.3351
Таволжанка | 47 | ЭСК Таволжанка Литер CIX Кабельная линия электропередачи 6кВ | CIX | Липецкая область, г. Грязи | юмэс-96076 | 48:02:0000000:7526 | КЛ | 6 | 1987 | 0.0019
Таволжанка | 48 | ЭСК Таволжанка Литер CX Кабельная линия электропередачи 6кВ | CX | Липецкая область, г. Грязи | юмэс-96053 | 48:02:0000000:7526 | КЛ | 6 | 1967 | 0.2395
Таволжанка | 49 | ЭСК Таволжанка Литер CXI Кабельная линия электропередачи 6кВ | CXI | Липецкая область, г. Грязи | юмэс-31030.2 | 48:02:0000000:7526 | КЛ | 6 | 1967 | 0.0521
Таволжанка | 50 | ЭСК Таволжанка Литер CXII Кабельная линия электропередачи 6кВ | CXII | Липецкая область, г. Грязи | юмэс-31015.4 | 48:02:0000000:7526 | КЛ | 6 | 1989 | 0.4447
Таволжанка | 51 | ЭСК Таволжанка Литер CXIII Кабельная линия электропередачи 6кВ | CXIII | Липецкая область, г. Грязи | юмэс-31030.4 | 48:02:0000000:7526 | КЛ | 6 | 1979 | 0.4281
Таволжанка | 52 | ЭСК Таволжанка Литер CXIV Кабельная линия электропередачи 6кВ | CXIV | Липецкая область, г. Грязи | юмэс-31030.3 | 48:02:0000000:7526 | КЛ | 6 | 1998 | 0.6515
Таволжанка | 53 | ЭСК Таволжанка Литер CXV Кабельная линия электропередачи 6кВ | CXV | Липецкая область, г. Грязи | юмэс-11059 | 48:02:0000000:7526 | КЛ | 6 | 1957 | 0.0265
Таволжанка | 54 | ЭСК Таволжанка Литер CXVI Кабельная линия электропередачи 6кВ | CXVI | Липецкая область, г. Грязи | юмэс-31030.6 | 48:02:0000000:7526 | КЛ | 6 | 1977 | 0.611
Таволжанка | 55 | ЭСК Таволжанка Литер CXVII Кабельная линия электропередачи 6кВ | CXVII | Липецкая область, г. Грязи | юмэс-31015.2 | 48:02:0000000:7526 | КЛ | 6 | 1977 | 0.6106
Таволжанка | 56 | ЭСК Таволжанка Литер CXVIII Кабельная линия электропередачи 6кВ | CXVIII | Липецкая область, г. Грязи | юмэс-96054 | 48:02:0000000:7526 | КЛ | 6 | 1989 | 0.0098
Таволжанка | 57 | ЭСК Таволжанка Литер CXIX Кабельная линия электропередачи 6кВ | CXIX | Липецкая область, г. Грязи | юмэс-31030.5 | 48:02:0000000:7526 | КЛ | 6 | 1989 | 0.0079
Таволжанка | 58 | ЭСК Таволжанка Литер CXX Кабельная линия электропередачи 6кВ | CXX | Липецкая область, г. Грязи | юмэс-31249.1 | 48:02:0000000:7526 | КЛ | 6 | 1994 | 0.8498
Таволжанка | 59 | ЭСК Таволжанка Литер CXXI Кабельная линия электропередачи 0,4кВ | CXXI | Липецкая область, г. Грязи | юмэс-31134 | 48:02:0000000:7526 | КЛ | 0.4 | 1969 | 0.0094
Таволжанка | 60 | ЭСК Таволжанка Литер CXXII Кабельная линия электропередачи 0,4кВ | CXXII | Липецкая область, г. Грязи | юмэс-96055 | 48:02:0000000:7526 | КЛ | 0.4 | 1969 | 0.0072
Таволжанка | 61 | ЭСК Таволжанка Литер CXXIII Кабельная линия электропередачи 0,4кВ | CXXIII | Липецкая область, г. Грязи | юмэс-96056 | 48:02:0000000:7526 | КЛ | 0.4 | 1969 | 0.0145
Таволжанка | 62 | ЭСК Таволжанка Литер CXXV Кабельная линия электропередачи 0,4кВ | CXXV | Липецкая область, г. Грязи | юмэс-96057 | 48:02:0000000:7526 | КЛ | 0.4 | 1962 | 0.005
Таволжанка | 63 | ЭСК Таволжанка Литер CXXVI Кабельная линия электропередачи 0,4кВ | CXXVI | Липецкая область, г. Грязи | юмэс-31281 | 48:02:0000000:7526 | КЛ | 0.4 | 1997 | 0.0479
Таволжанка | 64 | ЭСК Таволжанка Литер CXXVII Кабельная линия электропередачи 0,4кВ | CXXVII | Липецкая область, г. Грязи | юмэс-96058 | 48:02:0000000:7526 | КЛ | 0.4 | 1997 | 0.0074
Таволжанка | 65 | ЭСК Таволжанка Литер CXXIX Кабельная линия электропередачи 0,4кВ | CXXIX | Липецкая область, г. Грязи | юмэс-96078 | 48:02:0000000:7526 | КЛ | 0.4 | 1994 | 0.1274
Таволжанка | 66 | ЭСК Таволжанка Литер CXXX Кабельная линия электропередачи 0,4кВ | CXXX | Липецкая область, г. Грязи | юмэс-31229 | 48:02:0000000:7526 | КЛ | 0.4 | 1994 | 0.4085
Таволжанка | 67 | ЭСК Таволжанка Литер CXXXI Кабельная линия электропередачи 0,4кВ | CXXXI | Липецкая область, г. Грязи | юмэс-31250 | 48:02:0000000:7526 | КЛ | 0.4 | 1986 | 0.0884
Таволжанка | 68 | ЭСК Таволжанка Литер CXXXIII Кабельная линия электропередачи 0,4кВ | CXXXIII | Липецкая область, г. Грязи | юмэс-31272 | 48:02:0000000:7526 | КЛ | 0.4 | 1995 | 0.136
Таволжанка | 69 | ЭСК Таволжанка Литер CXXXIV Кабельная линия электропередачи 0,4кВ | CXXXIV | Липецкая область, г. Грязи | юмэс-31245 | 48:02:0000000:7526 | КЛ | 0.4 | 1983 | 0.0874
Таволжанка | 70 | ЭСК Таволжанка Литер CXXXV Кабельная линия электропередачи 0,4кВ | CXXXV | Липецкая область, г. Грязи | юмэс-31130.3 | 48:02:0000000:7526 | КЛ | 0.4 | 1983 | 0.111
Таволжанка | 71 | ЭСК Таволжанка Литер CXXXVI Кабельная линия электропередачи 0,4кВ | CXXXVI | Липецкая область, г. Грязи | юмэс-31130.4 | 48:02:0000000:7526 | КЛ | 0.4 | 1983 | 0.0083
Таволжанка | 72 | ЭСК Таволжанка Литер CXXXVII Кабельная линия электропередачи 0,4кВ | CXXXVII | Липецкая область, г. Грязи | юмэс-11036 | 48:02:0000000:7526 | КЛ | 0.4 | 1987 | 0.0557
Таволжанка | 73 | ЭСК Таволжанка Литер CXL Кабельная линия электропередачи 0,4кВ | CXL | Липецкая область, г. Грязи | юмэс-96079 | 48:02:0000000:7526 | КЛ | 0.4 | 1977 | 0.0194
Таволжанка | 74 | ЭСК Таволжанка Литер CXLI Кабельная линия электропередачи 0,4кВ | CXLI | Липецкая область, г. Грязи | юмэс-31140 | 48:02:0000000:7526 | КЛ | 0.4 | 1965 | 0.0125
Таволжанка | 75 | ЭСК Таволжанка Литер CXLIII Кабельная линия электропередачи 0,4кВ | CXLIII | Липецкая область, г. Грязи | юмэс-96061 | 48:02:0000000:7526 | КЛ | 0.4 | 1965 | 0.0016
Таволжанка | 76 | ЭСК Таволжанка Литер CXLIV Кабельная линия электропередачи 0,4кВ | CXLIV | Липецкая область, г. Грязи | юмэс-31112 | 48:02:0000000:7526 | КЛ | 0.4 | 1957 | 0.0665
Таволжанка | 77 | ЭСК Таволжанка Литер CXLV Кабельная линия электропередачи 0,4кВ | CXLV | Липецкая область, г. Грязи | юмэс-96062 | 48:02:0000000:7526 | КЛ | 0.4 | 1985 | 0.0611
Таволжанка | 78 | ЭСК Таволжанка Литер CXLVII Кабельная линия электропередачи 0,4кВ | CXLVII | Липецкая область, г. Грязи | юмэс-31230.3 | 48:02:0000000:7526 | КЛ | 0.4 | 1990 | 0.2474
Таволжанка | 79 | ЭСК Таволжанка Литер CL Кабельная линия электропередачи 0,4кВ | CL | Липецкая область, г. Грязи | юмэс-31144 | 48:02:0000000:7526 | КЛ | 0.4 | 1959 | 0.0049
Таволжанка | 80 | ЭСК Таволжанка Литер CLI Кабельная линия электропередачи 0,4кВ | CLI | Липецкая область, г. Грязи | юмэс-96063 | 48:02:0000000:7526 | КЛ | 0.4 | 1959 | 0.0094
Таволжанка | 81 | ЭСК Таволжанка Литер CLII Кабельная линия электропередачи 0,4кВ | CLII | Липецкая область, г. Грязи | юмэс-96064 | 48:02:0000000:7526 | КЛ | 0.4 | 1956 | 0.0069
Таволжанка | 82 | ЭСК Таволжанка Литер CLIII Кабельная линия электропередачи 0,4кВ | CLIII | Липецкая область, г. Грязи | юмэс-96065 | 48:02:0000000:7526 | КЛ | 0.4 | 1998 | 0.0702
Таволжанка | 83 | ЭСК Таволжанка Литер CLIV Кабельная линия электропередачи 0,4кВ | CLIV | Липецкая область, г. Грязи | юмэс-96065а | 48:02:0000000:7526 | КЛ | 0.4 | 1998 | 0.0508
Таволжанка | 84 | ЭСК Таволжанка Литер CLV Кабельная линия электропередачи 0,4кВ | CLV | Липецкая область, г. Грязи | юмэс-96065б | 48:02:0000000:7526 | КЛ | 0.4 | 1998 | 0.2863
Таволжанка | 85 | ЭСК Таволжанка Литер CLVI Кабельная линия электропередачи 0,4кВ | CLVI | Липецкая область, г. Грязи | юмэс-96065в | 48:02:0000000:7526 | КЛ | 0.4 | 1998 | 0.0587
Таволжанка | 86 | ЭСК Таволжанка Литер CLVII Кабельная линия электропередачи 0,4кВ | CLVII | Липецкая область, г. Грязи | юмэс-96065г | 48:02:0000000:7526 | КЛ | 0.4 | 1998 | 0.1438
Таволжанка | 87 | ЭСК Таволжанка Литер CLVIII Кабельная линия электропередачи 0,4кВ | CLVIII | Липецкая область, г. Грязи | юмэс-96065д | 48:02:0000000:7526 | КЛ | 0.4 | 1998 | 0.5238
Таволжанка | 88 | ЭСК Таволжанка Литер CLIX Кабельная линия электропередачи 0,4кВ | CLIX | Липецкая область, г. Грязи | юмэс-96065е | 48:02:0000000:7526 | КЛ | 0.4 | 1998 | 0.2292
Грязи - городская | 89 | ЭСК Грязи - городская Литер LVII Кабельная линия электропередачи 6 Кв | LVII | Липецкая область, г. Грязи | юмэс-31058 | 48:02:0000000:7558 | КЛ | 6 | 1990 | 0.33071
Грязи - городская | 90 | ЭСК Грязи - городская Литер LVIII Кабельная линия электропередачи 6 Кв | LVIII | Липецкая область, г. Грязи | юмэс-31002.5 | 48:02:0000000:7558 | КЛ | 6 | 1984 | 0.34571
Грязи - городская | 91 | ЭСК Грязи - городская Литер LIX Кабельная линия электропередачи 6 Кв | LIX | Липецкая область, г. Грязи | юмэс-31002.6 | 48:02:0000000:7558 | КЛ | 6 | 1985 | 0.15521
Грязи - городская | 92 | ЭСК Грязи - городская Литер LX Кабельная линия электропередачи 6 Кв | LX | Липецкая область, г. Грязи | юмэс-31002.6а | 48:02:0000000:7558 | КЛ | 6 | 1985 | 0.26629
Грязи - городская | 93 | ЭСК Грязи - городская Литер LXI Кабельная линия электропередачи 6 Кв | LXI | Липецкая область, г. Грязи | юмэс-31002.4 | 48:02:0000000:7558 | КЛ | 6 | 1978 | 0.08753
Грязи - городская | 94 | ЭСК Грязи - городская Литер LXII Кабельная линия электропередачи 6 Кв | LXII | Липецкая область, г. Грязи | юмэс-31004.5 | 48:02:0000000:7558 | КЛ | 6 | 1983 | 0.47593
Грязи - городская | 95 | ЭСК Грязи - городская Литер LXIII Кабельная линия электропередачи 6 Кв | LXIII | Липецкая область, г. Грязи | юмэс-31004.4б | 48:02:0000000:7558 | КЛ | 6 | 1982 | 1.0855
Грязи - городская | 96 | ЭСК Грязи - городская Литер LXIV Кабельная линия электропередачи 6 Кв | LXIV | Липецкая область, г. Грязи | юмэс-31002.2 | 48:02:0000000:7558 | КЛ | 6 | 1979 | 0.26189
Грязи - городская | 97 | ЭСК Грязи - городская Литер LXV Кабельная линия электропередачи 6 Кв | LXV | Липецкая область, г. Грязи | юмэс-31002.10 | 48:02:0000000:7558 | КЛ | 6 | 1989 | 0.24065
Грязи - городская | 98 | ЭСК Грязи - городская Литер LXVI Кабельная линия электропередачи 6 Кв | LXVI | Липецкая область, г. Грязи | юмэс-31010.8 | 48:02:0000000:7558 | КЛ | 6 | 1990 | 1.4145
Грязи - городская | 99 | ЭСК Грязи - городская Литер LXVII Кабельная линия электропередачи 6 Кв | LXVII | Липецкая область, г. Грязи | юмэс-31004.3 | 48:02:0000000:7558 | КЛ | 6 | 1989 | 0.24502
Грязи - городская | 100 | ЭСК Грязи - городская Литер LXVIII Кабельная линия электропередачи 6 Кв | LXVIII | Липецкая область, г. Грязи | юмэс-31002.1 | 48:02:0000000:7558 | КЛ | 6 | 1957 | 0.24502
Грязи - городская | 101 | ЭСК Грязи - городская Литер LXIX Кабельная линия электропередачи 6 Кв | LXIX | Липецкая область, г. Грязи | юмэс-31010.3 | 48:02:0000000:7558 | КЛ | 6 | 1975 | 0.65422
Грязи - городская | 102 | ЭСК Грязи - городская Литер LXX Кабельная линия электропередачи 6 Кв | LXX | Липецкая область, г. Грязи | юмэс-31002.3 | 48:02:0000000:7558 | КЛ | 6 | 1984 | 0.13773
Грязи - городская | 103 | ЭСК Грязи - городская Литер LXXI Кабельная линия электропередачи 6 Кв | LXXI | Липецкая область, г. Грязи | юмэс-31004.4 | 48:02:0000000:7558 | КЛ | 6 | 1989 | 0.12966
Грязи - городская | 104 | ЭСК Грязи - городская Литер LXXII Кабельная линия электропередачи 6 Кв | LXXII | Липецкая область, г. Грязи | юмэс-31004.4а | 48:02:0000000:7558 | КЛ | 6 | 1982 | 0.23555
Грязи - городская | 105 | ЭСК Грязи - городская Литер LXXIII Кабельная линия электропередачи 6 Кв | LXXIII | Липецкая область, г. Грязи | юмэс-31004.1 | 48:02:0000000:7558 | КЛ | 6 | 1982 | 0.38908
Грязи - городская | 106 | ЭСК Грязи - городская Литер LXXIV Кабельная линия электропередачи 6 Кв | LXXIV | Липецкая область, г. Грязи | юмэс-31004.3а | 48:02:0000000:7558 | КЛ | 6 | 1989 | 0.19812
Грязи - городская | 107 | ЭСК Грязи - городская Литер LXXV Кабельная линия электропередачи 6 Кв | LXXV | Липецкая область, г. Грязи | юмэс-31004.3б | 48:02:0000000:7558 | КЛ | 6 | 1989 | 0.23415
Грязи - городская | 108 | ЭСК Грязи - городская Литер LXXVI Кабельная линия электропередачи 6 Кв | LXXVI | Липецкая область, г. Грязи | юмэс-31014.7 | 48:02:0000000:7558 | КЛ | 6 | 1957 | 0.25918
Грязи - городская | 109 | ЭСК Грязи - городская Литер LXXVII Кабельная линия электропередачи 6 Кв | LXXVII | Липецкая область, г. Грязи | юмэс-31014.9 | 48:02:0000000:7558 | КЛ | 6 | 1989 | 0.04713
Грязи - городская | 110 | ЭСК Грязи - городская Литер LXXVIII Кабельная линия электропередачи 6 Кв | LXXVIII | Липецкая область, г. Грязи | юмэс-31014.10 | 48:02:0000000:7558 | КЛ | 6 | 1969 | 0.26407
Грязи - городская | 111 | ЭСК Грязи - городская Литер LXXIX Кабельная линия электропередачи 6 Кв | LXXIX | Липецкая область, г. Грязи | юмэс-31014.6 | 48:02:0000000:7558 | КЛ | 6 | 1957 | 0.35604
Грязи - городская | 112 | ЭСК Грязи - городская Литер LXXX Кабельная линия электропередачи 0,4 Кв | LXXX | Липецкая область, г. Грязи | юмэс-31269 | 48:02:0000000:7558 | КЛ | 0.4 | 1984 | 0.27555
Грязи - городская | 113 | ЭСК Грязи - городская Литер LXXXI Кабельная линия электропередачи 0,4 Кв | LXXXI | Липецкая область, г. Грязи | юмэс-96165 | 48:02:0000000:7558 | КЛ | 0.4 | 1984 | 0.09021
Грязи - городская | 114 | ЭСК Грязи - городская Литер LXXXII Кабельная линия электропередачи 0,4 Кв | LXXXII | Липецкая область, г. Грязи | юмэс-31262 | 48:02:0000000:7558 | КЛ | 0.4 | 1984 | 0.10609
Грязи - городская | 115 | ЭСК Грязи - городская Литер LXXXIII Кабельная линия электропередачи 0,4 Кв | LXXXIII | Липецкая область, г. Грязи | юмэс-96166 | 48:02:0000000:7558 | КЛ | 0.4 | 1984 | 0.45018
Грязи - городская | 116 | ЭСК Грязи - городская Литер LXXXIV Кабельная линия электропередачи 0,4 Кв | LXXXIV | Липецкая область, г. Грязи | юмэс-31148 | 48:02:0000000:7558 | КЛ | 0.4 | 1984 | 0.12
Грязи - городская | 117 | ЭСК Грязи - городская Литер LXXXV Кабельная линия электропередачи 0,4 Кв | LXXXV | Липецкая область, г. Грязи | юмэс-31223 | 48:02:0000000:7558 | КЛ | 0.4 | 1984 | 0.2987
Грязи - городская | 118 | ЭСК Грязи - городская Литер LXXXVI Кабельная линия электропередачи 0,4 Кв | LXXXVI | Липецкая область, г. Грязи | юмэс-96167 | 48:02:0000000:7558 | КЛ | 0.4 | 1984 | 0.06833
Гидрооборудование | 119 | ЭСК Гидрооборудование Литер XXXV Кабельная линия электропередачи 6 Кв | XXXV | Липецкая область, г. Грязи | юмэс-31040.2 | 48:02:0000000:7571 | КЛ | 6 | 1986 | 3.3266
Гидрооборудование | 120 | ЭСК Гидрооборудование Литер XXXVI Кабельная линия электропередачи 6 Кв | XXXVI | Липецкая область, г. Грязи | юмэс-96170 | 48:02:0000000:7571 | КЛ | 6 | 1990 | 1.1721
Гидрооборудование | 121 | ЭСК Гидрооборудование Литер XXXVII Кабельная линия электропередачи 6 Кв | XXXVII | Липецкая область, г. Грязи | юмэс-96171 | 48:02:0000000:7571 | КЛ | 6 | 1990 | 3.3296
Гидрооборудование | 122 | ЭСК Гидрооборудование Литер XXXVIII Кабельная линия электропередачи 6 кВ | XXXVIII | Липецкая область, г. Грязи | юмэс-31251.2 | 48:02:0000000:7571 | КЛ | 6 | 1990 | 0.2009
Гидрооборудование | 123 | ЭСК Гидрооборудование Литер XXXIX Кабельная линия электропередачи 6 Кв | XXXIX | Липецкая область, г. Грязи | юмэс-31255.2 | 48:02:0000000:7571 | КЛ | 6 | 1990 | 0.4026
Гидрооборудование | 124 | ЭСК Гидрооборудование Литер XL Кабельная линия электропередачи 6 Кв | XL | Липецкая область, г. Грязи | юмэс-31034.5 | 48:02:0000000:7571 | КЛ | 6 | 1990 | 0.40261
Гидрооборудование | 125 | ЭСК Гидрооборудование Литер XLIII Кабельная линия электропередачи 6 Кв | XLIII | Липецкая область, г. Грязи | юмэс-31015.6 | 48:02:0000000:7571 | КЛ | 6 | 1989 | 0.92908
Гидрооборудование | 126 | ЭСК Гидрооборудование Литер XLIV Кабельная линия электропередачи 6 Кв | XLIV | Липецкая область, г. Грязи | юмэс-31002.7 | 48:02:0000000:7571 | КЛ | 6 | 1986 | 0.556
Гидрооборудование | 127 | ЭСК Гидрооборудование Литер XLVI Кабельная линия электропередачи 6 Кв | XLVI | Липецкая область, г. Грязи | юмэс-31034.1 | 48:02:0000000:7571 | КЛ | 6 | 1960 | 0.20887
Гидрооборудование | 128 | ЭСК Гидрооборудование Литер XLVII Кабельная линия электропередачи 6 Кв | XLVII | Липецкая область, г. Грязи | юмэс-31034.2 | 48:02:0000000:7571 | КЛ | 6 | 1964 | 0.36548
Гидрооборудование | 129 | ЭСК Гидрооборудование Литер IL Кабельная линия электропередачи 6 Кв | IL | Липецкая область, г. Грязи | юмэс-96172 | 48:02:0000000:7571 | КЛ | 6 | 1990 | 0.28377
Гидрооборудование | 130 | ЭСК Гидрооборудование Литер L Кабельная линия электропередачи 6 Кв | L | Липецкая область, г. Грязи | юмэс-96173 | 48:02:0000000:7571 | КЛ | 6 | 1990 | 2.102
Гидрооборудование | 131 | ЭСК Гидрооборудование Литер LI Кабельная линия электропередачи 6 Кв | LI | Липецкая область, г. Грязи | юмэс-31274 | 48:02:0000000:7571 | КЛ | 6 | 1990 | 0.25945
Гидрооборудование | 132 | ЭСК Гидрооборудование Литер LII Кабельная линия электропередачи 6 Кв | LII | Липецкая область, г. Грязи | юмэс-31251.5 | 48:02:0000000:7571 | КЛ | 6 | 1990 | 0.17468
Гидрооборудование | 133 | ЭСК Гидрооборудование Литер LIV Кабельная линия электропередачи 6 Кв | LIV | Липецкая область, г. Грязи | юмэс-31039.10 | 48:02:0000000:7571 | КЛ | 6 | 1989 | 0.12883
Гидрооборудование | 134 | ЭСК Гидрооборудование Литер LV Кабельная линия электропередачи 6 Кв | LV | Липецкая область, г. Грязи | юмэс-31039.6 | 48:02:0000000:7571 | КЛ | 6 | 1966 | 0.02363
Гидрооборудование | 135 | ЭСК Гидрооборудование Литер LVI Кабельная линия электропередачи 6 Кв | LVI | Липецкая область, г. Грязи | юмэс-31039.4 | 48:02:0000000:7571 | КЛ | 6 | 1977 | 0.33677
Гидрооборудование | 136 | ЭСК Гидрооборудование Литер LVII Кабельная линия электропередачи 6 Кв | LVII | Липецкая область, г. Грязи | юмэс-31039.3 | 48:02:0000000:7571 | КЛ | 6 | 1977 | 0.51481
Гидрооборудование | 137 | ЭСК Гидрооборудование Литер LVIII Кабельная линия электропередачи 6 Кв | LVIII | Липецкая область, г. Грязи | юмэс-31039.2 | 48:02:0000000:7571 | КЛ | 6 | 1972 | 0.19464
Гидрооборудование | 138 | ЭСК Гидрооборудование Литер LIX Кабельная линия электропередачи 6 Кв | LIX | Липецкая область, г. Грязи | юмэс-31004.2 | 48:02:0000000:7571 | КЛ | 6 | 1972 | 0.53805
Гидрооборудование | 139 | ЭСК Гидрооборудование Литер LXII Кабельная линия электропередачи 6 Кв | LXII | Липецкая область, г. Грязи | юмэс-31040.4 | 48:02:0000000:7571 | КЛ | 6 | 1988 | 0.936
Гидрооборудование | 140 | ЭСК Гидрооборудование Литер LXIII Кабельная линия электропередачи 6 Кв | LXIII | Липецкая область, г. Грязи | юмэс-31040.5 | 48:02:0000000:7571 | КЛ | 6 | 1988 | 0.61356
Гидрооборудование | 141 | ЭСК Гидрооборудование Литер LXVIII Кабельная линия электропередачи 0,4 Кв | LXVIII | Липецкая область, г. Грязи | юмэс-31150.2 | 48:02:0000000:7571 | КЛ | 0.4 | 1990 | 0.16433
Гидрооборудование | 142 | ЭСК Гидрооборудование Литер LXXIII Кабельная линия электропередачи 0,4 Кв | LXXIII | Липецкая область, г. Грязи | юмэс-31266.6 | 48:02:0000000:7571 | КЛ | 0.4 | 1990 | 0.07838
Гидрооборудование | 143 | ЭСК Гидрооборудование Литер LXXVI Кабельная линия электропередачи 0,4 Кв | LXXVI | Липецкая область, г. Грязи | юмэс-31266.12 | 48:02:0000000:7571 | КЛ | 0.4 | 1990 | 0.23551
Гидрооборудование | 144 | ЭСК Гидрооборудование Литер LXXVII Кабельная линия электропередачи 0,4 Кв | LXXVII | Липецкая область, г. Грязи | юмэс-31251 | 48:02:0000000:7571 | КЛ | 0.4 | 1990 | 0.07121
Гидрооборудование | 145 | ЭСК Гидрооборудование Литер LXXIX Кабельная линия электропередачи 0,4 Кв | LXXIX | Липецкая область, г. Грязи | юмэс-31266.4 | 48:02:0000000:7571 | КЛ | 0.4 | 1990 | 0.27341
Гидрооборудование | 146 | ЭСК Гидрооборудование Литер LXXXI Кабельная линия электропередачи 0,4 Кв | LXXXI | Липецкая область, г. Грязи | юмэс-31263 | 48:02:0000000:7571 | КЛ | 0.4 | 1990 | 0.09216
Гидрооборудование | 147 | ЭСК Гидрооборудование Литер LXXXII Кабельная линия электропередачи 0,4 Кв | LXXXII | Липецкая область, г. Грязи | юмэс-31271 | 48:02:0000000:7571 | КЛ | 0.4 | 1990 | 0.09
Гидрооборудование | 148 | ЭСК Гидрооборудование Литер XCI Кабельная линия электропередачи 0,4 Кв | XCI | Липецкая область, г. Грязи | юмэс-31170 | 48:02:0000000:7571 | КЛ | 0.4 | 1982 | 0.48288
Гидрооборудование | 149 | ЭСК Гидрооборудование Литер XCIII Кабельная линия электропередачи 0,4 Кв | XCIII | Липецкая область, г. Грязи | юмэс-31108 | 48:02:0000000:7571 | КЛ | 0.4 | 1965 | 0.08
Гидрооборудование | 150 | ЭСК Гидрооборудование Литер XCIV Кабельная линия электропередачи 0,4 Кв | XCIV | Липецкая область, г. Грязи | юмэс-31146.1а | 48:02:0000000:7571 | КЛ | 0.4 | 1965 | 0.17096
Гидрооборудование | 151 | ЭСК Гидрооборудование Литер XCV Кабельная линия электропередачи 0,4 Кв | XCV | Липецкая область, г. Грязи | юмэс-31146.2 | 48:02:0000000:7571 | КЛ | 0.4 | 1961 | 0.15375
Гидрооборудование | 152 | ЭСК Гидрооборудование Литер XCVI Кабельная линия электропередачи 0,4 Кв | XCVI | Липецкая область, г. Грязи | юмэс-31106 | 48:02:0000000:7571 | КЛ | 0.4 | 1961 | 0.181
Гидрооборудование | 153 | ЭСК Гидрооборудование Литер XCVII Кабельная линия электропередачи 0,4 Кв | XCVII | Липецкая область, г. Грязи | юмэс-31124 | 48:02:0000000:7571 | КЛ | 0.4 | 1961 | 0.13383
Гидрооборудование | 154 | ЭСК Гидрооборудование Литер XCVIII Кабельная линия электропередачи 0,4 Кв | XCVIII | Липецкая область, г. Грязи | юмэс-31243 | 48:02:0000000:7571 | КЛ | 0.4 | 1990 | 0.31281
Гидрооборудование | 155 | ЭСК Гидрооборудование Литер CI Кабельная линия электропередачи 0,4 Кв | CI | Липецкая область, г. Грязи | юмэс-31273 | 48:02:0000000:7571 | КЛ | 0.4 | 1990 | 0.2405
МРЗ | 156 | ЭСК МРЗ Литер IV Кабельная линия электропередачи 6 Кв | IV | Липецкая область, г. Грязи | юмэс-31052 | 48:02:0000000:7525 | КЛ | 6 | 1990 | 0.68707
МРЗ | 157 | ЭСК МРЗ Литер V Кабельная линия электропередачи 6 Кв | V | Липецкая область, г. Грязи | юмэс-31051 | 48:02:0000000:7525 | КЛ | 6 | 1990 | 0.37486
МРЗ | 158 | ЭСК МРЗ Литер VII Кабельная линия электропередачи 6 Кв | VII | Липецкая область, г. Грязи | юмэс-31277.2 | 48:02:0000000:7525 | КЛ | 6 | 1990 | 0.4995
МРЗ | 159 | ЭСК МРЗ Литер VIII Кабельная линия электропередачи 0,4 Кв | VIII | Липецкая область, г. Грязи | юмэс-31241 | 48:02:0000000:7525 | КЛ | 0.4 | 1976 | 0.02072
МРЗ | 160 | ЭСК МРЗ Литер XIV Кабельная линия электропередачи 0,4 Кв | XIV | Липецкая область, г. Грязи | юмэс-31212.1 | 48:02:0000000:7525 | КЛ | 0.4 | 1990 | 0.3616
МРЗ | 161 | ЭСК МРЗ Литер XV Кабельная линия электропередачи 6 Кв | XV | Липецкая область, г. Грязи | юмэс-31277.1а | 48:02:0000000:7525 | КЛ | 6 | 1990 | 0.18196
Тяговая | 162 | ЭСК Тяговая Литер III Кабельная линия электропередачи 10 Кв | III | Липецкая область, г.Грязи | юмэс-30018 | 48:02:0000000:7527 | КЛ | 10 | 1990 | 0.07802
Тяговая | 163 | ЭСК Тяговая Литер IV Кабельная линия электропередачи 0,4 Кв | IV | Липецкая область, г.Грязи | юмэс-96082 | 48:02:0000000:7527 | КЛ | 0.4 | 1990 | 0.07395
Тяговая | 164 | ЭСК Тяговая Литер V Кабельная линия электропередачи 0,4 Кв | V | Липецкая область, г.Грязи | юмэс-96081 | 48:02:0000000:7527 | КЛ | 0.4 | 1990 | 0.09671
Данков-Сельская | 165 | ЭСК Данков-Сельская Литер XXXIII Кабельная линия электропередачи 0,4кВ | XXXIII | Липецкая область, г. Данков | дэс-00080180, | 48:03:0000000:7436 | КЛ | 0.4 | 1971 | 0.80328
Данков-Сельская | 166 | ЭСК Данков-Сельская Литер XXXIV Кабельная линия электропередачи 0,4кВ | XXXIV | Липецкая область, г. Данков | дэс-00030683 | 48:03:0000000:7436 | КЛ | 0.4 | 1979 | 0.01198
Данков-Сельская | 167 | ЭСК Данков-Сельская Литер LV Кабельная линия электропередачи 0,4кВ | LV | Липецкая область, г. Данков | №00-000153 | 48:03:0000000:7436 | КЛ | 0.4 | 1990 | 0.27847
Данков-Сельская | 168 | ЭСК Данков-Сельская Литер LXIII Кабельная линия электропередачи 0,4кВ | LXIII | Липецкая область, г. Данков | дэс-00030522 | 48:03:0000000:7436 | КЛ | 0.4 | 1980 | 0.19347
Данков-Сельская | 169 | ЭСК Данков-Сельская Литер LXV Кабельная линия электропередачи 0,4кВ | LXV | Липецкая область, г. Данков | дэс-00030659 | 48:03:0000000:7436 | КЛ | 0.4 | 1990 | 0.04069
Данков-Сельская | 170 | ЭСК Данков-Сельская Литер LXVI Кабельная линия электропередачи 0,4кВ | LXVI | Липецкая область, г. Данков | дэс-00030649 | 48:03:0000000:7436 | КЛ | 0.4 | 1990 | 0.04107
Данков-Сельская | 171 | ЭСК Данков-Сельская Литер LXVII Кабельная линия электропередачи 0,4кВ | LXVII | Липецкая область, г. Данков | дэс-00030066 | 48:03:0000000:7436 | КЛ | 0.4 | 1990 | 0.03959
Данков-Сельская | 172 | ЭСК Данков-Сельская Литер LXXIV Кабельная линия электропередачи 0,4кВ | LXXIV | Липецкая область, г. Данков | дэс-00080192 | 48:03:0000000:7436 | КЛ | 0.4 | 1985 | 0.04708
Данков-ТЭЦ | 173 | ЭСК Данков-ТЭЦ Литер II Кабельная линия электропередачи 6кВ | II | Липецкая область, г. Данков | дэс-00030488 | 48:03:0000000:7435 | КЛ | 6 | 1974 | 0.38001
Данков-ТЭЦ | 174 | ЭСК Данков-ТЭЦ Литер III Кабельная линия электропередачи 6кВ | III | Липецкая область, г. Данков | дэс-00030477 | 48:03:0000000:7435 | КЛ | 6 | 1960 | 0.25296
Данков-ТЭЦ | 175 | ЭСК Данков-ТЭЦ Литер V Кабельная линия электропередачи 6кВ | V | Липецкая область, г. Данков | дэс-00030482 | 48:03:0000000:7435 | КЛ | 6 | 1969 | 0.17915
Данков-ТЭЦ | 176 | ЭСК Данков-ТЭЦ Литер VI Кабельная линия электропередачи 6кВ | VI | Липецкая область, г. Данков | дэс-00030479 | 48:03:0000000:7435 | КЛ | 6 | 1965 | 0.16503
Данков-ТЭЦ | 177 | ЭСК Данков-ТЭЦ Литер VII Кабельная линия электропередачи 6кВ | VII | Липецкая область, г. Данков | дэс-00030480 | 48:03:0000000:7435 | КЛ | 6 | 1967 | 0.76033
Данков-ТЭЦ | 178 | ЭСК Данков-ТЭЦ Литер VIII Кабельная линия электропередачи 6кВ | VIII | Липецкая область, г. Данков | дэс-00030485 | 48:03:0000000:7435 | КЛ | 6 | 1975 | 0.29665
Данков-ТЭЦ | 179 | ЭСК Данков-ТЭЦ Литер IX Кабельная линия электропередачи 6кВ | IX | Липецкая область, г. Данков | дэс-00030484 | 48:03:0000000:7435 | КЛ | 6 | 1976 | 0.36079
Данков-ТЭЦ | 180 | ЭСК Данков-ТЭЦ Литер X Кабельная линия электропередачи 6кВ | X | Липецкая область, г. Данков | дэс-00030476 | 48:03:0000000:7435 | КЛ | 6 | 1959 | 0.17547
Данков-ТЭЦ | 181 | ЭСК Данков-ТЭЦ Литер XI Кабельная линия электропередачи 6кВ | XI | Липецкая область, г. Данков | дэс-00030487 | 48:03:0000000:7435 | КЛ | 6 | 1975 | 0.39753
Данков-ТЭЦ | 182 | ЭСК Данков-ТЭЦ Литер XII Кабельная линия электропередачи 6кВ | XII | Липецкая область, г. Данков | дэс-00030608 | 48:03:0000000:7435 | КЛ | 6 | 1988 | 0.25861
Данков-ТЭЦ | 183 | ЭСК Данков-ТЭЦ Литер XIII Кабельная линия электропередачи 6кВ | XIII | Липецкая область, г. Данков | дэс-00030502 | 48:03:0000000:7435 | КЛ | 6 | 1987 | 0.30943
Данков-ТЭЦ | 184 | ЭСК Данков-ТЭЦ Литер XIV Кабельная линия электропередачи 6кВ | XIV | Липецкая область, г. Данков | дэс-00030492 | 48:03:0000000:7435 | КЛ | 6 | 1978 | 0.12969
Данков-ТЭЦ | 185 | ЭСК Данков-ТЭЦ Литер XV Кабельная линия электропередачи 6кВ | XV | Липецкая область, г. Данков | дэс-00030490 | 48:03:0000000:7435 | КЛ | 6 | 1975 | 0.21243
Данков-ТЭЦ | 186 | ЭСК Данков-ТЭЦ Литер XVI Кабельная линия электропередачи 6кВ | XVI | Липецкая область, г. Данков | дэс-00030496 | 48:03:0000000:7435 | КЛ | 6 | 1980 | 0.61758
Данков-ТЭЦ | 187 | ЭСК Данков-ТЭЦ Литер XVII Кабельная линия электропередачи 6кВ | XVII | Липецкая область, г. Данков | дэс-00030500 | 48:03:0000000:7435 | КЛ | 6 | 1985 | 0.11755
Данков-ТЭЦ | 188 | ЭСК Данков-ТЭЦ Литер XVIII Кабельная линия электропередачи 6кВ | XVIII | Липецкая область, г. Данков | дэс-00030498 | 48:03:0000000:7435 | КЛ | 6 | 1979 | 0.20306
Данков-ТЭЦ | 189 | ЭСК Данков-ТЭЦ Литер XIX Кабельная линия электропередачи 6кВ | XIX | Липецкая область, г. Данков | дэс-00030504 | 48:03:0000000:7435 | КЛ | 6 | 1986 | 0.32793
Данков-ТЭЦ | 190 | ЭСК Данков-ТЭЦ Литер XX Кабельная линия электропередачи 6кВ | XX | Липецкая область, г. Данков | дэс-00080165 | 48:03:0000000:7435 | КЛ | 6 | 1986 | 0.09794
Данков-ТЭЦ | 191 | ЭСК Данков-ТЭЦ Литер XXI Кабельная линия электропередачи 6кВ | XXI | Липецкая область, г. Данков | дэс-00030494 | 48:03:0000000:7435 | КЛ | 6 | 1983 | 0.53046
Данков-ТЭЦ | 192 | ЭСК Данков-ТЭЦ Литер XXII Кабельная линия электропередачи 6кВ | XXII | Липецкая область, г. Данков | дэс-00030486 | 48:03:0000000:7435 | КЛ | 6 | 1980 | 0.38094
Данков-ТЭЦ | 193 | ЭСК Данков-ТЭЦ Литер XXIII Кабельная линия электропередачи 6кВ | XXIII | Липецкая область, г. Данков | дэс-00030656, | 48:03:0000000:7435 | КЛ | 6 | 1980 | 0.71494
Данков-ТЭЦ | 194 | ЭСК Данков-ТЭЦ Литер XXIV Кабельная линия электропередачи 6кВ | XXIV | Липецкая область, г. Данков | дэс-00030497 | 48:03:0000000:7435 | КЛ | 6 | 1980 | 0.35914
Данков-ТЭЦ | 195 | ЭСК Данков-ТЭЦ Литер XXV Кабельная линия электропередачи 6кВ | XXV | Липецкая область, г. Данков | дэс-00030499, | 48:03:0000000:7435 | КЛ | 6 | 1979 | 0.30081
Данков-ТЭЦ | 196 | ЭСК Данков-ТЭЦ Литер XXVI Кабельная линия электропередачи 6кВ | XXVI | Липецкая область, г. Данков | дэс-00030475, | 48:03:0000000:7435 | КЛ | 6 | 1962 | 0.34731
Данков-ТЭЦ | 197 | ЭСК Данков-ТЭЦ Литер XXVIII Кабельная линия электропередачи 6кВ | XXVIII | Липецкая область, г. Данков | дэс-00030505 | 48:03:0000000:7435 | КЛ | 6 | 1965 | 0.73064
Данков-ТЭЦ | 198 | ЭСК Данков-ТЭЦ Литер XXIX Кабельная линия электропередачи 6кВ | XXIX | Липецкая область, г. Данков | дэс-00030491 | 48:03:0000000:7435 | КЛ | 6 | 1959 | 0.3795
Данков-ТЭЦ | 199 | ЭСК Данков-ТЭЦ Литер XXX Кабельная линия электропередачи 6кВ | XXX | Липецкая область, г. Данков | дэс-00030493 | 48:03:0000000:7435 | КЛ | 6 | 1975 | 1.6068
Данков-ТЭЦ | 200 | ЭСК Данков-ТЭЦ Литер XXXI Кабельная линия электропередачи 0,4кВ | XXXI | Липецкая область, г. Данков | дэс-00030523 | 48:03:0000000:7435 | КЛ | 0.4 | 1974 | 0.28209
Данков-ТЭЦ | 201 | ЭСК Данков-ТЭЦ Литер XXXII Кабельная линия электропередачи 0,4кВ | XXXII | Липецкая область, г. Данков | дэс-00030531 | 48:03:0000000:7435 | КЛ | 0.4 | 1985 | 0.23579
Данков-ТЭЦ | 202 | ЭСК Данков-ТЭЦ Литер XXXIV Кабельная линия электропередачи 0,4кВ | XXXIV | Липецкая область, г. Данков | дэс-00030536, | 48:03:0000000:7435 | КЛ | 0.4 | 1960 | 0.13838
Данков-ТЭЦ | 203 | ЭСК Данков-ТЭЦ Литер XXXV Кабельная линия электропередачи 0,4кВ | XXXV | Липецкая область, г. Данков | дэс-00030538 | 48:03:0000000:7435 | КЛ | 0.4 | 1978 | 0.46265
Данков-ТЭЦ | 204 | ЭСК Данков-ТЭЦ Литер XXXVI Кабельная линия электропередачи 0,4кВ | XXXVI | Липецкая область, г. Данков | дэс-00030549 | 48:03:0000000:7435 | КЛ | 0.4 | 1984 | 0.74153
Данков-ТЭЦ | 205 | ЭСК Данков-ТЭЦ Литер XXXVII Кабельная линия электропередачи 0,4кВ | XXXVII | Липецкая область, г. Данков | дэс-00030637 | 48:03:0000000:7435 | КЛ | 0.4 | 1993 | 0.12655
Данков-ТЭЦ | 206 | ЭСК Данков-ТЭЦ Литер XXXVIII Кабельная линия электропередачи 0,4кВ | XXXVIII | Липецкая область, г. Данков | дэс-00030560 | 48:03:0000000:7435 | КЛ | 0.4 | 1990 | 1.4029
Данков-ТЭЦ | 207 | ЭСК Данков-ТЭЦ Литер XXXIX Кабельная линия электропередачи 0,4кВ | XXXIX | Липецкая область, г. Данков | дэс-00030526 | 48:03:0000000:7435 | КЛ | 0.4 | 1973 | 0.23368
Данков-ТЭЦ | 208 | ЭСК Данков-ТЭЦ Литер XL Кабельная линия электропередачи 0,4кВ | XL | Липецкая область, г. Данков | дэс-00030614 | 48:03:0000000:7435 | КЛ | 0.4 | 1962 | 0.38105
Данков-ТЭЦ | 209 | ЭСК Данков-ТЭЦ Литер XLI Кабельная линия электропередачи 0,4кВ | XLI | Липецкая область, г. Данков | дэс-00030559 | 48:03:0000000:7435 | КЛ | 0.4 | 1984 | 0.22167
Данков-ТЭЦ | 210 | ЭСК Данков-ТЭЦ Литер XLII Кабельная линия электропередачи 0,4кВ | XLII | Липецкая область, г. Данков | дэс-00030639 | 48:03:0000000:7435 | КЛ | 0.4 | 1967 | 0.66304
Данков-ТЭЦ | 211 | ЭСК Данков-ТЭЦ Литер XLIII Кабельная линия электропередачи 0,4кВ | XLIII | Липецкая область, г. Данков | дэс-00030602 | 48:03:0000000:7435 | КЛ | 0.4 | 1967 | 0.91798
Данков-ТЭЦ | 212 | ЭСК Данков-ТЭЦ Литер XLIV Кабельная линия электропередачи 0,4кВ | XLIV | Липецкая область, г. Данков | дэс-00030634 | 48:03:0000000:7435 | КЛ | 0.4 | 1990 | 0.17294
Данков-ТЭЦ | 213 | ЭСК Данков-ТЭЦ Литер XLV Кабельная линия электропередачи 0,4кВ | XLV | Липецкая область, г. Данков | дэс-00030616, | 48:03:0000000:7435 | КЛ | 0.4 | 1979 | 0.68727
Данков-ТЭЦ | 214 | ЭСК Данков-ТЭЦ Литер XLVI Кабельная линия электропередачи 0,4кВ | XLVI | Липецкая область, г. Данков | дэс-00030638 | 48:03:0000000:7435 | КЛ | 0.4 | 1990 | 0.36584
Данков-ТЭЦ | 215 | ЭСК Данков-ТЭЦ Литер XLVII Кабельная линия электропередачи 0,4кВ | XLVII | Липецкая область, г. Данков | дэс-00030640 | 48:03:0000000:7435 | КЛ | 0.4 | 1990 | 0.80011
Данков-ТЭЦ | 216 | ЭСК Данков-ТЭЦ Литер XLVIII Кабельная линия электропередачи 0,4кВ | XLVIII | Липецкая область, г. Данков | дэс-00030660 | 48:03:0000000:7435 | КЛ | 0.4 | 1975 | 0.25893
Данков-ТЭЦ | 217 | ЭСК Данков-ТЭЦ Литер IL Кабельная линия электропередачи 0,4кВ | IL | Липецкая область, г. Данков | дэс-00030520 | 48:03:0000000:7435 | КЛ | 0.4 | 1973 | 0.06515
Данков-ТЭЦ | 218 | ЭСК Данков-ТЭЦ Литер L Кабельная линия электропередачи 0,4кВ | L | Липецкая область, г. Данков | дэс-00030518 | 48:03:0000000:7435 | КЛ | 0.4 | 1969 | 0.08613
Данков-ТЭЦ | 219 | ЭСК Данков-ТЭЦ Литер LI Кабельная линия электропередачи 0,4кВ | LI | Липецкая область, г. Данков | дэс-00030619, | 48:03:0000000:7435 | КЛ | 0.4 | 1984 | 0.92602
Данков-ТЭЦ | 220 | ЭСК Данков-ТЭЦ Литер LII Кабельная линия электропередачи 0,4кВ | LII | Липецкая область, г. Данков | дэс-00030519 | 48:03:0000000:7435 | КЛ | 0.4 | 1981 | 0.69358
Добринка | 221 | ЭСК Добринка Литер CXIV Кабельная линия электропередачи 10 кВ от ячейки №5 "Добринка" до ячейки №16 "Химбаза" | CXIV | Липецкая область, Добринский р-н, п. Добринка | юмэс-33077 | 48:04:0000000:1154 | КЛ | 10 | 1985 | 0.10538
Добринка | 222 | ЭСК Добринка Литер CXV Кабельная линия электропередачи 10 кВ к ТП 28 | CXV | Липецкая область, Добринский р-н, п. Добринка | №00-000095 | 48:04:0000000:1154 | КЛ | 10 | 1988 | 0.52229
СОМ | 223 | ЭСК СОМ Литер XX Кабельная линия электропередачи 10 Кв | XX | Липецкая область, Добринский р-н, п. Добринка | юмэс-33074.1 | 48:04:0000000:1146 | КЛ | 10 | 1990 | 0.10782
СОМ | 224 | ЭСК СОМ Литер XXI Воздушная и кабельная линия электропередачи 10 Кв | XXI | Липецкая область, Добринский р-н, п. Добринка | юмэс-33074.2 | 48:04:0000000:1146 | КЛ | 10 | 1987 | 0.61256
Задонск-Cельская | 225 | ЭСК Задонск-Cельская Литер XVII Кабельная линия электропередачи 10кВ | XVII | Липецкая область, г. Задонск | змэс-З-031673 | 48:08:0000000:4239 | КЛ | 10 | 1973, 1988, 1982, 1972, 1987, 1975 | 4.1674
Задонск-Cельская | 226 | ЭСК Задонск-Cельская Литер XL Кабельная линия электропередачи 0,4кВ | XL | Липецкая область, г. Задонск | змэс-З-032659 | 48:08:0000000:4239 | КЛ | 0.4 | 1984 | 0.28277
Задонск-Гороховская | 227 | ЭСК Задонск-Гороховская Литер XVII Кабельная линия электропередачи 10кВ | XVII | Липецкая область, г. Задонск | змэс-З-035085 | 48:08:0000000:4243 | КЛ | 10 | 1990 | 0.85926
Задонск-Гороховская | 228 | ЭСК Задонск-Гороховская Литер XVIII Кабельная линия электропередачи 10кВ | XVIII | Липецкая область, г. Задонск | змэс-З-030536 | 48:08:0000000:4243 | КЛ | 10 | 1975 | 0.21507
Задонск-Гороховская | 229 | ЭСК Задонск-Гороховская Литер XIX Кабельная линия электропередачи 10кВ | XIX | Липецкая область, г. Задонск | змэс-З-030532 | 48:08:0000000:4243 | КЛ | 10 | 1976 | 0.66256
Задонск-Гороховская | 230 | ЭСК Задонск-Гороховская Литер XXXVII Кабельная линия электропередачи 0,4 кВ | XXXVII | Липецкая область, г. Задонск | змэс-З-030592 | 48:08:0000000:4243 | КЛ | 0.4 | 1990 | 0.11322
Задонск-Гороховская | 231 | ЭСК Задонск-Гороховская Литер XXXVIII Кабельная линия электропередачи 0,4 кВ | XXXVIII | Липецкая область, г. Задонск | змэс-З-030570 | 48:08:0000000:4243 | КЛ | 0.4 | 1990 | 0.16423
Задонск-Гороховская | 232 | ЭСК Задонск-Гороховская Литер XXXIX Кабельная линия электропередачи 0,4 кВ | XXXIX | Липецкая область, г. Задонск | змэс-З-035071 | 48:08:0000000:4243 | КЛ | 0.4 | 1990 | 0.10251
Донское | 233 | ЭСК Донское Литер LIV Кабельная линия 10 кВ от ПС 110/35/10 23 ячейка | LIV | Липецкая область, Задонский р-н, с.Донское | змэс-З-030573 | 48:08:0000000:2117 | КЛ | 10 | 1990 | 0.0739
Донское | 234 | ЭСК Донское Литер LV Кабельная линия 10 кВ от ПС 110/35/10 6 ячейка | LV | Липецкая область, Задонский р-н, с.Донское | змэс-030573а | 48:08:0000000:2117 | КЛ | 10 | 1990 | 0.03555
Донское | 235 | ЭСК Донское Литер LVI Кабельная линия низкого напряжения 0,4 кВ | LVI | Липецкая область, Задонский р-н, с.Донское | змэс-З-030574 | 48:08:0000000:2117 | КЛ | 0.4 | 1990 | 0.02215
Лев-Толстой | 236 | ЭСК Лев-Толстой Литер XXII Кабельная линия электропередачи 0,4 Кв | XXII | Липецкая область, Лев Толстовский р-н, п. Лев Толстой | дэс-00030410 | 48:12:0000000:811 | КЛ | 0.4 | 1990 | 0.33
Чаплыгин | 237 | ЭСК Чаплыгин Литер XXXVIII Кабельная линия электропередачи 0,4 Кв | XXXVIII | Липецкая область, г. Чаплыгин | дэс-00030417 | 48:18:0000000:2329 | КЛ | 0.4 | 1971 | 0.07764
Чаплыгин | 238 | ЭСК Чаплыгин Литер XLII Кабельная линия электропередачи 10 Кв | XLII | Липецкая область, г. Чаплыгин | дэс-00030415 | 48:18:0000000:2329 | КЛ | 10 | 1971 | 0.33973
Чаплыгин Новая | 239 | ЭСК Чаплыгин Новая Литер XLV Кабельная линия электропередачи 0,4 Кв | XLV | Липецкая область, г. Чаплыгин | дэс-00030411 | 48:18:0000000:2335 | КЛ | 0.4 | 1971 | 0.02714
Чаплыгин Новая | 240 | ЭСК Чаплыгин Новая Литер XLVI Кабельная линия электропередачи 0,4 Кв | XLVI | Липецкая область, г. Чаплыгин | дэс-00030686 | 48:18:0000000:2335 | КЛ | 0.4 | 1990 | 4.0503
| 241 | ЭСК Агрегатная Литер XLIII Кабельная линия электропередачи 0,4 Кв | XLIII | Липецкая область, г. Елец | змэс-З-035036 | 48:00:0000000:14855 | КЛ | 0.4 | 1990 | 0.32152
| 242 | ЭСК Агрегатная Литер LXXXVI Кабельная линия электропередачи 6 Кв | LXXXVI | Липецкая область, г. Елец | змэс-З-030013 | 48:00:0000000:14855 | КЛ | 6 | 1960 | 0.73071
| 243 | ЭСК Агрегатная Литер LXXXVII Кабельная линия электропередачи 6 Кв | LXXXVII | Липецкая область, г. Елец | змэс-З-030014 | 48:00:0000000:14855 | КЛ | 6 | 1964 | 0.1888
| 244 | ЭСК Агрегатная Литер LXXXVIII Кабельная линия электропередачи 6 Кв | LXXXVIII | Липецкая область, г. Елец | змэс-З-030015 | 48:00:0000000:14855 | КЛ | 6 | 1964 | 0.1725
| 245 | ЭСК Агрегатная Литер LXXXIX Кабельная линия электропередачи 6 Кв | LXXXIX | Липецкая область, г. Елец | змэс-З-030016 | 48:00:0000000:14855 | КЛ | 6 | 1960 | 0.42292
| 246 | ЭСК Агрегатная Литер XC Кабельная линия электропередачи 6 Кв | XC | Липецкая область, г. Елец | змэс-З-030063 | 48:00:0000000:14855 | КЛ | 6 | 1977 | 0.1339
| 247 | ЭСК Агрегатная Литер XCI Кабельная линия электропередачи 6 Кв | XCI | Липецкая область, г. Елец | змэс-З-030064 | 48:00:0000000:14855 | КЛ | 6 | 1977 | 0.36185
| 248 | ЭСК Агрегатная Литер XCII Кабельная линия электропередачи 6 Кв | XCII | Липецкая область, г. Елец | змэс-З-030065 | 48:00:0000000:14855 | КЛ | 6 | 1977 | 0.33626
| 249 | ЭСК Агрегатная Литер XCIII Кабельная линия электропередачи 6 Кв | XCIII | Липецкая область, г. Елец | змэс-З-030066 | 48:00:0000000:14855 | КЛ | 6 | 1977 | 1.2725
| 250 | ЭСК Агрегатная Литер XCIV Кабельная линия электропередачи 6 Кв | XCIV | Липецкая область, г. Елец | змэс-З-030067 | 48:00:0000000:14855 | КЛ | 6 | 1974 | 0.42
| 251 | ЭСК Агрегатная Литер XCV Кабельная линия электропередачи 6 Кв | XCV | Липецкая область, г. Елец | змэс-З-030070 | 48:00:0000000:14855 | КЛ | 6 | 1971 | 0.63068
| 252 | ЭСК Агрегатная Литер XCVI Кабельная линия электропередачи 6 Кв | XCVI | Липецкая область, г. Елец | змэс-З-030083 | 48:00:0000000:14855 | КЛ | 6 | 1990 | 0.54062
| 253 | ЭСК Агрегатная Литер XCVII Кабельная линия электропередачи 6 Кв | XCVII | Липецкая область, г. Елец | змэс-З-030149, | 48:00:0000000:14855 | КЛ | 6 | 1968 | 2.8215
| 254 | ЭСК Агрегатная Литер XCVIII Кабельная линия электропередачи 6 Кв | XCVIII | Липецкая область, г. Елец | змэс-З-030152 | 48:00:0000000:14855 | КЛ | 6 | 1976 | 0.22014
| 255 | ЭСК Агрегатная Литер IC Кабельная линия электропередачи 6 Кв | IC | Липецкая область, г. Елец | змэс-З-030193 | 48:00:0000000:14855 | КЛ | 6 | 1980 | 0.67239
| 256 | ЭСК Агрегатная Литер C Кабельная линия электропередачи 6 Кв | C | Липецкая область, г. Елец | змэс-З-030194 | 48:00:0000000:14855 | КЛ | 6 | 1967 | 0.39133
| 257 | ЭСК Агрегатная Литер CI Кабельная линия электропередачи 6 Кв | CI | Липецкая область, г. Елец | змэс-З-030195 | 48:00:0000000:14855 | КЛ | 6 | 1967 | 0.07136
| 258 | ЭСК Агрегатная Литер CII Кабельная линия электропередачи 6 Кв | CII | Липецкая область, г. Елец | змэс-З-030196 | 48:00:0000000:14855 | КЛ | 6 | 1975 | 0.27376
| 259 | ЭСК Агрегатная Литер CIII Кабельная линия электропередачи 6 Кв | CIII | Липецкая область, г. Елец | змэс-З-030197 | 48:00:0000000:14855 | КЛ | 6 | 1967 | 0.18919
| 260 | ЭСК Агрегатная Литер CIV Кабельная линия электропередачи 6 Кв | CIV | Липецкая область, г. Елец | змэс-З-030198 | 48:00:0000000:14855 | КЛ | 6 | 1967 | 0.2768
| 261 | ЭСК Агрегатная Литер CV Кабельная линия электропередачи 6 Кв | CV | Липецкая область, г. Елец | змэс-З-030200 | 48:00:0000000:14855 | КЛ | 6 | 1974 | 0.46897
| 262 | ЭСК Агрегатная Литер CVI Кабельная линия электропередачи 6 Кв | CVI | Липецкая область, г. Елец | змэс-З-030201 | 48:00:0000000:14855 | КЛ | 6 | 1973 | 0.21115
| 263 | ЭСК Агрегатная Литер CVII Кабельная линия электропередачи 6 Кв | CVII | Липецкая область, г. Елец | змэс-З-030203 | 48:00:0000000:14855 | КЛ | 6 | 1970 | 0.69281
| 264 | ЭСК Агрегатная Литер CVIII Кабельная линия электропередачи 6 Кв | CVIII | Липецкая область, г. Елец | змэс-З-030204 | 48:00:0000000:14855 | КЛ | 6 | 1964 | 0.33589
| 265 | ЭСК Агрегатная Литер CIX Кабельная линия электропередачи 6 Кв | CIX | Липецкая область, г. Елец | змэс-З-030206 | 48:00:0000000:14855 | КЛ | 6 | 1959 | 0.47699
| 266 | ЭСК Агрегатная Литер CX Кабельная линия электропередачи 6 Кв | CX | Липецкая область, г. Елец | змэс-З-030207 | 48:00:0000000:14855 | КЛ | 6 | 1971 | 0.36467
| 267 | ЭСК Агрегатная Литер CXI Кабельная линия электропередачи 6 Кв | CXI | Липецкая область, г. Елец | змэс-З-030211 | 48:00:0000000:14855 | КЛ | 6 | 1971 | 0.49362
| 268 | ЭСК Агрегатная Литер CXII Кабельная линия электропередачи 6 Кв | CXII | Липецкая область, г. Елец | змэс-З-030210 | 48:00:0000000:14855 | КЛ | 6 | 1956 | 0.49696
| 269 | ЭСК Агрегатная Литер CXIII Кабельная линия электропередачи 6 Кв | CXIII | Липецкая область, г. Елец | змэс-З-030213 | 48:00:0000000:14855 | КЛ | 6 | 1968 | 0.36406
| 270 | ЭСК Агрегатная Литер CXIV Кабельная линия электропередачи 6 Кв | CXIV | Липецкая область, г. Елец | змэс-З-030214 | 48:00:0000000:14855 | КЛ | 6 | 1974 | 0.36331
| 271 | ЭСК Агрегатная Литер CXV Кабельная линия электропередачи 6 Кв | CXV | Липецкая область, г. Елец | змэс-З-030215 | 48:00:0000000:14855 | КЛ | 6 | 1976 | 0.18632
| 272 | ЭСК Агрегатная Литер CXVI Кабельная линия электропередачи 6 Кв | CXVI | Липецкая область, г. Елец | змэс-З-030216 | 48:00:0000000:14855 | КЛ | 6 | 1976 | 0.22191
| 273 | ЭСК Агрегатная Литер CXVII Кабельная линия электропередачи 6 Кв | CXVII | Липецкая область, г. Елец | змэс-З-030217 | 48:00:0000000:14855 | КЛ | 6 | 1957 | 0.41726
| 274 | ЭСК Агрегатная Литер CXVIII Кабельная линия электропередачи 6 Кв | CXVIII | Липецкая область, г. Елец | змэс-З-030218 | 48:00:0000000:14855 | КЛ | 6 | 1958 | 0.20061
| 275 | ЭСК Агрегатная Литер CXIX Кабельная линия электропередачи 6 Кв | CXIX | Липецкая область, г. Елец | змэс-З-030219 | 48:00:0000000:14855 | КЛ | 6 | 1956 | 0.88037
| 276 | ЭСК Агрегатная Литер CXX Кабельная линия электропередачи 6 Кв | CXX | Липецкая область, г. Елец | змэс-З-030220 | 48:00:0000000:14855 | КЛ | 6 | 1976 | 2.0853
| 277 | ЭСК Агрегатная Литер CXXI Кабельная линия электропередачи 6 Кв | CXXI | Липецкая область, г. Елец | змэс-З-030221 | 48:00:0000000:14855 | КЛ | 6 | 1956 | 0.92409
| 278 | ЭСК Агрегатная Литер CXXII Кабельная линия электропередачи 6 Кв | CXXII | Липецкая область, г. Елец | змэс-З-030225 | 48:00:0000000:14855 | КЛ | 6 | 1973 | 0.52921
| 279 | ЭСК Агрегатная Литер CXXIII Кабельная линия электропередачи 6 Кв | CXXIII | Липецкая область, г. Елец | змэс-З-030226 | 48:00:0000000:14855 | КЛ | 6 | 1990 | 0.59619
| 280 | ЭСК Агрегатная Литер CXXIV Кабельная линия электропередачи 6 Кв | CXXIV | Липецкая область, г. Елец | змэс-З-030227 | 48:00:0000000:14855 | КЛ | 6 | 1990 | 0.57476
| 281 | ЭСК Агрегатная Литер CXXV Кабельная линия электропередачи 6 Кв | CXXV | Липецкая область, г. Елец | змэс-З-030232 | 48:00:0000000:14855 | КЛ | 6 | 1977 | 0.35204
| 282 | ЭСК Агрегатная Литер CXXVI Кабельная линия электропередачи 6 Кв | CXXVI | Липецкая область, г. Елец | змэс-З-030291 | 48:00:0000000:14855 | КЛ | 6 | 1984 | 0.63186
| 283 | ЭСК Агрегатная Литер CXXVII Кабельная линия электропередачи 6 Кв | CXXVII | Липецкая область, г. Елец | змэс-З-030294 | 48:00:0000000:14855 | КЛ | 6 | 1985 | 0.14795
| 284 | ЭСК Агрегатная Литер CXXVIII Кабельная линия электропередачи 6 Кв | CXXVIII | Липецкая область, г. Елец | змэс-З-030307 | 48:00:0000000:14855 | КЛ | 6 | 1982 | 0.69104
| 285 | ЭСК Агрегатная Литер CXXIX Кабельная линия электропередачи 6 Кв | CXXIX | Липецкая область, г. Елец | змэс-З-030309 | 48:00:0000000:14855 | КЛ | 6 | 1985 | 2.2962
| 286 | ЭСК Агрегатная Литер CXXX Кабельная линия электропередачи 6 Кв | CXXX | Липецкая область, г. Елец | змэс-З-030322 | 48:00:0000000:14855 | КЛ | 6 | 1983 | 1.168
| 287 | ЭСК Агрегатная Литер CXXXI Кабельная линия электропередачи 6 Кв | CXXXI | Липецкая область, г. Елец | змэс-З-030306 | 48:00:0000000:14855 | КЛ | 6 | 1988 | 1.2725
| 288 | ЭСК Агрегатная Литер CXXXII Кабельная линия электропередачи 6 Кв | CXXXII | Липецкая область, г. Елец | змэс-З-035011 | 48:00:0000000:14855 | КЛ | 6 | 1969 | 0.41291
| 289 | ЭСК Агрегатная Литер CXXXIII Кабельная линия электропередачи 6 Кв | CXXXIII | Липецкая область, г. Елец | змэс-З-035016, | 48:00:0000000:14855 | КЛ | 6 | 1960 | 0.27128
| 290 | ЭСК Агрегатная Литер CXXXIV Кабельная линия электропередачи 6 Кв | CXXXIV | Липецкая область, г. Елец | змэс-З-030395 | 48:00:0000000:14855 | КЛ | 6 | 1989 | 0.69554
| 291 | ЭСК Агрегатная Литер CXXXV Кабельная линия электропередачи 6 Кв | CXXXV | Липецкая область, г. Елец | змэс-З-035028 | 48:00:0000000:14855 | КЛ | 6 | 1971 | 0.38293
| 292 | ЭСК Агрегатная Литер CXXXVI Кабельная линия электропередачи 6 Кв | CXXXVI | Липецкая область, г. Елец | змэс-З-035034 | 48:00:0000000:14855 | КЛ | 6 | 1998 | 3.7137
| 293 | ЭСК Агрегатная Литер CXXXVII Кабельная линия электропередачи 6 Кв | CXXXVII | Липецкая область, г. Елец | змэс-З-035149 | 48:00:0000000:14855 | КЛ | 6 | 1968 | 2.8215
| 294 | ЭСК Агрегатная Литер CXXXVIII Кабельная линия электропередачи 6 Кв | CXXXVIII | Липецкая область, г. Елец | змэс-З-035202 | 48:00:0000000:14855 | КЛ | 6 | 1988 | 0.094
| 295 | ЭСК Агрегатная Литер CXXXIX Кабельная линия электропередачи 6 Кв | CXXXIX | Липецкая область, г. Елец | змэс-З-035206 | 48:00:0000000:14855 | КЛ | 6 | 1959 | 0.58593
| 296 | ЭСК Агрегатная Литер CXL Кабельная линия электропередачи 6 Кв | CXL | Липецкая область, г. Елец | змэс-З-035213 | 48:00:0000000:14855 | КЛ | 6 | 1980 | 0.36406
| 297 | ЭСК Агрегатная Литер CXLI Кабельная линия электропередачи 6 Кв | CXLI | Липецкая область, г. Елец | змэс-З-035222 | 48:00:0000000:14855 | КЛ | 6 | 1970 | 0.76111
| 298 | ЭСК Агрегатная Литер CXLII Кабельная линия электропередачи 6 Кв | CXLII | Липецкая область, г. Елец | змэс-З-035225 | 48:00:0000000:14855 | КЛ | 6 | 1956 | 0.79771
| 299 | ЭСК Агрегатная Литер CXLIII Кабельная линия электропередачи 6 Кв | CXLIII | Липецкая область, г. Елец | змэс-З-035314 | 48:00:0000000:14855 | КЛ | 6 | 1982 | 2.6061
| 300 | ЭСК Агрегатная Литер CXLIV Кабельная линия электропередачи 6 Кв | CXLIV | Липецкая область, г. Елец | змэс-З-035226 | 48:00:0000000:14855 | КЛ | 6 | 1956 | 0.57467
| 301 | ЭСК Агрегатная Литер CXLV Кабельная линия электропередачи 6 Кв | CXLV | Липецкая область, г. Елец | змэс-З-035228 | 48:00:0000000:14855 | КЛ | 6 | 1973 | 0.7977
| 302 | ЭСК Агрегатная Литер CXLVI Кабельная линия электропередачи 6 Кв | CXLVI | Липецкая область, г. Елец | змэс-З-035306 | 48:00:0000000:14855 | КЛ | 6 | 1985 | 0.20735
| 303 | ЭСК Агрегатная Литер CXLVII Кабельная линия электропередачи 6 Кв | CXLVII | Липецкая область, г. Елец | змэс-З-035315 | 48:00:0000000:14855 | КЛ | 6 | 1982 | 2.2969
| 304 | ЭСК Агрегатная Литер CXLVIII Кабельная линия электропередачи 6 Кв | CXLVIII | Липецкая область, г. Елец | змэс-З-035393 | 48:00:0000000:14855 | КЛ | 6 | 1956 | 0.54146
| 305 | ЭСК Агрегатная Литер CXLIX Кабельная линия электропередачи 6 Кв | CXLIX | Липецкая область, г. Елец | змэс-З-035397 | 48:00:0000000:14855 | КЛ | 6 | 1975 | 0.79164
| 306 | ЭСК Агрегатная Литер CL Кабельная линия электропередачи 6 Кв | CL | Липецкая область, г. Елец | змэс-З-035414 | 48:00:0000000:14855 | КЛ | 6 | 1990 | 1.5668
| 307 | ЭСК Агрегатная Литер CLI Кабельная линия электропередачи 6 Кв | CLI | Липецкая область, г. Елец | змэс-З-030414 | 48:00:0000000:14855 | КЛ | 6 | 1990 | 1.5668
| 308 | ЭСК Агрегатная Литер CLII Кабельная линия электропередачи 6 Кв | CLII | Липецкая область, г. Елец | змэс-З-030423 | 48:00:0000000:14855 | КЛ | 6 | 1990 | 0.37018
| 309 | ЭСК Агрегатная Литер CLIII Кабельная линия электропередачи 6 Кв | CLIII | Липецкая область, г. Елец | змэс-З-030421 | 48:00:0000000:14855 | КЛ | 6 | 1990 | 0.38776
| 310 | ЭСК Агрегатная Литер CLIV Кабельная линия электропередачи 6 Кв | CLIV | Липецкая область, г. Елец | змэс-З-030439 | 48:00:0000000:14855 | КЛ | 6 | 1990 | 0.30557
| 311 | ЭСК Агрегатная Литер CLV Кабельная линия электропередачи 6 Кв | CLV | Липецкая область, г. Елец | змэс-З-030473 | 48:00:0000000:14855 | КЛ | 6 | 1990 | 0.29642
| 312 | ЭСК Агрегатная Литер CLVI Кабельная линия электропередачи 6 Кв | CLVI | Липецкая область, г. Елец | змэс-З-033037 | 48:00:0000000:14855 | КЛ | 6 | 1989 | 1.4376
| 313 | ЭСК Агрегатная Литер CLVII Кабельная линия электропередачи 0,4 Кв | CLVII | Липецкая область, г. Елец | змэс-З-030281 | 48:00:0000000:14855 | КЛ | 0.4 | 1983 | 0.13837
| 314 | ЭСК Агрегатная Литер CLVIII Кабельная линия электропередачи 0,4 Кв | CLVIII | Липецкая область, г. Елец | змэс-З-030284 | 48:00:0000000:14855 | КЛ | 0.4 | 1982 | 0.25043
| 315 | ЭСК Агрегатная Литер CLIX Кабельная линия электропередачи 0,4 Кв | CLIX | Липецкая область, г. Елец | змэс-З-030338 | 48:00:0000000:14855 | КЛ | 0.4 | 1987 | 0.21515
| 316 | ЭСК Агрегатная Литер CLX Кабельная линия электропередачи 0,4 Кв | CLX | Липецкая область, г. Елец | змэс-З-030350 | 48:00:0000000:14855 | КЛ | 0.4 | 1987 | 0.06692
| 317 | ЭСК Агрегатная Литер CLXI Кабельная линия электропередачи 0,4 Кв | CLXI | Липецкая область, г. Елец | змэс-З-030373 | 48:00:0000000:14855 | КЛ | 0.4 | 1972 | 0.07669
| 318 | ЭСК Агрегатная Литер CLXII Кабельная линия электропередачи 0,4 Кв | CLXII | Липецкая область, г. Елец | змэс-З-030374 | 48:00:0000000:14855 | КЛ | 0.4 | 1982 | 0.05212
| 319 | ЭСК Агрегатная Литер CLXIII Кабельная линия электропередачи 0,4 Кв | CLXIII | Липецкая область, г. Елец | змэс-З-030380 | 48:00:0000000:14855 | КЛ | 0.4 | 1964 | 0.03308
| 320 | ЭСК Агрегатная Литер CLXIV Кабельная линия электропередачи 0,4 Кв | CLXIV | Липецкая область, г. Елец | змэс-З-030385 | 48:00:0000000:14855 | КЛ | 0.4 | 1961 | 0.0393
| 321 | ЭСК Агрегатная Литер CLXV Кабельная линия электропередачи 0,4 Кв | CLXV | Липецкая область, г. Елец | змэс-З-030390 | 48:00:0000000:14855 | КЛ | 0.4 | 1979 | 0.09145
| 322 | ЭСК Агрегатная Литер CLXVI Кабельная линия электропередачи 0,4 Кв | CLXVI | Липецкая область, г. Елец | змэс-З-035036а | 48:00:0000000:14855 | КЛ | 0.4 | 1994 | 0.0258
| 323 | ЭСК Агрегатная Литер CLXVII Кабельная линия электропередачи 0,4 Кв | CLXVII | Липецкая область, г. Елец | змэс-З-035037 | 48:00:0000000:14855 | КЛ | 0.4 | 1985 | 0.073359
| 324 | ЭСК Агрегатная Литер CLXVIII Кабельная линия электропередачи 0,4 Кв | CLXVIII | Липецкая область, г. Елец | змэс-З-035072 | 48:00:0000000:14855 | КЛ | 0.4 | 1986 | 0.04092
| 325 | ЭСК Агрегатная Литер CLXIX Кабельная линия электропередачи 0,4 Кв | CLXIX | Липецкая область, г. Елец | змэс-З-035073 | 48:00:0000000:14855 | КЛ | 0.4 | 1986 | 0.0275
| 326 | ЭСК Агрегатная Литер CLXX Кабельная линия электропередачи 0,4 Кв | CLXX | Липецкая область, г. Елец | змэс-З-035075 | 48:00:0000000:14855 | КЛ | 0.4 | 1986 | 0.28744
| 327 | ЭСК Агрегатная Литер CLXXI Кабельная линия электропередачи 0,4 Кв | CLXXI | Липецкая область, г. Елец | змэс-З-035281 | 48:00:0000000:14855 | КЛ | 0.4 | 1983 | 0.13837
| 328 | ЭСК Агрегатная Литер CLXXII Кабельная линия электропередачи 0,4 Кв | CLXXII | Липецкая область, г. Елец | змэс-030386а | 48:00:0000000:14855 | КЛ | 0.4 | 1983 | 0.09188
| 329 | ЭСК Агрегатная Литер CLXXIII Кабельная линия электропередачи 0,4 Кв | CLXXIII | Липецкая область, г. Елец | змэс-З-035355 | 48:00:0000000:14855 | КЛ | 0.4 | 1988 | 0.04315
| 330 | ЭСК Агрегатная Литер CLXXIV Кабельная линия электропередачи 0,4 Кв | CLXXIV | Липецкая область, г. Елец | змэс-З-030410 | 48:00:0000000:14855 | КЛ | 0.4 | 1990 | 0.13122
| 331 | ЭСК Агрегатная Литер CLXXV Кабельная линия электропередачи 0,4 Кв | CLXXV | Липецкая область, г. Елец | змэс-З-030411 | 48:00:0000000:14855 | КЛ | 0.4 | 1990 | 0.16489
| 332 | ЭСК Агрегатная Литер CLXXVI Кабельная линия электропередачи 0,4 Кв | CLXXVI | Липецкая область, г. Елец | змэс-З-030412 | 48:00:0000000:14855 | КЛ | 0.4 | 1990 | 0.14049
| 333 | ЭСК Агрегатная Литер CLXXVII Кабельная линия электропередачи 0,4 Кв | CLXXVII | Липецкая область, г. Елец | змэс-З-030591 | 48:00:0000000:14855 | КЛ | 0.4 | 1990 | 0.1597
| 334 | ЭСК Агрегатная Литер CLXXVIII Кабельная линия электропередачи 0,4 Кв | CLXXVIII | Липецкая область, г. Елец | змэс-З-030584 | 48:00:0000000:14855 | КЛ | 0.4 | 1990 | 0.08887
| 335 | ЭСК Агрегатная Литер CLXXIX Кабельная линия электропередачи 0,4 Кв | CLXXIX | Липецкая область, г. Елец | змэс-З-030424 | 48:00:0000000:14855 | КЛ | 0.4 | 1990 | 0.07188
| 336 | ЭСК Агрегатная Литер CLXXX Кабельная линия электропередачи 0,4 Кв | CLXXX | Липецкая область, г. Елец | змэс-З-030425 | 48:00:0000000:14855 | КЛ | 0.4 | 1990 | 0.01993
| 337 | ЭСК Агрегатная Литер CLXXXI Кабельная линия электропередачи 0,4 Кв | CLXXXI | Липецкая область, г. Елец | змэс-З-030426 | 48:00:0000000:14855 | КЛ | 0.4 | 1990 | 0.02693
| 338 | ЭСК Агрегатная Литер CLXXXII Кабельная линия электропередачи 0,4 Кв | CLXXXII | Липецкая область, г. Елец | змэс-З-030427 | 48:00:0000000:14855 | КЛ | 0.4 | 1990 | 0.03174
| 339 | ЭСК Агрегатная Литер CLXXXIII Кабельная линия электропередачи 0,4 Кв | CLXXXIII | Липецкая область, г. Елец | змэс-З-030428 | 48:00:0000000:14855 | КЛ | 0.4 | 1990 | 0.03376
| 340 | ЭСК Агрегатная Литер CLXXXIV Кабельная линия электропередачи 0,4 Кв | CLXXXIV | Липецкая область, г. Елец | змэс-З-030431 | 48:00:0000000:14855 | КЛ | 0.4 | 1990 | 0.12518
| 341 | ЭСК Агрегатная Литер CLXXXV Кабельная линия электропередачи 0,4 Кв | CLXXXV | Липецкая область, г. Елец | змэс-З-030433 | 48:00:0000000:14855 | КЛ | 0.4 | 1990 | 0.16377
| 342 | ЭСК Агрегатная Литер CLXXXVI Кабельная линия электропередачи 0,4 Кв | CLXXXVI | Липецкая область, г. Елец | змэс-З-030436 | 48:00:0000000:14855 | КЛ | 0.4 | 1990 | 0.10463
| 343 | ЭСК Агрегатная Литер CLXXXVII Кабельная линия электропередачи 0,4 Кв | CLXXXVII | Липецкая область, г. Елец | змэс-З-030437 | 48:00:0000000:14855 | КЛ | 0.4 | 1979 | 0.04722
| 344 | ЭСК Агрегатная Литер CLXXXVIII Кабельная линия электропередачи 0,4 Кв | CLXXXVIII | Липецкая область, г. Елец | змэс-З-030438 | 48:00:0000000:14855 | КЛ | 0.4 | 1990 | 0.15782
| 345 | ЭСК Агрегатная Литер CLXXXIX Кабельная линия электропередачи 0,4 Кв | CLXXXIX | Липецкая область, г. Елец | змэс-З-030441 | 48:00:0000000:14855 | КЛ | 0.4 | 1990 | 0.05784
| 346 | ЭСК Агрегатная Литер CXC Кабельная линия электропередачи 0,4 Кв | CXC | Липецкая область, г. Елец | змэс-З-030443 | 48:00:0000000:14855 | КЛ | 0.4 | 1990 | 0.06737
| 347 | ЭСК Агрегатная Литер CXCI Кабельная линия электропередачи 0,4 Кв | CXCI | Липецкая область, г. Елец | змэс-З-030470 | 48:00:0000000:14855 | КЛ | 0.4 | 1990 | 0.04671
| 348 | ЭСК Восточная Литер VI Кабельная линия 6 кВ | VI | Липецкая область, г. Елец | змэс-З-030131 | 48:00:0000000:14861 | КЛ | 6 | 1964 | 0.4076
| 349 | ЭСК Восточная Литер VII Кабельная линия 6 кВ | VII | Липецкая область, г. Елец | змэс-З-030132 | 48:00:0000000:14861 | КЛ | 6 | 1964 | 0.50407
| 350 | ЭСК Восточная Литер VIII Кабельная линия 6 кВ | VIII | Липецкая область, г. Елец | змэс-З-030133 | 48:00:0000000:14861 | КЛ | 6 | 1960 | 0.38868
| 351 | ЭСК Восточная Литер IX Кабельная линия 6 кВ | IX | Липецкая область, г. Елец | змэс-З-030134 | 48:00:0000000:14861 | КЛ | 6 | 1963 | 0.3716
| 352 | ЭСК Восточная Литер X Кабельная линия 6 кВ | X | Липецкая область, г. Елец | змэс-З-030135 | 48:00:0000000:14861 | КЛ | 6 | 1960 | 0.10364
| 353 | ЭСК Восточная Литер XI Кабельная линия 6 кВ | XI | Липецкая область, г. Елец | змэс-З-030136 | 48:00:0000000:14861 | КЛ | 6 | 1987 | 0.55462
| 354 | ЭСК Восточная Литер XII Кабельная линия 6 кВ | XII | Липецкая область, г. Елец | змэс-З-030138 | 48:00:0000000:14861 | КЛ | 6 | 1961 | 1.4426
| 355 | ЭСК Восточная Литер XIII Кабельная линия 6 кВ | XIII | Липецкая область, г. Елец | змэс-030139а | 48:00:0000000:14861 | КЛ | 6 | 1961 | 0.16082
| 356 | ЭСК Восточная Литер XIV Кабельная линия 6 кВ | XIV | Липецкая область, г. Елец | змэс-030140 | 48:00:0000000:14861 | КЛ | 6 | 1959 | 0.24047
| 357 | ЭСК Восточная Литер XV Кабельная линия 6 кВ | XV | Липецкая область, г. Елец | змэс-030141 | 48:00:0000000:14861 | КЛ | 6 | 1974 | 0.24473
| 358 | ЭСК Восточная Литер XVI Кабельная линия 6 кВ | XVI | Липецкая область, г. Елец | змэс-030142 | 48:00:0000000:14861 | КЛ | 6 | 1970 | 0.22408
| 359 | ЭСК Восточная Литер XVII Кабельная линия 6 кВ | XVII | Липецкая область, г. Елец | змэс-030171 | 48:00:0000000:14861 | КЛ | 6 | 1969 | 2.3893
| 360 | ЭСК Восточная Литер XVIII Кабельная линия 6 кВ | XVIII | Липецкая область, г. Елец | змэс-030559 | 48:00:0000000:14861 | КЛ | 6 | 1989 | 0.45756
| 361 | ЭСК Восточная Литер XIX Кабельная линия 6 кВ | XIX | Липецкая область, г. Елец | змэс-З-030174 | 48:00:0000000:14861 | КЛ | 6 | 1964 | 0.27162
| 362 | ЭСК Восточная Литер XX Кабельная линия 6 кВ | XX | Липецкая область, г. Елец | змэс-З-030175 | 48:00:0000000:14861 | КЛ | 6 | 1964 | 0.55094
| 363 | ЭСК Восточная Литер XXI Кабельная линия 6 кВ | XXI | Липецкая область, г. Елец | змэс-З-030176 | 48:00:0000000:14861 | КЛ | 6 | 1969 | 0.21579
| 364 | ЭСК Восточная Литер XXII Кабельная линия 6 кВ | XXII | Липецкая область, г. Елец | змэс-З-030177 | 48:00:0000000:14861 | КЛ | 6 | 1990 | 0.29453
| 365 | ЭСК Восточная Литер XXIII Кабельная линия 6 кВ | XXIII | Липецкая область, г. Елец | змэс-З-030178 | 48:00:0000000:14861 | КЛ | 6 | 1963 | 0.42815
| 366 | ЭСК Восточная Литер XXIV Кабельная линия 6 кВ | XXIV | Липецкая область, г. Елец | змэс-З-030179 | 48:00:0000000:14861 | КЛ | 6 | 1975 | 0.29891
| 367 | ЭСК Восточная Литер XXV Кабельная линия 6 кВ | XXV | Липецкая область, г. Елец | змэс-З-030181 | 48:00:0000000:14861 | КЛ | 6 | 1975 | 0.32092
| 368 | ЭСК Восточная Литер XXVI Кабельная линия 6 кВ | XXVI | Липецкая область, г. Елец | змэс-З-030182 | 48:00:0000000:14861 | КЛ | 6 | 1975 | 0.06285
| 369 | ЭСК Восточная Литер XXVII Кабельная линия 6 кВ | XXVII | Липецкая область, г. Елец | змэс-З-030183 | 48:00:0000000:14861 | КЛ | 6 | 1969 | 0.27778
| 370 | ЭСК Восточная Литер XXVIII Кабельная линия 6 кВ | XXVIII | Липецкая область, г. Елец | змэс-З-030186 | 48:00:0000000:14861 | КЛ | 6 | 1967 | 0.44986
| 371 | ЭСК Восточная Литер XXIX Кабельная линия 6 кВ | XXIX | Липецкая область, г. Елец | змэс-З-030187 | 48:00:0000000:14861 | КЛ | 6 | 1967 | 0.73417
| 372 | ЭСК Восточная Литер XXXI Кабельная линия 6 кВ | XXXI | Липецкая область, г. Елец | змэс-З-030252 | 48:00:0000000:14861 | КЛ | 6 | 1974 | 0.31495
| 373 | ЭСК Восточная Литер XXXII Кабельная линия 6 кВ | XXXII | Липецкая область, г. Елец | №00-000138 | 48:00:0000000:14861 | КЛ | 6 | 1974 | 0.91111
| 374 | ЭСК Восточная Литер XXXV Кабельная линия 6 кВ | XXXV | Липецкая область, г. Елец | змэс-З-400012 | 48:00:0000000:14861 | КЛ | 6 | 1976 | 0.74403
| 375 | ЭСК Восточная Литер XXXVI Кабельная линия 6 кВ | XXXVI | Липецкая область, г. Елец | змэс-З-030262 | 48:00:0000000:14861 | КЛ | 6 | 1973 | 0.83322
| 376 | ЭСК Восточная Литер XXXVII Кабельная линия 6 кВ | XXXVII | Липецкая область, г. Елец | змэс-З-030265 | 48:00:0000000:14861 | КЛ | 6 | 1974 | 0.04196
| 377 | ЭСК Восточная Литер XXXVIII Кабельная линия 6 кВ | XXXVIII | Липецкая область, г. Елец | змэс-З-031362 | 48:00:0000000:14861 | КЛ | 6 | 1985 | 0.89973
| 378 | ЭСК Восточная Литер XLI Кабельная линия 6 кВ | XLI | Липецкая область, г. Елец | змэс-З-030313 | 48:00:0000000:14861 | КЛ | 6 | 1982 | 0.12589
| 379 | ЭСК Восточная Литер XLII Кабельная линия 6 кВ | XLII | Липецкая область, г. Елец | змэс-З-030316 | 48:00:0000000:14861 | КЛ | 6 | 1988 | 1.2707
| 380 | ЭСК Восточная Литер XLIII Кабельная линия 6 кВ | XLIII | Липецкая область, г. Елец | змэс-З-035003 | 48:00:0000000:14861 | КЛ | 6 | 1969 | 0.2363
| 381 | ЭСК Восточная Литер XLIV Кабельная линия 6 кВ | XLIV | Липецкая область, г. Елец | змэс-З-035009 | 48:00:0000000:14861 | КЛ | 6 | 1971 | 0.30472
| 382 | ЭСК Восточная Литер XLV Кабельная линия 6 кВ | XLV | Липецкая область, г. Елец | змэс-З-030468 | 48:00:0000000:14861 | КЛ | 6 | 1990 | 0.2342
| 383 | ЭСК Восточная Литер XLVI Кабельная линия 6 кВ | XLVI | Липецкая область, г. Елец | змэс-З-035135 | 48:00:0000000:14861 | КЛ | 6 | 1987 | 0.09103
| 384 | ЭСК Восточная Литер XLVII Кабельная линия 6 кВ | XLVII | Липецкая область, г. Елец | змэс-З-035360 | 48:00:0000000:14861 | КЛ | 6 | 1990 | 0.19898
| 385 | ЭСК Восточная Литер XLVIII Кабельная линия 6 кВ | XLVIII | Липецкая область, г. Елец | №00-000140 | 48:00:0000000:14861 | КЛ | 6 | 1959 | 0.25278
| 386 | ЭСК Восточная Литер XLIX Кабельная линия 6 кВ | XLIX | Липецкая область, г. Елец | змэс-З-035415 | 48:00:0000000:14861 | КЛ | 6 | 1990 | 0.14314
| 387 | ЭСК Восточная Литер L Кабельная линия 6 кВ | L | Липецкая область, г. Елец | змэс-З-035559 | 48:00:0000000:14861 | КЛ | 6 | 1989 | 0.03827
| 388 | ЭСК Восточная Литер LI Кабельная линия 6 кВ | LI | Липецкая область, г. Елец | змэс-З-030362 | 48:00:0000000:14861 | КЛ | 6 | 1985 | 1.0184
| 389 | ЭСК Восточная Литер LII Кабельная линия 6 кВ | LII | Липецкая область, г. Елец | змэс-З-030467 | 48:00:0000000:14861 | КЛ | 6 | 1990 | 0.44136
| 390 | ЭСК Восточная Литер LIII Кабельная линия 6 кВ | LIII | Липецкая область, г. Елец | змэс-З-030360 | 48:00:0000000:14861 | КЛ | 6 | 1985 | 0.7816
| 391 | ЭСК Восточная Литер LIV Кабельная линия 6 кВ | LIV | Липецкая область, г. Елец | змэс-З-035368 | 48:00:0000000:14861 | КЛ | 6 | 1983 | 0.07484
| 392 | ЭСК Восточная Литер LV Кабельная линия 0,4 кВ | LV | Липецкая область, г. Елец | змэс-З-035416 | 48:00:0000000:14861 | КЛ | 0.4 | 1990 | 0.0823
| 393 | ЭСК Восточная Литер LVI Кабельная линия 0,4 кВ | LVI | Липецкая область, г. Елец | змэс-З-035557 | 48:00:0000000:14861 | КЛ | 0.4 | 1989 | 0.11404
| 394 | ЭСК Восточная Литер LVII Кабельная линия 0,4 кВ | LVII | Липецкая область, г. Елец | змэс-З-035558 | 48:00:0000000:14861 | КЛ | 0.4 | 1990 | 0.07713
| 395 | ЭСК Восточная Литер LIX Кабельная линия 0,4 кВ | LIX | Липецкая область, г. Елец | змэс-З-030361 | 48:00:0000000:14861 | КЛ | 0.4 | 1985 | 0.04261
| 396 | ЭСК Восточная Литер LX Кабельная линия 0,4 кВ | LX | Липецкая область, г. Елец | змэс-З-030363 | 48:00:0000000:14861 | КЛ | 0.4 | 1984 | 0.15104
| 397 | ЭСК Восточная Литер LXII Кабельная линия 0,4 кВ | LXII | Липецкая область, г. Елец | змэс-З-030386 | 48:00:0000000:14861 | КЛ | 0.4 | 1975 | 0.06817
| 398 | ЭСК Восточная Литер LXIII Кабельная линия 0,4 кВ | LXIII | Липецкая область, г. Елец | змэс-З-030444 | 48:00:0000000:14861 | КЛ | 0.4 | 1990 | 0.07162
| 399 | ЭСК Восточная Литер LXIV Кабельная линия 0,4 кВ | LXIV | Липецкая область, г. Елец | змэс-З-030557 | 48:00:0000000:14861 | КЛ | 0.4 | 1989 | 0.05813
| 400 | ЭСК Восточная Литер LXVI Кабельная линия 0,4 кВ | LXVI | Липецкая область, г. Елец | змэс-З-030469 | 48:00:0000000:14861 | КЛ | 0.4 | 1990 | 0.17452
| 401 | ЭСК Восточная Литер LXVII Кабельная линия 0,4 кВ | LXVII | Липецкая область, г. Елец | змэс-З-035413 | 48:00:0000000:14861 | КЛ | 0.4 | 1990 | 0.03207
| 402 | ЭСК Западная Литер III Кабельная линия электропередачи 6 Кв | III | Липецкая область, г. Елец | змэс-З-030158 | 48:19:0000000:5647 | КЛ | 6 | 1962 | 1.5315
| 403 | ЭСК Западная Литер IV Кабельная линия электропередачи 6 Кв | IV | Липецкая область, г. Елец | змэс-З-030159 | 48:19:0000000:5647 | КЛ | 6 | 1964 | 0.19511
| 404 | ЭСК Западная Литер V Кабельная линия электропередачи 6 Кв | V | Липецкая область, г. Елец | змэс-З-030233 | 48:19:0000000:5647 | КЛ | 6 | 1966 | 0.97955
| 405 | ЭСК Западная Литер VI Кабельная линия электропередачи 6 Кв | VI | Липецкая область, г. Елец | змэс-З-030236 | 48:19:0000000:5647 | КЛ | 6 | 1974 | 0.14366
| 406 | ЭСК Западная Литер VII Кабельная линия электропередачи 6 Кв | VII | Липецкая область, г. Елец | змэс-З-030285 | 48:19:0000000:5647 | КЛ | 6 | 1983 | 0.09635
| 407 | ЭСК Западная Литер VIII Кабельная линия электропередачи 6 Кв | VIII | Липецкая область, г. Елец | змэс-З-030283 | 48:19:0000000:5647 | КЛ | 6 | 1982 | 0.282
| 408 | ЭСК Западная Литер IX Кабельная линия электропередачи 6 Кв | IX | Липецкая область, г. Елец | змэс-З-030318 | 48:19:0000000:5647 | КЛ | 6 | 1982 | 0.17231
| 409 | ЭСК Западная Литер X Кабельная линия электропередачи 6 Кв | X | Липецкая область, г. Елец | змэс-З-030581 | 48:19:0000000:5647 | КЛ | 6 | 1983 | 0.88319
| 410 | ЭСК Западная Литер XI Кабельная линия электропередачи 6 Кв | XI | Липецкая область, г. Елец | змэс-З-030582 | 48:19:0000000:5647 | КЛ | 6 | 1983 | 0.96615
| 411 | ЭСК Западная Литер XII Кабельная линия электропередачи 6 Кв | XII | Липецкая область, г. Елец | змэс-З-030023 | 48:19:0000000:5647 | КЛ | 6 | 1957 | 0.39793
| 412 | ЭСК Западная Литер XIII Кабельная линия электропередачи 6 Кв | XIII | Липецкая область, г. Елец | змэс-З-030160 | 48:19:0000000:5647 | КЛ | 6 | 1965 | 0.30644
| 413 | ЭСК Западная Литер XIV Кабельная линия электропередачи 6 Кв | XIV | Липецкая область, г. Елец | змэс-З-030162 | 48:19:0000000:5647 | КЛ | 6 | 1964 | 0.39793
| 414 | ЭСК Западная Литер XV Кабельная линия электропередачи 6 Кв | XV | Липецкая область, г. Елец | змэс-З-030166 | 48:19:0000000:5647 | КЛ | 6 | 1970 | 0.64735
| 415 | ЭСК Западная Литер XVII Кабельная линия электропередачи 6 Кв | XVII | Липецкая область, г. Елец | змэс-З-030169 | 48:19:0000000:5647 | КЛ | 6 | 1971 | 0.61724
| 416 | ЭСК Западная Литер XVIII Кабельная линия электропередачи 6 Кв | XVIII | Липецкая область, г. Елец | змэс-З-035007 | 48:19:0000000:5647 | КЛ | 6 | 1970 | 0.0693
| 417 | ЭСК Западная Литер XIX Кабельная линия электропередачи 6 Кв | XIX | Липецкая область, г. Елец | змэс-З-030237 | 48:19:0000000:5647 | КЛ | 6 | 1972 | 0.69001
| 418 | ЭСК Западная Литер XX Кабельная линия электропередачи 6 Кв | XX | Липецкая область, г. Елец | змэс-З-030349 | 48:19:0000000:5647 | КЛ | 6 | 1988 | 0.14796
| 419 | ЭСК Западная Литер XXI Кабельная линия электропередачи 6 Кв | XXI | Липецкая область, г. Елец | змэс-З-030446 | 48:19:0000000:5647 | КЛ | 6 | 1974 | 0.20911
| 420 | ЭСК Западная Литер XXII Кабельная линия электропередачи 6 Кв | XXII | Липецкая область, г. Елец | Ззмэс-3-030161 | 48:19:0000000:5647 | КЛ | 6 | 1965 | 0.20128
| 421 | ЭСК Западная Литер XXIII Кабельная линия электропередачи 6 Кв | XXIII | Липецкая область, г. Елец | змэс-З-030326 | 48:19:0000000:5647 | КЛ | 6 | 1983 | 0.49907
| 422 | ЭСК Западная Литер XXIV Кабельная линия электропередачи 6 Кв | XXIV | Липецкая область, г. Елец | змэс-З-035014 | 48:19:0000000:5647 | КЛ | 6 | 1970 | 0.30281
| 423 | ЭСК Западная Литер XXVI Кабельная линия электропередачи 6 Кв | XXVI | Липецкая область, г. Елец | змэс-З-035012 | 48:19:0000000:5647 | КЛ | 6 | 1966 | 0.37555
| 424 | ЭСК Западная Литер XXVII Кабельная линия электропередачи 6 Кв | XXVII | Липецкая область, г. Елец | змэс-З-030245 | 48:19:0000000:5647 | КЛ | 6 | 1974 | 0.25246
| 425 | ЭСК Западная Литер XXVIII Кабельная линия электропередачи 6 Кв | XXVIII | Липецкая область, г. Елец | змэс-З-030251 | 48:19:0000000:5647 | КЛ | 6 | 1974 | 0.29859
| 426 | ЭСК Западная Литер XXIX Кабельная линия электропередачи 6 Кв | XXIX | Липецкая область, г. Елец | змэс-З-035023 | 48:19:0000000:5647 | КЛ | 6 | 1971 | 0.43264
| 427 | ЭСК Западная Литер XXX Кабельная линия электропередачи 6 Кв | XXX | Липецкая область, г. Елец | змэс-З-035092 | 48:19:0000000:5647 | КЛ | 6 | 1990 | 0.42223
| 428 | ЭСК Западная Литер XXXI Кабельная линия электропередачи 6 Кв | XXXI | Липецкая область, г. Елец | змэс-З-030246 | 48:19:0000000:5647 | КЛ | 6 | 1969 | 0.15884
| 429 | ЭСК Западная Литер XXXII Кабельная линия электропередачи 6 Кв | XXXII | Липецкая область, г. Елец | змэс-З-030562 | 48:19:0000000:5647 | КЛ | 6 | 1977 | 0.41529
| 430 | ЭСК Западная Литер XXXIII Кабельная линия электропередачи 6 Кв | XXXIII | Липецкая область, г. Елец | змэс-З-035015 | 48:19:0000000:5647 | КЛ | 6 | 1970 | 0.16585
| 431 | ЭСК Западная Литер XXXIV Кабельная линия электропередачи 6 Кв | XXXIV | Липецкая область, г. Елец | змэс-З-035022 | 48:19:0000000:5647 | КЛ | 6 | 1971 | 0.18547
| 432 | ЭСК Западная Литер XXXV Кабельная линия электропередачи 6 Кв | XXXV | Липецкая область, г. Елец | змэс-З-030561 | 48:19:0000000:5647 | КЛ | 6 | 1977 | 0.12534
| 433 | ЭСК Западная Литер XXXVI Кабельная линия электропередачи 6 Кв | XXXVI | Липецкая область, г. Елец | змэс-З-030239 | 48:19:0000000:5647 | КЛ | 6 | 1972 | 0.16196
| 434 | ЭСК Западная Литер XXXVII Кабельная линия электропередачи 6 Кв | XXXVII | Липецкая область, г. Елец | змэс-З-030340 | 48:19:0000000:5647 | КЛ | 6 | 1973 | 0.3641
| 435 | ЭСК Западная Литер XXXVIII Кабельная линия электропередачи 6 Кв | XXXVIII | Липецкая область, г. Елец | змэс-З-030238 | 48:19:0000000:5647 | КЛ | 6 | 1972 | 0.15357
| 436 | ЭСК Западная Литер XXXIX Кабельная линия электропередачи 6 Кв | XXXIX | Липецкая область, г. Елец | змэс-З-030563 | 48:19:0000000:5647 | КЛ | 6 | 1978 | 0.36668
| 437 | ЭСК Западная Литер XL Кабельная линия электропередачи 6 Кв | XL | Липецкая область, г. Елец | змэс-З-035000 | 48:19:0000000:5647 | КЛ | 6 | 1978 | 0.26298
| 438 | ЭСК Западная Литер XLI Кабельная линия электропередачи 6 Кв | XLI | Липецкая область, г. Елец | змэс-З-035349 | 48:19:0000000:5647 | КЛ | 6 | 1989 | 0.42403
| 439 | ЭСК Западная Литер XLII Кабельная линия электропередачи 6 Кв | XLII | Липецкая область, г. Елец | змэс-З-030580 | 48:19:0000000:5647 | КЛ | 6 | 1983 | 0.18624
| 440 | ЭСК Западная Литер XLIII Кабельная линия электропередачи 6 Кв | XLIII | Липецкая область, г. Елец | змэс-З-035024 | 48:19:0000000:5647 | КЛ | 6 | 1970 | 0.13985
| 441 | ЭСК Западная Литер XLIV Кабельная линия электропередачи 6 Кв | XLIV | Липецкая область, г. Елец | змэс-З-030370 | 48:19:0000000:5647 | КЛ | 6 | 1984 | 0.32378
| 442 | ЭСК Западная Литер XLVI Кабельная линия электропередачи 6 Кв | XLVI | Липецкая область, г. Елец | змэс-З-035081 | 48:19:0000000:5647 | КЛ | 6 | 1990 | 0.49892
| 443 | ЭСК Западная Литер XLVII Кабельная линия электропередачи 6 Кв | XLVII | Липецкая область, г. Елец | змэс-З-035082 | 48:19:0000000:5647 | КЛ | 6 | 1990 | 0.03832
| 444 | ЭСК Западная Литер XLVIII Кабельная линия электропередачи 6 Кв | XLVIII | Липецкая область, г. Елец | змэс-З-030025 | 48:19:0000000:5647 | КЛ | 6 | 1956 | 0.4698
| 445 | ЭСК Западная Литер XLIX Кабельная линия электропередачи 6 Кв | XLIX | Липецкая область, г. Елец | змэс-З-030167 | 48:19:0000000:5647 | КЛ | 6 | 1971 | 0.54635
| 446 | ЭСК Западная Литер L Кабельная линия электропередачи 6 Кв | L | Липецкая область, г. Елец | змэс-З-030170 | 48:19:0000000:5647 | КЛ | 6 | 1977 | 0.46557
| 447 | ЭСК Западная Литер LII Кабельная линия электропередачи 0,4 Кв | LII | Липецкая область, г. Елец | змэс-З-030379 | 48:19:0000000:5647 | КЛ | 0.4 | 1983 | 0.04066
| 448 | ЭСК Западная Литер LIII Кабельная линия электропередачи 0,4 Кв | LIII | Липецкая область, г. Елец | змэс-З-030381 | 48:19:0000000:5647 | КЛ | 0.4 | 1971 | 0.07777
| 449 | ЭСК Западная Литер LV Кабельная линия электропередачи 0,4 Кв | LV | Липецкая область, г. Елец | змэс-З-030463 | 48:19:0000000:5647 | КЛ | 0.4 | 1984 | 0.13053
| 450 | ЭСК Западная Литер LVI Кабельная линия электропередачи 0,4 Кв | LVI | Липецкая область, г. Елец | змэс-З-030587 | 48:19:0000000:5647 | КЛ | 0.4 | 1990 | 0.02137
| 451 | ЭСК Западная Литер LVII Кабельная линия электропередачи 0,4 Кв | LVII | Липецкая область, г. Елец | змэс-З-030588 | 48:19:0000000:5647 | КЛ | 0.4 | 1990 | 0.01452
| 452 | ЭСК Западная Литер LVIII Кабельная линия электропередачи 0,4 Кв | LVIII | Липецкая область, г. Елец | змэс-З-030589 | 48:19:0000000:5647 | КЛ | 0.4 | 1990 | 0.0075
| 453 | ЭСК Западная Литер LIX Кабельная линия электропередачи 0,4 Кв | LIX | Липецкая область, г. Елец | змэс-З-035067 | 48:19:0000000:5647 | КЛ | 0.4 | 1960 | 0.16581
| 454 | ЭСК Западная Литер LX Кабельная линия электропередачи 0,4 Кв | LX | Липецкая область, г. Елец | змэс-З-035400 | 48:19:0000000:5647 | КЛ | 0.4 | 1989 | 0.21051
| 455 | ЭСК Западная Литер LXI Кабельная линия электропередачи 0,4 Кв | LXI | Липецкая область, г. Елец | змэс-З-035063 | 48:19:0000000:5647 | КЛ | 0.4 | 1982 | 0.03589
| 456 | ЭСК Западная Литер LXII Кабельная линия электропередачи 0,4 Кв | LXII | Липецкая область, г. Елец | змэс-З-035055 | 48:19:0000000:5647 | КЛ | 0.4 | 1976 | 0.03061
| 457 | ЭСК Западная Литер LXIII Кабельная линия электропередачи 0,4 Кв | LXIII | Липецкая область, г. Елец | змэс-З-035056 | 48:19:0000000:5647 | КЛ | 0.4 | 1976 | 0.13989
| 458 | ЭСК Западная Литер LXIV Кабельная линия электропередачи 0,4 Кв | LXIV | Липецкая область, г. Елец | змэс-З-035057 | 48:19:0000000:5647 | КЛ | 0.4 | 1982 | 0.17242
| 459 | ЭСК Западная Литер LXV Кабельная линия электропередачи 0,4 Кв | LXV | Липецкая область, г. Елец | мэс-З-030332 | 48:19:0000000:5647 | КЛ | 0.4 | 1986 | 0.11639
| 460 | ЭСК Западная Литер LXVI Кабельная линия электропередачи 0,4 Кв | LXVI | Липецкая область, г. Елец | змэс-З-030453 | 48:19:0000000:5647 | КЛ | 0.4 | 1989 | 0.0859
| 461 | ЭСК Западная Литер LXVIII Кабельная линия электропередачи 0,4 Кв | LXVIII | Липецкая область, г. Елец | змэс-З-030454 | 48:19:0000000:5647 | КЛ | 0.4 | 1964 | 0.11488
| 462 | ЭСК Западная Литер LXIX Кабельная линия электропередачи 0,4 Кв | LXIX | Липецкая область, г. Елец | змэс-З-030455 | 48:19:0000000:5647 | КЛ | 0.4 | 1968 | 0.07045
| 463 | ЭСК Западная Литер LXX Кабельная линия электропередачи 0,4 Кв | LXX | Липецкая область, г. Елец | змэс-З-030456 | 48:19:0000000:5647 | КЛ | 0.4 | 1968 | 0.04778
| 464 | ЭСК Западная Литер LXXI Кабельная линия электропередачи 0,4 Кв | LXXI | Липецкая область, г. Елец | змэс-З-030457 | 48:19:0000000:5647 | КЛ | 0.4 | 1967 | 0.07472
| 465 | ЭСК Западная Литер LXXII Кабельная линия электропередачи 0,4 Кв | LXXII | Липецкая область, г. Елец | змэс-З-030464 | 48:19:0000000:5647 | КЛ | 0.4 | 1968 | 0.03244
| 466 | ЭСК Западная Литер LXXIII Кабельная линия электропередачи 0,4 Кв | LXXIII | Липецкая область, г. Елец | змэс-З-030447 | 48:19:0000000:5647 | КЛ | 0.4 | 1973 | 0.17977
| 467 | ЭСК Западная Литер LXXIV Кабельная линия электропередачи 0,4 Кв | LXXIV | Липецкая область, г. Елец | змэс-З-030448 | 48:19:0000000:5647 | КЛ | 0.4 | 1973 | 0.23882
| 468 | ЭСК Западная Литер LXXV Кабельная линия электропередачи 0,4 Кв | LXXV | Липецкая область, г. Елец | змэс-З-030449 | 48:19:0000000:5647 | КЛ | 0.4 | 1990 | 0.05037
| 469 | ЭСК Западная Литер LXXVI Кабельная линия электропередачи 0,4 Кв | LXXVI | Липецкая область, г. Елец | змэс-З-030458 | 48:19:0000000:5647 | КЛ | 0.4 | 1973 | 0.01488
| 470 | ЭСК Западная Литер LXXVII Кабельная линия электропередачи 0,4 Кв | LXXVII | Липецкая область, г. Елец | змэс-З-030459 | 48:19:0000000:5647 | КЛ | 0.4 | 1972 | 0.03269
| 471 | ЭСК Западная Литер LXXVIII Кабельная линия электропередачи 0,4 Кв | LXXVIII | Липецкая область, г. Елец | змэс-З-030460 | 48:19:0000000:5647 | КЛ | 0.4 | 1971 | 0.07277
| 472 | ЭСК Западная Литер LXXIX Кабельная линия электропередачи 0,4 Кв | LXXIX | Липецкая область, г. Елец | змэс-З-030461 | 48:19:0000000:5647 | КЛ | 0.4 | 1975 | 0.04827
| 473 | ЭСК Западная Литер LXXX Кабельная линия электропередачи 0,4 Кв | LXXX | Липецкая область, г. Елец | змэс-З-030462 | 48:19:0000000:5647 | КЛ | 0.4 | 1980 | 0.08024
| 474 | ЭСК Западная Литер LXXXI Кабельная линия электропередачи 0,4 Кв | LXXXI | Липецкая область, г. Елец | змэс-З-030465 | 48:19:0000000:5647 | КЛ | 0.4 | 1971 | 0.08816
| 475 | ЭСК Западная Литер LXXXII Кабельная линия электропередачи 0,4 Кв | LXXXII | Липецкая область, г. Елец | змэс-З-035058 | 48:19:0000000:5647 | КЛ | 0.4 | 1972 | 0.21949
| 476 | ЭСК Западная Литер LXXXIII Кабельная линия электропередачи 0,4 Кв | LXXXIII | Липецкая область, г. Елец | змэс-З-035059 | 48:19:0000000:5647 | КЛ | 0.4 | 1971 | 0.01828
| 477 | ЭСК Западная Литер LXXXIV Кабельная линия электропередачи 0,4 Кв | LXXXIV | Липецкая область, г. Елец | змэс-З-030378 | 48:19:0000000:5647 | КЛ | 0.4 | 1971 | 0.03625
| 478 | ЭСК Западная Литер LXXXVI Кабельная линия электропередачи 0,4 Кв | LXXXVI | Липецкая область, г. Елец | змэс-З-035350 | 48:19:0000000:5647 | КЛ | 0.4 | 1986 | 0.14513
| 479 | ЭСК Западная Литер LXXXVII Кабельная линия электропередачи 0,4 Кв | LXXXVII | Липецкая область, г. Елец | змэс-З-030451 | 48:19:0000000:5647 | КЛ | 0.4 | 1978 | 0.15664
| 480 | ЭСК Западная Литер LXXXVIII Кабельная линия электропередачи 0,4 Кв | LXXXVIII | Липецкая область, г. Елец | змэс-З-030290 | 48:19:0000000:5647 | КЛ | 0.4 | 1983 | 0.03072
| 481 | ЭСК Западная Литер LXXXIX Кабельная линия электропередачи 0,4 Кв | LXXXIX | Липецкая область, г. Елец | змэс-030290а | 48:19:0000000:5647 | КЛ | 0.4 | 1983 | 0.0545
| 482 | ЭСК Западная Литер XC Кабельная линия электропередачи 0,4 Кв | XC | Липецкая область, г. Елец | змэс-З-030352 | 48:19:0000000:5647 | КЛ | 0.4 | 1986 | 0.11472
| 483 | ЭСК Западная Литер XCI Кабельная линия электропередачи 0,4 Кв | XCI | Липецкая область, г. Елец | змэс-З-030353 | 48:19:0000000:5647 | КЛ | 0.4 | 1988 | 0.18321
| 484 | ЭСК Западная Литер XCII Кабельная линия электропередачи 0,4 Кв | XCII | Липецкая область, г. Елец | змэс-З-035109 | 48:19:0000000:5647 | КЛ | 0.4 | 1990 | 0.13959
| 485 | ЭСК Западная Литер XCIII Кабельная линия электропередачи 0,4 Кв | XCIII | Липецкая область, г. Елец | змэс-З-030286 | 48:19:0000000:5647 | КЛ | 0.4 | 1983 | 0.0069
| 486 | ЭСК Западная Литер XCIV Кабельная линия электропередачи 0,4 Кв | XCIV | Липецкая область, г. Елец | змэс-З-030375 | 48:19:0000000:5647 | КЛ | 0.4 | 1985 | 0.08836
| 487 | ЭСК Западная Литер XCV Кабельная линия электропередачи 0,4 Кв | XCV | Липецкая область, г. Елец | змэс-З-030347 | 48:19:0000000:5647 | КЛ | 0.4 | 1987 | 0.13258
| 488 | ЭСК Западная Литер XCVI Кабельная линия электропередачи 0,4 Кв | XCVI | Липецкая область, г. Елец | змэс-З-030583 | 48:19:0000000:5647 | КЛ | 0.4 | 1964 | 0.00658
| 489 | ЭСК Западная Литер XCVII Кабельная линия электропередачи 0,4 Кв | XCVII | Липецкая область, г. Елец | змэс-З-030585 | 48:19:0000000:5647 | КЛ | 0.4 | 1990 | 0.36536
| 490 | ЭСК Западная Литер XCVIII Кабельная линия электропередачи 0,4 Кв | XCVIII | Липецкая область, г. Елец | змэс-З-030403 | 48:19:0000000:5647 | КЛ | 0.4 | 1990 | 0.169
| 491 | ЭСК Западная Литер XCIX Кабельная линия электропередачи 0,4 Кв | XCIX | Липецкая область, г. Елец | мэс-З-030413 | 48:19:0000000:5647 | КЛ | 0.4 | 1990 | 0.14635
| 492 | ЭСК Западная Литер C Кабельная линия электропередачи 0,4 Кв | C | Липецкая область, г. Елец | змэс-З-030416 | 48:19:0000000:5647 | КЛ | 0.4 | 1990 | 0.04951
| 493 | ЭСК Западная Литер CI Кабельная линия электропередачи 0,4 Кв | CI | Липецкая область, г. Елец | змэс-З-035373 | 48:19:0000000:5647 | КЛ | 0.4 | 1988 | 0.07411
| 494 | ЭСК Западная Литер CII Кабельная линия электропередачи 0,4 Кв | CII | Липецкая область, г. Елец | змэс-З-030369 | 48:19:0000000:5647 | КЛ | 0.4 | 1979 | 0.01914
| 495 | ЭСК Западная Литер CIII Кабельная линия электропередачи 0,4 Кв | CIII | Липецкая область, г. Елец | змэс-З-035084 | 48:19:0000000:5647 | КЛ | 0.4 | 1990 | 0.04425
| 496 | ЭСК Западная Литер CIV Кабельная линия электропередачи 0,4 Кв | CIV | Липецкая область, г. Елец | змэс-З-035087 | 48:19:0000000:5647 | КЛ | 0.4 | 1990 | 0.07477
| 497 | ЭСК Западная Литер CVI Кабельная линия электропередачи 0,4 Кв | CVI | Липецкая область, г. Елец | змэс-З-030445 | 48:19:0000000:5647 | КЛ | 0.4 | 1974 | 0.09202
| 498 | ЭСК Западная Литер CVII Кабельная линия электропередачи 0,4 Кв | CVII | Липецкая область, г. Елец | змэс-З-035093 | 48:19:0000000:5647 | КЛ | 0.4 | 1990 | 0.00309
| 499 | ЭСК Западная Литер CXXIII Кабельная линия электропередачи 0,4 Кв | CXXIII | Липецкая область, г. Елец | №00-000142 | 48:19:0000000:5647 | КЛ | 0.4 | 1990 | 0.00896
| 500 | ЭСК ТЭЦ Литер CLVI Кабельная линия электропередачи 6 Кв | CLVI | Липецкая область, г. Елец | змэс-З-030304 | 48:19:0000000:4828 | КЛ | 6 | 1980 | 0.34599
| 501 | ЭСК ТЭЦ Литер CLVII Кабельная линия электропередачи 6 Кв | CLVII | Липецкая область, г. Елец | змэс-З-035001 | 48:19:0000000:4828 | КЛ | 6 | 1970 | 0.46273
| 502 | ЭСК ТЭЦ Литер CLVIII Кабельная линия электропередачи 6 Кв | CLVIII | Липецкая область, г. Елец | змэс-З-035002 | 48:19:0000000:4828 | КЛ | 6 | 1970 | 0.20119
| 503 | ЭСК ТЭЦ Литер CLXI Кабельная линия электропередачи 6 Кв | CLXI | Липецкая область, г. Елец | змэс-З-035010 | 48:19:0000000:4828 | КЛ | 6 | 1958 | 0.36356
| 504 | ЭСК ТЭЦ Литер CLXII Кабельная линия электропередачи 6 Кв | CLXII | Липецкая область, г. Елец | змэс-З-035019 | 48:19:0000000:4828 | КЛ | 6 | 1968 | 0.24925
| 505 | ЭСК ТЭЦ Литер CLXIII Кабельная линия электропередачи 6 Кв | CLXIII | Липецкая область, г. Елец | №00-000149 | 48:19:0000000:4828 | КЛ | 6 | 1970 | 2.085
| 506 | ЭСК ТЭЦ Литер CLXVIII Кабельная линия электропередачи 6 Кв | CLXVIII | Липецкая область, г. Елец | змэс-З-035083 | 48:19:0000000:4828 | КЛ | 6 | 1953 | 0.22529
| 507 | ЭСК ТЭЦ Литер CLXIX Кабельная линия электропередачи 6 Кв | CLXIX | Липецкая область, г. Елец | змэс-З-030071 | 48:19:0000000:4828 | КЛ | 6 | 1990 | 0.50706
| 508 | ЭСК ТЭЦ Литер CLXX Кабельная линия электропередачи 6 Кв | CLXX | Липецкая область, г. Елец | змэс-З-030068 | 48:19:0000000:4828 | КЛ | 6 | 1990 | 0.45875
| 509 | ЭСК ТЭЦ Литер CLXXI Кабельная линия электропередачи 6 Кв | CLXXI | Липецкая область, г. Елец | змэс-З-035105 | 48:19:0000000:4828 | КЛ | 6 | 1990 | 0.30797
| 510 | ЭСК ТЭЦ Литер CLXXIV Кабельная линия электропередачи 6 Кв | CLXXIV | Липецкая область, г. Елец | змэс-З-035137 | 48:19:0000000:4828 | КЛ | 6 | 1973 | 1.9421
| 511 | ЭСК ТЭЦ Литер CLXXV Кабельная линия электропередачи 6 Кв | CLXXV | Липецкая область, г. Елец | змэс-З-035138 | 48:19:0000000:4828 | КЛ | 6 | 1973 | 0.51778
| 512 | ЭСК ТЭЦ Литер CLXXVI Кабельная линия электропередачи 6 Кв | CLXXVI | Липецкая область, г. Елец | змэс-З-035142 | 48:19:0000000:4828 | КЛ | 6 | 1970 | 0.41447
| 513 | ЭСК ТЭЦ Литер CLXXVII Кабельная линия электропередачи 6 Кв | CLXXVII | Липецкая область, г. Елец | змэс-З-035143 | 48:19:0000000:4828 | КЛ | 6 | 1973 | 0.972
| 514 | ЭСК ТЭЦ Литер CLXXVIII Кабельная линия электропередачи 6 Кв | CLXXVIII | Липецкая область, г. Елец | №00-000152 | 48:19:0000000:4828 | КЛ | 6 | 1973 | 1.1031
| 515 | ЭСК ТЭЦ Литер CLXXX Кабельная линия электропередачи 6 Кв | CLXXX | Липецкая область, г. Елец | змэс-З-035326 | 48:19:0000000:4828 | КЛ | 6 | 1983 | 0.4067
| 516 | ЭСК ТЭЦ Литер CLXXXVII Кабельная линия электропередачи 6 Кв | CLXXXVII | Липецкая область, г. Елец | змэс-З-030010 | 48:19:0000000:4828 | КЛ | 6 | 1958 | 0.51719
| 517 | ЭСК ТЭЦ Литер CLXXXIX Кабельная линия электропередачи 6 Кв | CLXXXIX | Липецкая область, г. Елец | змэс-З-030012 | 48:19:0000000:4828 | КЛ | 6 | 1958 | 0.64511
| 518 | ЭСК ТЭЦ Литер CXC Кабельная линия электропередачи 6 Кв | CXC | Липецкая область, г. Елец | змэс-З-030017 | 48:19:0000000:4828 | КЛ | 6 | 1954 | 0.28979
| 519 | ЭСК ТЭЦ Литер CXCI Кабельная линия электропередачи 6 Кв | CXCI | Липецкая область, г. Елец | змэс-З-030018 | 48:19:0000000:4828 | КЛ | 6 | 1968 | 0.11612
| 520 | ЭСК ТЭЦ Литер CXCIII Кабельная линия электропередачи 6 Кв | CXCIII | Липецкая область, г. Елец | змэс-З-030021 | 48:19:0000000:4828 | КЛ | 6 | 1957 | 0.54953
| 521 | ЭСК ТЭЦ Литер CXCIV Кабельная линия электропередачи 6 Кв | CXCIV | Липецкая область, г. Елец | змэс-З-030022 | 48:19:0000000:4828 | КЛ | 6 | 1958 | 0.33829
| 522 | ЭСК ТЭЦ Литер CXCV Кабельная линия электропередачи 6 Кв | CXCV | Липецкая область, г. Елец | змэс-З-030024 | 48:19:0000000:4828 | КЛ | 6 | 1956 | 0.12159
| 523 | ЭСК ТЭЦ Литер CXCVII Кабельная линия электропередачи 6 Кв | CXCVII | Липецкая область, г. Елец | змэс-З-030028 | 48:19:0000000:4828 | КЛ | 6 | 1958 | 0.09259
| 524 | ЭСК ТЭЦ Литер CXCVIII Кабельная линия электропередачи 6 Кв | CXCVIII | Липецкая область, г. Елец | змэс-З-030034 | 48:19:0000000:4828 | КЛ | 6 | 1956 | 0.33911
| 525 | ЭСК ТЭЦ Литер CC Кабельная линия электропередачи 6 Кв | CC | Липецкая область, г. Елец | змэс-З-030040 | 48:19:0000000:4828 | КЛ | 6 | 1958 | 0.21241
| 526 | ЭСК ТЭЦ Литер CCI Кабельная линия электропередачи 6 Кв | CCI | Липецкая область, г. Елец | змэс-З-030041 | 48:19:0000000:4828 | КЛ | 6 | 1956 | 0.29886
| 527 | ЭСК ТЭЦ Литер CCII Кабельная линия электропередачи 6 Кв | CCII | Липецкая область, г. Елец | змэс-З-030044 | 48:19:0000000:4828 | КЛ | 6 | 1950 | 0.69004
| 528 | ЭСК ТЭЦ Литер CCIII Кабельная линия электропередачи 6 Кв | CCIII | Липецкая область, г. Елец | змэс-З-030045 | 48:19:0000000:4828 | КЛ | 6 | 1950 | 1.4441
| 529 | ЭСК ТЭЦ Литер CCIV Кабельная линия электропередачи 6 Кв | CCIV | Липецкая область, г. Елец | змэс-З-030046 | 48:19:0000000:4828 | КЛ | 6 | 1960 | 0.12903
| 530 | ЭСК ТЭЦ Литер CCV Кабельная линия электропередачи 6 Кв | CCV | Липецкая область, г. Елец | змэс-З-030047 | 48:19:0000000:4828 | КЛ | 6 | 1960 | 0.32219
| 531 | ЭСК ТЭЦ Литер CCVI Кабельная линия электропередачи 6 Кв | CCVI | Липецкая область, г. Елец | змэс-З-030048 | 48:19:0000000:4828 | КЛ | 6 | 1968 | 0.29795
| 532 | ЭСК ТЭЦ Литер CCVII Кабельная линия электропередачи 6 Кв | CCVII | Липецкая область, г. Елец | змэс-З-030049 | 48:19:0000000:4828 | КЛ | 6 | 1968 | 0.24256
| 533 | ЭСК ТЭЦ Литер CCVIII Кабельная линия электропередачи 6 Кв | CCVIII | Липецкая область, г. Елец | змэс-З-030050 | 48:19:0000000:4828 | КЛ | 6 | 1962 | 0.44312
| 534 | ЭСК ТЭЦ Литер CCX Кабельная линия электропередачи 6 Кв | CCX | Липецкая область, г. Елец | №00-000150 | 48:19:0000000:4828 | КЛ | 6 | 1962 | 0.22137
| 535 | ЭСК ТЭЦ Литер CCXII Кабельная линия электропередачи 6 Кв | CCXII | Липецкая область, г. Елец | змэс-З-030055 | 48:19:0000000:4828 | КЛ | 6 | 1977 | 0.35534
| 536 | ЭСК ТЭЦ Литер CCXIV Кабельная линия электропередачи 6 Кв | CCXIV | Липецкая область, г. Елец | змэс-З-030057 | 48:19:0000000:4828 | КЛ | 6 | 1971 | 0.28939
| 537 | ЭСК ТЭЦ Литер CCXVI Кабельная линия электропередачи 6 Кв | CCXVI | Липецкая область, г. Елец | змэс-З-030059 | 48:19:0000000:4828 | КЛ | 6 | 1956 | 1.2455
| 538 | ЭСК ТЭЦ Литер CCXXI Кабельная линия электропередачи 6 Кв | CCXXI | Липецкая область, г. Елец | змэс-З-030077 | 48:19:0000000:4828 | КЛ | 6 | 1950 | 0.49703
| 539 | ЭСК ТЭЦ Литер CCXXII Кабельная линия электропередачи 6 Кв | CCXXII | Липецкая область, г. Елец | змэс-З-030078 | 48:19:0000000:4828 | КЛ | 6 | 1990 | 0.31848
| 540 | ЭСК ТЭЦ Литер CCXXIII Кабельная линия электропередачи 6 Кв | CCXXIII | Липецкая область, г. Елец | змэс-З-030079 | 48:19:0000000:4828 | КЛ | 6 | 1956 | 0.23209
| 541 | ЭСК ТЭЦ Литер CCXXIV Кабельная линия электропередачи 6 Кв | CCXXIV | Липецкая область, г. Елец | змэс-З-030080 | 48:19:0000000:4828 | КЛ | 6 | 1967 | 0.22668
| 542 | ЭСК ТЭЦ Литер CCXXV Кабельная линия электропередачи 6 Кв | CCXXV | Липецкая область, г. Елец | змэс-З-030081 | 48:19:0000000:4828 | КЛ | 6 | 1960 | 0.48003
| 543 | ЭСК ТЭЦ Литер CCXXVII Кабельная линия электропередачи 6 Кв | CCXXVII | Липецкая область, г. Елец | змэс-З-030084 | 48:19:0000000:4828 | КЛ | 6 | 1977 | 0.59469
| 544 | ЭСК ТЭЦ Литер CCXXVIII Кабельная линия электропередачи 6 Кв | CCXXVIII | Липецкая область, г. Елец | змэс-З-030085 | 48:19:0000000:4828 | КЛ | 6 | 1952 | 0.26036
| 545 | ЭСК ТЭЦ Литер CCXXX Кабельная линия электропередачи 6 Кв | CCXXX | Липецкая область, г. Елец | змэс-З-030087 | 48:19:0000000:4828 | КЛ | 6 | 1950 | 0.39095
| 546 | ЭСК ТЭЦ Литер CCXXXI Кабельная линия электропередачи 6 Кв | CCXXXI | Липецкая область, г. Елец | змэс-З-030088 | 48:19:0000000:4828 | КЛ | 6 | 1962 | 0.2208
| 547 | ЭСК ТЭЦ Литер CCXXXII Кабельная линия электропередачи 6 Кв | CCXXXII | Липецкая область, г. Елец | змэс-З-030089 | 48:19:0000000:4828 | КЛ | 6 | 1966 | 0.11369
| 548 | ЭСК ТЭЦ Литер CCXXXIII Кабельная линия электропередачи 6 Кв | CCXXXIII | Липецкая область, г. Елец | змэс-З-030090 | 48:19:0000000:4828 | КЛ | 6 | 1956 | 0.33352
| 549 | ЭСК ТЭЦ Литер CCXXXIV Кабельная линия электропередачи 6 Кв | CCXXXIV | Липецкая область, г. Елец | змэс-З-030091 | 48:19:0000000:4828 | КЛ | 6 | 1956 | 0.4821
| 550 | ЭСК ТЭЦ Литер CCXXXV Кабельная линия электропередачи 6 Кв | CCXXXV | Липецкая область, г. Елец | змэс-З-030093 | 48:19:0000000:4828 | КЛ | 6 | 1965 | 0.65464
| 551 | ЭСК ТЭЦ Литер CCXXXVI Кабельная линия электропередачи 6 Кв | CCXXXVI | Липецкая область, г. Елец | №00-000151 | 48:19:0000000:4828 | КЛ | 6 | 1966 | 1.1508
| 552 | ЭСК ТЭЦ Литер CCXXXVII Кабельная линия электропередачи 6 Кв | CCXXXVII | Липецкая область, г. Елец | змэс-З-030099 | 48:19:0000000:4828 | КЛ | 6 | 1956 | 0.2402
| 553 | ЭСК ТЭЦ Литер CCXXXVIII Кабельная линия электропередачи 6 Кв | CCXXXVIII | Липецкая область, г. Елец | змэс-З-030100 | 48:19:0000000:4828 | КЛ | 6 | 1956 | 0.22222
| 554 | ЭСК ТЭЦ Литер CCXXXIX Кабельная линия электропередачи 6 Кв | CCXXXIX | Липецкая область, г. Елец | змэс-З-030101 | 48:19:0000000:4828 | КЛ | 6 | 1965 | 0.12609
| 555 | ЭСК ТЭЦ Литер CCXL Кабельная линия электропередачи 6 Кв | CCXL | Липецкая область, г. Елец | змэс-З-030102 | 48:19:0000000:4828 | КЛ | 6 | 1961 | 0.30067
| 556 | ЭСК ТЭЦ Литер CCXLI Кабельная линия электропередачи 6 Кв | CCXLI | Липецкая область, г. Елец | змэс-З-030103 | 48:19:0000000:4828 | КЛ | 6 | 1961 | 0.21607
| 557 | ЭСК ТЭЦ Литер CCXLII Кабельная линия электропередачи 6 Кв | CCXLII | Липецкая область, г. Елец | змэс-З-030139 | 48:19:0000000:4828 | КЛ | 6 | 1966 | 0.37368
| 558 | ЭСК ТЭЦ Литер CCXLIII Кабельная линия электропередачи 6 Кв | CCXLIII | Липецкая область, г. Елец | змэс-З-030105 | 48:19:0000000:4828 | КЛ | 6 | 1964 | 0.70462
| 559 | ЭСК ТЭЦ Литер CCXLIV Кабельная линия электропередачи 6 Кв | CCXLIV | Липецкая область, г. Елец | змэс-З-030106 | 48:19:0000000:4828 | КЛ | 6 | 1966 | 0.34395
| 560 | ЭСК ТЭЦ Литер CCXLV Кабельная линия электропередачи 6 Кв | CCXLV | Липецкая область, г. Елец | змэс-З-030107 | 48:19:0000000:4828 | КЛ | 6 | 1957 | 0.36901
| 561 | ЭСК ТЭЦ Литер CCXLVIII Кабельная линия электропередачи 6 Кв | CCXLVIII | Липецкая область, г. Елец | змэс-З-030111 | 48:19:0000000:4828 | КЛ | 6 | 1957 | 0.19542
| 562 | ЭСК ТЭЦ Литер CCIL Кабельная линия электропередачи 6 Кв | CCIL | Липецкая область, г. Елец | змэс-З-030112 | 48:19:0000000:4828 | КЛ | 6 | 1957 | 0.20182
| 563 | ЭСК ТЭЦ Литер CCL Кабельная линия электропередачи 6 Кв | CCL | Липецкая область, г. Елец | змэс-З-030113 | 48:19:0000000:4828 | КЛ | 6 | 1957 | 0.33358
| 564 | ЭСК ТЭЦ Литер CCLI Кабельная линия электропередачи 6 Кв | CCLI | Липецкая область, г. Елец | змэс-З-030114 | 48:19:0000000:4828 | КЛ | 6 | 1957 | 0.33601
| 565 | ЭСК ТЭЦ Литер CCLII Кабельная линия электропередачи 6 Кв | CCLII | Липецкая область, г. Елец | змэс-З-030115 | 48:19:0000000:4828 | КЛ | 6 | 1968 | 0.22015
| 566 | ЭСК ТЭЦ Литер CCLIII Кабельная линия электропередачи 6 Кв | CCLIII | Липецкая область, г. Елец | змэс-З-030118 | 48:19:0000000:4828 | КЛ | 6 | 1976 | 0.457
| 567 | ЭСК ТЭЦ Литер CCLIV Кабельная линия электропередачи 6 Кв | CCLIV | Липецкая область, г. Елец | змэс-З-030119 | 48:19:0000000:4828 | КЛ | 6 | 1962 | 0.2911
| 568 | ЭСК ТЭЦ Литер CCLV Кабельная линия электропередачи 6 Кв | CCLV | Липецкая область, г. Елец | змэс-З-030120 | 48:19:0000000:4828 | КЛ | 6 | 1962 | 0.37326
| 569 | ЭСК ТЭЦ Литер CCLVI Кабельная линия электропередачи 6 Кв | CCLVI | Липецкая область, г. Елец | змэс-З-030143 | 48:19:0000000:4828 | КЛ | 6 | 1970 | 0.57046
| 570 | ЭСК ТЭЦ Литер CCLVII Кабельная линия электропередачи 6 Кв | CCLVII | Липецкая область, г. Елец | змэс-З-030144 | 48:19:0000000:4828 | КЛ | 6 | 1970 | 0.26341
| 571 | ЭСК ТЭЦ Литер CCLVIII Кабельная линия электропередачи 6 Кв | CCLVIII | Липецкая область, г. Елец | змэс-З-030145 | 48:19:0000000:4828 | КЛ | 6 | 1973 | 0.5685
| 572 | ЭСК ТЭЦ Литер CCLIX Кабельная линия электропередачи 6 Кв | CCLIX | Липецкая область, г. Елец | змэс-З-030146 | 48:19:0000000:4828 | КЛ | 6 | 1972 | 0.55456
| 573 | ЭСК ТЭЦ Литер CCLX Кабельная линия электропередачи 6 Кв | CCLX | Липецкая область, г. Елец | змэс-З-030190 | 48:19:0000000:4828 | КЛ | 6 | 1973 | 0.36813
| 574 | ЭСК ТЭЦ Литер CCLXII Кабельная линия электропередачи 6 Кв | CCLXII | Липецкая область, г. Елец | змэс-З-030267 | 48:19:0000000:4828 | КЛ | 6 | 1976 | 0.10912
| 575 | ЭСК ТЭЦ Литер CCLXIII Кабельная линия электропередачи 6 Кв | CCLXIII | Липецкая область, г. Елец | змэс-З-030269 | 48:19:0000000:4828 | КЛ | 6 | 1976 | 0.29377
| 576 | ЭСК ТЭЦ Литер CCLXVII Кабельная линия электропередачи 6 Кв | CCLXVII | Липецкая область, г. Елец | змэс-З-030319 | 48:19:0000000:4828 | КЛ | 6 | 1981 | 0.19034
| 577 | ЭСК ТЭЦ Литер CCLXVIII Кабельная линия электропередачи 6 Кв | CCLXVIII | Липецкая область, г. Елец | змэс-З-030320 | 48:19:0000000:4828 | КЛ | 6 | 1980 | 0.4144
| 578 | ЭСК ТЭЦ Литер CCLXXI Кабельная линия электропередачи 6 Кв | CCLXXI | Липецкая область, г. Елец | змэс-З-030007 | 48:19:0000000:4828 | КЛ | 6 | 1981 | 2.7295
| 579 | ЭСК ТЭЦ Литер CCLXXII Кабельная линия электропередачи 6 Кв | CCLXXII | Липецкая область, г. Елец | змэс-З-030357 | 48:19:0000000:4828 | КЛ | 6 | 1988 | 0.5129
| 580 | ЭСК ТЭЦ Литер CCLXXIII Кабельная линия электропередачи 6 Кв | CCLXXIII | Липецкая область, г. Елец | змэс-З-030356 | 48:19:0000000:4828 | КЛ | 6 | 1988 | 0.34321
| 581 | ЭСК ТЭЦ Литер CCLXXIX Кабельная линия электропередачи 6 Кв | CCLXXIX | Липецкая область, г. Елец | змэс-З-030355 | 48:19:0000000:4828 | КЛ | 6 | 1988 | 0.03528
| 582 | ЭСК ТЭЦ Литер CCLXXXII Кабельная линия электропередачи 6 Кв | CCLXXXII | Липецкая область, г. Елец | змэс-З-030377 | 48:19:0000000:4828 | КЛ | 6 | 1969 | 0.01662
| 583 | ЭСК ТЭЦ Литер CCLXXXV Кабельная линия электропередачи 6 Кв | CCLXXXV | Липецкая область, г. Елец | змэс-З-030388 | 48:19:0000000:4828 | КЛ | 6 | 1974 | 0.08274
| 584 | ЭСК ТЭЦ Литер CCLXXXVI Кабельная линия электропередачи 6 Кв | CCLXXXVI | Липецкая область, г. Елец | змэс-З-030389 | 48:19:0000000:4828 | КЛ | 6 | 1970 | 0.05917
| 585 | ЭСК ТЭЦ Литер CCLXXXVII Кабельная линия электропередачи 6 Кв | CCLXXXVII | Липецкая область, г. Елец | змэс-З-035042 | 48:19:0000000:4828 | КЛ | 6 | 1988 | 0.05349
| 586 | ЭСК ТЭЦ Литер CCLXXXVIII Кабельная линия электропередачи 6 Кв | CCLXXXVIII | Липецкая область, г. Елец | змэс-З-030406 | 48:19:0000000:4828 | КЛ | 6 | 1986 | 0.08869
| 587 | ЭСК ТЭЦ Литер CCXCI Кабельная линия электропередачи 6 Кв | CCXCI | Липецкая область, г. Елец | змэс-З-030409 | 48:19:0000000:4828 | КЛ | 6 | 1987 | 0.07422
| 588 | ЭСК ТЭЦ Литер CCXCII Кабельная линия электропередачи 6 Кв | CCXCII | Липецкая область, г. Елец | змэс-З-030471 | 48:19:0000000:4828 | КЛ | 6 | 1986 | 0.08795
| 589 | ЭСК ТЭЦ Литер CCXCIII Кабельная линия электропередачи 6 Кв | CCXCIII | Липецкая область, г. Елец | змэс-З-030472 | 48:19:0000000:4828 | КЛ | 6 | 1990 | 0.17733
| 590 | ЭСК ТЭЦ Литер CCXCIV Кабельная линия электропередачи 6 Кв | CCXCIV | Липецкая область, г. Елец | змэс-З-030477 | 48:19:0000000:4828 | КЛ | 6 | 1990 | 0.28631
| 591 | ЭСК ТЭЦ Литер CCXCV Кабельная линия электропередачи 6 Кв | CCXCV | Липецкая область, г. Елец | змэс-З-030478 | 48:19:0000000:4828 | КЛ | 6 | 1987 | 0.14314
| 592 | ЭСК ТЭЦ Литер CCXCVI Кабельная линия электропередачи 6 Кв | CCXCVI | Липецкая область, г. Елец | змэс-З-030480 | 48:19:0000000:4828 | КЛ | 6 | 1990 | 0.0707
| 593 | ЭСК ТЭЦ Литер CCXCVII Кабельная линия электропередачи 6 Кв | CCXCVII | Липецкая область, г. Елец | змэс-З-030257 | 48:19:0000000:4828 | КЛ | 6 | 1990 | 0.15606
| 594 | ЭСК ТЭЦ Литер CCXCVIII Кабельная линия электропередачи 6 Кв | CCXCVIII | Липецкая область, г. Елец | змэс-З-030442 | 48:19:0000000:4828 | КЛ | 6 | 1990 | 0.28947
| 595 | ЭСК ТЭЦ Литер CCIC Кабельная линия электропередачи 6 Кв | CCIC | Липецкая область, г. Елец | змэс-З-030402 | 48:19:0000000:4828 | КЛ | 6 | 1989 | 0.19612
| 596 | ЭСК ТЭЦ Литер CCC Кабельная линия электропередачи 6 Кв | CCC | Липецкая область, г. Елец | змэс-З-035089 | 48:19:0000000:4828 | КЛ | 6 | 1990 | 0.08795
| 597 | ЭСК ТЭЦ Литер CCCI Кабельная линия электропередачи 6 Кв | CCCI | Липецкая область, г. Елец | змэс-З-035106 | 48:19:0000000:4828 | КЛ | 6 | 1990 | 0.08281
| 598 | ЭСК ТЭЦ Литер CCCII Кабельная линия электропередачи 6 Кв | CCCII | Липецкая область, г. Елец | змэс-030402а | 48:19:0000000:4828 | КЛ | 6 | 1988 | 0.01101
| 599 | ЭСК ТЭЦ Литер CCCIII Кабельная линия электропередачи 6 Кв | CCCIII | Липецкая область, г. Елец | змэс-З-035367 | 48:19:0000000:4828 | КЛ | 6 | 1988 | 0.09309
| 600 | ЭСК ТЭЦ Литер CCCV Кабельная линия электропередачи 6 Кв | CCCV | Липецкая область, г. Елец | змэс-030304а | 48:19:0000000:4828 | КЛ | 6 | 1984 | 0.0877
| 601 | ЭСК Крона Литер XXXVII Кабельная линия электропередачи 6 Кв | XXXVII | Липецкая область, г. Елец | змэс-3-030029 | 48:19:0000000:4827 | КЛ | 6 | 1963 | 0.41684
| 602 | ЭСК Крона Литер XXXIX Кабельная линия электропередачи 6 Кв | XXXIX | Липецкая область, г. Елец | змэс-3-030035 | 48:19:0000000:4827 | КЛ | 6 | 1962 | 0.85679
| 603 | ЭСК Крона Литер XL Кабельная линия электропередачи 6 Кв | XL | Липецкая область, г. Елец | №00-000143 | 48:19:0000000:4827 | КЛ | 6 | 1962 | 0.54705
| 604 | ЭСК Крона Литер XLI Кабельная линия электропередачи 6 Кв | XLI | Липецкая область, г. Елец | змэс-3-030037 | 48:19:0000000:4827 | КЛ | 6 | 1962 | 0.13584
| 605 | ЭСК Крона Литер XLII Кабельная линия электропередачи 6 Кв | XLII | Липецкая область, г. Елец | змэс-3-030038 | 48:19:0000000:4827 | КЛ | 6 | 1973 | 0.57164
| 606 | ЭСК Крона Литер XLIII Кабельная линия электропередачи 6 Кв | XLIII | Липецкая область, г. Елец | змэс-3-030062 | 48:19:0000000:4827 | КЛ | 6 | 1977 | 0.94738
| 607 | ЭСК Крона Литер XLIV Кабельная линия электропередачи 6 Кв | XLIV | Липецкая область, г. Елец | змэс-3-030126 | 48:19:0000000:4827 | КЛ | 6 | 1977 | 0.85461
| 608 | ЭСК Крона Литер XLV Кабельная линия электропередачи 6 Кв | XLV | Липецкая область, г. Елец | змэс-3-030127 | 48:19:0000000:4827 | КЛ | 6 | 1977 | 0.45048
| 609 | ЭСК Крона Литер XLVI Кабельная линия электропередачи 6 Кв | XLVI | Липецкая область, г. Елец | змэс-3-030163 | 48:19:0000000:4827 | КЛ | 6 | 1973 | 0.41306
| 610 | ЭСК Крона Литер XLVII Кабельная линия электропередачи 6 Кв | XLVII | Липецкая область, г. Елец | змэс-3-030164 | 48:19:0000000:4827 | КЛ | 6 | 1973 | 0.33251
| 611 | ЭСК Крона Литер XLVIII Кабельная линия электропередачи 6 Кв | XLVIII | Липецкая область, г. Елец | змэс-3-030165 | 48:19:0000000:4827 | КЛ | 6 | 1966 | 0.38667
| 612 | ЭСК Крона Литер XLIX Кабельная линия электропередачи 6 Кв | XLIX | Липецкая область, г. Елец | №00-000144 | 48:19:0000000:4827 | КЛ | 6 | 1979 | 0.38272
| 613 | ЭСК Крона Литер L Кабельная линия электропередачи 6 Кв | L | Липецкая область, г. Елец | змэс-3-030311 | 48:19:0000000:4827 | КЛ | 6 | 1975 | 0.17545
| 614 | ЭСК Крона Литер LI Кабельная линия электропередачи 6 Кв | LI | Липецкая область, г. Елец | змэс-3-030343 | 48:19:0000000:4827 | КЛ | 6 | 1985 | 0.35036
| 615 | ЭСК Крона Литер LII Кабельная линия электропередачи 6 Кв | LII | Липецкая область, г. Елец | змэс-3-030346 | 48:19:0000000:4827 | КЛ | 6 | 1984 | 0.89928
| 616 | ЭСК Крона Литер LIII Кабельная линия электропередачи 6 Кв | LIII | Липецкая область, г. Елец | змэс-3-030392 | 48:19:0000000:4827 | КЛ | 6 | 1989 | 0.1992
| 617 | ЭСК Крона Литер LV Кабельная линия электропередачи 6 Кв | LV | Липецкая область, г. Елец | змэс-3-030394 | 48:19:0000000:4827 | КЛ | 6 | 1989 | 0.29507
| 618 | ЭСК Крона Литер LVII Кабельная линия электропередачи 6 Кв | LVII | Липецкая область, г. Елец | змэс-3-035008 | 48:19:0000000:4827 | КЛ | 6 | 1970 | 0.27697
| 619 | ЭСК Крона Литер LIX Кабельная линия электропередачи 6 Кв | LIX | Липецкая область, г. Елец | змэс-3-035018 | 48:19:0000000:4827 | КЛ | 6 | 1970 | 0.2851
| 620 | ЭСК Крона Литер LX Кабельная линия электропередачи 6 Кв | LX | Липецкая область, г. Елец | змэс-3-035020 | 48:19:0000000:4827 | КЛ | 6 | 1971 | 0.39837
| 621 | ЭСК Крона Литер LXI Кабельная линия электропередачи 6 Кв | LXI | Липецкая область, г. Елец | змэс-3-035030 | 48:19:0000000:4827 | КЛ | 6 | 1971 | 0.06555
| 622 | ЭСК Крона Литер LXII Кабельная линия электропередачи 6 Кв | LXII | Липецкая область, г. Елец | змэс-3-035031 | 48:19:0000000:4827 | КЛ | 6 | 1969 | 0.11798
| 623 | ЭСК Крона Литер LXIII Кабельная линия электропередачи 6 Кв | LXIII | Липецкая область, г. Елец | змэс-3-035346 | 48:19:0000000:4827 | КЛ | 6 | 1984 | 0.26229
| 624 | ЭСК Крона Литер LXIV Кабельная линия электропередачи 6 Кв | LXIV | Липецкая область, г. Елец | змэс-3-035392 | 48:19:0000000:4827 | КЛ | 6 | 1989 | 0.25184
| 625 | ЭСК Крона Литер LXVI Кабельная линия электропередачи 6 Кв | LXVI | Липецкая область, г. Елец | змэс-3-030342 | 48:19:0000000:4827 | КЛ | 6 | 1985 | 2.705
| 626 | ЭСК Крона Литер LXVII Кабельная линия электропередачи 6 Кв | LXVII | Липецкая область, г. Елец | змэс-030376 | 48:19:0000000:4827 | КЛ | 6 | 1969 | 0.21735
| 627 | ЭСК Табаки Литер XXXII Кабельная линия электропередачи 6 Кв | XXXII | Липецкая область, г. Елец | змэс-3-030256 | 48:19:0000000:4826 | КЛ | 6 | 1974 | 0.20354
| 628 | ЭСК Табаки Литер XXXIII Кабельная линия электропередачи 6 Кв | XXXIII | Липецкая область, г. Елец | змэс-3-030257а | 48:19:0000000:4826 | КЛ | 6 | 1974 | 0.06241
| 629 | ЭСК Табаки Литер XXXIV Кабельная линия электропередачи 6 Кв | XXXIV | Липецкая область, г. Елец | змэс-3-030258 | 48:19:0000000:4826 | КЛ | 6 | 1974 | 0.11103
| 630 | ЭСК Табаки Литер XXXV Кабельная линия электропередачи 6 Кв | XXXV | Липецкая область, г. Елец | змэс-3-030297 | 48:19:0000000:4826 | КЛ | 6 | 1974 | 0.0236
| 631 | ЭСК Табаки Литер XXXVI Кабельная линия электропередачи 6 Кв | XXXVI | Липецкая область, г. Елец | змэс-3-030305 | 48:19:0000000:4826 | КЛ | 6 | 1985 | 0.68063
| 632 | ЭСК Табаки Литер XXXVII Кабельная линия электропередачи 6 Кв | XXXVII | Липецкая область, г. Елец | змэс-3-030317 | 48:19:0000000:4826 | КЛ | 6 | 1982 | 0.71795
| 633 | ЭСК Табаки Литер XXXVIII Кабельная линия электропередачи 6 Кв | XXXVIII | Липецкая область, г. Елец | змэс-3-030325 | 48:19:0000000:4826 | КЛ | 6 | 1984 | 0.43314
| 634 | ЭСК Табаки Литер XXXIX Кабельная линия электропередачи 6 Кв | XXXIX | Липецкая область, г. Елец | змэс-3-030339 | 48:19:0000000:4826 | КЛ | 6 | 1984 | 1.5306
| 635 | ЭСК Табаки Литер XL Кабельная линия электропередачи 6 Кв | XL | Липецкая область, г. Елец | змэс-3-035091 | 48:19:0000000:4826 | КЛ | 6 | 1990 | 0.35703
| 636 | ЭСК Табаки Литер XLI Кабельная линия электропередачи 6 Кв | XLI | Липецкая область, г. Елец | змэс-3-035258 | 48:19:0000000:4826 | КЛ | 6 | 1984 | 1.5155
| 637 | ЭСК Табаки Литер XLII Кабельная линия электропередачи 6 Кв | XLII | Липецкая область, г. Елец | змэс-3-035305 | 48:19:0000000:4826 | КЛ | 6 | 1985 | 0.0134
| 638 | ЭСК Табаки Литер XLIII Кабельная линия электропередачи 6 Кв | XLIII | Липецкая область, г. Елец | змэс-3-035339 | 48:19:0000000:4826 | КЛ | 6 | 1984 | 0.61504
| 639 | ЭСК Табаки Литер XLIV Кабельная линия электропередачи 0,4 Кв | XLIV | Липецкая область, г. Елец | змэс-3-030387 | 48:19:0000000:4826 | КЛ | 0.4 | 1961 | 0.0982
| 640 | ЭСК Табаки Литер XLV Кабельная линия электропередачи 0,4 Кв | XLV | Липецкая область, г. Елец | змэс-3-035325 | 48:19:0000000:4826 | КЛ | 0.4 | 1984 | 0.12713
| 641 | ЭСК Табаки Литер XLVI Кабельная линия электропередачи 0,4 Кв | XLVI | Липецкая область, г. Елец | змэс-3-035332 | 48:19:0000000:4826 | КЛ | 0.4 | 1984 | 0.17559
| 642 | ЭСК Табаки Литер XLVII Кабельная линия электропередачи 0,4 Кв | XLVII | Липецкая область, г. Елец | змэс-3-035336 | 48:19:0000000:4826 | КЛ | 0.4 | 1984 | 0.00983
| 643 | ЭСК Табаки Литер XLVIII Кабельная линия электропередачи 0,4 Кв | XLVIII | Липецкая область, г. Елец | змэс-3-030366 | 48:19:0000000:4826 | КЛ | 0.4 | 1987 | 0.18046
| 644 | ЭСК Табаки Литер XLIX Кабельная линия электропередачи 6 Кв | XLIX | Липецкая область, г. Елец | №00-000145 | 48:19:0000000:4826 | КЛ | 6 | 1985 | 0.01139
Первый заместитель директора- главный инженер М.В. Яшин
Начальник управления собственностью В.В. Шипулина

## Приложение 2.4 ВЛ сервитут
Приложение 2.4 к Договору
Перечень имущества
№п/п | Наименование объекта недвижимости | Литер | Адрес (местоположение) объекта | Инвентарный номер | Кадастровый номер | Группа | Напряжение | Год ввода | Общая протяженность ЛЭП, км (по трассе) | Номер ОЗ
1 | ЭСК СХТ Литер I Воздушная линия электропередачи 10 Кв | I | Липецкая область, г. Грязи | юмэс-31048 | 48:02:0000000:7609 | ВЛ | 10 | 1990 | 1.9273 | 48:02-6.3424, 48:02-6.3829
2 | ЭСК СХТ Литер III Воздушная линия электропередачи 10 Кв | III | Липецкая область, г. Грязи | юмэс-96098 | 48:02:0000000:7609 | ВЛ | 10 | 1990 | 0.3737 | 48:02-6.3462
3 | ЭСК МПС Литер VI Воздушная линия электропередачи 6 Кв | VI | Липецкая область, г. Грязи | юмэс-31013 | 48:02:0000000:7529 | ВЛ | 6 | 1990 | 1.6144 | 48:02-6.3832
4 | ЭСК МПС Литер VII Воздушная линия электропередачи 6 Кв | VII | Липецкая область, г. Грязи | юмэс-31021 | 48:02:0000000:7529 | ВЛ | 6 | 1972 | 4.1607 | 48:02-6.3828, 48:02-6.3395
5 | ЭСК МПС Литер VIII Воздушная линия электропередачи 6 Кв | VIII | Липецкая область, г. Грязи | юмэс-31022.1 | 48:02:0000000:7529 | ВЛ | 6 | 1972 | 4.0814 | 48:02-6.3427
6 | ЭСК Грязи - городская Литер LII Воздушная линия электропередачи 0,4 Кв | LII | Липецкая область, г. Грязи | юмэс-96161 | 48:02:0000000:7558 | ВЛ | 0.4 | 1990 | 0.29145 | 48:02-6.3470
7 | ЭСК Гидрооборудование Литер VI Воздушная линия электропередачи 10 Кв | VI | Липецкая область, г. Грязи | юмэс-31055 | 48:02:0000000:7571 | ВЛ | 10 | 1984 | 2.6694 | 48:02-6.3821
8 | ЭСК Гидрооборудование Литер VIII Воздушная линия электропередачи 6 Кв | VIII | Липецкая область, г. Грязи | юмэс-31037.3 | 48:02:0000000:7571 | ВЛ | 6 | 1990 | 3.9292 | 48:02-6.3464
9 | ЭСК Гидрооборудование Литер IX Воздушная линия электропередачи 6 Кв | IX | Липецкая область, г. Грязи | юмэс-31037.1 | 48:02:0000000:7571 | ВЛ | 6 | 1987 | 3.5156 | 48:02-6.3574
10 | ЭСК Гидрооборудование Литер XI Воздушная линия электропередачи 6 Кв | XI | Липецкая область, г. Грязи | юмэс-31037.2 | 48:02:0000000:7571 | ВЛ | 6 | 1990 | 3.2872 | 48:02-6.3842
11 | ЭСК Гидрооборудование Литер XII Воздушная линия электропередачи 6 Кв | XII | Липецкая область, г. Грязи | юмэс-31033 | 48:02:0000000:7571 | ВЛ | 6 | 1983 | 3.6316 | 48:02-6.3422
12 | ЭСК Гидрооборудование Литер XIII Воздушная линия электропередачи 0,4 Кв | XIII | Липецкая область, г. Грязи | юмэс-31119.1 | 48:02:0000000:7571 | ВЛ | 0.4 | 1947 | 0.0964 | 48:02-6.3531
13 | ЭСК Гидрооборудование Литер XVI Воздушная линия электропередачи 0,4 Кв | XVI | Липецкая область, г. Грязи | юмэс-31119.6 | 48:02:0000000:7571 | ВЛ | 0.4 | 1973 | 0.077 | 48:02-6.3535
14 | ЭСК Гидрооборудование Литер XIX Воздушная линия электропередачи 0,4 Кв | XIX | Липецкая область, г. Грязи | юмэс-31145.1 | 48:02:0000000:7571 | ВЛ | 0.4 | 1959 | 1.031 | 48:02-6.3549
15 | ЭСК Гидрооборудование Литер XXII Воздушная линия электропередачи 0,4 Кв | XXII | Липецкая область, г. Грязи | юмэс-96175 | 48:02:0000000:7571 | ВЛ | 0.4 | 1989 | 0.21773 | 48:02-6.3546
16 | ЭСК Гидрооборудование Литер XXIII Воздушная линия электропередачи 0,4 Кв | XXIII | Липецкая область, г. Грязи | юмэс-31149.5 | 48:02:0000000:7571 | ВЛ | 0.4 | 1980 | 2.012 | 48:02-6.2926
17 | ЭСК Гидрооборудование Литер XXIV Воздушная линия электропередачи 0,4 Кв | XXIV | Липецкая область, г. Грязи | юмэс-31149.6 | 48:02:0000000:7571 | ВЛ | 0.4 | 1990 | 3.5166 | 48:02-6.3510
18 | ЭСК Гидрооборудование Литер XXIX Воздушная линия электропередачи 0,4 Кв | XXIX | Липецкая область, г. Грязи | юмэс-31123 | 48:02:0000000:7571 | ВЛ | 0.4 | 1990 | 0.11688 | 48:02-6.3556
19 | ЭСК Гидрооборудование Литер XXX Воздушная линия электропередачи 0,4 Кв | XXX | Липецкая область, г. Грязи | юмэс-31123а | 48:02:0000000:7571 | ВЛ | 0.4 | 1990 | 0.42596 | 48:02-6.3554
20 | ЭСК Гидрооборудование Литер XXXI Воздушная линия электропередачи 0,4 Кв | XXXI | Липецкая область, г. Грязи | юмэс-96176 | 48:02:0000000:7571 | ВЛ | 0.4 | 1990 | 0.31159 | 48:02-6.3538
21 | ЭСК МРЗ Литер XII Воздушная линия электропередачи 0,4 Кв | XII | Липецкая область, г. Грязи | юмэс-31211.1 | 48:02:0000000:7525 | ВЛ | 0.4 | 1980 | 2.14 | 48:02-6.3463
22 | ВЛ-110 "Чаплыгин-2" |  | Чаплыгинский район | 9755 | 0:0:0:3172 | ВЛ | 110 | 1968 | 8.7 | 48:18.2.2, 48.18.2.14
48.127
Первый заместитель директора- главный инженер М.В. Яшин
Начальник управления собственностью В.В. Шипулина

## Приложение 2.5 ТП сервитут
Приложение 2.5 к Договору
Перечень имущества
№п/п | Наименование объекта недвижимости | Литер | Адрес (местоположение) объекта | Инвентарный номер | Кадастровый номер | Год ввода | Группа | Мощность, кВа | ОЗ
1 | ЭСК СХТ Литер А Здание трансформаторной подстанции | А | Липецкая область, г. Грязи | юмэс-11063 | 48:02:0000000:7609 | 1990 | ЗТП | 400 | 48:02-6.3466
2 | ЭСК СХТ Литер VII Комплектная трансформаторная подстанция №94 | VII | Липецкая область, г. Грязи, насосная | юмэс-41069 | 48:02:0000000:7609 | 1990 | КТП | 160 | 48:02-6.3600
3 | ЭСК СХТ Литер VIII Комплектная трансформаторная подстанция №95 | VIII | Липецкая область, г. Грязи | юмэс-41068.1 | 48:02:0000000:7609 | 1990 | КТП | 250 | 48:02-6.3670
4 | ЭСК СХТ Литер X Комплектная трансформаторная подстанция №98 | X | Липецкая область, Грязинский р-н, с. Б.Самовец | юмэс-41087 | 48:02:0000000:7609 | 1990 | КТП | 63 | 48:02-6.3608
5 | ЭСК Грязи - городская Литер Н Трансформаторная подстанция (ТП-68) | Н | Липецкая область, г. Грязи | юмэс-11041 | 48:02:0000000:7558 | 1983 | ЗТП | 400/400 | 48:02-6.3541
6 | ЭСК Гидрооборудование Литер А Трансформаторная подстанция №91 | А | Липецкая область, г. Грязи | юмэс-11057 | 48:02:0000000:7571 | 1990 | ЗТП | 400 | 48:02-6.3483
7 | ЭСК Гидрооборудование Литер Б Трансформаторная подстанция №86 | Б | Липецкая область, г. Грязи | юмэс-11050 | 48:02:0000000:7571 | 1990 | ЗТП |  | 48:02-6.3532
8 | ЭСК Гидрооборудование Литер В Трансформаторная подстанция №92 | В | Липецкая область, г. Грязи | юмэс-11058 | 48:02:0000000:7571 | 1990 | ЗТП | 630 | 48:02-6.3572
9 | ЭСК Гидрооборудование Литер Е Трансформаторная подстанция №79 | Е | Липецкая область, г. Грязи | юмэс-11049 | 48:02:0000000:7571 | 1982 | ЗТП | 630 | 48:02-6.3481
10 | ЭСК Гидрооборудование Литер Ж Трансформаторная подстанция №69 | Ж | Липецкая область, г. Грязи | юмэс-11042 | 48:02:0000000:7571 | 1982 | ЗТП |  | 48:02-6.3672
11 | ЭСК Гидрооборудование Литер З Трансформаторная подстанция №62 | З | Липецкая область, г. Грязи | юмэс-11037 | 48:02:0000000:7571 | 1983 | ЗТП | 400/400 | 48:02-6.3566
12 | ЭСК Гидрооборудование Литер И Трансформаторная подстанция №76 | И | Липецкая область, г. Грязи | юмэс-11046 | 48:02:0000000:7571 | 1987 | ЗТП | 400 | 48:02-6.3487
13 | ЭСК Гидрооборудование Литер К Трансформаторная подстанция №12 | К | Липецкая область, г. Грязи | юмэс-11015 | 48:02:0000000:7571 | 1957 | ЗТП | 400 | 48:02-6.3567
14 | ЭСК Гидрооборудование Литер Л Трансформаторная подстанция №44 | Л | Липецкая область, г. Грязи | юмэс-11028 | 48:02:0000000:7571 | 1972 | ЗТП | 400 | 48:02-6.3571
15 | ЭСК Гидрооборудование Литер М Трансформаторная подстанция №26 | М | Липецкая область, г. Грязи | юмэс-11051 | 48:02:0000000:7571 | 1990 | ЗТП | 180/400 | 48:02-6.3557
16 | ЭСК Гидрооборудование Литер Н Трансформаторная подстанция №89 | Н | Липецкая область, г. Грязи | юмэс-11055 | 48:02:0000000:7571 | 1990 | ЗТП | 400 | 48:02-6.3474
17 | ЭСК Гидрооборудование Литер О Трансформаторная подстанция №87 | О | Липецкая область, г. Грязи | юмэс-11054 | 48:02:0000000:7571 | 1990 | ЗТП | 400/400 | 48:02-6.3495
18 | ЭСК Гидрооборудование Литер Р Трансформаторная подстанция №14 | Р | Липецкая область, г. Грязи | юмэс-11016 | 48:02:0000000:7571 | 1953 | ЗТП | 180/180 | 48:02-6.3548
19 | ЭСК Гидрооборудование Литер С Трансформаторная подстанция №37 | С | Липецкая область, г. Грязи | юмэс-11025 | 48:02:0000000:7571 | 1963 | ЗТП | 160 | 48:02-6.3536
20 | ЭСК Гидрооборудование Литер Ш Трансформаторная подстанция №9 | Ш | Липецкая область, г. Грязи | юмэс-11012 | 48:02:0000000:7571 | 1954 | ЗТП | 100 | 48:02-6.3503
21 | ЭСК Гидрооборудование Литер I Комплектная трансформаторная подстанция №81 | I | Липецкая область, г. Грязи | юмэс-96168 | 48:02:0000000:7571 | 1990 | КТП |  | 48:02-6.3576
22 | ЭСК Гидрооборудование Литер III Городская комплектная трансформаторная подстанция №51 | III | Липецкая область, г. Грязи | юмэс-41051 | 48:02:0000000:7571 | 1956 | КТП | 100 | 48:02-6.3530
23 | ЭСК Гидрооборудование Литер IV Городская комплектная трансформаторная подстанция №28 | IV | Липецкая область, г. Грязи | юмэс-41028 | 48:02:0000000:7571 | 1981 | КТП | 250 | 48:02-6.3677
24 | ЭСК Гидрооборудование Литер V Городская комплектная трансформаторная подстанция №32 | V | Липецкая область, г. Грязи | юмэс-41032 | 48:02:0000000:7571 | 1975 | КТП | 100 | 48:02-6.3551
25 | ЭСК МРЗ Литер II Комплектная трансформаторная подстанция №103 | II | Липецкая область, г. Грязи | юмэс-41085 | 48:02:0000000:7525 | 1990 | КТП | 160 | 48:02-6.3674
26 | ЭСК Ярлуково Литер I Комплектная трансформаторная подстанция (КТП №84) | I | Липецкая область, Грязинский р-н | юмэс-41050 | 48:02:0000000:7550 | 1990 | КТП | 63 | 48:02-6.3401
27 | ЭСК Ярлуково Литер II Комплектная трансформаторная подстанция (КТП №85) | II | Липецкая область, Грязинский р-н | юмэс-41083 | 48:02:0000000:7550 | 1990 | КТП | 250 | 48:02-6.3407
28 | Комплектная трансформаторная подстанция №348, назначение: комплектная трансформаторная подстанция. Площадь: общая застройки 2,3 кв.м. Инвентарный номер: 686н\00. Литер: I. кн 48:02:0000000:7595 | I | Липецкая обл., Грязинский район, Двуреченская с/а | юмэс-96189 (96048) | 48:02:0000000:7595 | 1979 | КТП | 160 | 48:02-6.3406
29 | Комплектная трансформаторная подстанция №250, назначение: комплектная трансформаторная подстанция. Площадь: общая застройки 7,1 кв.м. Инвентарный номер: 1460н\00. Литер: I. кн 48:02:0000000:7596 | I | Липецкая обл., Грязинский район, Плехановская с/а | юмэс-96190 (96052) | 48:02:0000000:7596 | 1985 | КТП | 250 | 48:02-6.3418
30 | Комплектная трансформаторная подстанция №423 кн 48:02:0000000:7580 | I | Липецкая область, Грязинский район, сельское поселение Фащевский с/с, Фащевское лесничество | 96188и (96047) | 48:02:0000000:7580 | 1979 | КТП | 100 | 48:02-6.3525
31 | ЗТП-400 кВа № Т-311 Интернат в с. 2-е Тербуны |  | Тербунский район, с. 2-е Тербуны, вблизи интерната | 13009592 |  | 2008-02-29 | тп | 400 | 48:15-6.825
32 | ТП 844 ВЛ-10кВ Кудрявщинский ПС Политово |  | Данковский район, с Политово | 13019134-00 |  | 2015-10-30 | тп |  | 48:03-6.1305
33 | ТП 630кВА №Зг-26 ул.Труда (гл.корпус, тех.) |  | Задонский район, г Задонск, ул Труда | 13016572-00 |  | 2013-10-31 | тп | 630 | 48:08-6.1480
34 | ТП-2*400кВА №179 ул. Коммунаров, г.Елец |  | Елецкий район, г Елец, ул Коммунаров | 13010016-00 |  | 2009-08-01 | тп | 400 | нет
35 | ТП-10 |  | Елецкий район, г Елец, ул Свердлова | 13019141-00 |  | 2015-10-30 | тп |  | 48:19-6.202
36 | ТП 076 ВЛ-10 Водозабор ПС Лебедянь |  | Лебедянский район, г Лебедянь | 7139547 |  | 2007-09-14 | тп |  | нет
37 | ТП 230 ул. Вермишева 29А котельная |  | Елецкий район, г Елец, ул Вермишева (котельная) | 13016577-00 |  | 2013-10-31 | тп |  | 48:19-6.176
38 | ТП 795 ст. Патриаршая (с тр-ром 630кВА) |  | Задонский район, ж/д_ст Патриаршая | 13018289-00 |  | 2014-10-30 | тп | 630 | 48:13-6.4574
39 | ТП 1815 ВЛ-10кВ с-з им.Ленина РП Баловнево |  | Данксвский район, с Баловнево | 7135994 |  | 2006-11-30 | тп |  | 48:03-6.737
40 | ТП 012 ВЛ-10 Горсеть ПС Лебедянь |  | Лебедянский район, г Лебедянь | 13017698-00 |  | 2014-03-12 | тп |  | 48:11-6.2016
Первый заместитель директора- главный инженер М.В. Яшин
Начальник управления собственностью В.В. Шипулина

## Приложение 2.6 Подготовка тех.п
|  |  | Приложение 2.6 к Договору | Приложение 1 к Техническому заданию
Перечень имущества
№ п/п | Наименование объекта | Диспетчерское наименование | Адрес, местоположение объекта | инв.№ | Год ввода в эксплуатацию | Регистрационный номер ЗОУИТ
1 | 5 |  | 6 | 2 | 3
1 | ЗТП-400 кВа № Т-311 Интернат в с. 2-е Тербуны | ЗТП 2х400Т-311с.2-Тербуны | Тербунский район, с. 2-е Тербуны, вблизи интерната | 13009592 | 2008-02-29 | 48:15-6.825
2 | ТП 844 ВЛ-10кВ Кудрявщинский ПС Политово | ТП 844 ВЛ-10кВ Кудрявщинский ПС Политово | Данковский район, с Политово | 13019134-00 | 2015-10-30 | 48:03-6.1305
3 | ТП 630кВА №Зг-26 ул.Труда (гл.корпус, тех.) | ТП 630 кВА №Зг-26 Техникум | Задонский район, г Задонск, ул Труда | 13016572-00 | 2013-10-31 | 48:08-6.1480
4 | ТП-2*400кВА №179 ул. Коммунаров, г.Елец | ТП-179 ул.Коммунаров | Елецкий район, г Елец, ул Коммунаров | 13010016-00 | 2009-08-01 | нет
5 | ТП-10 | ТП-10 ул.Свердлова г.Елец | Елецкий район, г Елец, ул Свердлова | 13019141-00 | 2015-10-30 | 48:19-6.202
6 | ТП 076 ВЛ-10 Водозабор ПС Лебедянь | ЗТП 76 ВЛ-10 Водозабор ПС Лебедянь | Лебедянский район, г Лебедянь | 7139547 | 2007-09-14 | нет
7 | ТП 230 ул. Вермишева 29А котельная | ТП-230 ул.Вермишева (котельн) г.Елец | Елецкий район, г Елец, ул Вермишева (котельная) | 13016577-00 | 2013-10-31 | 48:19-6.176
8 | ТП 795 ст. Патриаршая (с тр-ром 630кВА) | ТП 795 ст.Патриаршая | Задонский район, ж/д_ст Патриаршая | 13018289-00 | 2014-10-30 | 48:13-6.4574
9 | ТП 1815 ВЛ-10кВ с-з им.Ленина РП Баловнево | ТП 1815 ВЛ-10кВ с-з им.Ленина РП Баловнево | Данксвский район, с Баловнево | 7135994 | 2006-11-30 | 48:03-6.737
10 | ТП 012 ВЛ-10 Горсеть ПС Лебедянь | ЗТП 12 ВЛ-10 Горсеть ПС Лебедянь | Лебедянский район, г Лебедянь | 13017698-00 | 2014-03-12 | 48:11-6.2016
Первый заместитель директора- главный инженер М.В. Яшин
Начальник управления собственностью В.В. Шипулина