## Перечень объектов
Приложение № 3 Перечень объектов
Наименование филиала | Наименование РЭС | Наименование подстанции (сетевого района) | Наименование фидера | Диспетчерское наименование ТП 6-10/0,4 кВ | Средства измерения у потребителей на ГБП |  |  | Средства измерения на потребительских ТП (6(10) кВ (коммерческий учет) |  | Средства измерения на ТП МРСК (технический учет) |  | Средства измерения на ГБП (ВЛ 6-10кВ) | Организация автоматизации существующих средств измерений на ПС 110(35) кВ | Оборудование, передаваемое заказчиком исполнителю для выполнения СМР |  |  |  |  | Средства измерения на ПС 110 (35) кВ |  | Устройства сбора и передачи данных
[5 empty] | 1 фазные | 3 фазные прямого включения | 3 фазные с ТТ | 3 фазные прямого включения | 3 фазные с ТТ | 3 фазные прямого включения | 3 фазные с ТТ | Высоковольтный прибор учета/ ПКУ | 3 фазные с ТТ и ТН | 1 фазные | 3 фазные прямого включения | 3 фазные с ТТ | 3 фазные с ТТ и ТН | Высоковольтный прибор учета/ ПКУ | 3 фазные с ТТ | 3 фазные с ТТ и ТН | Организация сбора данных с ТП 6-10/0,4кВ с функцией диспетчеризации (варианты технических решений приведены в закладке "Варианты") | [10 empty] | УСПД (контроллеры, шлюзы, MOXA, GSM-модемы и т.д.) на ПС 110 (35) кВ
[21 empty] | ВАРИАНТ №1а * | ВАРИАНТ №2а * | ВАРИАНТ №2б * | ВАРИАНТ №3а * | ВАРИАНТ №3б * | ВАРИАНТ №4а * | ВАРИАНТ №4б * | ВАРИАНТ №5а * | ВАРИАНТ №5б * | ВАРИАНТ №6а * | ВАРИАНТ №6б *
1 | 2 | 3 | 4 | 5 | 6 | 7 | 8 | 9 | 10 | 11 | 12 | 13 | 14 | 15 |  |  |  |  | 16 | 17 | 18 | [10 empty] | 19
Тамбовэнерго | Тамбовский | ПС 110/10кВ М. - Талинская | ВЛ 10кВ № 2 ПС М.Талинская | КТП 178 ВЛ №2 ПС М.Талинская | [17 empty] | 1 |  | 0 |  | 0 |  | 0 |  | 0 |  |  | VS010-0003103 | TP010-0137633 | ПС 110/35/10кВ Комсомольская | ВЛ 10кВ № 5 ПС Комсомольская
Тамбовэнерго | Тамбовский | ПС 110/10кВ М. - Талинская | ВЛ 10кВ № 2 ПС М.Талинская | КТП 181 ВЛ №2 ПС М.Талинская | [17 empty] | 1 |  | 0 |  | 0 |  | 0 |  | 0 |  |  | VS010-0003104 | TP010-0041358 | ПС 110/35/10кВ Комсомольская | ВЛ 10кВ № 7 ПС Комсомольская
Тамбовэнерго | Тамбовский | ПС 110/10кВ М. - Талинская | ВЛ 10кВ № 2 ПС М.Талинская | КТП 180 ВЛ №2 ПС М.Талинская | [17 empty] | 1 |  | 0 |  | 0 |  | 0 |  | 0 |  |  | VS010-0003104 | TP010-0118587 | ПС 110/35/10кВ Комсомольская | ВЛ 10кВ № 7 ПС Комсомольская
Тамбовэнерго | Тамбовский | ПС 110/10кВ М. - Талинская | ВЛ 10кВ № 2 ПС М.Талинская | КТП 179 ВЛ №2 ПС М.Талинская | [17 empty] | 1 |  | 0 |  | 0 |  | 0 |  | 0 |  |  | VS010-0003108 | TP010-0139367 | ПС 110/35/10кВ Комсомольская | ВЛ 10кВ № 9 ПС Комсомольская
Тамбовэнерго | Тамбовский | ПС 110/10кВ М. - Талинская | ВЛ 10кВ № 2 ПС М.Талинская | КТП 182 ВЛ №2 ПС М.Талинская | [17 empty] | 1 |  | 0 |  | 0 |  | 0 |  | 0 |  |  | VS010-0003108 | TP010-0143860 | ПС 110/35/10кВ Комсомольская | ВЛ 10кВ № 9 ПС Комсомольская
Тамбовэнерго | Тамбовский | ПС 110/10кВ М. - Талинская | ВЛ 10кВ № 2 ПС М.Талинская | КТП 184 ВЛ №2 ПС М.Талинская | [17 empty] | 1 |  | 0 |  | 0 |  | 0 |  | 0 |  |  | VS010-0003108 | TP010-0121183 | ПС 110/35/10кВ Комсомольская | ВЛ 10кВ № 9 ПС Комсомольская
Тамбовэнерго | Тамбовский | ПС 110/10кВ М. - Талинская | ВЛ 10кВ № 2 ПС М.Талинская | КТП 183 ВЛ №2 ПС М.Талинская | [17 empty] | 1 |  | 0 |  | 0 |  | 0 |  | 0 |  |  | VS010-0003108 | TP010-0129686 | ПС 110/35/10кВ Комсомольская | ВЛ 10кВ № 9 ПС Комсомольская
Тамбовэнерго | Тамбовский | ПС 110/10кВ М. - Талинская | ВЛ 10кВ № 2 ПС М.Талинская | СТП 787 ВЛ №2 ПС М.Талинская | [17 empty] | 1 |  | 0 |  | 0 |  | 0 |  | 0 |  |  | VS010-0003108 |  | ПС 110/35/10кВ Комсомольская | ВЛ 10кВ № 9 ПС Комсомольская
Тамбовэнерго | Тамбовский | ПС 110/10кВ М. - Талинская | ВЛ 10кВ № 3 ПС М.Талинская | КТП 185 ВЛ №3 ПС М.Талинская | [17 empty] | 1 |  | 0 |  | 0 |  | 0 |  | 0 |  |  | VS010-0003031 | TP010-0041209 | ПС 35/10кВ Черняновская | ВЛ 10кВ № 1 ПС Черняновская
Тамбовэнерго | Тамбовский | ПС 110/10кВ М. - Талинская | ВЛ 10кВ № 3 ПС М.Талинская | КТП 187 ВЛ №3 ПС М.Талинская | [17 empty] | 1 |  | 0 |  | 0 |  | 0 |  | 0 |  |  | VS010-0003031 | TP010-0131203 | ПС 35/10кВ Черняновская | ВЛ 10кВ № 1 ПС Черняновская
Тамбовэнерго | Тамбовский | ПС 110/10кВ М. - Талинская | ВЛ 10кВ № 3 ПС М.Талинская | КТП 186 ВЛ №3 ПС Малоталинская | [17 empty] | 1 |  | 0 |  | 0 |  | 0 |  | 0 |  |  | VS010-0003032 | TP010-0043985 | ПС 35/10кВ Черняновская | ВЛ 10кВ № 2 ПС Черняновская
Тамбовэнерго | Тамбовский | ПС 110/35/10кВ Комсомольская | ВЛ 10кВ № 1 ПС Комсомольская | КТП 108 ВЛ №1 ПС Комсомольская | [17 empty] | 1 |  | 0 |  | 0 |  | 0 |  | 0 |  |  | VS010-0003033 | TP010-0044101 | ПС 35/10кВ Черняновская | ВЛ 10кВ № 3 ПС Черняновская
Тамбовэнерго | Тамбовский | ПС 110/35/10кВ Комсомольская | ВЛ 10кВ № 1 ПС Комсомольская | КТП 100 ВЛ №1 ПС Комсомольская | [17 empty] | 1 |  | 0 |  | 0 |  | 0 |  | 0 |  |  | VS010-0003033 | TP010-0044121 | ПС 35/10кВ Черняновская | ВЛ 10кВ № 3 ПС Черняновская
Тамбовэнерго | Тамбовский | ПС 110/35/10кВ Комсомольская | ВЛ 10кВ № 1 ПС Комсомольская | КТП 101 ВЛ №1 ПС Комсомольская | [17 empty] | 1 |  | 0 |  | 0 |  | 0 |  | 0 |  |  | VS010-0003033 | TP010-0111560 | ПС 35/10кВ Черняновская | ВЛ 10кВ № 3 ПС Черняновская
Тамбовэнерго | Тамбовский | ПС 110/35/10кВ Комсомольская | ВЛ 10кВ № 1 ПС Комсомольская | КТП 102 ВЛ №1 ПС Комсомольская | [17 empty] | 1 |  | 0 |  | 0 |  | 0 |  | 0 |  |  | VS010-0003033 | TP010-0041274 | ПС 35/10кВ Черняновская | ВЛ 10кВ № 3 ПС Черняновская
Тамбовэнерго | Тамбовский | ПС 110/35/10кВ Комсомольская | ВЛ 10кВ № 1 ПС Комсомольская | МТП 105 ВЛ №1 ПС Комсомольская | [17 empty] | 1 |  | 0 |  | 0 |  | 0 |  | 0 |  |  | VS010-0003033 | TP010-0045374 | ПС 35/10кВ Черняновская | ВЛ 10кВ № 3 ПС Черняновская
Тамбовэнерго | Тамбовский | ПС 110/35/10кВ Комсомольская | ВЛ 10кВ № 1 ПС Комсомольская | КТП 104 ВЛ №1 ПС Комсомольская | [17 empty] | 1 |  | 0 |  | 0 |  | 0 |  | 0 |  |  | VS010-0003033 | TP010-0044401 | ПС 35/10кВ Черняновская | ВЛ 10кВ № 3 ПС Черняновская
Тамбовэнерго | Тамбовский | ПС 110/35/10кВ Комсомольская | ВЛ 10кВ № 1 ПС Комсомольская | КТП 106 ВЛ №1 ПС Комсомольская | [17 empty] | 1 |  | 0 |  | 0 |  | 0 |  | 0 |  |  | VS010-0003033 | TP010-0041277 | ПС 35/10кВ Черняновская | ВЛ 10кВ № 3 ПС Черняновская
Тамбовэнерго | Тамбовский | ПС 110/35/10кВ Комсомольская | ВЛ 10кВ № 1 ПС Комсомольская | КТП 107 ВЛ №1 ПС Комсомольская | [17 empty] | 1 |  | 0 |  | 0 |  | 0 |  | 0 |  |  | VS010-0003034 | TP010-0108675 | ПС 35/10кВ Черняновская | ВЛ 10кВ № 5 ПС Черняновская
Тамбовэнерго | Тамбовский | ПС 110/35/10кВ Комсомольская | ВЛ 10кВ № 1 ПС Комсомольская | КТП 103 ВЛ №1 ПС Комсомольская | [17 empty] | 1 |  | 0 |  | 0 |  | 0 |  | 0 |  |  | VS010-0003034 | TP010-0041290 | ПС 35/10кВ Черняновская | ВЛ 10кВ № 5 ПС Черняновская
Тамбовэнерго | Тамбовский | ПС 110/35/10кВ Комсомольская | ВЛ 10кВ № 1 ПС Комсомольская | СТП 655 ВЛ №1 ПС Комсомольская | [17 empty] | 1 |  | 0 |  | 0 |  | 0 |  | 0 |  |  | VS010-0003034 | TP010-0041293 | ПС 35/10кВ Черняновская | ВЛ 10кВ № 5 ПС Черняновская
Тамбовэнерго | Тамбовский | ПС 110/35/10кВ Комсомольская | ВЛ 10кВ № 1 ПС Комсомольская | СТП 849 ВЛ № 1 ПС Комсомольская | [17 empty] | 1 |  | 0 |  | 0 |  | 0 |  | 0 |  |  | VS010-0003034 | TP010-0041413 | ПС 35/10кВ Черняновская | ВЛ 10кВ № 5 ПС Черняновская
Тамбовэнерго | Тамбовский | ПС 110/35/10кВ Комсомольская | ВЛ 10кВ № 1 ПС Комсомольская | КТП 997 ВЛ №1 ПС Комсомольская | [17 empty] | 1 |  | 0 |  | 0 |  | 0 |  | 0
Тамбовэнерго | Тамбовский | ПС 110/35/10кВ Комсомольская | ВЛ 10кВ № 22 ПС Комсомольская | СТП 872 ВЛ № 22 ПС Комсомольская | [17 empty] | 0 |  | 0 |  | 1 |  | 0 |  | 0 |  |  | VS010-0003034 | TP010-0041315 | ПС 35/10кВ Черняновская | ВЛ 10кВ № 5 ПС Черняновская
Тамбовэнерго | Тамбовский | ПС 110/35/10кВ Комсомольская | ВЛ 10кВ № 5 ПС Комсомольская | КТП 109 ВЛ №5 ПС Комсомольская | [17 empty] | 1 |  | 0 |  | 0 |  | 0 |  | 0 |  |  | VS010-0003032 | TP010-0124777 | ПС 35/10кВ Черняновская | ВЛ 10кВ № 2 ПС Черняновская
Тамбовэнерго | Тамбовский | ПС 110/35/10кВ Комсомольская | ВЛ 10кВ № 5 ПС Комсомольская | КТП 110 ВЛ №5 ПС Комсомольская | [17 empty] | 1 |  | 0 |  | 0 |  | 0 |  | 0 |  |  | VS010-0003032 | TP010-0124781 | ПС 35/10кВ Черняновская | ВЛ 10кВ № 2 ПС Черняновская
Тамбовэнерго | Тамбовский | ПС 110/35/10кВ Комсомольская | ВЛ 10кВ № 5 ПС Комсомольская | СТП 831 ВЛ №5 ПС Комсомольская | [17 empty] | 1 |  | 0 |  | 0 |  | 0 |  | 0 |  |  | VS010-0003032 | TP010-0120330 | ПС 35/10кВ Черняновская | ВЛ 10кВ № 2 ПС Черняновская
Тамбовэнерго | Тамбовский | ПС 110/35/10кВ Комсомольская | ВЛ 10кВ № 5 ПС Комсомольская | СТП 855 ВЛ №5 ПС Комсомольская | [17 empty] | 1 |  | 0 |  | 0 |  | 0 |  | 0 |  |  | VS010-0003032 | TP010-0041211 | ПС 35/10кВ Черняновская | ВЛ 10кВ № 2 ПС Черняновская
Тамбовэнерго | Тамбовский | ПС 110/35/10кВ Комсомольская | ВЛ 10кВ № 5 ПС Комсомольская | СТП 853 ВЛ №5 ПС Комсомольская | [17 empty] | 1 |  | 0 |  | 0 |  | 0 |  | 0 |  |  | VS010-0003032 | TP010-0138866 | ПС 35/10кВ Черняновская | ВЛ 10кВ № 2 ПС Черняновская
Тамбовэнерго | Тамбовский | ПС 110/35/10кВ Комсомольская | ВЛ 10кВ № 5 ПС Комсомольская | КТП 111 ВЛ №5 ПС Комсомольская | [17 empty] | 1 |  | 0 |  | 0 |  | 0 |  | 0 |  |  | VS010-0003032 | TP010-0041247 | ПС 35/10кВ Черняновская | ВЛ 10кВ № 2 ПС Черняновская
Тамбовэнерго | Тамбовский | ПС 110/35/10кВ Комсомольская | ВЛ 10кВ № 5 ПС Комсомольская | СТП 880 ВЛ 10кВ №5 ПС Комсомольская | [17 empty] | 0 |  | 0 |  | 1 |  | 0 |  | 0 |  |  | VS010-0003032 | TP010-0041219 | ПС 35/10кВ Черняновская | ВЛ 10кВ № 2 ПС Черняновская
Тамбовэнерго | Тамбовский | ПС 110/35/10кВ Комсомольская | ВЛ 10кВ № 7 ПС Комсомольская | КТП 138 ВЛ №7 ПС Комсомольская | [17 empty] | 1 |  | 0 |  | 0 |  | 0 |  | 0 |  |  | VS010-0003032 | TP010-0143862 | ПС 35/10кВ Черняновская | ВЛ 10кВ № 2 ПС Черняновская
Тамбовэнерго | Тамбовский | ПС 110/35/10кВ Комсомольская | ВЛ 10кВ № 7 ПС Комсомольская | ЗТП 132 ВЛ №7 ПС Комсомольская | [17 empty] | 0 |  | 1 |  | 0 |  | 0 |  | 0 |  |  | VS010-0003032 |  | ПС 35/10кВ Черняновская | ВЛ 10кВ № 2 ПС Черняновская
Тамбовэнерго | Тамбовский | ПС 110/35/10кВ Комсомольская | ВЛ 10кВ № 9 ПС Комсомольская | СТП 795 ВЛ №9 ПС Комсомольская | [17 empty] | 1 |  | 0 |  | 0 |  | 0 |  | 0 |  |  | VS010-0003034 | TP010-0041515 | ПС 35/10кВ Черняновская | ВЛ 10кВ № 5 ПС Черняновская
Тамбовэнерго | Тамбовский | ПС 110/35/10кВ Комсомольская | ВЛ 10кВ № 9 ПС Комсомольская | СТП 852 ВЛ № 9 ПС Комсомольская | [17 empty] | 1 |  | 0 |  | 0 |  | 0 |  | 0 |  |  | VS010-0003034 | TP010-0041307 | ПС 35/10кВ Черняновская | ВЛ 10кВ № 5 ПС Черняновская
Тамбовэнерго | Тамбовский | ПС 110/35/10кВ Комсомольская | ВЛ 10кВ № 9 ПС Комсомольская | КТП 140 ВЛ №9 ПС Комсомольская | [17 empty] | 1 |  | 0 |  | 0 |  | 0 |  | 0 |  |  | VS010-0003034 | TP010-0041308 | ПС 35/10кВ Черняновская | ВЛ 10кВ № 5 ПС Черняновская
Тамбовэнерго | Тамбовский | ПС 110/35/10кВ Комсомольская | ВЛ 10кВ № 9 ПС Комсомольская | КТП 139 ВЛ №9 ПС Комсомольская | [17 empty] | 1 |  | 0 |  | 0 |  | 0 |  | 0 |  |  | VS010-0003034 | TP010-0041312 | ПС 35/10кВ Черняновская | ВЛ 10кВ № 5 ПС Черняновская
Тамбовэнерго | Тамбовский | ПС 35/10кВ Авангардская | ВЛ 10кВ № 01 ПС Авангардская | КТП 628 ВЛ №01 ПС Авангардская | [17 empty] | 1 |  | 0 |  | 0 |  | 0 |  | 0 |  |  | VS010-0003020 | TP010-0133671 | ПС 35/10кВ Серебряковская | ВЛ 10кВ № 4 ПС Серебряковская (ТРЭС-СРЭ
Тамбовэнерго | Тамбовский | ПС 35/10кВ Авангардская | ВЛ 10кВ № 01 ПС Авангардская | КТП 627 ВЛ №01 ПС Авангардская | [17 empty] | 1 |  | 0 |  | 0 |  | 0 |  | 0 |  |  | VS010-0003020 | TP010-0144304 | ПС 35/10кВ Серебряковская | ВЛ 10кВ № 4 ПС Серебряковская (ТРЭС-СРЭ
Тамбовэнерго | Тамбовский | ПС 35/10кВ Авангардская | ВЛ 10кВ № 01 ПС Авангардская | КТП 629 ВЛ №01 ПС Авангардская | [17 empty] | 1 |  | 0 |  | 0 |  | 0 |  | 0 |  |  | VS010-0003020 |  | ПС 35/10кВ Серебряковская | ВЛ 10кВ № 4 ПС Серебряковская (ТРЭС-СРЭ
Тамбовэнерго | Тамбовский | ПС 35/10кВ Авангардская | ВЛ 10кВ № 11 ПС Авангардская | КТП 621 ВЛ №11 ПС Авангардская | [17 empty] | 1 |  | 0 |  | 0 |  | 0 |  | 0 |  |  | VS010-0003106 | TP010-0045127 | ПС 110/35/10кВ Комсомольская | ВЛ 10кВ № 1 ПС Комсомольская
Тамбовэнерго | Тамбовский | ПС 35/10кВ Авангардская | ВЛ 10кВ № 11 ПС Авангардская | КТП 622 ВЛ №11 ПС Авангардская | [17 empty] | 1 |  | 0 |  | 0 |  | 0 |  | 0 |  |  | VS010-0003106 | TP010-0045109 | ПС 110/35/10кВ Комсомольская | ВЛ 10кВ № 1 ПС Комсомольская
Тамбовэнерго | Тамбовский | ПС 35/10кВ Авангардская | ВЛ 10кВ № 11 ПС Авангардская | КТП 623 ВЛ №11 ПС Авангардская | [17 empty] | 1 |  | 0 |  | 0 |  | 0 |  | 0 |  |  | VS010-0003106 | TP010-0045111 | ПС 110/35/10кВ Комсомольская | ВЛ 10кВ № 1 ПС Комсомольская
Тамбовэнерго | Тамбовский | ПС 35/10кВ Авангардская | ВЛ 10кВ № 11 ПС Авангардская | КТП 624 ВЛ №11 ПС Авангардская | [17 empty] | 1 |  | 0 |  | 0 |  | 0 |  | 0 |  |  | VS010-0003106 | TP010-0045112 | ПС 110/35/10кВ Комсомольская | ВЛ 10кВ № 1 ПС Комсомольская
Тамбовэнерго | Тамбовский | ПС 35/10кВ Авангардская | ВЛ 10кВ № 11 ПС Авангардская | КТП 625 ВЛ №11 ПС Авангардская | [17 empty] | 1 |  | 0 |  | 0 |  | 0 |  | 0 |  |  | VS010-0003106 | TP010-0045120 | ПС 110/35/10кВ Комсомольская | ВЛ 10кВ № 1 ПС Комсомольская
Тамбовэнерго | Тамбовский | ПС 35/10кВ Авангардская | ВЛ 10кВ № 11 ПС Авангардская | КТП 626 ВЛ №11 ПС Авангардская | [17 empty] | 1 |  | 0 |  | 0 |  | 0 |  | 0 |  |  | VS010-0003106 | TP010-0045115 | ПС 110/35/10кВ Комсомольская | ВЛ 10кВ № 1 ПС Комсомольская
Тамбовэнерго | Тамбовский | ПС 35/10кВ Авангардская | ВЛ 10кВ № 11 ПС Авангардская | СТП 697 ВЛ №11 ПС Авангардская | [17 empty] | 1 |  | 0 |  | 0 |  | 0 |  | 0 |  |  | VS010-0003106 | TP010-0045121 | ПС 110/35/10кВ Комсомольская | ВЛ 10кВ № 1 ПС Комсомольская
Тамбовэнерго | Тамбовский | ПС 35/10кВ Авангардская | ВЛ 10кВ № 11 ПС Авангардская | СТП 746 ВЛ №11 ПС Авангардская | [17 empty] | 1 |  | 0 |  | 0 |  | 0 |  | 0 |  |  | VS010-0003106 | TP010-0045123 | ПС 110/35/10кВ Комсомольская | ВЛ 10кВ № 1 ПС Комсомольская
Тамбовэнерго | Тамбовский | ПС 35/10кВ Б. - Двойневская | ВЛ 10кВ № 01 ПС Б.Двойневская | КТП 576 ВЛ №01 ПС Б.Двойневская | [17 empty] | 1 |  | 0 |  | 0 |  | 0 |  | 0 |  |  | VS010-0001394 | TP010-0133675 | ПС 35/10кВ Серебряковская | ВЛ 10кВ № 5 ПС Серебряковская
Тамбовэнерго | Тамбовский | ПС 35/10кВ Б. - Двойневская | ВЛ 10кВ № 01 ПС Б.Двойневская | КТП 577 ВЛ №01 ПС Б.Двойневская | [17 empty] | 1 |  | 0 |  | 0 |  | 0 |  | 0 |  |  | VS010-0001394 | TP010-0120738 | ПС 35/10кВ Серебряковская | ВЛ 10кВ № 5 ПС Серебряковская
Тамбовэнерго | Тамбовский | ПС 35/10кВ Б. - Двойневская | ВЛ 10кВ № 03 ПС Б.Двойневская | КТП 574 ВЛ №03 ПС Б.Двойневская | [17 empty] | 1 |  | 0 |  | 0 |  | 0 |  | 0 |  |  | VS010-0001394 | TP010-0135616 | ПС 35/10кВ Серебряковская | ВЛ 10кВ № 5 ПС Серебряковская
Тамбовэнерго | Тамбовский | ПС 35/10кВ Б. - Двойневская | ВЛ 10кВ № 03 ПС Б.Двойневская | КТП 575 ВЛ №03 ПС Б.Двойневская | [17 empty] | 1 |  | 0 |  | 0 |  | 0 |  | 0 |  |  | VS010-0001394 | TP010-0121344 | ПС 35/10кВ Серебряковская | ВЛ 10кВ № 5 ПС Серебряковская
Тамбовэнерго | Тамбовский | ПС 35/10кВ Б. - Двойневская | ВЛ 10кВ № 04 ПС Б.Двойневская | КТП 587 ВЛ №04 ПС Б.Двойневская | [17 empty] | 1 |  | 0 |  | 0 |  | 0 |  | 0 |  |  | VS010-0003106 | TP010-0045118 | ПС 110/35/10кВ Комсомольская | ВЛ 10кВ № 1 ПС Комсомольская
Тамбовэнерго | Тамбовский | ПС 35/10кВ Б. - Двойневская | ВЛ 10кВ № 04 ПС Б.Двойневская | КТП 588 ВЛ №04 ПС Б.Двойневская | [17 empty] | 1 |  | 0 |  | 0 |  | 0 |  | 0 |  |  | VS010-0003106 | TP010-0130313 | ПС 110/35/10кВ Комсомольская | ВЛ 10кВ № 1 ПС Комсомольская
Тамбовэнерго | Тамбовский | ПС 35/10кВ Б. - Двойневская | ВЛ 10кВ № 04 ПС Б.Двойневская | КТП 578 ВЛ №04 ПС Б.Двойневская | [17 empty] | 1 |  | 0 |  | 0 |  | 0 |  | 0 |  |  | VS010-0003106 | TP010-0045107 | ПС 110/35/10кВ Комсомольская | ВЛ 10кВ № 1 ПС Комсомольская
Тамбовэнерго | Тамбовский | ПС 35/10кВ Б. - Двойневская | ВЛ 10кВ № 04 ПС Б.Двойневская | КТП 579 ВЛ №04 ПС Б.Двойневская | [17 empty] | 1 |  | 0 |  | 0 |  | 0 |  | 0 |  |  | VS010-0003106 | TP010-0143245 | ПС 110/35/10кВ Комсомольская | ВЛ 10кВ № 1 ПС Комсомольская
Тамбовэнерго | Тамбовский | ПС 35/10кВ Б. - Двойневская | ВЛ 10кВ № 04 ПС Б.Двойневская | КТП 583 ВЛ №04 ПС Б.Двойневская | [17 empty] | 1 |  | 0 |  | 0 |  | 0 |  | 0 |  |  | VS010-0003106 |  | ПС 110/35/10кВ Комсомольская | ВЛ 10кВ № 1 ПС Комсомольская
Тамбовэнерго | Тамбовский | ПС 35/10кВ Б. - Двойневская | ВЛ 10кВ № 04 ПС Б.Двойневская | КТП 582 ВЛ №04 ПС Б.Двойневская | [17 empty] | 1 |  | 0 |  | 0 |  | 0 |  | 0 |  |  | VS010-0003106 | TP010-0045107 | ПС 110/35/10кВ Комсомольская | ВЛ 10кВ № 1 ПС Комсомольская
Тамбовэнерго | Тамбовский | ПС 35/10кВ Б. - Двойневская | ВЛ 10кВ № 04 ПС Б.Двойневская | КТП 581 ВЛ №04 ПС Б.Двойневская | [17 empty] | 1 |  | 0 |  | 0 |  | 0 |  | 0 |  |  | VS010-0005722 | TP010-0146635 | ПС 110/35/10кВ Комсомольская | ВЛ 10кВ № 22 ПС Комсомольская
Тамбовэнерго | Тамбовский | ПС 35/10кВ Б. - Двойневская | ВЛ 10кВ № 04 ПС Б.Двойневская | КТП 580 ВЛ №04 ПС Б.Двойневская | [17 empty] | 1 |  | 0 |  | 0 |  | 0 |  | 0 |  |  | VS010-0003103 | TP010-0044363 | ПС 110/35/10кВ Комсомольская | ВЛ 10кВ № 5 ПС Комсомольская
Тамбовэнерго | Тамбовский | ПС 35/10кВ Б. - Двойневская | ВЛ 10кВ № 04 ПС Б.Двойневская | КТП 585 ВЛ №04 ПС Б.Двойневская | [17 empty] | 1 |  | 0 |  | 0 |  | 0 |  | 0 |  |  | VS010-0003103 | TP010-0044365 | ПС 110/35/10кВ Комсомольская | ВЛ 10кВ № 5 ПС Комсомольская
Тамбовэнерго | Тамбовский | ПС 35/10кВ Б. - Двойневская | ВЛ 10кВ № 04 ПС Б.Двойневская | КТП 586 ВЛ №04 ПС Б.Двойневская | [17 empty] | 1 |  | 0 |  | 0 |  | 0 |  | 0 |  |  | VS010-0003103 | TP010-0141519 | ПС 110/35/10кВ Комсомольская | ВЛ 10кВ № 5 ПС Комсомольская
Тамбовэнерго | Тамбовский | ПС 35/10кВ Б. - Двойневская | ВЛ 10кВ № 04 ПС Б.Двойневская | КТП 584 ВЛ №04 ПС Б.Двойневская | [17 empty] | 1 |  | 0 |  | 0 |  | 0 |  | 0 |  |  | VS010-0003103 | TP010-0144298 | ПС 110/35/10кВ Комсомольская | ВЛ 10кВ № 5 ПС Комсомольская
Тамбовэнерго | Тамбовский | ПС 35/10кВ Б. - Двойневская | ВЛ 10кВ № 04 ПС Б.Двойневская | СТП 838 ВЛ 04 ПС Б.Двойневская | [17 empty] | 1 |  | 0 |  | 0 |  | 0 |  | 0 |  |  | VS010-0003103 | TP010-0144214 | ПС 110/35/10кВ Комсомольская | ВЛ 10кВ № 5 ПС Комсомольская
Тамбовэнерго | Тамбовский | ПС 35/10кВ Б. - Двойневская | ВЛ 10кВ № 04 ПС Б.Двойневская | СТП 846 ВЛ № 04 Б.Двойневская | [17 empty] | 1 |  | 0 |  | 0 |  | 0 |  | 0 |  |  | VS010-0003103 | TP010-0044417 | ПС 110/35/10кВ Комсомольская | ВЛ 10кВ № 5 ПС Комсомольская
Тамбовэнерго | Тамбовский | ПС 35/10кВ Б. - Двойневская | ВЛ 10кВ № 08 ПС Б.Двойневская | КТП 589 ВЛ №08 ПС Б.Двойневская | [17 empty] | 1 |  | 0 |  | 0 |  | 0 |  | 0 |  |  | VS010-0001394 | TP010-0040892 | ПС 35/10кВ Серебряковская | ВЛ 10кВ № 5 ПС Серебряковская
Тамбовэнерго | Тамбовский | ПС 35/10кВ Б. - Двойневская | ВЛ 10кВ № 08 ПС Б.Двойневская | КТП 590 ВЛ №08 ПС Б.Двойневская | [17 empty] | 1 |  | 0 |  | 0 |  | 0 |  | 0 |  |  | VS010-0001394 | TP010-0040896 | ПС 35/10кВ Серебряковская | ВЛ 10кВ № 5 ПС Серебряковская
Тамбовэнерго | Тамбовский | ПС 35/10кВ Б. - Двойневская | ВЛ 10кВ № 08 ПС Б.Двойневская | КТП 591 ВЛ №08 ПС Б.Двойневская | [17 empty] | 1 |  | 0 |  | 0 |  | 0 |  | 0 |  |  | VS010-0001394 | TP010-0040918 | ПС 35/10кВ Серебряковская | ВЛ 10кВ № 5 ПС Серебряковская
Тамбовэнерго | Тамбовский | ПС 35/10кВ Б. - Двойневская | ВЛ 10кВ № 08 ПС Б.Двойневская | КТП 592 ВЛ №08 ПС Б.Двойневская | [17 empty] | 1 |  | 0 |  | 0 |  | 0 |  | 0 |  |  | VS010-0001394 | TP010-0143243 | ПС 35/10кВ Серебряковская | ВЛ 10кВ № 5 ПС Серебряковская
Тамбовэнерго | Тамбовский | ПС 35/10кВ Б. - Двойневская | ВЛ 10кВ № 08 ПС Б.Двойневская | КТП 593 ВЛ №08 ПС Б.Двойневская | [17 empty] | 1 |  | 0 |  | 0 |  | 0 |  | 0 |  |  | VS010-0001394 | TP010-0139369 | ПС 35/10кВ Серебряковская | ВЛ 10кВ № 5 ПС Серебряковская
Тамбовэнерго | Тамбовский | ПС 35/10кВ Б. - Двойневская | ВЛ 10кВ № 09 ПС Б.Двойневская | КТП 572 ВЛ №09 ПС Б.Двойневская | [17 empty] | 1 |  | 0 |  | 0 |  | 0 |  | 0 |  |  | VS010-0001394 | TP010-0040883 | ПС 35/10кВ Серебряковская | ВЛ 10кВ № 5 ПС Серебряковская
Тамбовэнерго | Тамбовский | ПС 35/10кВ Б. - Двойневская | ВЛ 10кВ № 09 ПС Б.Двойневская | КТП 573 ВЛ №09 ПС Б.Двойневская | [17 empty] | 1 |  | 0 |  | 0 |  | 0 |  | 0 |  |  | VS010-0001394 | TP010-0041276 | ПС 35/10кВ Серебряковская | ВЛ 10кВ № 5 ПС Серебряковская
Тамбовэнерго | Тамбовский | ПС 35/10кВ Б. - Двойневская | ВЛ 10кВ № 13 ПС Б.Двойневская | КТП 566 ВЛ №13 ПС Б.Двойневская | [17 empty] | 1 |  | 0 |  | 0 |  | 0 |  | 0 |  |  | VS010-0001394 | TP010-0040801 | ПС 35/10кВ Серебряковская | ВЛ 10кВ № 5 ПС Серебряковская
Тамбовэнерго | Тамбовский | ПС 35/10кВ Б. - Двойневская | ВЛ 10кВ № 13 ПС Б.Двойневская | КТП 565 ВЛ №13 ПС Б.Двойневская | [17 empty] | 1 |  | 0 |  | 0 |  | 0 |  | 0 |  |  | VS010-0001394 | TP010-0119246 | ПС 35/10кВ Серебряковская | ВЛ 10кВ № 5 ПС Серебряковская
Тамбовэнерго | Тамбовский | ПС 35/10кВ Б. - Двойневская | ВЛ 10кВ № 13 ПС Б.Двойневская | КТП 568 ВЛ №13 ПС Б.Двойневская | [17 empty] | 1 |  | 0 |  | 0 |  | 0 |  | 0 |  |  | VS010-0001394 | TP010-0040807 | ПС 35/10кВ Серебряковская | ВЛ 10кВ № 5 ПС Серебряковская
Тамбовэнерго | Тамбовский | ПС 35/10кВ Б. - Двойневская | ВЛ 10кВ № 13 ПС Б.Двойневская | КТП 571 ВЛ №13 ПС Б.Двойневская | [17 empty] | 1 |  | 0 |  | 0 |  | 0 |  | 0 |  |  | VS010-0001394 | TP010-0040914 | ПС 35/10кВ Серебряковская | ВЛ 10кВ № 5 ПС Серебряковская
Тамбовэнерго | Тамбовский | ПС 35/10кВ Б. - Двойневская | ВЛ 10кВ № 13 ПС Б.Двойневская | КТП 569 ВЛ №13 ПС Б.Двойневская | [17 empty] | 1 |  | 0 |  | 0 |  | 0 |  | 0 |  |  | VS010-0001394 | TP010-0040889 | ПС 35/10кВ Серебряковская | ВЛ 10кВ № 5 ПС Серебряковская
Тамбовэнерго | Тамбовский | ПС 35/10кВ Б. - Двойневская | ВЛ 10кВ № 13 ПС Б.Двойневская | КТП 570 ВЛ №13 ПС Б.Двойневская | [17 empty] | 1 |  | 0 |  | 0 |  | 0 |  | 0 |  |  | VS010-0001394 | TP010-0040908 | ПС 35/10кВ Серебряковская | ВЛ 10кВ № 5 ПС Серебряковская
Тамбовэнерго | Тамбовский | ПС 35/10кВ Б. - Двойневская | ВЛ 10кВ № 13 ПС Б.Двойневская | КТП 567 ВЛ №13 ПС Б.Двойневская | [17 empty] | 1 |  | 0 |  | 0 |  | 0 |  | 0 |  |  | VS010-0001394 | TP010-0040887 | ПС 35/10кВ Серебряковская | ВЛ 10кВ № 5 ПС Серебряковская
Тамбовэнерго | Тамбовский | ПС 35/10кВ Викторская | ВЛ 10кВ № 01 ПС Викторская | КТП 636 ВЛ №01 ПС Викторская | [17 empty] | 1 |  | 0 |  | 0 |  | 0 |  | 0 |  |  | VS010-0003032 | TP010-0131214 | ПС 35/10кВ Черняновская | ВЛ 10кВ № 2 ПС Черняновская
Тамбовэнерго | Тамбовский | ПС 35/10кВ Викторская | ВЛ 10кВ № 01 ПС Викторская | КТП 252 ВЛ №01 ПС Викторская | [17 empty] | 1 |  | 0 |  | 0 |  | 0 |  | 0
Тамбовэнерго | Тамбовский | ПС 35/10кВ Викторская | ВЛ 10кВ № 11 ПС Викторская | КТП 634 ВЛ №11 ПС Викторская | [17 empty] | 1 |  | 0 |  | 0 |  | 0 |  | 0 |  |  | VS010-0003032 | TP010-0118579 | ПС 35/10кВ Черняновская | ВЛ 10кВ № 2 ПС Черняновская
Тамбовэнерго | Тамбовский | ПС 35/10кВ Викторская | ВЛ 10кВ № 11 ПС Викторская | КТП 635 ВЛ №11 ПС Викторская | [17 empty] | 1 |  | 0 |  | 0 |  | 0 |  | 0 |  |  | VS010-0003032 | TP010-0042468 | ПС 35/10кВ Черняновская | ВЛ 10кВ № 2 ПС Черняновская
Тамбовэнерго | Тамбовский | ПС 35/10кВ Викторская | ВЛ 10кВ № 11 ПС Викторская | КТП 631 ВЛ №11 ПС Викторская | [17 empty] | 1 |  | 0 |  | 0 |  | 0 |  | 0 |  |  | VS010-0003032 | TP010-0042420 | ПС 35/10кВ Черняновская | ВЛ 10кВ № 2 ПС Черняновская
Тамбовэнерго | Тамбовский | ПС 35/10кВ Викторская | ВЛ 10кВ № 11 ПС Викторская | КТП 632 ВЛ №11 ПС Викторская | [17 empty] | 1 |  | 0 |  | 0 |  | 0 |  | 0 |  |  | VS010-0003032 | TP010-0121061 | ПС 35/10кВ Черняновская | ВЛ 10кВ № 2 ПС Черняновская
Тамбовэнерго | Тамбовский | ПС 35/10кВ Викторская | ВЛ 10кВ № 11 ПС Викторская | КТП 633 ВЛ №11 ПС Викторская | [17 empty] | 1 |  | 0 |  | 0 |  | 0 |  | 0 |  |  | VS010-0003032 | TP010-0110575 | ПС 35/10кВ Черняновская | ВЛ 10кВ № 2 ПС Черняновская
Тамбовэнерго | Тамбовский | ПС 35/10кВ Викторская | ВЛ 10кВ № 11 ПС Викторская | КТП 630 ВЛ №11 ПС Викторская | [17 empty] | 1 |  | 0 |  | 0 |  | 0 |  | 0 |  |  | VS010-0003032 | TP010-0041233 | ПС 35/10кВ Черняновская | ВЛ 10кВ № 2 ПС Черняновская
Тамбовэнерго | Тамбовский | ПС 35/10кВ Викторская | ВЛ 10кВ № 11 ПС Викторская | СТП 874 ВЛ № 11 ПС Викторская | [17 empty] | 1 |  | 0 |  | 0 |  | 0 |  | 0 |  |  | VS010-0003032 | TP010-0041236 | ПС 35/10кВ Черняновская | ВЛ 10кВ № 2 ПС Черняновская
Тамбовэнерго | Тамбовский | ПС 35/10кВ Серебряковская | ВЛ 10кВ № 2 ПС Серебряковская | КТП 536 ВЛ №2 ПС Серебряковская | [17 empty] | 1 |  | 0 |  | 0 |  | 0 |  | 0 |  |  | VS010-0003034 | TP010-0041297 | ПС 35/10кВ Черняновская | ВЛ 10кВ № 5 ПС Черняновская
Тамбовэнерго | Тамбовский | ПС 35/10кВ Серебряковская | ВЛ 10кВ № 2 ПС Серебряковская | КТП 538 ВЛ №2 ПС Серебряковская | [17 empty] | 1 |  | 0 |  | 0 |  | 0 |  | 0 |  |  | VS010-0003034 | TP010-0119256 | ПС 35/10кВ Черняновская | ВЛ 10кВ № 5 ПС Черняновская
Тамбовэнерго | Тамбовский | ПС 35/10кВ Серебряковская | ВЛ 10кВ № 2 ПС Серебряковская | КТП 537 ВЛ №2 ПС Серебряковская | [17 empty] | 1 |  | 0 |  | 0 |  | 0 |  | 0 |  |  | VS010-0003034 | TP010-0120456 | ПС 35/10кВ Черняновская | ВЛ 10кВ № 5 ПС Черняновская
Тамбовэнерго | Тамбовский | ПС 35/10кВ Серебряковская | ВЛ 10кВ № 2 ПС Серебряковская | СТП 539 ВЛ №2 ПС Серебряковская | [17 empty] | 1 |  | 0 |  | 0 |  | 0 |  | 0 |  |  | VS010-0003034 | TP010-0120357 | ПС 35/10кВ Черняновская | ВЛ 10кВ № 5 ПС Черняновская
Тамбовэнерго | Тамбовский | ПС 35/10кВ Серебряковская | ВЛ 10кВ № 2 ПС Серебряковская | КТП 540 ВЛ №2 ПС Серебряковская | [17 empty] | 1 |  | 0 |  | 0 |  | 0 |  | 0 |  |  | VS010-0003034 | TP010-0124775 | ПС 35/10кВ Черняновская | ВЛ 10кВ № 5 ПС Черняновская
Тамбовэнерго | Тамбовский | ПС 35/10кВ Серебряковская | ВЛ 10кВ № 2 ПС Серебряковская | КТП 1015 ВЛ №2 ПС Серебряковская | [17 empty] | 1 |  | 0 |  | 0 |  | 0 |  | 0 |  |  | VS010-0003034 |  | ПС 35/10кВ Черняновская | ВЛ 10кВ № 5 ПС Черняновская
Тамбовэнерго | Тамбовский | ПС 35/10кВ Серебряковская | ВЛ 10кВ № 2 ПС Серебряковская | КТП 541 ВЛ №2 ПС Серебряковская | [17 empty] | 1 |  | 0 |  | 0 |  | 0 |  | 0
Тамбовэнерго | Тамбовский | ПС 35/10кВ Серебряковская | ВЛ 10кВ № 2 ПС Серебряковская | КТП 542 ВЛ №2 ПС Серебряковская | [17 empty] | 1 |  | 0 |  | 0 |  | 0 |  | 0
Тамбовэнерго | Тамбовский | ПС 35/10кВ Серебряковская | ВЛ 10кВ № 2 ПС Серебряковская | КТП 543 ВЛ №2 ПС Серебряковская | [17 empty] | 1 |  | 0 |  | 0 |  | 0 |  | 0
Тамбовэнерго | Тамбовский | ПС 35/10кВ Серебряковская | ВЛ 10кВ № 2 ПС Серебряковская | СТП 689 ВЛ №2 ПС Серебряковская | [17 empty] | 1 |  | 0 |  | 0 |  | 0 |  | 0
Тамбовэнерго | Тамбовский | ПС 35/10кВ Серебряковская | ВЛ 10кВ № 3 ПС Серебряковская | КТП 789 ВЛ № 7 ПС Серебряковская | [17 empty] | 0 |  | 0 |  | 0 |  | 1 |  | 0 |  |  | VS010-0003034 | TP010-0041313 | ПС 35/10кВ Черняновская | ВЛ 10кВ № 5 ПС Черняновская
Тамбовэнерго | Тамбовский | ПС 35/10кВ Серебряковская | ВЛ 10кВ № 3 ПС Серебряковская | КТП 788 ВЛ № 7 ПС Серебряковская | [17 empty] | 0 |  | 0 |  | 0 |  | 1 |  | 0 |  |  | VS010-0003034 | TP010-0042352 | ПС 35/10кВ Черняновская | ВЛ 10кВ № 5 ПС Черняновская
Тамбовэнерго | Тамбовский | ПС 35/10кВ Серебряковская | ВЛ 10кВ № 4 ПС Серебряковская | КТП 544 ВЛ №4 ПС Серебряковская | [17 empty] | 1 |  | 0 |  | 0 |  | 0 |  | 0 |  |  | VS010-0001240 | TP010-0041490 | ПС 35/10кВ Б. - Двойневская | ВЛ 10кВ № 04 ПС Б.Двойневская
Тамбовэнерго | Тамбовский | ПС 35/10кВ Серебряковская | ВЛ 10кВ № 4 ПС Серебряковская | КТП 546 ВЛ №4 ПС Серебряковская | [17 empty] | 1 |  | 0 |  | 0 |  | 0 |  | 0 |  |  | VS010-0001240 | TP010-0041505 | ПС 35/10кВ Б. - Двойневская | ВЛ 10кВ № 04 ПС Б.Двойневская
Тамбовэнерго | Тамбовский | ПС 35/10кВ Серебряковская | ВЛ 10кВ № 4 ПС Серебряковская | КТП 545 ВЛ №4 ПС Серебряковская | [17 empty] | 1 |  | 0 |  | 0 |  | 0 |  | 0 |  |  | VS010-0001240 | TP010-0041502 | ПС 35/10кВ Б. - Двойневская | ВЛ 10кВ № 04 ПС Б.Двойневская
Тамбовэнерго | Тамбовский | ПС 35/10кВ Серебряковская | ВЛ 10кВ № 4 ПС Серебряковская | КТП 547 ВЛ №4 ПС Серебряковская | [17 empty] | 1 |  | 0 |  | 0 |  | 0 |  | 0 |  |  | VS010-0001240 | TP010-0041501 | ПС 35/10кВ Б. - Двойневская | ВЛ 10кВ № 04 ПС Б.Двойневская
Тамбовэнерго | Тамбовский | ПС 35/10кВ Серебряковская | ВЛ 10кВ № 4 ПС Серебряковская | КТП 548 ВЛ №4 ПС Серебряковская | [17 empty] | 1 |  | 0 |  | 0 |  | 0 |  | 0 |  |  | VS010-0001240 | TP010-0044018 | ПС 35/10кВ Б. - Двойневская | ВЛ 10кВ № 04 ПС Б.Двойневская
Тамбовэнерго | Тамбовский | ПС 35/10кВ Серебряковская | ВЛ 10кВ № 4 ПС Серебряковская | КТП 549 ВЛ №4 ПС Серебряковская | [17 empty] | 1 |  | 0 |  | 0 |  | 0 |  | 0 |  |  | VS010-0001240 | TP010-0041510 | ПС 35/10кВ Б. - Двойневская | ВЛ 10кВ № 04 ПС Б.Двойневская
Тамбовэнерго | Тамбовский | ПС 35/10кВ Серебряковская | ВЛ 10кВ № 4 ПС Серебряковская | КТП 318 ВЛ №4 ПС Серебряковская | [17 empty] | 1 |  | 0 |  | 0 |  | 0 |  | 0 |  |  | VS010-0001240 | TP010-0041494 | ПС 35/10кВ Б. - Двойневская | ВЛ 10кВ № 04 ПС Б.Двойневская
Тамбовэнерго | Тамбовский | ПС 35/10кВ Серебряковская | ВЛ 10кВ № 4 ПС Серебряковская | КТП 479 ВЛ №4 ПС Серебряковская | [17 empty] | 1 |  | 0 |  | 0 |  | 0 |  | 0 |  |  | VS010-0001240 | TP010-0041507 | ПС 35/10кВ Б. - Двойневская | ВЛ 10кВ № 04 ПС Б.Двойневская
Тамбовэнерго | Тамбовский | ПС 35/10кВ Серебряковская | ВЛ 10кВ № 4 ПС Серебряковская | КТП 481 ВЛ №4 ПС Серебряковская | [17 empty] | 1 |  | 0 |  | 0 |  | 0 |  | 0 |  |  | VS010-0001240 | TP010-0142626 | ПС 35/10кВ Б. - Двойневская | ВЛ 10кВ № 04 ПС Б.Двойневская
Тамбовэнерго | Тамбовский | ПС 35/10кВ Серебряковская | ВЛ 10кВ № 4 ПС Серебряковская | СТП 688 ВЛ №4 ПС Серебряковская | [17 empty] | 1 |  | 0 |  | 0 |  | 0 |  | 0 |  |  | VS010-0001240 | TP010-0142957 | ПС 35/10кВ Б. - Двойневская | ВЛ 10кВ № 04 ПС Б.Двойневская
Тамбовэнерго | Тамбовский | ПС 35/10кВ Серебряковская | ВЛ 10кВ № 4 ПС Серебряковская | КТП 534 ВЛ №4 ПС Серебряковская | [17 empty] | 1 |  | 0 |  | 0 |  | 0 |  | 0 |  |  | VS010-0003063 | TP010-0041527 | ПС 35/10кВ Б. - Двойневская | ВЛ 10кВ № 08 ПС Б.Двойневская
Тамбовэнерго | Тамбовский | ПС 35/10кВ Серебряковская | ВЛ 10кВ № 5 ПС Серебряковская | КТП 551 ВЛ №5 ПС Серебряковская | [17 empty] | 1 |  | 0 |  | 0 |  | 0 |  | 0 |  |  | VS010-0003052 | TP010-0044262 | ПС 35/10кВ Авангардская | ВЛ 10кВ № 01 ПС Авангардская
Тамбовэнерго | Тамбовский | ПС 35/10кВ Серебряковская | ВЛ 10кВ № 5 ПС Серебряковская | КТП 553 ВЛ №5 ПС Серебряковская | [17 empty] | 1 |  | 0 |  | 0 |  | 0 |  | 0 |  |  | VS010-0003052 | TP010-0121196 | ПС 35/10кВ Авангардская | ВЛ 10кВ № 01 ПС Авангардская
Тамбовэнерго | Тамбовский | ПС 35/10кВ Серебряковская | ВЛ 10кВ № 5 ПС Серебряковская | КТП 554 ВЛ №5 ПС Серебряковская | [17 empty] | 1 |  | 0 |  | 0 |  | 0 |  | 0 |  |  | VS010-0003052 | TP010-0044264 | ПС 35/10кВ Авангардская | ВЛ 10кВ № 01 ПС Авангардская
Тамбовэнерго | Тамбовский | ПС 35/10кВ Серебряковская | ВЛ 10кВ № 5 ПС Серебряковская | СТП 552 ВЛ №5 ПС Серебряковская | [17 empty] | 1 |  | 0 |  | 0 |  | 0 |  | 0 |  |  | VS010-0001225 | TP010-0044208 | ПС 35/10кВ Авангардская | ВЛ 10кВ № 11 ПС Авангардская
Тамбовэнерго | Тамбовский | ПС 35/10кВ Серебряковская | ВЛ 10кВ № 5 ПС Серебряковская | КТП 561 ВЛ №5 ПС Серебряковская | [17 empty] | 1 |  | 0 |  | 0 |  | 0 |  | 0 |  |  | VS010-0001225 | TP010-0044214 | ПС 35/10кВ Авангардская | ВЛ 10кВ № 11 ПС Авангардская
Тамбовэнерго | Тамбовский | ПС 35/10кВ Серебряковская | ВЛ 10кВ № 5 ПС Серебряковская | КТП 555 ВЛ №5 ПС Серебряковская | [17 empty] | 1 |  | 0 |  | 0 |  | 0 |  | 0 |  |  | VS010-0001225 | TP010-0041449 | ПС 35/10кВ Авангардская | ВЛ 10кВ № 11 ПС Авангардская
Тамбовэнерго | Тамбовский | ПС 35/10кВ Серебряковская | ВЛ 10кВ № 5 ПС Серебряковская | КТП 556 ВЛ №5 ПС Серебряковская | [17 empty] | 1 |  | 0 |  | 0 |  | 0 |  | 0 |  |  | VS010-0001225 | TP010-0044235 | ПС 35/10кВ Авангардская | ВЛ 10кВ № 11 ПС Авангардская
Тамбовэнерго | Тамбовский | ПС 35/10кВ Серебряковская | ВЛ 10кВ № 5 ПС Серебряковская | КТП 557 ВЛ №5 ПС Серебряковская | [17 empty] | 1 |  | 0 |  | 0 |  | 0 |  | 0 |  |  | VS010-0001225 | TP010-0044246 | ПС 35/10кВ Авангардская | ВЛ 10кВ № 11 ПС Авангардская
Тамбовэнерго | Тамбовский | ПС 35/10кВ Серебряковская | ВЛ 10кВ № 5 ПС Серебряковская | СТП 559 ВЛ №5 ПС Серебряковская | [17 empty] | 1 |  | 0 |  | 0 |  | 0 |  | 0 |  |  | VS010-0001225 | TP010-0120428 | ПС 35/10кВ Авангардская | ВЛ 10кВ № 11 ПС Авангардская
Тамбовэнерго | Тамбовский | ПС 35/10кВ Серебряковская | ВЛ 10кВ № 5 ПС Серебряковская | СТП 734 ВЛ №5 ПС Серебряковская | [17 empty] | 1 |  | 0 |  | 0 |  | 0 |  | 0 |  |  | VS010-0001225 | TP010-0134176 | ПС 35/10кВ Авангардская | ВЛ 10кВ № 11 ПС Авангардская
Тамбовэнерго | Тамбовский | ПС 35/10кВ Серебряковская | ВЛ 10кВ № 5 ПС Серебряковская | КТП 560 ВЛ №5 ПС Серебряковская | [17 empty] | 1 |  | 0 |  | 0 |  | 0 |  | 0 |  |  | VS010-0001225 | TP010-0137443 | ПС 35/10кВ Авангардская | ВЛ 10кВ № 11 ПС Авангардская
Тамбовэнерго | Тамбовский | ПС 35/10кВ Серебряковская | ВЛ 10кВ № 5 ПС Серебряковская | СТП 684 ВЛ №5 ПС Серебряковская | [17 empty] | 1 |  | 0 |  | 0 |  | 0 |  | 0 |  |  | VS010-0003061 | TP010-0041479 | ПС 35/10кВ Б. - Двойневская | ВЛ 10кВ № 01 ПС Б.Двойневская
Тамбовэнерго | Тамбовский | ПС 35/10кВ Серебряковская | ВЛ 10кВ № 5 ПС Серебряковская | КТП 558 ВЛ №5 ПС Серебряковская | [17 empty] | 0 |  | 1 |  | 0 |  | 0 |  | 0 |  |  | VS010-0003061 | TP010-0041482 | ПС 35/10кВ Б. - Двойневская | ВЛ 10кВ № 01 ПС Б.Двойневская
Тамбовэнерго | Тамбовский | ПС 35/10кВ Серебряковская | ВЛ 10кВ № 5 ПС Серебряковская | КТП 562 ВЛ №5 ПС Серебряковская | [17 empty] | 1 |  | 0 |  | 0 |  | 0 |  | 0 |  |  | VS010-0003060 | TP010-0041470 | ПС 35/10кВ Б. - Двойневская | ВЛ 10кВ № 03 ПС Б.Двойневская
Тамбовэнерго | Тамбовский | ПС 35/10кВ Серебряковская | ВЛ 10кВ № 5 ПС Серебряковская | КТП 563 ВЛ №5 ПС Серебряковская | [17 empty] | 1 |  | 0 |  | 0 |  | 0 |  | 0 |  |  | VS010-0003060 | TP010-0041475 | ПС 35/10кВ Б. - Двойневская | ВЛ 10кВ № 03 ПС Б.Двойневская
Тамбовэнерго | Тамбовский | ПС 35/10кВ Серебряковская | ВЛ 10кВ № 5 ПС Серебряковская | КТП 564 ВЛ №5 ПС Серебряковская | [17 empty] | 1 |  | 0 |  | 0 |  | 0 |  | 0 |  |  | VS010-0001240 | TP010-0041513 | ПС 35/10кВ Б. - Двойневская | ВЛ 10кВ № 04 ПС Б.Двойневская
Тамбовэнерго | Тамбовский | ПС 35/10кВ Серебряковская | ВЛ 10кВ № 5 ПС Серебряковская | СТП 848 ВЛ № 5 ПС Серебряковская | [17 empty] | 1 |  | 0 |  | 0 |  | 0 |  | 0 |  |  | VS010-0001240 | TP010-0041497 | ПС 35/10кВ Б. - Двойневская | ВЛ 10кВ № 04 ПС Б.Двойневская
Тамбовэнерго | Тамбовский | ПС 35/10кВ Серебряковская | ВЛ 10кВ № 5 ПС Серебряковская | СТП 796 ВЛ №5 ПС Серебряковская | [17 empty] | 1 |  | 0 |  | 0 |  | 0 |  | 0 |  |  | VS010-0001240 | TP010-0041488 | ПС 35/10кВ Б. - Двойневская | ВЛ 10кВ № 04 ПС Б.Двойневская
Тамбовэнерго | Тамбовский | ПС 35/10кВ Тулиновская | ВЛ 10кВ № 03 ПС Тулиновская | КТП 207 ВЛ №03 ПС Тулиновская | [17 empty] | 1 |  | 0 |  | 0 |  | 0 |  | 0 |  |  | VS010-0003066 | TP010-0041692 | ПС 35/10кВ Тулиновская | ВЛ 10кВ № 03 ПС Тулиновская
Тамбовэнерго | Тамбовский | ПС 35/10кВ Черняновская | ВЛ 10кВ № 1 ПС Черняновская | КТП 386 ВЛ №1 ПС Черняновская | [17 empty] | 1 |  | 0 |  | 0 |  | 0 |  | 0 |  |  | VS010-0003063 | TP010-0041524 | ПС 35/10кВ Б. - Двойневская | ВЛ 10кВ № 08 ПС Б.Двойневская
Тамбовэнерго | Тамбовский | ПС 35/10кВ Черняновская | ВЛ 10кВ № 1 ПС Черняновская | ЗТП 652 ВЛ №1 ПС Черняновская | [17 empty] | 1 |  | 0 |  | 0 |  | 0 |  | 0 |  |  | VS010-0003063 | TP010-0041520 | ПС 35/10кВ Б. - Двойневская | ВЛ 10кВ № 08 ПС Б.Двойневская
Тамбовэнерго | Тамбовский | ПС 35/10кВ Черняновская | ВЛ 10кВ № 2 ПС Черняновская | КТП 388 ВЛ №2 ПС Черняновская | [17 empty] | 1 |  | 0 |  | 0 |  | 0 |  | 0 |  |  | VS010-0003063 | TP010-0041519 | ПС 35/10кВ Б. - Двойневская | ВЛ 10кВ № 08 ПС Б.Двойневская
Тамбовэнерго | Тамбовский | ПС 35/10кВ Черняновская | ВЛ 10кВ № 2 ПС Черняновская | КТП 390 ВЛ №2 ПС Черняновская | [17 empty] | 1 |  | 0 |  | 0 |  | 0 |  | 0 |  |  | VS010-0003063 | TP010-0041517 | ПС 35/10кВ Б. - Двойневская | ВЛ 10кВ № 08 ПС Б.Двойневская
Тамбовэнерго | Тамбовский | ПС 35/10кВ Черняновская | ВЛ 10кВ № 2 ПС Черняновская | КТП 391 ВЛ №2 ПС Черняновская | [17 empty] | 1 |  | 0 |  | 0 |  | 0 |  | 0 |  |  | VS010-0003059 | TP010-0110528 | ПС 35/10кВ Б. - Двойневская | ВЛ 10кВ № 09 ПС Б.Двойневская
Тамбовэнерго | Тамбовский | ПС 35/10кВ Черняновская | ВЛ 10кВ № 2 ПС Черняновская | КТП 392 ВЛ №2 ПС Черняновская | [17 empty] | 1 |  | 0 |  | 0 |  | 0 |  | 0 |  |  | VS010-0003059 | TP010-0041464 | ПС 35/10кВ Б. - Двойневская | ВЛ 10кВ № 09 ПС Б.Двойневская
Тамбовэнерго | Тамбовский | ПС 35/10кВ Черняновская | ВЛ 10кВ № 2 ПС Черняновская | КТП 401 ВЛ №2 ПС Черняновская | [17 empty] | 1 |  | 0 |  | 0 |  | 0 |  | 0 |  |  | VS010-0003058 | TP010-0041439 | ПС 35/10кВ Б. - Двойневская | ВЛ 10кВ № 13 ПС Б.Двойневская
Тамбовэнерго | Тамбовский | ПС 35/10кВ Черняновская | ВЛ 10кВ № 2 ПС Черняновская | КТП 393 ВЛ №2 ПС Черняновская | [17 empty] | 1 |  | 0 |  | 0 |  | 0 |  | 0 |  |  | VS010-0003058 | TP010-0041441 | ПС 35/10кВ Б. - Двойневская | ВЛ 10кВ № 13 ПС Б.Двойневская
Тамбовэнерго | Тамбовский | ПС 35/10кВ Черняновская | ВЛ 10кВ № 2 ПС Черняновская | КТП 395 ВЛ №2 ПС Черняновская | [17 empty] | 1 |  | 0 |  | 0 |  | 0 |  | 0 |  |  | VS010-0003058 | TP010-0041446 | ПС 35/10кВ Б. - Двойневская | ВЛ 10кВ № 13 ПС Б.Двойневская
Тамбовэнерго | Тамбовский | ПС 35/10кВ Черняновская | ВЛ 10кВ № 2 ПС Черняновская | КТП 396 ВЛ №2 ПС Черняновская | [17 empty] | 1 |  | 0 |  | 0 |  | 0 |  | 0 |  |  | VS010-0003058 | TP010-0041454 | ПС 35/10кВ Б. - Двойневская | ВЛ 10кВ № 13 ПС Б.Двойневская
Тамбовэнерго | Тамбовский | ПС 35/10кВ Черняновская | ВЛ 10кВ № 2 ПС Черняновская | КТП 657 ВЛ №2 ПС Черняновская | [17 empty] | 1 |  | 0 |  | 0 |  | 0 |  | 0 |  |  | VS010-0003058 | TP010-0041442 | ПС 35/10кВ Б. - Двойневская | ВЛ 10кВ № 13 ПС Б.Двойневская
Тамбовэнерго | Тамбовский | ПС 35/10кВ Черняновская | ВЛ 10кВ № 2 ПС Черняновская | КТП 400 ВЛ №2 ПС Черняновская | [17 empty] | 1 |  | 0 |  | 0 |  | 0 |  | 0 |  |  | VS010-0003058 | TP010-0110523 | ПС 35/10кВ Б. - Двойневская | ВЛ 10кВ № 13 ПС Б.Двойневская
Тамбовэнерго | Тамбовский | ПС 35/10кВ Черняновская | ВЛ 10кВ № 2 ПС Черняновская | КТП 398 ВЛ №2 ПС Черняновская | [17 empty] | 1 |  | 0 |  | 0 |  | 0 |  | 0 |  |  | VS010-0003058 | TP010-0110521 | ПС 35/10кВ Б. - Двойневская | ВЛ 10кВ № 13 ПС Б.Двойневская
Тамбовэнерго | Тамбовский | ПС 35/10кВ Черняновская | ВЛ 10кВ № 2 ПС Черняновская | КТП 394 ВЛ №2 ПС Черняновская | [17 empty] | 1 |  | 0 |  | 0 |  | 0 |  | 0 |  |  | VS010-0003085 | TP010-0042425 | ПС 35/10кВ Викторская | ВЛ 10кВ № 01 ПС Викторская
Тамбовэнерго | Тамбовский | ПС 35/10кВ Черняновская | ВЛ 10кВ № 2 ПС Черняновская | КТП 387 ВЛ №2 ПС Черняновская | [17 empty] | 1 |  | 0 |  | 0 |  | 0 |  | 0 |  |  | VS010-0003084 | TP010-0042424 | ПС 35/10кВ Викторская | ВЛ 10кВ № 11 ПС Викторская
Тамбовэнерго | Тамбовский | ПС 35/10кВ Черняновская | ВЛ 10кВ № 2 ПС Черняновская | КТП 782 ВЛ №2 ПС Черняновская | [17 empty] | 1 |  | 0 |  | 0 |  | 0 |  | 0 |  |  | VS010-0003084 | TP010-0042422 | ПС 35/10кВ Викторская | ВЛ 10кВ № 11 ПС Викторская
Тамбовэнерго | Тамбовский | ПС 35/10кВ Черняновская | ВЛ 10кВ № 2 ПС Черняновская | КТП 399 ВЛ №2 ПС Черняновская | [17 empty] | 1 |  | 0 |  | 0 |  | 0 |  | 0 |  |  | VS010-0003084 | TP010-0042418 | ПС 35/10кВ Викторская | ВЛ 10кВ № 11 ПС Викторская
Тамбовэнерго | Тамбовский | ПС 35/10кВ Черняновская | ВЛ 10кВ № 2 ПС Черняновская | КТП 389 ВЛ №2 ПС Черняновская | [17 empty] | 1 |  | 0 |  | 0 |  | 0 |  | 0 |  |  | VS010-0003084 | TP010-0042416 | ПС 35/10кВ Викторская | ВЛ 10кВ № 11 ПС Викторская
Тамбовэнерго | Тамбовский | ПС 35/10кВ Черняновская | ВЛ 10кВ № 2 ПС Черняновская | КТП 850 ВЛ №2 ПС Черняновская | [17 empty] | 1 |  | 0 |  | 0 |  | 0 |  | 0 |  |  | VS010-0003084 | TP010-0042426 | ПС 35/10кВ Викторская | ВЛ 10кВ № 11 ПС Викторская
Тамбовэнерго | Тамбовский | ПС 35/10кВ Черняновская | ВЛ 10кВ № 2 ПС Черняновская | КТП 030 ВЛ №2 ПС Черняновская | [17 empty] | 1 |  | 0 |  | 0 |  | 0 |  | 0
Тамбовэнерго | Тамбовский | ПС 35/10кВ Черняновская | ВЛ 10кВ № 3 ПС Черняновская | КТП 408 ВЛ №3 ПС Черняновская | [17 empty] | 1 |  | 0 |  | 0 |  | 0 |  | 0 |  |  | VS010-0003084 | TP010-0042414 | ПС 35/10кВ Викторская | ВЛ 10кВ № 11 ПС Викторская
Тамбовэнерго | Тамбовский | ПС 35/10кВ Черняновская | ВЛ 10кВ № 3 ПС Черняновская | КТП 403 ВЛ №3 ПС Черняновская | [17 empty] | 1 |  | 0 |  | 0 |  | 0 |  | 0 |  |  | VS010-0003084 | TP010-0146688 | ПС 35/10кВ Викторская | ВЛ 10кВ № 11 ПС Викторская
Тамбовэнерго | Тамбовский | ПС 35/10кВ Черняновская | ВЛ 10кВ № 3 ПС Черняновская | КТП 402 ВЛ №3 ПС Черняновская | [17 empty] | 1 |  | 0 |  | 0 |  | 0 |  | 0 |  |  | VS010-0013461 | TP010-0040717 | ПС 35/10кВ Серебряковская | ВЛ 10кВ № 2 ПС Серебряковская
Тамбовэнерго | Тамбовский | ПС 35/10кВ Черняновская | ВЛ 10кВ № 3 ПС Черняновская | МТП 404 ВЛ №3 ПС Черняновская | [17 empty] | 1 |  | 0 |  | 0 |  | 0 |  | 0 |  |  | VS010-0013461 | TP010-0040705 | ПС 35/10кВ Серебряковская | ВЛ 10кВ № 2 ПС Серебряковская
Тамбовэнерго | Тамбовский | ПС 35/10кВ Черняновская | ВЛ 10кВ № 3 ПС Черняновская | КТП 405 ВЛ №3 ПС Черняновская | [17 empty] | 1 |  | 0 |  | 0 |  | 0 |  | 0 |  |  | VS010-0013461 | TP010-0040701 | ПС 35/10кВ Серебряковская | ВЛ 10кВ № 2 ПС Серебряковская
Тамбовэнерго | Тамбовский | ПС 35/10кВ Черняновская | ВЛ 10кВ № 3 ПС Черняновская | КТП 406 ВЛ №3 ПС Черняновская | [17 empty] | 1 |  | 0 |  | 0 |  | 0 |  | 0 |  |  | VS010-0013461 | TP010-0040721 | ПС 35/10кВ Серебряковская | ВЛ 10кВ № 2 ПС Серебряковская
Тамбовэнерго | Тамбовский | ПС 35/10кВ Черняновская | ВЛ 10кВ № 3 ПС Черняновская | КТП 407 ВЛ №3 ПС Черняновская | [17 empty] | 1 |  | 0 |  | 0 |  | 0 |  | 0 |  |  | VS010-0013461 | TP010-0040728 | ПС 35/10кВ Серебряковская | ВЛ 10кВ № 2 ПС Серебряковская
Тамбовэнерго | Тамбовский | ПС 35/10кВ Черняновская | ВЛ 10кВ № 5 ПС Черняновская | КТП 410 ВЛ №5 ПС Черняновская | [17 empty] | 1 |  | 0 |  | 0 |  | 0 |  | 0 |  |  | VS010-0013461 | TP010-0040724 | ПС 35/10кВ Серебряковская | ВЛ 10кВ № 2 ПС Серебряковская
Тамбовэнерго | Тамбовский | ПС 35/10кВ Черняновская | ВЛ 10кВ № 5 ПС Черняновская | КТП 411 ВЛ №5 ПС Черняновская | [17 empty] | 1 |  | 0 |  | 0 |  | 0 |  | 0 |  |  | VS010-0013461 | TP010-0040732 | ПС 35/10кВ Серебряковская | ВЛ 10кВ № 2 ПС Серебряковская
Тамбовэнерго | Тамбовский | ПС 35/10кВ Черняновская | ВЛ 10кВ № 5 ПС Черняновская | КТП 412 ВЛ №5 ПС Черняновская | [17 empty] | 1 |  | 0 |  | 0 |  | 0 |  | 0 |  |  | VS010-0013461 | TP010-0040734 | ПС 35/10кВ Серебряковская | ВЛ 10кВ № 2 ПС Серебряковская
Тамбовэнерго | Тамбовский | ПС 35/10кВ Черняновская | ВЛ 10кВ № 5 ПС Черняновская | КТП 413 ВЛ №5 ПС Черняновская | [17 empty] | 1 |  | 0 |  | 0 |  | 0 |  | 0 |  |  | VS010-0013461 | TP010-0040741 | ПС 35/10кВ Серебряковская | ВЛ 10кВ № 2 ПС Серебряковская
Тамбовэнерго | Тамбовский | ПС 35/10кВ Черняновская | ВЛ 10кВ № 5 ПС Черняновская | КТП 415 ВЛ №5 ПС Черняновская | [17 empty] | 1 |  | 0 |  | 0 |  | 0 |  | 0 |  |  | VS010-0013461 | TP010-0133673 | ПС 35/10кВ Серебряковская | ВЛ 10кВ № 2 ПС Серебряковская
Тамбовэнерго | Тамбовский | ПС 35/10кВ Черняновская | ВЛ 10кВ № 5 ПС Черняновская | КТП 416 ВЛ №5 ПС Черняновская | [17 empty] | 1 |  | 0 |  | 0 |  | 0 |  | 0 |  |  | VS010-0005744 | TP010-0139778 | ПС 35/10кВ Серебряковская | ВЛ 10кВ № 3 ПС Серебряковская
Тамбовэнерго | Тамбовский | ПС 35/10кВ Черняновская | ВЛ 10кВ № 5 ПС Черняновская | КТП 417 ВЛ №5 ПС Черняновская | [17 empty] | 1 |  | 0 |  | 0 |  | 0 |  | 0 |  |  | VS010-0005744 | TP010-0139779 | ПС 35/10кВ Серебряковская | ВЛ 10кВ № 3 ПС Серебряковская
Тамбовэнерго | Тамбовский | ПС 35/10кВ Черняновская | ВЛ 10кВ № 5 ПС Черняновская | КТП 418 ВЛ №5 ПС Черняновская | [17 empty] | 1 |  | 0 |  | 0 |  | 0 |  | 0 |  |  | VS010-0003020 | TP010-0040743 | ПС 35/10кВ Серебряковская | ВЛ 10кВ № 4 ПС Серебряковская (ТРЭС-СРЭ
Тамбовэнерго | Тамбовский | ПС 35/10кВ Черняновская | ВЛ 10кВ № 5 ПС Черняновская | КТП 419 ВЛ №5 ПС Черняновская | [17 empty] | 1 |  | 0 |  | 0 |  | 0 |  | 0 |  |  | VS010-0003020 | TP010-0040761 | ПС 35/10кВ Серебряковская | ВЛ 10кВ № 4 ПС Серебряковская (ТРЭС-СРЭ
Тамбовэнерго | Тамбовский | ПС 35/10кВ Черняновская | ВЛ 10кВ № 5 ПС Черняновская | КТП 420 ВЛ №5 ПС Черняновская | [17 empty] | 1 |  | 0 |  | 0 |  | 0 |  | 0 |  |  | VS010-0003020 | TP010-0040750 | ПС 35/10кВ Серебряковская | ВЛ 10кВ № 4 ПС Серебряковская (ТРЭС-СРЭ
Тамбовэнерго | Тамбовский | ПС 35/10кВ Черняновская | ВЛ 10кВ № 5 ПС Черняновская | КТП 421 ВЛ №5 ПС Черняновская | [17 empty] | 1 |  | 0 |  | 0 |  | 0 |  | 0 |  |  | VS010-0003020 | TP010-0040765 | ПС 35/10кВ Серебряковская | ВЛ 10кВ № 4 ПС Серебряковская (ТРЭС-СРЭ
Тамбовэнерго | Тамбовский | ПС 35/10кВ Черняновская | ВЛ 10кВ № 5 ПС Черняновская | КТП 423 ВЛ №5 ПС Черняновская | [17 empty] | 1 |  | 0 |  | 0 |  | 0 |  | 0 |  |  | VS010-0003020 | TP010-0040773 | ПС 35/10кВ Серебряковская | ВЛ 10кВ № 4 ПС Серебряковская (ТРЭС-СРЭ
Тамбовэнерго | Тамбовский | ПС 35/10кВ Черняновская | ВЛ 10кВ № 5 ПС Черняновская | КТП 422 ВЛ №5 ПС Черняновская | [17 empty] | 1 |  | 0 |  | 0 |  | 0 |  | 0 |  |  | VS010-0003020 | TP010-0040776 | ПС 35/10кВ Серебряковская | ВЛ 10кВ № 4 ПС Серебряковская (ТРЭС-СРЭ
Тамбовэнерго | Тамбовский | ПС 35/10кВ Черняновская | ВЛ 10кВ № 5 ПС Черняновская | КТП 414 ВЛ №5 ПС Черняновская | [17 empty] | 1 |  | 0 |  | 0 |  | 0 |  | 0 |  |  | VS010-0003020 | TP010-0092354 | ПС 35/10кВ Серебряковская | ВЛ 10кВ № 4 ПС Серебряковская (ТРЭС-СРЭ
Тамбовэнерго | Тамбовский | ПС 35/10кВ Черняновская | ВЛ 10кВ № 5 ПС Черняновская | КТП 409 ВЛ №5 ПС Черняновская | [17 empty] | 1 |  | 0 |  | 0 |  | 0 |  | 0 |  |  | VS010-0003020 | TP010-0040792 | ПС 35/10кВ Серебряковская | ВЛ 10кВ № 4 ПС Серебряковская (ТРЭС-СРЭ
Тамбовэнерго | Тамбовский | ПС 35/10кВ Черняновская | ВЛ 10кВ № 5 ПС Черняновская | КТП 424 ВЛ №5 ПС Черняновская | [17 empty] | 1 |  | 0 |  | 0 |  | 0 |  | 0 |  |  | VS010-0003020 | TP010-0092342 | ПС 35/10кВ Серебряковская | ВЛ 10кВ № 4 ПС Серебряковская (ТРЭС-СРЭ
Тамбовэнерго | Тамбовский | ПС 35/10кВ Черняновская | ВЛ 10кВ № 5 ПС Черняновская | КТП 1301 ВЛ №5 ПС Черняновская | [17 empty] | 1 |  | 0 |  | 0 |  | 0 |  | 0
| ТАМБОВЭНЕРГО ИТОГО: |  |  |  | 0 | 0 | 0 | 0 | 0 | 0 | 0 | 0 | 0 | 0 | 0 | 0 | 0 | 0 | 0 | 0 | 0 | 168 |  | 2 |  | 2 |  | 2 |  |  |  | 0

## Лист2 (hidden)
Линия 6-10 кВ | Подстанция | Дисп. наименование питающего центра (подстанции) | Линия 6-10 кВ | Диспетчерское наименование линии 6-10 кВ | ТП | Диспетчерское наименование ТП
| PS110-000563 | ПС 110 кВ Народное
| PS220-000046 | ПС 220/110/10кВ Котовская (ПМЭС)
| PS220-000047 | ПС 220кВ Мичуринская (ФСК)
| PS220-000047 | ПС 220кВ Мичуринская (ФСК)
| PS220-000047 | ПС 220кВ Мичуринская (ФСК)
| PS220-000046 | ПС 220/110/10кВ Котовская (ПМЭС)
| PS220-000047 | ПС 220кВ Мичуринская (ФСК)
| PS220-000047 | ПС 220кВ Мичуринская (ФСК)
| PS220-000047 | ПС 220кВ Мичуринская (ФСК)
| PS220-000047 | ПС 220кВ Мичуринская (ФСК)
| PS220-000046 | ПС 220/110/10кВ Котовская (ПМЭС)
| PS220-000047 | ПС 220кВ Мичуринская (ФСК)
| PS220-000047 | ПС 220кВ Мичуринская (ФСК)
| PS220-000046 | ПС 220/110/10кВ Котовская (ПМЭС)
| PS220-000046 | ПС 220/110/10кВ Котовская (ПМЭС)
| PS220-000046 | ПС 220/110/10кВ Котовская (ПМЭС)
| PS220-000046 | ПС 220/110/10кВ Котовская (ПМЭС)
| PS220-000047 | ПС 220кВ Мичуринская (ФСК)
| PS220-000047 | ПС 220кВ Мичуринская (ФСК)
| PS110-001529 | ПС 110/35/6кВ Котовская ТЭЦ-2
| PS110-001529 | ПС 110/35/6кВ Котовская ТЭЦ-2
| PS220-000047 | ПС 220кВ Мичуринская (ФСК)
| PS220-000047 | ПС 220кВ Мичуринская (ФСК)
| PS110-000315 | ПС 110/27,5/6/10кВ Первомайская
| PS220-000047 | ПС 220кВ Мичуринская (ФСК)
| PS110-000315 | ПС 110/27,5/6/10кВ Первомайская
| PS220-000047 | ПС 220кВ Мичуринская (ФСК)
| PS220-000047 | ПС 220кВ Мичуринская (ФСК)
| PS220-000047 | ПС 220кВ Мичуринская (ФСК)
| PS220-000047 | ПС 220кВ Мичуринская (ФСК)
| PS220-000047 | ПС 220кВ Мичуринская (ФСК)
| PS110-000312 | ПС 110/10кВ Иловайская
| PS110-000312 | ПС 110/10кВ Иловайская
| PS110-000311 | ПС 110/35/10кВ Никифоровская
| PS220-000046 | ПС 220/110/10кВ Котовская (ПМЭС)
| PS220-000045 | ПС 220/110/6кВ Тамбовская №4 (ПМЭС)
| PS220-000045 | ПС 220/110/6кВ Тамбовская №4 (ПМЭС)
| PS220-000045 | ПС 220/110/6кВ Тамбовская №4 (ПМЭС)
| PS220-000045 | ПС 220/110/6кВ Тамбовская №4 (ПМЭС)
| PS220-000045 | ПС 220/110/6кВ Тамбовская №4 (ПМЭС)
| PS220-000045 | ПС 220/110/6кВ Тамбовская №4 (ПМЭС)
| PS220-000045 | ПС 220/110/6кВ Тамбовская №4 (ПМЭС)
| PS220-000045 | ПС 220/110/6кВ Тамбовская №4 (ПМЭС)
| PS220-000045 | ПС 220/110/6кВ Тамбовская №4 (ПМЭС)
| PS220-000045 | ПС 220/110/6кВ Тамбовская №4 (ПМЭС)
| PS220-000045 | ПС 220/110/6кВ Тамбовская №4 (ПМЭС)
| PS110-001528 | Тамбовская ТЭЦ (ТГК)
| PS110-001528 | Тамбовская ТЭЦ (ТГК)
| PS220-000045 | ПС 220/110/6кВ Тамбовская №4 (ПМЭС)
| PS220-000045 | ПС 220/110/6кВ Тамбовская №4 (ПМЭС)
| PS220-000045 | ПС 220/110/6кВ Тамбовская №4 (ПМЭС)
| PS500-000003 | ПС 500кВ Тамбовская
| PS110-000387 | ПС 110/35/6кВ Пигмент
| PS110-001528 | Тамбовская ТЭЦ (ТГК)
| PS110-001528 | Тамбовская ТЭЦ (ТГК)
| PS110-001528 | Тамбовская ТЭЦ (ТГК)
| PS110-001528 | Тамбовская ТЭЦ (ТГК)
| PS110-001528 | Тамбовская ТЭЦ (ТГК)
| PS110-001528 | Тамбовская ТЭЦ (ТГК)
| PS110-001528 | Тамбовская ТЭЦ (ТГК)
| PS110-001528 | Тамбовская ТЭЦ (ТГК)
| PS110-001528 | Тамбовская ТЭЦ (ТГК)
| PS110-001528 | Тамбовская ТЭЦ (ТГК)
| PS110-001528 | Тамбовская ТЭЦ (ТГК)
| PS110-001528 | Тамбовская ТЭЦ (ТГК)
| PS110-001528 | Тамбовская ТЭЦ (ТГК)
| PS110-001528 | Тамбовская ТЭЦ (ТГК)
| PS110-001528 | Тамбовская ТЭЦ (ТГК)
| PS110-001528 | Тамбовская ТЭЦ (ТГК)
| PS110-001528 | Тамбовская ТЭЦ (ТГК)
| PS110-001528 | Тамбовская ТЭЦ (ТГК)
| PS110-001528 | Тамбовская ТЭЦ (ТГК)
| PS110-001528 | Тамбовская ТЭЦ (ТГК)
| PS110-001528 | Тамбовская ТЭЦ (ТГК)
| PS110-001528 | Тамбовская ТЭЦ (ТГК)
| PS110-001528 | Тамбовская ТЭЦ (ТГК)
| PS110-001528 | Тамбовская ТЭЦ (ТГК)
| PS110-001528 | Тамбовская ТЭЦ (ТГК)
| PS110-001528 | Тамбовская ТЭЦ (ТГК)
| PS110-001528 | Тамбовская ТЭЦ (ТГК)
| PS110-001528 | Тамбовская ТЭЦ (ТГК)
| PS110-001528 | Тамбовская ТЭЦ (ТГК)
| PS110-001528 | Тамбовская ТЭЦ (ТГК)
| PS110-001528 | Тамбовская ТЭЦ (ТГК)
| PS110-000555 | ПС 110/35/10кВ Граждановская
| PS110-000555 | ПС 110/35/10кВ Граждановская
| PS110-001528 | Тамбовская ТЭЦ (ТГК)
| PS500-000003 | ПС 500кВ Тамбовская
| PS110-001528 | Тамбовская ТЭЦ (ТГК)
| PS110-001528 | Тамбовская ТЭЦ (ТГК)
| PS220-000047 | ПС 220кВ Мичуринская (ФСК)
| PS220-000047 | ПС 220кВ Мичуринская (ФСК)
| PS220-000047 | ПС 220кВ Мичуринская (ФСК)
| PS220-000047 | ПС 220кВ Мичуринская (ФСК)
| PS220-000047 | ПС 220кВ Мичуринская (ФСК)
| PS220-000047 | ПС 220кВ Мичуринская (ФСК)
| PS220-000047 | ПС 220кВ Мичуринская (ФСК)
| PS220-000047 | ПС 220кВ Мичуринская (ФСК)
| PS220-000047 | ПС 220кВ Мичуринская (ФСК)
| PS220-000057 | ПС 220/10кВ Компрессорная (ФСК)
| PS220-000057 | ПС 220/10кВ Компрессорная (ФСК)
| PS220-000057 | ПС 220/10кВ Компрессорная (ФСК)
| PS220-000057 | ПС 220/10кВ Компрессорная (ФСК)
| PS220-000057 | ПС 220/10кВ Компрессорная (ФСК)
| PS220-000068 | ПС 220кВ Давыдовская (ФСК, фикт)
| PS220-000068 | ПС 220кВ Давыдовская (ФСК, фикт)
| PS220-000068 | ПС 220кВ Давыдовская (ФСК, фикт)
| PS220-000068 | ПС 220кВ Давыдовская (ФСК, фикт)
| PS220-000068 | ПС 220кВ Давыдовская (ФСК, фикт)
| PS220-000068 | ПС 220кВ Давыдовская (ФСК, фикт)
| PS220-000068 | ПС 220кВ Давыдовская (ФСК, фикт)
| PS220-000068 | ПС 220кВ Давыдовская (ФСК, фикт)
| PS220-000068 | ПС 220кВ Давыдовская (ФСК, фикт)
| PS220-000068 | ПС 220кВ Давыдовская (ФСК, фикт)
| PS220-000068 | ПС 220кВ Давыдовская (ФСК, фикт)
| PS220-000068 | ПС 220кВ Давыдовская (ФСК, фикт)
| PS220-000068 | ПС 220кВ Давыдовская (ФСК, фикт)
| PS220-000068 | ПС 220кВ Давыдовская (ФСК, фикт)
| PS220-000068 | ПС 220кВ Давыдовская (ФСК, фикт)
| PS220-000068 | ПС 220кВ Давыдовская (ФСК, фикт)
| PS220-000068 | ПС 220кВ Давыдовская (ФСК, фикт)
| PS220-000068 | ПС 220кВ Давыдовская (ФСК, фикт)
| PS220-000068 | ПС 220кВ Давыдовская (ФСК, фикт)
| PS220-000068 | ПС 220кВ Давыдовская (ФСК, фикт)
| PS220-000068 | ПС 220кВ Давыдовская (ФСК, фикт)
| PS220-000045 | ПС 220/110/6кВ Тамбовская №4 (ПМЭС)
| PS220-000045 | ПС 220/110/6кВ Тамбовская №4 (ПМЭС)
| PS220-000045 | ПС 220/110/6кВ Тамбовская №4 (ПМЭС)
| PS220-000045 | ПС 220/110/6кВ Тамбовская №4 (ПМЭС)
| PS220-000045 | ПС 220/110/6кВ Тамбовская №4 (ПМЭС)
| PS220-000045 | ПС 220/110/6кВ Тамбовская №4 (ПМЭС)
| PS220-000045 | ПС 220/110/6кВ Тамбовская №4 (ПМЭС)
| PS220-000045 | ПС 220/110/6кВ Тамбовская №4 (ПМЭС)
| PS220-000045 | ПС 220/110/6кВ Тамбовская №4 (ПМЭС)
| PS220-000045 | ПС 220/110/6кВ Тамбовская №4 (ПМЭС)
| PS220-000045 | ПС 220/110/6кВ Тамбовская №4 (ПМЭС)
| PS220-000045 | ПС 220/110/6кВ Тамбовская №4 (ПМЭС)
| PS220-000045 | ПС 220/110/6кВ Тамбовская №4 (ПМЭС)
| PS220-000045 | ПС 220/110/6кВ Тамбовская №4 (ПМЭС)
| PS220-000045 | ПС 220/110/6кВ Тамбовская №4 (ПМЭС)
| PS220-000045 | ПС 220/110/6кВ Тамбовская №4 (ПМЭС)
| PS220-000045 | ПС 220/110/6кВ Тамбовская №4 (ПМЭС)
| PS220-000045 | ПС 220/110/6кВ Тамбовская №4 (ПМЭС)
| PS220-000045 | ПС 220/110/6кВ Тамбовская №4 (ПМЭС)
| PS220-000045 | ПС 220/110/6кВ Тамбовская №4 (ПМЭС)
| PS220-000045 | ПС 220/110/6кВ Тамбовская №4 (ПМЭС)
| PS220-000045 | ПС 220/110/6кВ Тамбовская №4 (ПМЭС)
| PS220-000045 | ПС 220/110/6кВ Тамбовская №4 (ПМЭС)
| PS220-000068 | ПС 220кВ Давыдовская (ФСК, фикт)
| PS220-000057 | ПС 220/10кВ Компрессорная (ФСК)
| PS220-000057 | ПС 220/10кВ Компрессорная (ФСК)
| PS220-000057 | ПС 220/10кВ Компрессорная (ФСК)
| PS220-000057 | ПС 220/10кВ Компрессорная (ФСК)
| PS220-000057 | ПС 220/10кВ Компрессорная (ФСК)
| PS220-000057 | ПС 220/10кВ Компрессорная (ФСК)
| PS220-000057 | ПС 220/10кВ Компрессорная (ФСК)
| PS220-000057 | ПС 220/10кВ Компрессорная (ФСК)
| PS220-000057 | ПС 220/10кВ Компрессорная (ФСК)
| PS220-000057 | ПС 220/10кВ Компрессорная (ФСК)
| PS220-000057 | ПС 220/10кВ Компрессорная (ФСК)
| PS220-000057 | ПС 220/10кВ Компрессорная (ФСК)
| PS220-000057 | ПС 220/10кВ Компрессорная (ФСК)
| PS220-000057 | ПС 220/10кВ Компрессорная (ФСК)
| PS220-000057 | ПС 220/10кВ Компрессорная (ФСК)
| PS220-000057 | ПС 220/10кВ Компрессорная (ФСК)
| PS110-001529 | ПС 110/35/6кВ Котовская ТЭЦ-2
| PS110-001529 | ПС 110/35/6кВ Котовская ТЭЦ-2
| PS110-001529 | ПС 110/35/6кВ Котовская ТЭЦ-2
| PS110-001529 | ПС 110/35/6кВ Котовская ТЭЦ-2
| PS110-000391 | ПС 110/10кВ Н. - Лядинская
| PS110-000391 | ПС 110/10кВ Н. - Лядинская
| PS110-000391 | ПС 110/10кВ Н. - Лядинская
| PS110-000391 | ПС 110/10кВ Н. - Лядинская
| PS110-000391 | ПС 110/10кВ Н. - Лядинская
| PS110-000391 | ПС 110/10кВ Н. - Лядинская
| PS110-000391 | ПС 110/10кВ Н. - Лядинская
| PS110-000391 | ПС 110/10кВ Н. - Лядинская
| PS110-000391 | ПС 110/10кВ Н. - Лядинская
| PS110-000391 | ПС 110/10кВ Н. - Лядинская
| PS110-000391 | ПС 110/10кВ Н. - Лядинская
| PS110-000391 | ПС 110/10кВ Н. - Лядинская
| PS110-000391 | ПС 110/10кВ Н. - Лядинская
| PS110-000391 | ПС 110/10кВ Н. - Лядинская
| PS110-000391 | ПС 110/10кВ Н. - Лядинская
| PS220-000045 | ПС 220/110/6кВ Тамбовская №4 (ПМЭС)
| PS220-000045 | ПС 220/110/6кВ Тамбовская №4 (ПМЭС)
| PS220-000045 | ПС 220/110/6кВ Тамбовская №4 (ПМЭС)
| PS220-000045 | ПС 220/110/6кВ Тамбовская №4 (ПМЭС)
| PS220-000045 | ПС 220/110/6кВ Тамбовская №4 (ПМЭС)
| PS220-000045 | ПС 220/110/6кВ Тамбовская №4 (ПМЭС)
| PS220-000045 | ПС 220/110/6кВ Тамбовская №4 (ПМЭС)
| PS220-000045 | ПС 220/110/6кВ Тамбовская №4 (ПМЭС)
| PS220-000045 | ПС 220/110/6кВ Тамбовская №4 (ПМЭС)
| PS220-000045 | ПС 220/110/6кВ Тамбовская №4 (ПМЭС)
| PS220-000045 | ПС 220/110/6кВ Тамбовская №4 (ПМЭС)
| PS220-000045 | ПС 220/110/6кВ Тамбовская №4 (ПМЭС)
| PS220-000045 | ПС 220/110/6кВ Тамбовская №4 (ПМЭС)
| PS220-000045 | ПС 220/110/6кВ Тамбовская №4 (ПМЭС)
| PS220-000045 | ПС 220/110/6кВ Тамбовская №4 (ПМЭС)
| PS220-000045 | ПС 220/110/6кВ Тамбовская №4 (ПМЭС)
| PS220-000045 | ПС 220/110/6кВ Тамбовская №4 (ПМЭС)
| PS220-000045 | ПС 220/110/6кВ Тамбовская №4 (ПМЭС)
| PS220-000045 | ПС 220/110/6кВ Тамбовская №4 (ПМЭС)
| PS220-000045 | ПС 220/110/6кВ Тамбовская №4 (ПМЭС)
| PS220-000045 | ПС 220/110/6кВ Тамбовская №4 (ПМЭС)
| PS220-000045 | ПС 220/110/6кВ Тамбовская №4 (ПМЭС)
| PS220-000045 | ПС 220/110/6кВ Тамбовская №4 (ПМЭС)
| PS220-000045 | ПС 220/110/6кВ Тамбовская №4 (ПМЭС)
| PS220-000045 | ПС 220/110/6кВ Тамбовская №4 (ПМЭС)
| PS110-001528 | Тамбовская ТЭЦ (ТГК)
| PS110-001528 | Тамбовская ТЭЦ (ТГК)
| PS220-000045 | ПС 220/110/6кВ Тамбовская №4 (ПМЭС)
| PS220-000045 | ПС 220/110/6кВ Тамбовская №4 (ПМЭС)
| PS220-000045 | ПС 220/110/6кВ Тамбовская №4 (ПМЭС)
| PS220-000045 | ПС 220/110/6кВ Тамбовская №4 (ПМЭС)
| PS220-000045 | ПС 220/110/6кВ Тамбовская №4 (ПМЭС)
| PS220-000045 | ПС 220/110/6кВ Тамбовская №4 (ПМЭС)
| PS220-000045 | ПС 220/110/6кВ Тамбовская №4 (ПМЭС)
| PS220-000045 | ПС 220/110/6кВ Тамбовская №4 (ПМЭС)
| PS220-000045 | ПС 220/110/6кВ Тамбовская №4 (ПМЭС)
| PS220-000045 | ПС 220/110/6кВ Тамбовская №4 (ПМЭС)
| PS220-000045 | ПС 220/110/6кВ Тамбовская №4 (ПМЭС)
| PS220-000045 | ПС 220/110/6кВ Тамбовская №4 (ПМЭС)
| PS035-000370 | ПС 35/10кВ Новосельцевская
| PS035-000370 | ПС 35/10кВ Новосельцевская
| PS035-000370 | ПС 35/10кВ Новосельцевская
| PS035-000370 | ПС 35/10кВ Новосельцевская
| PS035-000370 | ПС 35/10кВ Новосельцевская
| PS035-000370 | ПС 35/10кВ Новосельцевская
| PS035-000370 | ПС 35/10кВ Новосельцевская
| PS035-000365 | ПС 35/10кВ Авдеевская
| PS035-000365 | ПС 35/10кВ Авдеевская
| PS035-000365 | ПС 35/10кВ Авдеевская
| PS035-000365 | ПС 35/10кВ Авдеевская
| PS035-000365 | ПС 35/10кВ Авдеевская
| PS035-000365 | ПС 35/10кВ Авдеевская
| PS035-000365 | ПС 35/10кВ Авдеевская
| PS035-000365 | ПС 35/10кВ Авдеевская
| PS035-000365 | ПС 35/10кВ Авдеевская
| PS035-000376 | ПС 35/10кВ Суравская
| PS035-000376 | ПС 35/10кВ Суравская
| PS035-000376 | ПС 35/10кВ Суравская
| PS035-000376 | ПС 35/10кВ Суравская
| PS035-000376 | ПС 35/10кВ Суравская
| PS035-000376 | ПС 35/10кВ Суравская
| PS035-000376 | ПС 35/10кВ Суравская
| PS035-000368 | ПС 35/10кВ Викторская
| PS035-000368 | ПС 35/10кВ Викторская
| PS035-000368 | ПС 35/10кВ Викторская
| PS035-000368 | ПС 35/10кВ Викторская
| PS035-000368 | ПС 35/10кВ Викторская
| PS035-000368 | ПС 35/10кВ Викторская
| PS110-000321 | ПС 110/35/6кВ Тамбовская №2
| PS110-000321 | ПС 110/35/6кВ Тамбовская №2
| PS110-000321 | ПС 110/35/6кВ Тамбовская №2
| PS110-000321 | ПС 110/35/6кВ Тамбовская №2
| PS110-000321 | ПС 110/35/6кВ Тамбовская №2
| PS110-000321 | ПС 110/35/6кВ Тамбовская №2
| PS110-000321 | ПС 110/35/6кВ Тамбовская №2
| PS110-000321 | ПС 110/35/6кВ Тамбовская №2
| PS110-000321 | ПС 110/35/6кВ Тамбовская №2
| PS110-000321 | ПС 110/35/6кВ Тамбовская №2
| PS110-000321 | ПС 110/35/6кВ Тамбовская №2
| PS110-000321 | ПС 110/35/6кВ Тамбовская №2
| PS110-000321 | ПС 110/35/6кВ Тамбовская №2
| PS110-000321 | ПС 110/35/6кВ Тамбовская №2
| PS110-000321 | ПС 110/35/6кВ Тамбовская №2
| PS110-000321 | ПС 110/35/6кВ Тамбовская №2
| PS110-000321 | ПС 110/35/6кВ Тамбовская №2
| PS110-000321 | ПС 110/35/6кВ Тамбовская №2
| PS110-000321 | ПС 110/35/6кВ Тамбовская №2
| PS110-000321 | ПС 110/35/6кВ Тамбовская №2
| PS110-000321 | ПС 110/35/6кВ Тамбовская №2
| PS110-000321 | ПС 110/35/6кВ Тамбовская №2
| PS110-000321 | ПС 110/35/6кВ Тамбовская №2
| PS110-000321 | ПС 110/35/6кВ Тамбовская №2
| PS110-000321 | ПС 110/35/6кВ Тамбовская №2
| PS110-000321 | ПС 110/35/6кВ Тамбовская №2
| PS110-000321 | ПС 110/35/6кВ Тамбовская №2
| PS110-000321 | ПС 110/35/6кВ Тамбовская №2
| PS035-000377 | ПС 35/10кВ Татановская
| PS035-000377 | ПС 35/10кВ Татановская
| PS035-000377 | ПС 35/10кВ Татановская
| PS035-000377 | ПС 35/10кВ Татановская
| PS035-000377 | ПС 35/10кВ Татановская
| PS035-000377 | ПС 35/10кВ Татановская
| PS035-000377 | ПС 35/10кВ Татановская
| PS035-000377 | ПС 35/10кВ Татановская
| PS035-000377 | ПС 35/10кВ Татановская
| PS035-000377 | ПС 35/10кВ Татановская
| PS110-000387 | ПС 110/35/6кВ Пигмент
| PS110-000387 | ПС 110/35/6кВ Пигмент
| PS110-000387 | ПС 110/35/6кВ Пигмент
| PS110-000387 | ПС 110/35/6кВ Пигмент
| PS110-000387 | ПС 110/35/6кВ Пигмент
| PS110-000387 | ПС 110/35/6кВ Пигмент
| PS110-000387 | ПС 110/35/6кВ Пигмент
| PS110-000387 | ПС 110/35/6кВ Пигмент
| PS110-000387 | ПС 110/35/6кВ Пигмент
| PS110-000387 | ПС 110/35/6кВ Пигмент
| PS110-000387 | ПС 110/35/6кВ Пигмент
| PS110-000387 | ПС 110/35/6кВ Пигмент
| PS110-000387 | ПС 110/35/6кВ Пигмент
| PS110-000387 | ПС 110/35/6кВ Пигмент
| PS110-000387 | ПС 110/35/6кВ Пигмент
| PS110-000387 | ПС 110/35/6кВ Пигмент
| PS110-000387 | ПС 110/35/6кВ Пигмент
| PS110-000387 | ПС 110/35/6кВ Пигмент
| PS110-000387 | ПС 110/35/6кВ Пигмент
| PS220-000046 | ПС 220/110/10кВ Котовская (ПМЭС)
| PS220-000046 | ПС 220/110/10кВ Котовская (ПМЭС)
| PS220-000046 | ПС 220/110/10кВ Котовская (ПМЭС)
| PS220-000046 | ПС 220/110/10кВ Котовская (ПМЭС)
| PS110-001529 | ПС 110/35/6кВ Котовская ТЭЦ-2
| PS110-001529 | ПС 110/35/6кВ Котовская ТЭЦ-2
| PS220-000046 | ПС 220/110/10кВ Котовская (ПМЭС)
| PS220-000046 | ПС 220/110/10кВ Котовская (ПМЭС)
| PS220-000046 | ПС 220/110/10кВ Котовская (ПМЭС)
| PS220-000046 | ПС 220/110/10кВ Котовская (ПМЭС)
| PS110-000389 | ПС 110/10кВ М. - Талинская
| PS110-000389 | ПС 110/10кВ М. - Талинская
| PS110-000389 | ПС 110/10кВ М. - Талинская
| PS110-000389 | ПС 110/10кВ М. - Талинская
| PS110-000389 | ПС 110/10кВ М. - Талинская
| PS110-000389 | ПС 110/10кВ М. - Талинская
| PS110-000392 | ПС 110/35/10кВ Промышленная
| PS110-000392 | ПС 110/35/10кВ Промышленная
| PS110-000392 | ПС 110/35/10кВ Промышленная
| PS110-000392 | ПС 110/35/10кВ Промышленная
| PS110-000392 | ПС 110/35/10кВ Промышленная
| PS110-000392 | ПС 110/35/10кВ Промышленная
| PS110-000392 | ПС 110/35/10кВ Промышленная
| PS110-000392 | ПС 110/35/10кВ Промышленная
| PS110-000392 | ПС 110/35/10кВ Промышленная
| PS110-000392 | ПС 110/35/10кВ Промышленная
| PS110-000392 | ПС 110/35/10кВ Промышленная
| PS110-000392 | ПС 110/35/10кВ Промышленная
| PS110-000392 | ПС 110/35/10кВ Промышленная
| PS110-000392 | ПС 110/35/10кВ Промышленная
| PS110-000392 | ПС 110/35/10кВ Промышленная
| PS110-000392 | ПС 110/35/10кВ Промышленная
| PS110-000392 | ПС 110/35/10кВ Промышленная
| PS110-000392 | ПС 110/35/10кВ Промышленная
| PS110-000392 | ПС 110/35/10кВ Промышленная
| PS110-000392 | ПС 110/35/10кВ Промышленная
| PS110-000392 | ПС 110/35/10кВ Промышленная
| PS110-000392 | ПС 110/35/10кВ Промышленная
| PS110-000392 | ПС 110/35/10кВ Промышленная
| PS110-000392 | ПС 110/35/10кВ Промышленная
| PS110-000392 | ПС 110/35/10кВ Промышленная
| PS035-000369 | ПС 35/10кВ Горельская
| PS035-000369 | ПС 35/10кВ Горельская
| PS035-000369 | ПС 35/10кВ Горельская
| PS035-000369 | ПС 35/10кВ Горельская
| PS035-000369 | ПС 35/10кВ Горельская
| PS035-000369 | ПС 35/10кВ Горельская
| PS035-000369 | ПС 35/10кВ Горельская
| PS035-000369 | ПС 35/10кВ Горельская
| PS035-000369 | ПС 35/10кВ Горельская
| PS035-000369 | ПС 35/10кВ Горельская
| PS035-000369 | ПС 35/10кВ Горельская
| PS035-000369 | ПС 35/10кВ Горельская
| PS110-000388 | ПС 110/35/6кВ Малиновская
| PS110-000388 | ПС 110/35/6кВ Малиновская
| PS110-000388 | ПС 110/35/6кВ Малиновская
| PS110-000388 | ПС 110/35/6кВ Малиновская
| PS110-000388 | ПС 110/35/6кВ Малиновская
| PS110-000388 | ПС 110/35/6кВ Малиновская
| PS110-000388 | ПС 110/35/6кВ Малиновская
| PS110-000388 | ПС 110/35/6кВ Малиновская
| PS110-000388 | ПС 110/35/6кВ Малиновская
| PS110-000388 | ПС 110/35/6кВ Малиновская
| PS110-000388 | ПС 110/35/6кВ Малиновская
| PS110-000388 | ПС 110/35/6кВ Малиновская
| PS110-000388 | ПС 110/35/6кВ Малиновская
| PS110-000388 | ПС 110/35/6кВ Малиновская
| PS110-000388 | ПС 110/35/6кВ Малиновская
| PS110-000388 | ПС 110/35/6кВ Малиновская
| PS110-000388 | ПС 110/35/6кВ Малиновская
| PS110-000388 | ПС 110/35/6кВ Малиновская
| PS110-000388 | ПС 110/35/6кВ Малиновская
| PS110-000388 | ПС 110/35/6кВ Малиновская
| PS110-000388 | ПС 110/35/6кВ Малиновская
| PS110-000388 | ПС 110/35/6кВ Малиновская
| PS110-000388 | ПС 110/35/6кВ Малиновская
| PS110-000388 | ПС 110/35/6кВ Малиновская
| PS110-000388 | ПС 110/35/6кВ Малиновская
| PS110-000388 | ПС 110/35/6кВ Малиновская
| PS110-000388 | ПС 110/35/6кВ Малиновская
| PS110-000388 | ПС 110/35/6кВ Малиновская
| PS035-000380 | ПС 35/10кВ Черняновская
| PS035-000380 | ПС 35/10кВ Черняновская
| PS035-000380 | ПС 35/10кВ Черняновская
| PS035-000380 | ПС 35/10кВ Черняновская
| PS035-000380 | ПС 35/10кВ Черняновская
| PS035-000380 | ПС 35/10кВ Черняновская
| PS035-000380 | ПС 35/10кВ Черняновская
| PS035-000380 | ПС 35/10кВ Черняновская
| PS035-000380 | ПС 35/10кВ Черняновская
| PS035-000378 | ПС 35/10кВ Тимирязевская
| PS035-000378 | ПС 35/10кВ Тимирязевская
| PS035-000378 | ПС 35/10кВ Тимирязевская
| PS035-000378 | ПС 35/10кВ Тимирязевская
| PS035-000378 | ПС 35/10кВ Тимирязевская
| PS035-000378 | ПС 35/10кВ Тимирязевская
| PS035-000378 | ПС 35/10кВ Тимирязевская
| PS035-000378 | ПС 35/10кВ Тимирязевская
| PS035-000378 | ПС 35/10кВ Тимирязевская
| PS035-000378 | ПС 35/10кВ Тимирязевская
| PS035-000378 | ПС 35/10кВ Тимирязевская
| PS035-000378 | ПС 35/10кВ Тимирязевская
| PS035-000374 | ПС 35/10кВ Серебряковская
| PS035-000374 | ПС 35/10кВ Серебряковская
| PS035-000374 | ПС 35/10кВ Серебряковская
| PS035-000374 | ПС 35/10кВ Серебряковская
| PS035-000374 | ПС 35/10кВ Серебряковская
| PS035-000374 | ПС 35/10кВ Серебряковская
| PS035-000374 | ПС 35/10кВ Серебряковская
| PS035-000374 | ПС 35/10кВ Серебряковская
| PS035-000367 | ПС 35/10кВ Б. - Двойневская
| PS035-000367 | ПС 35/10кВ Б. - Двойневская
| PS035-000367 | ПС 35/10кВ Б. - Двойневская
| PS035-000367 | ПС 35/10кВ Б. - Двойневская
| PS035-000367 | ПС 35/10кВ Б. - Двойневская
| PS035-000367 | ПС 35/10кВ Б. - Двойневская
| PS035-000367 | ПС 35/10кВ Б. - Двойневская
| PS035-000367 | ПС 35/10кВ Б. - Двойневская
| PS035-000367 | ПС 35/10кВ Б. - Двойневская
| PS035-000375 | ПС 35/10кВ Столовская
| PS035-000375 | ПС 35/10кВ Столовская
| PS035-000375 | ПС 35/10кВ Столовская
| PS035-000375 | ПС 35/10кВ Столовская
| PS035-000375 | ПС 35/10кВ Столовская
| PS035-000364 | ПС 35/10кВ Авангардская
| PS035-000364 | ПС 35/10кВ Авангардская
| PS035-000364 | ПС 35/10кВ Авангардская
| PS035-000364 | ПС 35/10кВ Авангардская
| PS035-000364 | ПС 35/10кВ Авангардская
| PS035-000364 | ПС 35/10кВ Авангардская
| PS110-000325 | ПС 110/35/10кВ Тамбовская №6
| PS110-000325 | ПС 110/35/10кВ Тамбовская №6
| PS110-000325 | ПС 110/35/10кВ Тамбовская №6
| PS110-000325 | ПС 110/35/10кВ Тамбовская №6
| PS110-000325 | ПС 110/35/10кВ Тамбовская №6
| PS110-000325 | ПС 110/35/10кВ Тамбовская №6
| PS110-000325 | ПС 110/35/10кВ Тамбовская №6
| PS110-000325 | ПС 110/35/10кВ Тамбовская №6
| PS110-000325 | ПС 110/35/10кВ Тамбовская №6
| PS110-000325 | ПС 110/35/10кВ Тамбовская №6
| PS110-000325 | ПС 110/35/10кВ Тамбовская №6
| PS110-000325 | ПС 110/35/10кВ Тамбовская №6
| PS110-000325 | ПС 110/35/10кВ Тамбовская №6
| PS110-000325 | ПС 110/35/10кВ Тамбовская №6
| PS110-000325 | ПС 110/35/10кВ Тамбовская №6
| PS110-000325 | ПС 110/35/10кВ Тамбовская №6
| PS110-000325 | ПС 110/35/10кВ Тамбовская №6
| PS110-000325 | ПС 110/35/10кВ Тамбовская №6
| PS110-000325 | ПС 110/35/10кВ Тамбовская №6
| PS110-000325 | ПС 110/35/10кВ Тамбовская №6
| PS110-000325 | ПС 110/35/10кВ Тамбовская №6
| PS110-000325 | ПС 110/35/10кВ Тамбовская №6
| PS110-000325 | ПС 110/35/10кВ Тамбовская №6
| PS110-000325 | ПС 110/35/10кВ Тамбовская №6
| PS110-000325 | ПС 110/35/10кВ Тамбовская №6
| PS110-000325 | ПС 110/35/10кВ Тамбовская №6
| PS110-000325 | ПС 110/35/10кВ Тамбовская №6
| PS110-000325 | ПС 110/35/10кВ Тамбовская №6
| PS110-000325 | ПС 110/35/10кВ Тамбовская №6
| PS035-000366 | ПС 35/10кВ Бокинская
| PS035-000366 | ПС 35/10кВ Бокинская
| PS035-000366 | ПС 35/10кВ Бокинская
| PS035-000366 | ПС 35/10кВ Бокинская
| PS035-000366 | ПС 35/10кВ Бокинская
| PS035-000366 | ПС 35/10кВ Бокинская
| PS035-000366 | ПС 35/10кВ Бокинская
| PS035-000366 | ПС 35/10кВ Бокинская
| PS035-000366 | ПС 35/10кВ Бокинская
| PS035-000366 | ПС 35/10кВ Бокинская
| PS035-000366 | ПС 35/10кВ Бокинская
| PS035-000366 | ПС 35/10кВ Бокинская
| PS035-000366 | ПС 35/10кВ Бокинская
| PS035-000371 | ПС 35/10кВ П. - Пригородная
| PS035-000371 | ПС 35/10кВ П. - Пригородная
| PS035-000371 | ПС 35/10кВ П. - Пригородная
| PS035-000371 | ПС 35/10кВ П. - Пригородная
| PS035-000371 | ПС 35/10кВ П. - Пригородная
| PS035-000371 | ПС 35/10кВ П. - Пригородная
| PS035-000371 | ПС 35/10кВ П. - Пригородная
| PS035-000371 | ПС 35/10кВ П. - Пригородная
| PS035-000371 | ПС 35/10кВ П. - Пригородная
| PS035-000371 | ПС 35/10кВ П. - Пригородная
| PS035-000371 | ПС 35/10кВ П. - Пригородная
| PS035-000371 | ПС 35/10кВ П. - Пригородная
| PS035-000371 | ПС 35/10кВ П. - Пригородная
| PS035-000362 | ПС 35/6кВ Макаронная фабрика
| PS035-000362 | ПС 35/6кВ Макаронная фабрика
| PS035-000362 | ПС 35/6кВ Макаронная фабрика
| PS035-000379 | ПС 35/10кВ Тулиновская
| PS035-000379 | ПС 35/10кВ Тулиновская
| PS035-000379 | ПС 35/10кВ Тулиновская
| PS035-000379 | ПС 35/10кВ Тулиновская
| PS035-000379 | ПС 35/10кВ Тулиновская
| PS035-000379 | ПС 35/10кВ Тулиновская
| PS035-000379 | ПС 35/10кВ Тулиновская
| PS035-000379 | ПС 35/10кВ Тулиновская
| PS035-000379 | ПС 35/10кВ Тулиновская
| PS035-000379 | ПС 35/10кВ Тулиновская
| PS110-000390 | ПС 110/35/10кВ Комсомольская
| PS110-000390 | ПС 110/35/10кВ Комсомольская
| PS110-000390 | ПС 110/35/10кВ Комсомольская
| PS110-000390 | ПС 110/35/10кВ Комсомольская
| PS110-000390 | ПС 110/35/10кВ Комсомольская
| PS110-000390 | ПС 110/35/10кВ Комсомольская
| PS110-000390 | ПС 110/35/10кВ Комсомольская
| PS110-000390 | ПС 110/35/10кВ Комсомольская
| PS110-000390 | ПС 110/35/10кВ Комсомольская
| PS110-000390 | ПС 110/35/10кВ Комсомольская
| PS110-000390 | ПС 110/35/10кВ Комсомольская
| PS110-000390 | ПС 110/35/10кВ Комсомольская
| PS110-000390 | ПС 110/35/10кВ Комсомольская
| PS110-000390 | ПС 110/35/10кВ Комсомольская
| PS110-000390 | ПС 110/35/10кВ Комсомольская
| PS110-000390 | ПС 110/35/10кВ Комсомольская
| PS110-000390 | ПС 110/35/10кВ Комсомольская
| PS110-000390 | ПС 110/35/10кВ Комсомольская
| PS110-000390 | ПС 110/35/10кВ Комсомольская
| PS110-000390 | ПС 110/35/10кВ Комсомольская
| PS110-000390 | ПС 110/35/10кВ Комсомольская
| PS110-000390 | ПС 110/35/10кВ Комсомольская
| PS110-000324 | ПС 110/6кВ Тамбовская №5
| PS110-000324 | ПС 110/6кВ Тамбовская №5
| PS110-000324 | ПС 110/6кВ Тамбовская №5
| PS110-000324 | ПС 110/6кВ Тамбовская №5
| PS110-000324 | ПС 110/6кВ Тамбовская №5
| PS110-000324 | ПС 110/6кВ Тамбовская №5
| PS110-000324 | ПС 110/6кВ Тамбовская №5
| PS110-000324 | ПС 110/6кВ Тамбовская №5
| PS110-000324 | ПС 110/6кВ Тамбовская №5
| PS110-000324 | ПС 110/6кВ Тамбовская №5
| PS110-000324 | ПС 110/6кВ Тамбовская №5
| PS110-000324 | ПС 110/6кВ Тамбовская №5
| PS110-000324 | ПС 110/6кВ Тамбовская №5
| PS110-000324 | ПС 110/6кВ Тамбовская №5
| PS110-000324 | ПС 110/6кВ Тамбовская №5
| PS110-000324 | ПС 110/6кВ Тамбовская №5
| PS110-000324 | ПС 110/6кВ Тамбовская №5
| PS110-000324 | ПС 110/6кВ Тамбовская №5
| PS110-000324 | ПС 110/6кВ Тамбовская №5
| PS110-000324 | ПС 110/6кВ Тамбовская №5
| PS110-000324 | ПС 110/6кВ Тамбовская №5
| PS110-000324 | ПС 110/6кВ Тамбовская №5
| PS110-000324 | ПС 110/6кВ Тамбовская №5
| PS110-000324 | ПС 110/6кВ Тамбовская №5
| PS110-000324 | ПС 110/6кВ Тамбовская №5
| PS110-000324 | ПС 110/6кВ Тамбовская №5
| PS110-000324 | ПС 110/6кВ Тамбовская №5
| PS110-000323 | ПС 110/6кВ Тамбовская №3
| PS110-000323 | ПС 110/6кВ Тамбовская №3
| PS110-000323 | ПС 110/6кВ Тамбовская №3
| PS110-000323 | ПС 110/6кВ Тамбовская №3
| PS110-000323 | ПС 110/6кВ Тамбовская №3
| PS110-000323 | ПС 110/6кВ Тамбовская №3
| PS110-000323 | ПС 110/6кВ Тамбовская №3
| PS110-000323 | ПС 110/6кВ Тамбовская №3
| PS110-000323 | ПС 110/6кВ Тамбовская №3
| PS110-000323 | ПС 110/6кВ Тамбовская №3
| PS110-000323 | ПС 110/6кВ Тамбовская №3
| PS110-000323 | ПС 110/6кВ Тамбовская №3
| PS110-000323 | ПС 110/6кВ Тамбовская №3
| PS110-000323 | ПС 110/6кВ Тамбовская №3
| PS110-000323 | ПС 110/6кВ Тамбовская №3
| PS110-000323 | ПС 110/6кВ Тамбовская №3
| PS110-000323 | ПС 110/6кВ Тамбовская №3
| PS110-000323 | ПС 110/6кВ Тамбовская №3
| PS110-000323 | ПС 110/6кВ Тамбовская №3
| PS110-000323 | ПС 110/6кВ Тамбовская №3
| PS110-000323 | ПС 110/6кВ Тамбовская №3
| PS110-000323 | ПС 110/6кВ Тамбовская №3
| PS110-000323 | ПС 110/6кВ Тамбовская №3
| PS110-000323 | ПС 110/6кВ Тамбовская №3
| PS110-000323 | ПС 110/6кВ Тамбовская №3
| PS110-000323 | ПС 110/6кВ Тамбовская №3
| PS110-000323 | ПС 110/6кВ Тамбовская №3
| PS110-000323 | ПС 110/6кВ Тамбовская №3
| PS110-000323 | ПС 110/6кВ Тамбовская №3
| PS110-000323 | ПС 110/6кВ Тамбовская №3
| PS110-000323 | ПС 110/6кВ Тамбовская №3
| PS110-000323 | ПС 110/6кВ Тамбовская №3
| PS110-000386 | ПС 110/6кВ Тамбовская №8
| PS110-000386 | ПС 110/6кВ Тамбовская №8
| PS110-000386 | ПС 110/6кВ Тамбовская №8
| PS110-000386 | ПС 110/6кВ Тамбовская №8
| PS110-000386 | ПС 110/6кВ Тамбовская №8
| PS110-000386 | ПС 110/6кВ Тамбовская №8
| PS110-000386 | ПС 110/6кВ Тамбовская №8
| PS110-000386 | ПС 110/6кВ Тамбовская №8
| PS110-000386 | ПС 110/6кВ Тамбовская №8
| PS110-000386 | ПС 110/6кВ Тамбовская №8
| PS110-000386 | ПС 110/6кВ Тамбовская №8
| PS110-000386 | ПС 110/6кВ Тамбовская №8
| PS110-000386 | ПС 110/6кВ Тамбовская №8
| PS110-000386 | ПС 110/6кВ Тамбовская №8
| PS110-000386 | ПС 110/6кВ Тамбовская №8
| PS110-000386 | ПС 110/6кВ Тамбовская №8
| PS110-000386 | ПС 110/6кВ Тамбовская №8
| PS110-000386 | ПС 110/6кВ Тамбовская №8
| PS110-000386 | ПС 110/6кВ Тамбовская №8
| PS110-000386 | ПС 110/6кВ Тамбовская №8
| PS110-000386 | ПС 110/6кВ Тамбовская №8
| PS110-000386 | ПС 110/6кВ Тамбовская №8
| PS110-000386 | ПС 110/6кВ Тамбовская №8
| PS110-000386 | ПС 110/6кВ Тамбовская №8
| PS110-000386 | ПС 110/6кВ Тамбовская №8
| PS110-000386 | ПС 110/6кВ Тамбовская №8
| PS110-000386 | ПС 110/6кВ Тамбовская №8
| PS110-000386 | ПС 110/6кВ Тамбовская №8
| PS110-000386 | ПС 110/6кВ Тамбовская №8
| PS110-000386 | ПС 110/6кВ Тамбовская №8
| PS110-000386 | ПС 110/6кВ Тамбовская №8
| PS110-000386 | ПС 110/6кВ Тамбовская №8
| PS110-000386 | ПС 110/6кВ Тамбовская №8
| PS110-000386 | ПС 110/6кВ Тамбовская №8
| PS110-000386 | ПС 110/6кВ Тамбовская №8
| PS110-000386 | ПС 110/6кВ Тамбовская №8
| PS110-000387 | ПС 110/35/6кВ Пигмент
| PS110-001528 | Тамбовская ТЭЦ (ТГК)
| PS110-001528 | Тамбовская ТЭЦ (ТГК)
| PS110-001528 | Тамбовская ТЭЦ (ТГК)
| PS110-001528 | Тамбовская ТЭЦ (ТГК)
| PS110-001528 | Тамбовская ТЭЦ (ТГК)
| PS110-001528 | Тамбовская ТЭЦ (ТГК)
| PS110-001528 | Тамбовская ТЭЦ (ТГК)
| PS110-001528 | Тамбовская ТЭЦ (ТГК)
| PS110-001528 | Тамбовская ТЭЦ (ТГК)
| PS110-001528 | Тамбовская ТЭЦ (ТГК)
| PS110-001528 | Тамбовская ТЭЦ (ТГК)
| PS110-001528 | Тамбовская ТЭЦ (ТГК)
| PS110-001528 | Тамбовская ТЭЦ (ТГК)
| PS110-001528 | Тамбовская ТЭЦ (ТГК)
| PS110-001528 | Тамбовская ТЭЦ (ТГК)
| PS110-001528 | Тамбовская ТЭЦ (ТГК)
| PS110-001528 | Тамбовская ТЭЦ (ТГК)
| PS110-001528 | Тамбовская ТЭЦ (ТГК)
| PS110-001528 | Тамбовская ТЭЦ (ТГК)
| PS110-001528 | Тамбовская ТЭЦ (ТГК)
| PS110-001528 | Тамбовская ТЭЦ (ТГК)
| PS110-001528 | Тамбовская ТЭЦ (ТГК)
| PS110-001528 | Тамбовская ТЭЦ (ТГК)
| PS110-001528 | Тамбовская ТЭЦ (ТГК)
| PS110-001528 | Тамбовская ТЭЦ (ТГК)
| PS110-001528 | Тамбовская ТЭЦ (ТГК)
| PS110-001528 | Тамбовская ТЭЦ (ТГК)
| PS110-001528 | Тамбовская ТЭЦ (ТГК)
| PS110-001528 | Тамбовская ТЭЦ (ТГК)
| PS110-001528 | Тамбовская ТЭЦ (ТГК)
| PS110-001528 | Тамбовская ТЭЦ (ТГК)
| PS110-001528 | Тамбовская ТЭЦ (ТГК)
| PS110-001528 | Тамбовская ТЭЦ (ТГК)
| PS110-001528 | Тамбовская ТЭЦ (ТГК)
| PS110-001529 | ПС 110/35/6кВ Котовская ТЭЦ-2
| PS110-001529 | ПС 110/35/6кВ Котовская ТЭЦ-2
| PS110-001529 | ПС 110/35/6кВ Котовская ТЭЦ-2
| PS110-001529 | ПС 110/35/6кВ Котовская ТЭЦ-2
| PS110-001529 | ПС 110/35/6кВ Котовская ТЭЦ-2
| PS110-001529 | ПС 110/35/6кВ Котовская ТЭЦ-2
| PS110-000321 | ПС 110/35/6кВ Тамбовская №2
| PS220-000045 | ПС 220/110/6кВ Тамбовская №4 (ПМЭС)
| PS110-001529 | ПС 110/35/6кВ Котовская ТЭЦ-2
| PS110-001529 | ПС 110/35/6кВ Котовская ТЭЦ-2
| PS110-001529 | ПС 110/35/6кВ Котовская ТЭЦ-2
| PS110-001529 | ПС 110/35/6кВ Котовская ТЭЦ-2
| PS110-001529 | ПС 110/35/6кВ Котовская ТЭЦ-2
| PS110-001529 | ПС 110/35/6кВ Котовская ТЭЦ-2
| PS110-001529 | ПС 110/35/6кВ Котовская ТЭЦ-2
| PS110-001529 | ПС 110/35/6кВ Котовская ТЭЦ-2
| PS110-001529 | ПС 110/35/6кВ Котовская ТЭЦ-2
| PS110-001529 | ПС 110/35/6кВ Котовская ТЭЦ-2
| PS110-001529 | ПС 110/35/6кВ Котовская ТЭЦ-2
| PS110-001529 | ПС 110/35/6кВ Котовская ТЭЦ-2
| PS035-000373 | ПС 35/10кВ Селезневская
| PS035-000373 | ПС 35/10кВ Селезневская
| PS035-000373 | ПС 35/10кВ Селезневская
| PS035-000373 | ПС 35/10кВ Селезневская
| PS035-000373 | ПС 35/10кВ Селезневская
| PS035-000373 | ПС 35/10кВ Селезневская
| PS035-000373 | ПС 35/10кВ Селезневская
| PS035-000373 | ПС 35/10кВ Селезневская
| PS035-000373 | ПС 35/10кВ Селезневская
| PS035-000373 | ПС 35/10кВ Селезневская
| PS035-000373 | ПС 35/10кВ Селезневская
| PS035-000373 | ПС 35/10кВ Селезневская
| PS035-000373 | ПС 35/10кВ Селезневская
| PS035-000373 | ПС 35/10кВ Селезневская
| PS035-000373 | ПС 35/10кВ Селезневская
| PS035-000373 | ПС 35/10кВ Селезневская
| PS035-000373 | ПС 35/10кВ Селезневская
| PS035-000373 | ПС 35/10кВ Селезневская
| PS035-000373 | ПС 35/10кВ Селезневская
| PS110-000383 | ПС 110/6кВ Тамбовская №7
| PS110-000383 | ПС 110/6кВ Тамбовская №7
| PS110-000383 | ПС 110/6кВ Тамбовская №7
| PS110-000383 | ПС 110/6кВ Тамбовская №7
| PS110-000383 | ПС 110/6кВ Тамбовская №7
| PS110-000383 | ПС 110/6кВ Тамбовская №7
| PS110-000383 | ПС 110/6кВ Тамбовская №7
| PS110-000383 | ПС 110/6кВ Тамбовская №7
| PS110-000383 | ПС 110/6кВ Тамбовская №7
| PS110-000383 | ПС 110/6кВ Тамбовская №7
| PS110-000383 | ПС 110/6кВ Тамбовская №7
| PS110-000383 | ПС 110/6кВ Тамбовская №7
| PS110-000383 | ПС 110/6кВ Тамбовская №7
| PS110-000383 | ПС 110/6кВ Тамбовская №7
| PS110-000383 | ПС 110/6кВ Тамбовская №7
| PS110-000383 | ПС 110/6кВ Тамбовская №7
| PS110-000383 | ПС 110/6кВ Тамбовская №7
| PS110-000383 | ПС 110/6кВ Тамбовская №7
| PS110-000383 | ПС 110/6кВ Тамбовская №7
| PS110-000383 | ПС 110/6кВ Тамбовская №7
| PS110-000383 | ПС 110/6кВ Тамбовская №7
| PS110-000383 | ПС 110/6кВ Тамбовская №7
| PS110-000383 | ПС 110/6кВ Тамбовская №7
| PS110-000383 | ПС 110/6кВ Тамбовская №7
| PS110-000383 | ПС 110/6кВ Тамбовская №7
| PS110-000383 | ПС 110/6кВ Тамбовская №7
| PS110-000383 | ПС 110/6кВ Тамбовская №7
| PS110-000383 | ПС 110/6кВ Тамбовская №7
| PS110-000383 | ПС 110/6кВ Тамбовская №7
| PS110-000383 | ПС 110/6кВ Тамбовская №7
| PS110-001530 | ПС 110/6кВ Октябрь
| PS110-001530 | ПС 110/6кВ Октябрь
| PS110-001530 | ПС 110/6кВ Октябрь
| PS110-001530 | ПС 110/6кВ Октябрь
| PS110-001530 | ПС 110/6кВ Октябрь
| PS110-001530 | ПС 110/6кВ Октябрь
| PS110-001530 | ПС 110/6кВ Октябрь
| PS110-001530 | ПС 110/6кВ Октябрь
| PS110-001530 | ПС 110/6кВ Октябрь
| PS110-001530 | ПС 110/6кВ Октябрь
| PS110-001530 | ПС 110/6кВ Октябрь
| PS110-001530 | ПС 110/6кВ Октябрь
| PS110-001530 | ПС 110/6кВ Октябрь
| PS110-001530 | ПС 110/6кВ Октябрь
| PS110-001530 | ПС 110/6кВ Октябрь
| PS110-001530 | ПС 110/6кВ Октябрь
| PS110-001530 | ПС 110/6кВ Октябрь
| PS110-001530 | ПС 110/6кВ Октябрь
| PS110-001530 | ПС 110/6кВ Октябрь
| PS110-001530 | ПС 110/6кВ Октябрь
| PS110-001530 | ПС 110/6кВ Октябрь
| PS110-001530 | ПС 110/6кВ Октябрь
| PS110-001530 | ПС 110/6кВ Октябрь
| PS110-001530 | ПС 110/6кВ Октябрь
| PS110-001530 | ПС 110/6кВ Октябрь
| PS110-001530 | ПС 110/6кВ Октябрь
| PS110-001530 | ПС 110/6кВ Октябрь
| PS110-001530 | ПС 110/6кВ Октябрь
| PS110-001530 | ПС 110/6кВ Октябрь
| PS110-001530 | ПС 110/6кВ Октябрь
| PS110-001530 | ПС 110/6кВ Октябрь
| PS110-001530 | ПС 110/6кВ Октябрь
| PS110-001530 | ПС 110/6кВ Октябрь
| PS110-001530 | ПС 110/6кВ Октябрь
| PS110-001530 | ПС 110/6кВ Октябрь
| PS110-001530 | ПС 110/6кВ Октябрь
| PS110-001530 | ПС 110/6кВ Октябрь
| PS110-000387 | ПС 110/35/6кВ Пигмент
| PS110-000387 | ПС 110/35/6кВ Пигмент
| PS035-002145 | ПС 35/6кВ №1 (Горсеть)
| PS035-002145 | ПС 35/6кВ №1 (Горсеть)
| PS035-002145 | ПС 35/6кВ №1 (Горсеть)
| PS500-000003 | ПС 500кВ Тамбовская
| PS500-000003 | ПС 500кВ Тамбовская
VS010-0003092 | PS035-000373 | ПС 35/10кВ Селезневская | VS010-0003092 | ВЛ 10кВ № 7 ПС Селезневская | TP010-0044060 | КТП П-1312 ВЛ №7 ПС Селезневская
VS010-0003092 | PS035-000373 | ПС 35/10кВ Селезневская | VS010-0003092 | ВЛ 10кВ № 7 ПС Селезневская | TP010-0044001 | КТП 309 ВЛ №7 ПС Селезневская
VS010-0003092 | PS035-000373 | ПС 35/10кВ Селезневская | VS010-0003092 | ВЛ 10кВ № 7 ПС Селезневская | TP010-0044047 | КТП 305 ВЛ №7 ПС Селезневская
VS010-0003092 | PS035-000373 | ПС 35/10кВ Селезневская | VS010-0003092 | ВЛ 10кВ № 7 ПС Селезневская | TP010-0044051 | КТП 306 ВЛ №7 ПС Селезневская
VS010-0003092 | PS035-000373 | ПС 35/10кВ Селезневская | VS010-0003092 | ВЛ 10кВ № 7 ПС Селезневская | TP010-0043997 | КТП 303 ВЛ №7 ПС Селезневская
VS010-0003092 | PS035-000373 | ПС 35/10кВ Селезневская | VS010-0003092 | ВЛ 10кВ № 7 ПС Селезневская | TP010-0044055 | КТП 308 ВЛ №7 ПС Селезневская
VS010-0003092 | PS035-000373 | ПС 35/10кВ Селезневская | VS010-0003092 | ВЛ 10кВ № 7 ПС Селезневская | TP010-0044012 | КТП 314 ВЛ №7 ПС Селезневская
VS010-0003092 | PS035-000373 | ПС 35/10кВ Селезневская | VS010-0003092 | ВЛ 10кВ № 7 ПС Селезневская | TP010-0044007 | КТП 311 ВЛ №7 ПС Селезневская
VS010-0003092 | PS035-000373 | ПС 35/10кВ Селезневская | VS010-0003092 | ВЛ 10кВ № 7 ПС Селезневская | TP010-0044017 | КТП 315 ВЛ №7 ПС Селезневская
VS010-0003092 | PS035-000373 | ПС 35/10кВ Селезневская | VS010-0003092 | ВЛ 10кВ № 7 ПС Селезневская | TP010-0041314 | КТП 316 ВЛ №7 ПС Селезневская
VS010-0003092 | PS035-000373 | ПС 35/10кВ Селезневская | VS010-0003092 | ВЛ 10кВ № 7 ПС Селезневская | TP010-0044022 | КТП 317 ВЛ №7 ПС Селезневская
VS010-0003092 | PS035-000373 | ПС 35/10кВ Селезневская | VS010-0003092 | ВЛ 10кВ № 7 ПС Селезневская | TP010-0044029 | КТП 318 ВЛ №7 ПС Селезневская
VS010-0003092 | PS035-000373 | ПС 35/10кВ Селезневская | VS010-0003092 | ВЛ 10кВ № 7 ПС Селезневская | TP010-0044025 | КТП 313 ВЛ №7 ПС Селезневская
VS010-0003092 | PS035-000373 | ПС 35/10кВ Селезневская | VS010-0003092 | ВЛ 10кВ № 7 ПС Селезневская | TP010-0044038 | КТП 319 ВЛ №7 ПС Селезневская
VS010-0003092 | PS035-000373 | ПС 35/10кВ Селезневская | VS010-0003092 | ВЛ 10кВ № 7 ПС Селезневская | TP010-0044009 | КТП 312 ВЛ №7 ПС Селезневская
VS010-0003017 | PS110-000392 | ПС 110/35/10кВ Промышленная | VS010-0003017 | ВЛ 10кВ № 9 ПС Промышленная | TP010-0040588 | КТП П-1007 ВЛ №9 ПС Промышленная
VS010-0003102 | PS110-000390 | ПС 110/35/10кВ Комсомольская | VS010-0003102 | ВЛ 10кВ № 6 ПС Комсомольская | TP010-0110566 | КТП 126 ВЛ №6 ПС Комсомольская
VS010-0003017 | PS110-000392 | ПС 110/35/10кВ Промышленная | VS010-0003017 | ВЛ 10кВ № 9 ПС Промышленная | TP010-0040607 | КТП 007 ВЛ №9 ПС Промышленная
VS010-0003027 | PS035-000378 | ПС 35/10кВ Тимирязевская | VS010-0003027 | ВЛ 10кВ № 06 ПС Тимирязевская | TP010-0041383 | КТП П-1411 ВЛ №06 ПС Тимирязевская
VS010-0003102 | PS110-000390 | ПС 110/35/10кВ Комсомольская | VS010-0003102 | ВЛ 10кВ № 6 ПС Комсомольская | TP010-0044342 | КТП 123 ВЛ №6 ПС Комсомольская
VS010-0004341 | PS110-000392 | ПС 110/35/10кВ Промышленная | VS010-0004341 | ВЛ 10кВ № 10 ПС Промышленная | TP010-0040637 | КТП 030 ВЛ №10 ПС Промышленная
VS010-0003027 | PS035-000378 | ПС 35/10кВ Тимирязевская | VS010-0003027 | ВЛ 10кВ № 06 ПС Тимирязевская | TP010-0041096 | МТП 455 ВЛ №06 ПС Тимирязевская
VS010-0003027 | PS035-000378 | ПС 35/10кВ Тимирязевская | VS010-0003027 | ВЛ 10кВ № 06 ПС Тимирязевская | TP010-0041062 | КТП 446 ВЛ №06 ПС Тимирязевская
VS010-0004341 | PS110-000392 | ПС 110/35/10кВ Промышленная | VS010-0004341 | ВЛ 10кВ № 10 ПС Промышленная | TP010-0130508 | КТП 036 ВЛ №10 ПС Промышленная
VS010-0003027 | PS035-000378 | ПС 35/10кВ Тимирязевская | VS010-0003027 | ВЛ 10кВ № 06 ПС Тимирязевская | TP010-0041091 | КТП 454 ВЛ №06 ПС Тимирязевская
VS010-0003017 | PS110-000392 | ПС 110/35/10кВ Промышленная | VS010-0003017 | ВЛ 10кВ № 9 ПС Промышленная | TP010-0040601 | КТП 010 ВЛ №9 ПС Промышленная
VS010-0003017 | PS110-000392 | ПС 110/35/10кВ Промышленная | VS010-0003017 | ВЛ 10кВ № 9 ПС Промышленная | TP010-0131204 | КТП 656 ВЛ №9 ПС Промышленная
VS010-0004341 | PS110-000392 | ПС 110/35/10кВ Промышленная | VS010-0004341 | ВЛ 10кВ № 10 ПС Промышленная | TP010-0040661 | КТП 038 ВЛ №10 ПС Промышленная
VS010-0003017 | PS110-000392 | ПС 110/35/10кВ Промышленная | VS010-0003017 | ВЛ 10кВ № 9 ПС Промышленная | TP010-0040608 | КТП 012 ВЛ №9 ПС Промышленная
VS010-0003102 | PS110-000390 | ПС 110/35/10кВ Комсомольская | VS010-0003102 | ВЛ 10кВ № 6 ПС Комсомольская | TP010-0041302 | КТП 129 ВЛ №6 ПС Комсомольская
VS010-0003017 | PS110-000392 | ПС 110/35/10кВ Промышленная | VS010-0003017 | ВЛ 10кВ № 9 ПС Промышленная | TP010-0040614 | КТП 014 ВЛ №9 ПС Промышленная
VS010-0003017 | PS110-000392 | ПС 110/35/10кВ Промышленная | VS010-0003017 | ВЛ 10кВ № 9 ПС Промышленная | TP010-0040624 | КТП 015 ВЛ №9 ПС Промышленная
VS010-0004341 | PS110-000392 | ПС 110/35/10кВ Промышленная | VS010-0004341 | ВЛ 10кВ № 10 ПС Промышленная | TP010-0040640 | КТП 029 ВЛ №10 ПС Промышленная
VS010-0003102 | PS110-000390 | ПС 110/35/10кВ Комсомольская | VS010-0003102 | ВЛ 10кВ № 6 ПС Комсомольская | TP010-0129569 | КТП 115 ВЛ №6 ПС Комсомольская
VS010-0004341 | PS110-000392 | ПС 110/35/10кВ Промышленная | VS010-0004341 | ВЛ 10кВ № 10 ПС Промышленная | TP010-0119784 | КТП 040 ВЛ №10 ПС Промышленная
VS010-0003102 | PS110-000390 | ПС 110/35/10кВ Комсомольская | VS010-0003102 | ВЛ 10кВ № 6 ПС Комсомольская | TP010-0122995 | КТП 113 ВЛ №6 ПС Комсомольская
VS010-0003017 | PS110-000392 | ПС 110/35/10кВ Промышленная | VS010-0003017 | ВЛ 10кВ № 9 ПС Промышленная | TP010-0040612 | КТП 013 ВЛ №9 ПС Промышленная
VS010-0004341 | PS110-000392 | ПС 110/35/10кВ Промышленная | VS010-0004341 | ВЛ 10кВ № 10 ПС Промышленная | TP010-0040663 | КТП 039 ВЛ №10 ПС Промышленная
VS010-0004341 | PS110-000392 | ПС 110/35/10кВ Промышленная | VS010-0004341 | ВЛ 10кВ № 10 ПС Промышленная | TP010-0131206 | КТП 661 ВЛ №10 ПС Промышленная
VS010-0003017 | PS110-000392 | ПС 110/35/10кВ Промышленная | VS010-0003017 | ВЛ 10кВ № 9 ПС Промышленная | TP010-0131202 | КТП 663 ВЛ №9 ПС Промышленная
VS010-0003017 | PS110-000392 | ПС 110/35/10кВ Промышленная | VS010-0003017 | ВЛ 10кВ № 9 ПС Промышленная | TP010-0131199 | КТП 664 ВЛ №9 ПС Промышленная
VS010-0003017 | PS110-000392 | ПС 110/35/10кВ Промышленная | VS010-0003017 | ВЛ 10кВ № 9 ПС Промышленная | TP010-0040599 | КТП 009 ВЛ №9 ПС Промышленная
VS010-0004341 | PS110-000392 | ПС 110/35/10кВ Промышленная | VS010-0004341 | ВЛ 10кВ № 10 ПС Промышленная | TP010-0131190 | СТП 670 ВЛ №10 ПС Промышленная
VS010-0004341 | PS110-000392 | ПС 110/35/10кВ Промышленная | VS010-0004341 | ВЛ 10кВ № 10 ПС Промышленная | TP010-0131192 | СТП 671 ВЛ №10 ПС Промышленная
VS006-0000129 | PS110-000386 | ПС 110/6кВ Тамбовская №8 | VS006-0000129 | ВЛ 6кВ № 22 ПС Тамбовская №8 | TP006-0013299 | МТП 202 ВЛ №22 ПС № 8
VS006-0000129 | PS110-000386 | ПС 110/6кВ Тамбовская №8 | VS006-0000129 | ВЛ 6кВ № 22 ПС Тамбовская №8 | TP006-0015214 | КТП 662 ВЛ №22 ПС №8
VS010-0003102 | PS110-000390 | ПС 110/35/10кВ Комсомольская | VS010-0003102 | ВЛ 10кВ № 6 ПС Комсомольская | TP010-0044355 | КТП П-1117 ВЛ №6 ПС Комсомольская
VS006-0000129 | PS110-000386 | ПС 110/6кВ Тамбовская №8 | VS006-0000129 | ВЛ 6кВ № 22 ПС Тамбовская №8 | TP006-0011875 | КТП 200 ВЛ №22 ПС №8
VS006-0000129 | PS110-000386 | ПС 110/6кВ Тамбовская №8 | VS006-0000129 | ВЛ 6кВ № 22 ПС Тамбовская №8 | TP006-0015216 | КТП 666 ВЛ №22 ПС №8
VS006-0000129 | PS110-000386 | ПС 110/6кВ Тамбовская №8 | VS006-0000129 | ВЛ 6кВ № 22 ПС Тамбовская №8 | TP006-0015218 | КТП 667 ВЛ №22 ПС №8
VS006-0000129 | PS110-000386 | ПС 110/6кВ Тамбовская №8 | VS006-0000129 | ВЛ 6кВ № 22 ПС Тамбовская №8 | TP006-0011877 | КТП 199 ВЛ №22 ПС №8
VS006-0000129 | PS110-000386 | ПС 110/6кВ Тамбовская №8 | VS006-0000129 | ВЛ 6кВ № 22 ПС Тамбовская №8 | TP006-0011879 | КТП 198 ВЛ №22 ПС №8
VS006-0000129 | PS110-000386 | ПС 110/6кВ Тамбовская №8 | VS006-0000129 | ВЛ 6кВ № 22 ПС Тамбовская №8 | TP006-0011873 | КТП 195 ВЛ №22 ПС №8
VS006-0000129 | PS110-000386 | ПС 110/6кВ Тамбовская №8 | VS006-0000129 | ВЛ 6кВ № 22 ПС Тамбовская №8 | TP006-0011881 | КТП 197 ВЛ №22 ПС №8
VS006-0000129 | PS110-000386 | ПС 110/6кВ Тамбовская №8 | VS006-0000129 | ВЛ 6кВ № 22 ПС Тамбовская №8 | TP006-0015320 | КТП 659 ВЛ №22 ПС №8
VS006-0000129 | PS110-000386 | ПС 110/6кВ Тамбовская №8 | VS006-0000129 | ВЛ 6кВ № 22 ПС Тамбовская №8 | TP006-0013401 | КТП 196 ВЛ №22 ПС №8
VS006-0000129 | PS110-000386 | ПС 110/6кВ Тамбовская №8 | VS006-0000129 | ВЛ 6кВ № 22 ПС Тамбовская №8 | TP006-0014971 | КТП 201 ВЛ №22 ПС №8
VS010-0003102 | PS110-000390 | ПС 110/35/10кВ Комсомольская | VS010-0003102 | ВЛ 10кВ № 6 ПС Комсомольская | TP010-0044340 | КТП 122 ВЛ №6 ПС Комсомольская
VS010-0003102 | PS110-000390 | ПС 110/35/10кВ Комсомольская | VS010-0003102 | ВЛ 10кВ № 6 ПС Комсомольская | TP010-0044348 | КТП 124 ВЛ №6 ПС Комсомольская
VS010-0003102 | PS110-000390 | ПС 110/35/10кВ Комсомольская | VS010-0003102 | ВЛ 10кВ № 6 ПС Комсомольская | TP010-0044320 | КТП 117 ВЛ №6 ПС Комсомольская
VS010-0003102 | PS110-000390 | ПС 110/35/10кВ Комсомольская | VS010-0003102 | ВЛ 10кВ № 6 ПС Комсомольская | TP010-0044326 | КТП 114 ВЛ №6 ПС Комсомольская
VS010-0003102 | PS110-000390 | ПС 110/35/10кВ Комсомольская | VS010-0003102 | ВЛ 10кВ № 6 ПС Комсомольская | TP010-0044362 | КТП 131 ВЛ №6 ПС Комсомольская
VS010-0003017 | PS110-000392 | ПС 110/35/10кВ Промышленная | VS010-0003017 | ВЛ 10кВ № 9 ПС Промышленная | TP010-0040596 | КТП 004 ВЛ №9 ПС Промышленная
VS010-0003027 | PS035-000378 | ПС 35/10кВ Тимирязевская | VS010-0003027 | ВЛ 10кВ № 06 ПС Тимирязевская | TP010-0041068 | КТП 447 ВЛ №06 ПС Тимирязевская
VS010-0003027 | PS035-000378 | ПС 35/10кВ Тимирязевская | VS010-0003027 | ВЛ 10кВ № 06 ПС Тимирязевская | TP010-0041072 | КТП 448 ВЛ №06 ПС Тимирязевская
VS010-0003102 | PS110-000390 | ПС 110/35/10кВ Комсомольская | VS010-0003102 | ВЛ 10кВ № 6 ПС Комсомольская | TP010-0044317 | КТП 112 ВЛ №6 ПС Комсомольская
VS010-0003027 | PS035-000378 | ПС 35/10кВ Тимирязевская | VS010-0003027 | ВЛ 10кВ № 06 ПС Тимирязевская | TP010-0041362 | КТП 445 ВЛ №06 ПС Тимирязевская
VS010-0003102 | PS110-000390 | ПС 110/35/10кВ Комсомольская | VS010-0003102 | ВЛ 10кВ № 6 ПС Комсомольская | TP010-0044335 | КТП 120 ВЛ №6 ПС Комсомольская
VS010-0003102 | PS110-000390 | ПС 110/35/10кВ Комсомольская | VS010-0003102 | ВЛ 10кВ № 6 ПС Комсомольская | TP010-0044323 | КТП 116 ВЛ №6 ПС Комсомольская
VS010-0003102 | PS110-000390 | ПС 110/35/10кВ Комсомольская | VS010-0003102 | ВЛ 10кВ № 6 ПС Комсомольская | TP010-0044337 | КТП 121 ВЛ №6 ПС Комсомольская
VS010-0003027 | PS035-000378 | ПС 35/10кВ Тимирязевская | VS010-0003027 | ВЛ 10кВ № 06 ПС Тимирязевская | TP010-0041085 | КТП 453 ВЛ №06 ПС Тимирязевская
VS010-0004341 | PS110-000392 | ПС 110/35/10кВ Промышленная | VS010-0004341 | ВЛ 10кВ № 10 ПС Промышленная | TP010-0040643 | КТП 028 ВЛ №10 ПС Промышленная
VS010-0003102 | PS110-000390 | ПС 110/35/10кВ Комсомольская | VS010-0003102 | ВЛ 10кВ № 6 ПС Комсомольская | TP010-0044332 | КТП 119 ВЛ №6 ПС Комсомольская
VS010-0008794 | PS035-000366 | ПС 35/10кВ Бокинская | VS010-0008794 | ВЛ 10кВ № 03 ПС Бокинская | TP010-0044471 | КТП П-1020 ВЛ 10кВ № 8 ЦРП №2
VS010-0004341 | PS110-000392 | ПС 110/35/10кВ Промышленная | VS010-0004341 | ВЛ 10кВ № 10 ПС Промышленная | TP010-0040646 | КТП 027 ВЛ №10 ПС Промышленная
VS010-0003102 | PS110-000390 | ПС 110/35/10кВ Комсомольская | VS010-0003102 | ВЛ 10кВ № 6 ПС Комсомольская | TP010-0044340 | КТП 122 ВЛ №6 ПС Комсомольская
[5 empty] | TP010-0040649 | КТП 347 ВЛ №10 ПС Промышленная
VS010-0004341 | PS110-000392 | ПС 110/35/10кВ Промышленная | VS010-0004341 | ВЛ 10кВ № 10 ПС Промышленная | TP010-0040656 | КТП 035 ВЛ №10 ПС Промышленная
VS010-0004341 | PS110-000392 | ПС 110/35/10кВ Промышленная | VS010-0004341 | ВЛ 10кВ № 10 ПС Промышленная | TP010-0040636 | КТП 034 ВЛ №10 ПС Промышленная
VS010-0003017 | PS110-000392 | ПС 110/35/10кВ Промышленная | VS010-0003017 | ВЛ 10кВ № 9 ПС Промышленная | TP010-0040597 | КТП 005 ВЛ №9 ПС Промышленная
VS010-0004341 | PS110-000392 | ПС 110/35/10кВ Промышленная | VS010-0004341 | ВЛ 10кВ № 10 ПС Промышленная | TP010-0040634 | КТП 033 ВЛ №10 ПС Промышленная
VS010-0004341 | PS110-000392 | ПС 110/35/10кВ Промышленная | VS010-0004341 | ВЛ 10кВ № 10 ПС Промышленная | TP010-0040659 | КТП 037 ВЛ №10 ПС Промышленная
VS010-0004341 | PS110-000392 | ПС 110/35/10кВ Промышленная | VS010-0004341 | ВЛ 10кВ № 10 ПС Промышленная | TP010-0040641 | КТП 031 ВЛ №10 ПС Промышленная
VS010-0004341 | PS110-000392 | ПС 110/35/10кВ Промышленная | VS010-0004341 | ВЛ 10кВ № 10 ПС Промышленная | TP010-0131200 | СТП 675 ВЛ №10 ПС Промышленная
VS010-0004341 | PS110-000392 | ПС 110/35/10кВ Промышленная | VS010-0004341 | ВЛ 10кВ № 10 ПС Промышленная | TP010-0131198 | СТП 674 ВЛ №10 ПС Промышленная
VS010-0004341 | PS110-000392 | ПС 110/35/10кВ Промышленная | VS010-0004341 | ВЛ 10кВ № 10 ПС Промышленная | TP010-0131196 | СТП 673 ВЛ №10 ПС Промышленная
VS010-0004341 | PS110-000392 | ПС 110/35/10кВ Промышленная | VS010-0004341 | ВЛ 10кВ № 10 ПС Промышленная | TP010-0131194 | СТП 672 ВЛ №10 ПС Промышленная
| PS035-002376 | ПС 35/10кВ Борщевская
| PS035-002376 | ПС 35/10кВ Борщевская
| PS035-002376 | ПС 35/10кВ Борщевская
| PS035-002376 | ПС 35/10кВ Борщевская
| PS035-002376 | ПС 35/10кВ Борщевская
| PS035-002376 | ПС 35/10кВ Борщевская
| PS035-002376 | ПС 35/10кВ Борщевская
| PS035-002376 | ПС 35/10кВ Борщевская
| PS035-002376 | ПС 35/10кВ Борщевская
| PS035-002376 | ПС 35/10кВ Борщевская
| PS035-002376 | ПС 35/10кВ Борщевская
| PS035-002376 | ПС 35/10кВ Борщевская
VS006-0001256 | PS110-000324 | ПС 110/6кВ Тамбовская №5 | VS006-0001256 | ВЛ 6кВ № 38 ПС №5 | RP006-0000584 | РП 6кВ 369 "Перикса"
VS010-0003007 | PS035-000371 | ПС 35/10кВ П. - Пригородная | VS010-0003007 | ВЛ 10кВ № 1 ПС П.Пригородная | TP010-0135044 | КТП 731 ВЛ №1 ПС П.Пригородная
VS010-0003008 | PS035-000371 | ПС 35/10кВ П. - Пригородная | VS010-0003008 | ВЛ 10кВ № 2 ПС П.Пригородная | TP010-0040458 | КТП 223 ВЛ №2 ПС П.Пригородная
VS010-0003013 | PS035-000371 | ПС 35/10кВ П. - Пригородная | VS010-0003013 | ВЛ 10кВ № 7 ПС П.Пригородная | TP010-0040570 | КТП 245 ВЛ №7 ПС П.Пригородная
VS010-0003007 | PS035-000371 | ПС 35/10кВ П. - Пригородная | VS010-0003007 | ВЛ 10кВ № 1 ПС П.Пригородная | TP010-0040430 | КТП 222 ВЛ №1 ПС П.Пригородная
VS010-0003008 | PS035-000371 | ПС 35/10кВ П. - Пригородная | VS010-0003008 | ВЛ 10кВ № 2 ПС П.Пригородная | TP010-0040459 | КТП 224 ВЛ №2 ПС П.Пригородная
VS010-0003008 | PS035-000371 | ПС 35/10кВ П. - Пригородная | VS010-0003008 | ВЛ 10кВ № 2 ПС П.Пригородная | TP010-0040468 | КТП 227 ВЛ №2 ПС П.Пригородная
VS010-0003014 | PS035-000371 | ПС 35/10кВ П. - Пригородная | VS010-0003014 | ВЛ 10кВ № 8 ПС П.Пригородная | TP010-0134186 | СТП 695 ВЛ №8 ПС П.Пригородная
VS010-0003008 | PS035-000371 | ПС 35/10кВ П. - Пригородная | VS010-0003008 | ВЛ 10кВ № 2 ПС П.Пригородная | TP010-0040469 | КТП 228 ВЛ №2 ПС П.Пригородная
VS010-0003008 | PS035-000371 | ПС 35/10кВ П. - Пригородная | VS010-0003008 | ВЛ 10кВ № 2 ПС П.Пригородная | TP010-0040472 | КТП 229 ВЛ №2 ПС П.Пригородная
VS010-0003010 | PS035-000371 | ПС 35/10кВ П. - Пригородная | VS010-0003010 | ВЛ 10кВ № 4 ПС П.Пригородная | TP010-0041633 | СТП 856 ВЛ №4 ПС П.Пригородная
VS010-0003054 | PS035-000365 | ПС 35/10кВ Авдеевская | VS010-0003054 | ВЛ 10кВ № 09 ПС Авдеевская | TP010-0041390 | КТП 611 ВЛ №09 ПС Авдеевская
VS010-0003054 | PS035-000365 | ПС 35/10кВ Авдеевская | VS010-0003054 | ВЛ 10кВ № 09 ПС Авдеевская | TP010-0041377 | КТП 605 ВЛ №09 ПС Авдеевская
VS010-0003008 | PS035-000371 | ПС 35/10кВ П. - Пригородная | VS010-0003008 | ВЛ 10кВ № 2 ПС П.Пригородная | TP010-0141525 | КТП 832 ВЛ №2 ПС П.Пригородная
VS010-0003008 | PS035-000371 | ПС 35/10кВ П. - Пригородная | VS010-0003008 | ВЛ 10кВ № 2 ПС П.Пригородная | TP010-0040474 | КТП 230 ВЛ №2 ПС П.Пригородная
VS010-0003008 | PS035-000371 | ПС 35/10кВ П. - Пригородная | VS010-0003008 | ВЛ 10кВ № 2 ПС П.Пригородная | TP010-0129433 | КТП 677 ВЛ №2 ПС П.Пригородная
VS010-0003008 | PS035-000371 | ПС 35/10кВ П. - Пригородная | VS010-0003008 | ВЛ 10кВ № 2 ПС П.Пригородная | TP010-0131618 | КТП 653 ВЛ №2 ПС П.Пригородная
VS010-0003013 | PS035-000371 | ПС 35/10кВ П. - Пригородная | VS010-0003013 | ВЛ 10кВ № 7 ПС П.Пригородная | TP010-0136235 | КТП 743 ВЛ №7 ПС П.Пригородная
VS010-0003010 | PS035-000371 | ПС 35/10кВ П. - Пригородная | VS010-0003010 | ВЛ 10кВ № 4 ПС П.Пригородная | TP010-0040499 | КТП 236 ВЛ №4 ПС П.Пригородная
VS010-0003008 | PS035-000371 | ПС 35/10кВ П. - Пригородная | VS010-0003008 | ВЛ 10кВ № 2 ПС П.Пригородная | TP010-0040473 | КТП 231 ВЛ №2 ПС П.Пригородная
VS010-0003008 | PS035-000371 | ПС 35/10кВ П. - Пригородная | VS010-0003008 | ВЛ 10кВ № 2 ПС П.Пригородная | TP010-0040477 | КТП 232 ВЛ №2 ПС П.Пригородная
VS010-0003008 | PS035-000371 | ПС 35/10кВ П. - Пригородная | VS010-0003008 | ВЛ 10кВ № 2 ПС П.Пригородная | TP010-0040481 | КТП 233 ВЛ №2 ПС П.Пригородная
VS010-0003009 | PS035-000371 | ПС 35/10кВ П. - Пригородная | VS010-0003009 | ВЛ 10кВ № 3 ПС П.Пригородная | TP010-0040487 | КТП 235 ВЛ №3 ПС П.Пригородная
VS010-0003013 | PS035-000371 | ПС 35/10кВ П. - Пригородная | VS010-0003013 | ВЛ 10кВ № 7 ПС П.Пригородная | TP010-0139222 | СТП 800 ВЛ №7 ПС П.Пригородная
VS010-0003013 | PS035-000371 | ПС 35/10кВ П. - Пригородная | VS010-0003013 | ВЛ 10кВ № 7 ПС П.Пригородная | TP010-0142955 | СТП 845 ВЛ № 7 П.Пригородная
VS010-0003008 | PS035-000371 | ПС 35/10кВ П. - Пригородная | VS010-0003008 | ВЛ 10кВ № 2 ПС П.Пригородная | TP010-0040461 | КТП 225 ВЛ №2 ПС П.Пригородная
VS010-0003010 | PS035-000371 | ПС 35/10кВ П. - Пригородная | VS010-0003010 | ВЛ 10кВ № 4 ПС П.Пригородная | TP010-0040503 | КТП 237 ВЛ №4 ПС П.Пригородная
VS010-0003010 | PS035-000371 | ПС 35/10кВ П. - Пригородная | VS010-0003010 | ВЛ 10кВ № 4 ПС П.Пригородная | TP010-0137434 | СТП 757 ВЛ №4 ПС П.Пригородная
VS010-0003014 | PS035-000371 | ПС 35/10кВ П. - Пригородная | VS010-0003014 | ВЛ 10кВ № 8 ПС П.Пригородная | TP010-0133667 | КТП 691 ВЛ №8 ПС П.Пригородная
VS010-0003014 | PS035-000371 | ПС 35/10кВ П. - Пригородная | VS010-0003014 | ВЛ 10кВ № 8 ПС П.Пригородная | TP010-0040534 | КТП 247 ВЛ №8 ПС П.Пригородная
VS010-0003014 | PS035-000371 | ПС 35/10кВ П. - Пригородная | VS010-0003014 | ВЛ 10кВ № 8 ПС П.Пригородная | TP010-0040547 | КТП 248 ВЛ №8 ПС П.Пригородная
VS010-0003054 | PS035-000365 | ПС 35/10кВ Авдеевская | VS010-0003054 | ВЛ 10кВ № 09 ПС Авдеевская | TP010-0041396 | КТП 612 ВЛ №09 ПС Авдеевская
VS010-0003054 | PS035-000365 | ПС 35/10кВ Авдеевская | VS010-0003054 | ВЛ 10кВ № 09 ПС Авдеевская | TP010-0041398 | КТП 613 ВЛ №09 ПС Авдеевская
VS010-0003054 | PS035-000365 | ПС 35/10кВ Авдеевская | VS010-0003054 | ВЛ 10кВ № 09 ПС Авдеевская | TP010-0041400 | КТП 614 ВЛ №09 ПС Авдеевская
VS010-0003014 | PS035-000371 | ПС 35/10кВ П. - Пригородная | VS010-0003014 | ВЛ 10кВ № 8 ПС П.Пригородная | TP010-0040545 | КТП 246 ВЛ №8 ПС П.Пригородная
VS010-0003008 | PS035-000371 | ПС 35/10кВ П. - Пригородная | VS010-0003008 | ВЛ 10кВ № 2 ПС П.Пригородная | TP010-0040484 | КТП 234 ВЛ №2 ПС П.Пригородная
VS010-0003054 | PS035-000365 | ПС 35/10кВ Авдеевская | VS010-0003054 | ВЛ 10кВ № 09 ПС Авдеевская | TP010-0041385 | КТП 603 ВЛ №09 ПС Авдеевская
VS010-0003054 | PS035-000365 | ПС 35/10кВ Авдеевская | VS010-0003054 | ВЛ 10кВ № 09 ПС Авдеевская | TP010-0041379 | КТП 606 ВЛ №09 ПС Авдеевская
VS010-0003054 | PS035-000365 | ПС 35/10кВ Авдеевская | VS010-0003054 | ВЛ 10кВ № 09 ПС Авдеевская | TP010-0041388 | КТП 604 ВЛ №09 ПС Авдеевская
VS010-0003054 | PS035-000365 | ПС 35/10кВ Авдеевская | VS010-0003054 | ВЛ 10кВ № 09 ПС Авдеевская | TP010-0041406 | КТП 607 ВЛ №09 ПС Авдеевская
VS010-0003054 | PS035-000365 | ПС 35/10кВ Авдеевская | VS010-0003054 | ВЛ 10кВ № 09 ПС Авдеевская | TP010-0041402 | КТП 608 ВЛ №09 ПС Авдеевская
VS010-0003054 | PS035-000365 | ПС 35/10кВ Авдеевская | VS010-0003054 | ВЛ 10кВ № 09 ПС Авдеевская | TP010-0041410 | КТП 609 ВЛ №09 ПС Авдеевская
VS010-0003054 | PS035-000365 | ПС 35/10кВ Авдеевская | VS010-0003054 | ВЛ 10кВ № 09 ПС Авдеевская | TP010-0041365 | КТП 599 ВЛ №09 ПС Авдеевская
VS010-0003054 | PS035-000365 | ПС 35/10кВ Авдеевская | VS010-0003054 | ВЛ 10кВ № 09 ПС Авдеевская | TP010-0041370 | КТП 600 ВЛ №09 ПС Авдеевская
VS010-0003054 | PS035-000365 | ПС 35/10кВ Авдеевская | VS010-0003054 | ВЛ 10кВ № 09 ПС Авдеевская | TP010-0041367 | КТП 601 ВЛ №09 ПС Авдеевская
VS010-0003056 | PS035-000365 | ПС 35/10кВ Авдеевская | VS010-0003056 | ВЛ 10кВ № 10 ПС Авдеевская | TP010-0041418 | КТП 615 ВЛ №10 ПС Авдеевская
VS010-0003057 | PS035-000365 | ПС 35/10кВ Авдеевская | VS010-0003057 | ВЛ 10кВ № 14 ПС Авдеевская | TP010-0041424 | КТП 619 ВЛ №14 ПС Авдеевская
VS010-0003057 | PS035-000365 | ПС 35/10кВ Авдеевская | VS010-0003057 | ВЛ 10кВ № 14 ПС Авдеевская | TP010-0041425 | КТП 620 ВЛ №14 ПС Авдеевская
VS010-0003053 | PS035-000365 | ПС 35/10кВ Авдеевская | VS010-0003053 | ВЛ 10кВ № 13 ПС Авдеевская | TP010-0041356 | КТП 595 ВЛ №13 ПС Авдеевская
VS010-0003053 | PS035-000365 | ПС 35/10кВ Авдеевская | VS010-0003053 | ВЛ 10кВ № 13 ПС Авдеевская | TP010-0041359 | КТП 597 ВЛ №13 ПС Авдеевская
VS010-0003054 | PS035-000365 | ПС 35/10кВ Авдеевская | VS010-0003054 | ВЛ 10кВ № 09 ПС Авдеевская | TP010-0041373 | КТП 602 ВЛ №09 ПС Авдеевская
VS010-0003011 | PS035-000371 | ПС 35/10кВ П. - Пригородная | VS010-0003011 | ВЛ 10кВ № 5 ПС П.Пригородная | TP010-0040516 | КТП 240 ВЛ №5 ПС П.Пригородная
VS010-0003011 | PS035-000371 | ПС 35/10кВ П. - Пригородная | VS010-0003011 | ВЛ 10кВ № 5 ПС П.Пригородная | TP010-0040518 | КТП 241 ВЛ №5 ПС П.Пригородная
VS010-0003011 | PS035-000371 | ПС 35/10кВ П. - Пригородная | VS010-0003011 | ВЛ 10кВ № 5 ПС П.Пригородная | TP010-0040520 | КТП 242 ВЛ №5 ПС П.Пригородная
VS010-0003053 | PS035-000365 | ПС 35/10кВ Авдеевская | VS010-0003053 | ВЛ 10кВ № 13 ПС Авдеевская | TP010-0041352 | КТП 594 ВЛ №13 ПС Авдеевская
VS010-0003056 | PS035-000365 | ПС 35/10кВ Авдеевская | VS010-0003056 | ВЛ 10кВ № 10 ПС Авдеевская | TP010-0041420 | КТП 616 ВЛ №10 ПС Авдеевская
VS010-0003056 | PS035-000365 | ПС 35/10кВ Авдеевская | VS010-0003056 | ВЛ 10кВ № 10 ПС Авдеевская | TP010-0041421 | КТП 617 ВЛ №10 ПС Авдеевская
VS010-0003053 | PS035-000365 | ПС 35/10кВ Авдеевская | VS010-0003053 | ВЛ 10кВ № 13 ПС Авдеевская | TP010-0119990 | КТП 596 ВЛ №13 ПС Авдеевская
VS010-0003010 | PS035-000371 | ПС 35/10кВ П. - Пригородная | VS010-0003010 | ВЛ 10кВ № 4 ПС П.Пригородная | TP010-0040513 | КТП 238 ВЛ №4 ПС П.Пригородная
VS010-0003008 | PS035-000371 | ПС 35/10кВ П. - Пригородная | VS010-0003008 | ВЛ 10кВ № 2 ПС П.Пригородная | TP010-0110571 | КТП 226 ВЛ №2 ПС П.Пригородная
VS010-0003011 | PS035-000371 | ПС 35/10кВ П. - Пригородная | VS010-0003011 | ВЛ 10кВ № 5 ПС П.Пригородная | TP010-0040526 | КТП 244 ВЛ №5 ПС П.Пригородная
VS010-0003014 | PS035-000371 | ПС 35/10кВ П. - Пригородная | VS010-0003014 | ВЛ 10кВ № 8 ПС П.Пригородная | TP010-0130517 | СТП 249 ВЛ №8 ПС П.Пригородная
VS010-0003011 | PS035-000371 | ПС 35/10кВ П. - Пригородная | VS010-0003011 | ВЛ 10кВ № 5 ПС П.Пригородная | TP010-0040522 | КТП 243 ВЛ №5 ПС П.Пригородная
VS010-0003053 | PS035-000365 | ПС 35/10кВ Авдеевская | VS010-0003053 | ВЛ 10кВ № 13 ПС Авдеевская | TP010-0145096 | СТП 862 ВЛ 10 кВ №13 ПС Авдеевская
VS010-0003054 | PS035-000365 | ПС 35/10кВ Авдеевская | VS010-0003054 | ВЛ 10кВ № 09 ПС Авдеевская | TP010-0041408 | КТП 610 ВЛ №09 ПС Авдеевская
[5 empty] | TP010-0147826 | СТП 885 ВЛ 10кВ №1 ПС П.Пригородная
VS010-0003014 | PS035-000371 | ПС 35/10кВ П. - Пригородная | VS010-0003014 | ВЛ 10кВ № 8 ПС П.Пригородная | TP010-0141521 | СТП 822 ВЛ №8 ПС П. Пригородная
VS010-0003057 | PS035-000365 | ПС 35/10кВ Авдеевская | VS010-0003057 | ВЛ 10кВ № 14 ПС Авдеевская | TP010-0120044 | КТП 618 ВЛ №14 ПС Авдеевская
[5 empty] | TP010-0147825 | СТП 887 ВЛ 10кВ №4 ПС П.Пригородная
KS006-0007168 | PS110-000323 | ПС 110/6кВ Тамбовская №3 | KS006-0007168 | КЛ 6кВ № 19 ПС №3
VS010-0003092 | PS035-000373 | ПС 35/10кВ Селезневская | VS010-0003092 | ВЛ 10кВ № 7 ПС Селезневская | TP010-0044059 | КТП П-1311 ВЛ №7 ПС Селезневская
VS010-0003110 | PS110-000325 | ПС 110/35/10кВ Тамбовская №6 | VS010-0003110 | ВЛ 10кВ № 19 ПС Тамбовская №6 | TP010-0110551 | КТП 091 ВЛ №19 ПС Тамбовская №6
VS010-0003110 | PS110-000325 | ПС 110/35/10кВ Тамбовская №6 | VS010-0003110 | ВЛ 10кВ № 19 ПС Тамбовская №6 | TP010-0045347 | КТП 092 ВЛ №19 ПС Тамбовская №6
VS010-0003071 | PS110-000391 | ПС 110/10кВ Н. - Лядинская | VS010-0003071 | ВЛ 10кВ № 12 ПС Н.Лядинская
VS010-0003071 | PS110-000391 | ПС 110/10кВ Н. - Лядинская | VS010-0003071 | ВЛ 10кВ № 12 ПС Н.Лядинская
VS010-0003071 | PS110-000391 | ПС 110/10кВ Н. - Лядинская | VS010-0003071 | ВЛ 10кВ № 12 ПС Н.Лядинская
VS010-0015471 | PS035-000379 | ПС 35/10кВ Тулиновская | VS010-0015471 | ВЛ 10кВ № 06 ПС Тулиновская | TP010-0041660 | КТП 208 ВЛ №06 ПС Тулиновская
| PS110-001529 | ПС 110/35/6кВ Котовская ТЭЦ-2
| PS110-001529 | ПС 110/35/6кВ Котовская ТЭЦ-2
| PS110-001528 | Тамбовская ТЭЦ (ТГК)
| PS110-001529 | ПС 110/35/6кВ Котовская ТЭЦ-2
| PS110-001528 | Тамбовская ТЭЦ (ТГК)
| PS110-001528 | Тамбовская ТЭЦ (ТГК)
| PS110-001528 | Тамбовская ТЭЦ (ТГК)
| PS110-001529 | ПС 110/35/6кВ Котовская ТЭЦ-2
| PS110-001529 | ПС 110/35/6кВ Котовская ТЭЦ-2
| PS110-001529 | ПС 110/35/6кВ Котовская ТЭЦ-2
| PS110-001529 | ПС 110/35/6кВ Котовская ТЭЦ-2
| PS110-001528 | Тамбовская ТЭЦ (ТГК)
| PS110-001529 | ПС 110/35/6кВ Котовская ТЭЦ-2
| PS220-000045 | ПС 220/110/6кВ Тамбовская №4 (ПМЭС)
VS010-0004341 | PS110-000392 | ПС 110/35/10кВ Промышленная | VS010-0004341 | ВЛ 10кВ № 10 ПС Промышленная | TP010-0040646 | КТП 027 ВЛ №10 ПС Промышленная
| PS110-001528 | Тамбовская ТЭЦ (ТГК)
| PS110-001528 | Тамбовская ТЭЦ (ТГК)
| PS110-001528 | Тамбовская ТЭЦ (ТГК)
| PS110-001528 | Тамбовская ТЭЦ (ТГК)
| PS110-000321 | ПС 110/35/6кВ Тамбовская №2
| PS110-000321 | ПС 110/35/6кВ Тамбовская №2
| PS110-000383 | ПС 110/6кВ Тамбовская №7
| PS110-000387 | ПС 110/35/6кВ Пигмент
| PS110-000387 | ПС 110/35/6кВ Пигмент
| PS035-000366 | ПС 35/10кВ Бокинская
KS006-0007379 | PS110-001530 | ПС 110/6кВ Октябрь | KS006-0007379 | КЛ 6кВ № 06 ПС Октябрь
| PS110-000321 | ПС 110/35/6кВ Тамбовская №2
| PS110-000321 | ПС 110/35/6кВ Тамбовская №2
| PS110-000387 | ПС 110/35/6кВ Пигмент
| PS110-000387 | ПС 110/35/6кВ Пигмент
| PS110-000383 | ПС 110/6кВ Тамбовская №7
| PS110-000383 | ПС 110/6кВ Тамбовская №7
| PS110-000383 | ПС 110/6кВ Тамбовская №7
| PS110-000383 | ПС 110/6кВ Тамбовская №7
| PS110-000383 | ПС 110/6кВ Тамбовская №7
VS010-0008794 | PS035-000366 | ПС 35/10кВ Бокинская | VS010-0008794 | ВЛ 10кВ № 03 ПС Бокинская | TP010-0108472 | ЗТП 041 ВЛ №5 ЦРП №1
| PS035-000366 | ПС 35/10кВ Бокинская
| PS110-000321 | ПС 110/35/6кВ Тамбовская №2
VS010-0008794 | PS035-000366 | ПС 35/10кВ Бокинская | VS010-0008794 | ВЛ 10кВ № 03 ПС Бокинская | TP010-0044387 | КТП П-1234 ВЛ №03 ПС Бокинская
| PS110-000323 | ПС 110/6кВ Тамбовская №3
VS010-0003064 | PS035-000379 | ПС 35/10кВ Тулиновская | VS010-0003064 | ВЛ 10кВ № 15 ПС Тулиновская | TP010-0041647 | КТП П-1224 ВЛ №15 ПС Тулиновская
VS010-0003064 | PS035-000379 | ПС 35/10кВ Тулиновская | VS010-0003064 | ВЛ 10кВ № 15 ПС Тулиновская | TP010-0042376 | КТП П-1069 ВЛ №15 ПС Тулиновская
| PS110-000392 | ПС 110/35/10кВ Промышленная
| PS110-000392 | ПС 110/35/10кВ Промышленная
VS010-0001355 | PS110-000389 | ПС 110/10кВ М. - Талинская | VS010-0001355 | ВЛ 10кВ № 2 ПС М.Талинская (ТРЭС-РРЭС) | TP010-0045380 | КТП П-1193 ВЛ №2 ПС М.Талинская
VS010-0003074 | PS110-000391 | ПС 110/10кВ Н. - Лядинская | VS010-0003074 | ВЛ 10кВ № 2 ПС Н.Лядинская | TP010-0045442 | ЗТП П-1132 ВЛ №2 ПС Н.Лядинская
| PS035-000379 | ПС 35/10кВ Тулиновская
VS010-0003013 | PS035-000371 | ПС 35/10кВ П. - Пригородная | VS010-0003013 | ВЛ 10кВ № 7 ПС П.Пригородная | TP010-0040572 | КТП П-1283 ВЛ №7 ПС П.Пригородная
VS010-0003013 | PS035-000371 | ПС 35/10кВ П. - Пригородная | VS010-0003013 | ВЛ 10кВ № 7 ПС П.Пригородная | TP010-0045481 | КТП П-1286 ВЛ №7 ПС П.Пригородная
VS010-0003013 | PS035-000371 | ПС 35/10кВ П. - Пригородная | VS010-0003013 | ВЛ 10кВ № 7 ПС П.Пригородная | TP010-0040570 | КТП 245 ВЛ №7 ПС П.Пригородная
VS010-0001393 | PS035-000369 | ПС 35/10кВ Горельская | VS010-0001393 | ВЛ 10кВ № 4 ПС Горельская | TP010-0044392 | КТП П-1348 ВЛ №4 ПС Горельская
KS006-0004707 | PS110-000383 | ПС 110/6кВ Тамбовская №7 | KS006-0004707 | КЛ 6кВ № 35 ПС №7
KS006-0004707 | PS110-000383 | ПС 110/6кВ Тамбовская №7 | KS006-0004707 | КЛ 6кВ № 35 ПС №7
KS006-0004707 | PS110-000383 | ПС 110/6кВ Тамбовская №7 | KS006-0004707 | КЛ 6кВ № 35 ПС №7
| PS110-000383 | ПС 110/6кВ Тамбовская №7
| PS110-000383 | ПС 110/6кВ Тамбовская №7
VS010-0003073 | PS110-000391 | ПС 110/10кВ Н. - Лядинская | VS010-0003073 | ВЛ 10кВ № 9 ПС Н.Лядинская | TP010-0041554 | КТП П-1169 ВЛ №9 ПС Н.Лядинская
| PS110-000383 | ПС 110/6кВ Тамбовская №7
| PS110-000325 | ПС 110/35/10кВ Тамбовская №6
| PS110-000325 | ПС 110/35/10кВ Тамбовская №6
| PS035-000366 | ПС 35/10кВ Бокинская
| PS110-000391 | ПС 110/10кВ Н. - Лядинская
| PS110-000387 | ПС 110/35/6кВ Пигмент
| PS110-001530 | ПС 110/6кВ Октябрь
| PS110-001530 | ПС 110/6кВ Октябрь
| PS110-001530 | ПС 110/6кВ Октябрь
| PS110-001530 | ПС 110/6кВ Октябрь
| PS110-001530 | ПС 110/6кВ Октябрь
| PS110-001530 | ПС 110/6кВ Октябрь
| PS110-001530 | ПС 110/6кВ Октябрь
| PS110-001530 | ПС 110/6кВ Октябрь
| PS110-001530 | ПС 110/6кВ Октябрь
| PS110-001530 | ПС 110/6кВ Октябрь
| PS110-001530 | ПС 110/6кВ Октябрь
| PS110-001530 | ПС 110/6кВ Октябрь
| PS110-001530 | ПС 110/6кВ Октябрь
| PS110-001530 | ПС 110/6кВ Октябрь
KS006-0007377 | PS110-001530 | ПС 110/6кВ Октябрь | KS006-0007377 | КЛ 6кВ № 08 ПС Октябрь
KS006-0007377 | PS110-001530 | ПС 110/6кВ Октябрь | KS006-0007377 | КЛ 6кВ № 08 ПС Октябрь
KS006-0007377 | PS110-001530 | ПС 110/6кВ Октябрь | KS006-0007377 | КЛ 6кВ № 08 ПС Октябрь
KS006-0007377 | PS110-001530 | ПС 110/6кВ Октябрь | KS006-0007377 | КЛ 6кВ № 08 ПС Октябрь
KS006-0004707 | PS110-000383 | ПС 110/6кВ Тамбовская №7 | KS006-0004707 | КЛ 6кВ № 35 ПС №7
KS006-0004713 | PS110-000383 | ПС 110/6кВ Тамбовская №7 | KS006-0004713 | КЛ 6кВ № 37 ПС №7
VS010-0013438 | PS110-000325 | ПС 110/35/10кВ Тамбовская №6 | VS010-0013438 | ВЛ 10кВ № 21 ПС Тамбовская №6
KS006-0004709 | PS110-000383 | ПС 110/6кВ Тамбовская №7 | KS006-0004709 | КЛ 6кВ № 42 ПС №7
| PS110-000325 | ПС 110/35/10кВ Тамбовская №6
VS010-0003075 | PS110-000391 | ПС 110/10кВ Н. - Лядинская | VS010-0003075 | ВЛ 10кВ № 3 ПС Н.Лядинская
VS010-0003083 | PS110-000389 | ПС 110/10кВ М. - Талинская | VS010-0003083 | ВЛ 10кВ № 4 ПС М.Талинская
| PS110-000325 | ПС 110/35/10кВ Тамбовская №6
VS010-0003013 | PS035-000371 | ПС 35/10кВ П. - Пригородная | VS010-0003013 | ВЛ 10кВ № 7 ПС П.Пригородная | TP010-0040571 | КТП П-1284 ВЛ №7 ПС П.Пригородная
KS006-0007420 | PS110-001530 | ПС 110/6кВ Октябрь | KS006-0007420 | КЛ 6кВ № 55 ПС Октябрь
KS006-0007420 | PS110-001530 | ПС 110/6кВ Октябрь | KS006-0007420 | КЛ 6кВ № 55 ПС Октябрь
KS006-0007420 | PS110-001530 | ПС 110/6кВ Октябрь | KS006-0007420 | КЛ 6кВ № 55 ПС Октябрь
KS006-0004680 | PS110-000321 | ПС 110/35/6кВ Тамбовская №2 | KS006-0004680 | КЛ 6кВ № 21 ПС №2
| PS110-000323 | ПС 110/6кВ Тамбовская №3
| PS110-000383 | ПС 110/6кВ Тамбовская №7
| PS110-000383 | ПС 110/6кВ Тамбовская №7
| PS110-001530 | ПС 110/6кВ Октябрь
KS006-0007329 | PS110-000387 | ПС 110/35/6кВ Пигмент | KS006-0007329 | КЛ 6кВ № 69 ПС Пигмент
VS010-0013873 | PS035-000366 | ПС 35/10кВ Бокинская | VS010-0013873 | ВЛ 10кВ № 04 ПС Бокинская
KS006-0004707 | PS110-000383 | ПС 110/6кВ Тамбовская №7 | KS006-0004707 | КЛ 6кВ № 35 ПС №7
KS006-0004707 | PS110-000383 | ПС 110/6кВ Тамбовская №7 | KS006-0004707 | КЛ 6кВ № 35 ПС №7
VS010-0013435 | PS110-000392 | ПС 110/35/10кВ Промышленная | VS010-0013435 | ВЛ 10кВ № 1 ПС Промышленная | TP010-0142576 | ЗТП П-1585 ВЛ №3 ЦРП №2
VS010-0013435 | PS110-000392 | ПС 110/35/10кВ Промышленная | VS010-0013435 | ВЛ 10кВ № 1 ПС Промышленная | TP010-0142576 | ЗТП П-1585 ВЛ №3 ЦРП №2
KS006-0005438 | PS110-000386 | ПС 110/6кВ Тамбовская №8 | KS006-0005438 | КЛ 6кВ № 47 ПС №8 | TP006-0017838 | КТП 0383 КЛ 6кВ № 10 ЗТП 770
KS006-0005438 | PS110-000386 | ПС 110/6кВ Тамбовская №8 | KS006-0005438 | КЛ 6кВ № 47 ПС №8 | TP006-0017838 | КТП 0383 КЛ 6кВ № 10 ЗТП 770
KS006-0005438 | PS110-000386 | ПС 110/6кВ Тамбовская №8 | KS006-0005438 | КЛ 6кВ № 47 ПС №8 | TP006-0017838 | КТП 0383 КЛ 6кВ № 10 ЗТП 770
KS006-0005438 | PS110-000386 | ПС 110/6кВ Тамбовская №8 | KS006-0005438 | КЛ 6кВ № 47 ПС №8 | TP006-0017838 | КТП 0383 КЛ 6кВ № 10 ЗТП 770
| PS110-000323 | ПС 110/6кВ Тамбовская №3
VS010-0013873 | PS035-000366 | ПС 35/10кВ Бокинская | VS010-0013873 | ВЛ 10кВ № 04 ПС Бокинская
| PS110-000386 | ПС 110/6кВ Тамбовская №8
| PS110-000386 | ПС 110/6кВ Тамбовская №8
KS006-0004707 | PS110-000383 | ПС 110/6кВ Тамбовская №7 | KS006-0004707 | КЛ 6кВ № 35 ПС №7
KS006-0004707 | PS110-000383 | ПС 110/6кВ Тамбовская №7 | KS006-0004707 | КЛ 6кВ № 35 ПС №7
KS006-0004707 | PS110-000383 | ПС 110/6кВ Тамбовская №7 | KS006-0004707 | КЛ 6кВ № 35 ПС №7
KS006-0004707 | PS110-000383 | ПС 110/6кВ Тамбовская №7 | KS006-0004707 | КЛ 6кВ № 35 ПС №7
KS006-0004707 | PS110-000383 | ПС 110/6кВ Тамбовская №7 | KS006-0004707 | КЛ 6кВ № 35 ПС №7
KS006-0004707 | PS110-000383 | ПС 110/6кВ Тамбовская №7 | KS006-0004707 | КЛ 6кВ № 35 ПС №7
KS006-0004707 | PS110-000383 | ПС 110/6кВ Тамбовская №7 | KS006-0004707 | КЛ 6кВ № 35 ПС №7
KS006-0004707 | PS110-000383 | ПС 110/6кВ Тамбовская №7 | KS006-0004707 | КЛ 6кВ № 35 ПС №7
KS006-0004707 | PS110-000383 | ПС 110/6кВ Тамбовская №7 | KS006-0004707 | КЛ 6кВ № 35 ПС №7
KS006-0004707 | PS110-000383 | ПС 110/6кВ Тамбовская №7 | KS006-0004707 | КЛ 6кВ № 35 ПС №7
KS006-0004707 | PS110-000383 | ПС 110/6кВ Тамбовская №7 | KS006-0004707 | КЛ 6кВ № 35 ПС №7
KS006-0004707 | PS110-000383 | ПС 110/6кВ Тамбовская №7 | KS006-0004707 | КЛ 6кВ № 35 ПС №7
KS006-0004707 | PS110-000383 | ПС 110/6кВ Тамбовская №7 | KS006-0004707 | КЛ 6кВ № 35 ПС №7
KS006-0004707 | PS110-000383 | ПС 110/6кВ Тамбовская №7 | KS006-0004707 | КЛ 6кВ № 35 ПС №7
VS010-0003111 | PS110-000325 | ПС 110/35/10кВ Тамбовская №6 | VS010-0003111 | ВЛ 10кВ № 17 ПС Тамбовская №6 | TP010-0044213 | КТП П-1077 ВЛ №17 ПС №6
KS006-0005438 | PS110-000386 | ПС 110/6кВ Тамбовская №8 | KS006-0005438 | КЛ 6кВ № 47 ПС №8 | TP006-0017838 | КТП 0383 КЛ 6кВ № 10 ЗТП 770
KS006-0005036 | PS110-000386 | ПС 110/6кВ Тамбовская №8 | KS006-0005036 | КЛ 6кВ № 61 ПС Тамбовская №8 | TP006-0016006 | КТП 763 КЛ №11 КТП 760
KS006-0005036 | PS110-000386 | ПС 110/6кВ Тамбовская №8 | KS006-0005036 | КЛ 6кВ № 61 ПС Тамбовская №8 | TP006-0016006 | КТП 763 КЛ №11 КТП 760
KS006-0005036 | PS110-000386 | ПС 110/6кВ Тамбовская №8 | KS006-0005036 | КЛ 6кВ № 61 ПС Тамбовская №8 | TP006-0016006 | КТП 763 КЛ №11 КТП 760
KS006-0005036 | PS110-000386 | ПС 110/6кВ Тамбовская №8 | KS006-0005036 | КЛ 6кВ № 61 ПС Тамбовская №8 | TP006-0016006 | КТП 763 КЛ №11 КТП 760
KS006-0005036 | PS110-000386 | ПС 110/6кВ Тамбовская №8 | KS006-0005036 | КЛ 6кВ № 61 ПС Тамбовская №8 | TP006-0016006 | КТП 763 КЛ №11 КТП 760
VS010-0003075 | PS110-000391 | ПС 110/10кВ Н. - Лядинская | VS010-0003075 | ВЛ 10кВ № 3 ПС Н.Лядинская
VS010-0013872 | PS035-000366 | ПС 35/10кВ Бокинская | VS010-0013872 | ВЛ 10кВ № 06 ПС Бокинская
VS010-0013872 | PS035-000366 | ПС 35/10кВ Бокинская | VS010-0013872 | ВЛ 10кВ № 06 ПС Бокинская
KS006-0004707 | PS110-000383 | ПС 110/6кВ Тамбовская №7 | KS006-0004707 | КЛ 6кВ № 35 ПС №7
VS010-0008794 | PS035-000366 | ПС 35/10кВ Бокинская | VS010-0008794 | ВЛ 10кВ № 03 ПС Бокинская | TP010-0142670 | ЗТП П-1233 ВЛ №03 ПС Бокинская
VS010-0013872 | PS035-000366 | ПС 35/10кВ Бокинская | VS010-0013872 | ВЛ 10кВ № 06 ПС Бокинская
VS010-0003110 | PS110-000325 | ПС 110/35/10кВ Тамбовская №6 | VS010-0003110 | ВЛ 10кВ № 19 ПС Тамбовская №6 | TP010-0144508 | КТП П-1641 ВЛ №19 ПС №6
KS006-0005036 | PS110-000386 | ПС 110/6кВ Тамбовская №8 | KS006-0005036 | КЛ 6кВ № 61 ПС Тамбовская №8 | TP006-0016589 | КТП 775 КЛ №3, 7 КТП 774
KS006-0007418 | PS110-001530 | ПС 110/6кВ Октябрь | KS006-0007418 | КЛ 6кВ № 53 ПС Октябрь
KS006-0005036 | PS110-000386 | ПС 110/6кВ Тамбовская №8 | KS006-0005036 | КЛ 6кВ № 61 ПС Тамбовская №8 | TP006-0016006 | КТП 763 КЛ №11 КТП 760
KS006-0005036 | PS110-000386 | ПС 110/6кВ Тамбовская №8 | KS006-0005036 | КЛ 6кВ № 61 ПС Тамбовская №8 | TP006-0016006 | КТП 763 КЛ №11 КТП 760
KS006-0005036 | PS110-000386 | ПС 110/6кВ Тамбовская №8 | KS006-0005036 | КЛ 6кВ № 61 ПС Тамбовская №8 | TP006-0016587 | КТП 774 КЛ №7, 8 КТП 763
KS006-0005036 | PS110-000386 | ПС 110/6кВ Тамбовская №8 | KS006-0005036 | КЛ 6кВ № 61 ПС Тамбовская №8 | TP006-0016587 | КТП 774 КЛ №7, 8 КТП 763
KS006-0005036 | PS110-000386 | ПС 110/6кВ Тамбовская №8 | KS006-0005036 | КЛ 6кВ № 61 ПС Тамбовская №8 | TP006-0016587 | КТП 774 КЛ №7, 8 КТП 763
KS006-0005036 | PS110-000386 | ПС 110/6кВ Тамбовская №8 | KS006-0005036 | КЛ 6кВ № 61 ПС Тамбовская №8 | TP006-0016587 | КТП 774 КЛ №7, 8 КТП 763
VS010-0003110 | PS110-000325 | ПС 110/35/10кВ Тамбовская №6 | VS010-0003110 | ВЛ 10кВ № 19 ПС Тамбовская №6 | TP010-0110551 | КТП 091 ВЛ №19 ПС Тамбовская №6
KS006-0005908 | PS110-000386 | ПС 110/6кВ Тамбовская №8 | KS006-0005908 | КЛ 6кВ № 32 ПС №8
KS006-0005908 | PS110-000386 | ПС 110/6кВ Тамбовская №8 | KS006-0005908 | КЛ 6кВ № 32 ПС №8
KS006-0005908 | PS110-000386 | ПС 110/6кВ Тамбовская №8 | KS006-0005908 | КЛ 6кВ № 32 ПС №8
KS006-0007178 | PS110-000323 | ПС 110/6кВ Тамбовская №3 | KS006-0007178 | КЛ 6кВ № 16 ПС №3
KS006-0007178 | PS110-000323 | ПС 110/6кВ Тамбовская №3 | KS006-0007178 | КЛ 6кВ № 16 ПС №3
KS006-0005036 | PS110-000386 | ПС 110/6кВ Тамбовская №8 | KS006-0005036 | КЛ 6кВ № 61 ПС Тамбовская №8 | TP006-0016589 | КТП 775 КЛ №3, 7 КТП 774
KS006-0005036 | PS110-000386 | ПС 110/6кВ Тамбовская №8 | KS006-0005036 | КЛ 6кВ № 61 ПС Тамбовская №8 | TP006-0016589 | КТП 775 КЛ №3, 7 КТП 774
KS010-0001792 | PS110-000392 | ПС 110/35/10кВ Промышленная | KS010-0001792 | КЛ 10кВ № 5 ПС Промышленная
KS006-0004760 | PS110-001530 | ПС 110/6кВ Октябрь | KS006-0004760 | КЛ 6кВ № 53 ПС Октябрь
| PS220-000045 | ПС 220/110/6кВ Тамбовская №4 (ПМЭС)
| PS220-000045 | ПС 220/110/6кВ Тамбовская №4 (ПМЭС)
| PS220-000045 | ПС 220/110/6кВ Тамбовская №4 (ПМЭС)
| PS220-000045 | ПС 220/110/6кВ Тамбовская №4 (ПМЭС)
VS010-0003111 | PS110-000325 | ПС 110/35/10кВ Тамбовская №6 | VS010-0003111 | ВЛ 10кВ № 17 ПС Тамбовская №6 | TP010-0142664 | КТП П-1078 ВЛ №17 ПС Тамбовская №6
KS006-0005908 | PS110-000386 | ПС 110/6кВ Тамбовская №8 | KS006-0005908 | КЛ 6кВ № 32 ПС №8
KS006-0005908 | PS110-000386 | ПС 110/6кВ Тамбовская №8 | KS006-0005908 | КЛ 6кВ № 32 ПС №8
VS010-0003032 | PS035-000380 | ПС 35/10кВ Черняновская | VS010-0003032 | ВЛ 10кВ № 2 ПС Черняновская | TP010-0041253 | КТП П-1389 ВЛ №2 ПС Черняновская
| PS110-001530 | ПС 110/6кВ Октябрь
| PS110-001530 | ПС 110/6кВ Октябрь
| PS110-001530 | ПС 110/6кВ Октябрь
| PS110-001530 | ПС 110/6кВ Октябрь
VS010-0003111 | PS110-000325 | ПС 110/35/10кВ Тамбовская №6 | VS010-0003111 | ВЛ 10кВ № 17 ПС Тамбовская №6 | TP010-0142664 | КТП П-1078 ВЛ №17 ПС Тамбовская №6
| PS110-000392 | ПС 110/35/10кВ Промышленная
| PS035-000366 | ПС 35/10кВ Бокинская
VS010-0003016 | PS110-000392 | ПС 110/35/10кВ Промышленная | VS010-0003016 | ВЛ 10кВ № 8 ПС Промышленная | RP010-0001018 | ЦРП Завод АЗЛМК
KS006-0007168 | PS110-000323 | ПС 110/6кВ Тамбовская №3 | KS006-0007168 | КЛ 6кВ № 19 ПС №3
KS006-0007168 | PS110-000323 | ПС 110/6кВ Тамбовская №3 | KS006-0007168 | КЛ 6кВ № 19 ПС №3
VS010-0003072 | PS110-000391 | ПС 110/10кВ Н. - Лядинская | VS010-0003072 | ВЛ 10кВ № 8 ПС Н.Лядинская | TP010-0042292 | КТП П-1164 ВЛ №8 ПС Н.Лядинская
VS010-0003072 | PS110-000391 | ПС 110/10кВ Н. - Лядинская | VS010-0003072 | ВЛ 10кВ № 8 ПС Н.Лядинская | TP010-0042292 | КТП П-1164 ВЛ №8 ПС Н.Лядинская
VS010-0003072 | PS110-000391 | ПС 110/10кВ Н. - Лядинская | VS010-0003072 | ВЛ 10кВ № 8 ПС Н.Лядинская | TP010-0042292 | КТП П-1164 ВЛ №8 ПС Н.Лядинская
VS010-0003072 | PS110-000391 | ПС 110/10кВ Н. - Лядинская | VS010-0003072 | ВЛ 10кВ № 8 ПС Н.Лядинская | TP010-0042292 | КТП П-1164 ВЛ №8 ПС Н.Лядинская
VS010-0003072 | PS110-000391 | ПС 110/10кВ Н. - Лядинская | VS010-0003072 | ВЛ 10кВ № 8 ПС Н.Лядинская | TP010-0042292 | КТП П-1164 ВЛ №8 ПС Н.Лядинская
VS010-0003072 | PS110-000391 | ПС 110/10кВ Н. - Лядинская | VS010-0003072 | ВЛ 10кВ № 8 ПС Н.Лядинская | TP010-0042292 | КТП П-1164 ВЛ №8 ПС Н.Лядинская
VS010-0003072 | PS110-000391 | ПС 110/10кВ Н. - Лядинская | VS010-0003072 | ВЛ 10кВ № 8 ПС Н.Лядинская | TP010-0042292 | КТП П-1164 ВЛ №8 ПС Н.Лядинская
VS010-0003034 | PS035-000380 | ПС 35/10кВ Черняновская | VS010-0003034 | ВЛ 10кВ № 5 ПС Черняновская
VS010-0003025 | PS035-000378 | ПС 35/10кВ Тимирязевская | VS010-0003025 | ВЛ 10кВ № 04 ПС Тимирязевская | TP010-0123496 | КТП 435 ВЛ №04 ПС Тимирязевская
VS010-0003072 | PS110-000391 | ПС 110/10кВ Н. - Лядинская | VS010-0003072 | ВЛ 10кВ № 8 ПС Н.Лядинская | TP010-0042284 | КТП П-1162 ВЛ №8 ПС Н.Лядинская
VS010-0003110 | PS110-000325 | ПС 110/35/10кВ Тамбовская №6 | VS010-0003110 | ВЛ 10кВ № 19 ПС Тамбовская №6 | TP010-0045357 | КТП 098 ВЛ №19 ПС Тамбовская №6
VS010-0003110 | PS110-000325 | ПС 110/35/10кВ Тамбовская №6 | VS010-0003110 | ВЛ 10кВ № 19 ПС Тамбовская №6 | TP010-0122032 | КТП П-1085 ВЛ №19 ПС №6
KS006-0008231 | PS110-001528 | Тамбовская ТЭЦ (ТГК) | KS006-0008231 | КЛ 6кВ № 11 ТТЭЦ | TP006-0013986 | КТП 650 КЛ №28 ТТЭЦ
KS006-0008231 | PS110-001528 | Тамбовская ТЭЦ (ТГК) | KS006-0008231 | КЛ 6кВ № 11 ТТЭЦ | TP006-0013986 | КТП 650 КЛ №28 ТТЭЦ
KS006-0008231 | PS110-001528 | Тамбовская ТЭЦ (ТГК) | KS006-0008231 | КЛ 6кВ № 11 ТТЭЦ | TP006-0013986 | КТП 650 КЛ №28 ТТЭЦ
KS006-0008233 | PS110-001528 | Тамбовская ТЭЦ (ТГК) | KS006-0008233 | КЛ 6кВ № 28 ТТЭЦ
VS010-0015472 | PS110-000392 | ПС 110/35/10кВ Промышленная | VS010-0015472 | ВЛ 10кВ № 6 ПС Промышленная
VS010-0004341 | PS110-000392 | ПС 110/35/10кВ Промышленная | VS010-0004341 | ВЛ 10кВ № 10 ПС Промышленная | TP010-0134325 | СТП 715 ВЛ №10 ПС Промышленная
VS010-0003110 | PS110-000325 | ПС 110/35/10кВ Тамбовская №6 | VS010-0003110 | ВЛ 10кВ № 19 ПС Тамбовская №6 | TP010-0110551 | КТП 091 ВЛ №19 ПС Тамбовская №6
VS010-0003007 | PS035-000371 | ПС 35/10кВ П. - Пригородная | VS010-0003007 | ВЛ 10кВ № 1 ПС П.Пригородная | TP010-0147826 | СТП 885 ВЛ 10кВ №1 ПС П.Пригородная
VS010-0013435 | PS110-000392 | ПС 110/35/10кВ Промышленная | VS010-0013435 | ВЛ 10кВ № 1 ПС Промышленная | TP010-0142666 | КТП П-1591 ВЛ №1 ПС Промышленная
KS006-0004696 | PS110-000324 | ПС 110/6кВ Тамбовская №5 | KS006-0004696 | КЛ 6кВ № 10 ПС №5
VS010-0003007 | PS035-000371 | ПС 35/10кВ П. - Пригородная | VS010-0003007 | ВЛ 10кВ № 1 ПС П.Пригородная | TP010-0040445 | КТП П-1244 ВЛ №1 ПС П.Пригородная
KS006-0007168 | PS110-000323 | ПС 110/6кВ Тамбовская №3 | KS006-0007168 | КЛ 6кВ № 19 ПС №3
VS010-0008794 | PS035-000366 | ПС 35/10кВ Бокинская | VS010-0008794 | ВЛ 10кВ № 03 ПС Бокинская | TP010-0108481 | ЗТП 050 КЛ №7 ЦРП №2
VS010-0008794 | PS035-000366 | ПС 35/10кВ Бокинская | VS010-0008794 | ВЛ 10кВ № 03 ПС Бокинская | TP010-0108472 | ЗТП 041 ВЛ №5 ЦРП №1
VS010-0008794 | PS035-000366 | ПС 35/10кВ Бокинская | VS010-0008794 | ВЛ 10кВ № 03 ПС Бокинская | TP010-0108481 | ЗТП 050 КЛ №7 ЦРП №2
VS010-0003010 | PS035-000371 | ПС 35/10кВ П. - Пригородная | VS010-0003010 | ВЛ 10кВ № 4 ПС П.Пригородная | TP010-0040513 | КТП 238 ВЛ №4 ПС П.Пригородная
VS010-0003030 | PS035-000378 | ПС 35/10кВ Тимирязевская | VS010-0003030 | ВЛ 10кВ № 18 ПС Тимирязевская | TP010-0041188 | КТП 482 ВЛ №18 ПС Тимирязевская
VS006-0000129 | PS110-000386 | ПС 110/6кВ Тамбовская №8 | VS006-0000129 | ВЛ 6кВ № 22 ПС Тамбовская №8 | TP006-0011873 | КТП 195 ВЛ №22 ПС №8
VS006-0000129 | PS110-000386 | ПС 110/6кВ Тамбовская №8 | VS006-0000129 | ВЛ 6кВ № 22 ПС Тамбовская №8 | TP006-0011875 | КТП 200 ВЛ №22 ПС №8
KS006-0007178 | PS110-000323 | ПС 110/6кВ Тамбовская №3 | KS006-0007178 | КЛ 6кВ № 16 ПС №3
VS010-0001225 | PS035-000364 | ПС 35/10кВ Авангардская | VS010-0001225 | ВЛ 10кВ № 11 ПС Авангардская | TP010-0044224 | КТП П-1465 ВЛ №11 ПС Авангардская
VS010-0003011 | PS035-000371 | ПС 35/10кВ П. - Пригородная | VS010-0003011 | ВЛ 10кВ № 5 ПС П.Пригородная | TP010-0040516 | КТП 240 ВЛ №5 ПС П.Пригородная
VS010-0003011 | PS035-000371 | ПС 35/10кВ П. - Пригородная | VS010-0003011 | ВЛ 10кВ № 5 ПС П.Пригородная | TP010-0040518 | КТП 241 ВЛ №5 ПС П.Пригородная
VS010-0003111 | PS110-000325 | ПС 110/35/10кВ Тамбовская №6 | VS010-0003111 | ВЛ 10кВ № 17 ПС Тамбовская №6 | TP010-0045369 | КТП 073 ВЛ №17 ПС Тамбовская №6
VS010-0003112 | PS110-000325 | ПС 110/35/10кВ Тамбовская №6 | VS010-0003112 | ВЛ 10кВ № 15 ПС Тамбовская №6 | TP010-0045416 | КТП 069 ВЛ №15 ПС Тамбовская №6
VS010-0001406 | PS110-000325 | ПС 110/35/10кВ Тамбовская №6 | VS010-0001406 | ВЛ 10кВ № 14 ПС Тамбовская №6 | TP010-0118588 | КТП П-1057 ВЛ №14 ПС №6
VS010-0013436 | PS110-000325 | ПС 110/35/10кВ Тамбовская №6 | VS010-0013436 | ВЛ 10кВ № 03 ПС Тамбовская №6 | TP010-0045305 | КТП 058 ВЛ №03 ПС Тамбовская №6
VS010-0003112 | PS110-000325 | ПС 110/35/10кВ Тамбовская №6 | VS010-0003112 | ВЛ 10кВ № 15 ПС Тамбовская №6 | TP010-0041267 | КТП 070 ВЛ №15 ПС Тамбовская №6
VS006-0001256 | PS110-000324 | ПС 110/6кВ Тамбовская №5 | VS006-0001256 | ВЛ 6кВ № 38 ПС №5 | TP006-0006234 | КТП 190 ВЛ №38 ПС №5
VS010-0003028 | PS035-000378 | ПС 35/10кВ Тимирязевская | VS010-0003028 | ВЛ 10кВ № 16 ПС Тимирязевская | TP010-0041099 | КТП 458 ВЛ №16 ПС Тимирязевская
VS010-0013436 | PS110-000325 | ПС 110/35/10кВ Тамбовская №6 | VS010-0013436 | ВЛ 10кВ № 03 ПС Тамбовская №6 | TP010-0045305 | КТП 058 ВЛ №03 ПС Тамбовская №6
VS006-0000146 | PS110-000324 | ПС 110/6кВ Тамбовская №5 | VS006-0000146 | ВЛ 6кВ № 07 ПС №5 | TP006-0006241 | ЗТП 193 ВЛ №17 ПС №5
VS010-0003112 | PS110-000325 | ПС 110/35/10кВ Тамбовская №6 | VS010-0003112 | ВЛ 10кВ № 15 ПС Тамбовская №6 | TP010-0045416 | КТП 069 ВЛ №15 ПС Тамбовская №6
VS010-0003012 | PS035-000371 | ПС 35/10кВ П. - Пригородная | VS010-0003012 | ВЛ 10кВ № 6 ПС П.Пригородная
VS010-0013870 | PS110-000392 | ПС 110/35/10кВ Промышленная | VS010-0013870 | ВЛ 10кВ № 4 ПС Промышленная
VS010-0003008 | PS035-000371 | ПС 35/10кВ П. - Пригородная | VS010-0003008 | ВЛ 10кВ № 2 ПС П.Пригородная | TP010-0040477 | КТП 232 ВЛ №2 ПС П.Пригородная
VS010-0003111 | PS110-000325 | ПС 110/35/10кВ Тамбовская №6 | VS010-0003111 | ВЛ 10кВ № 17 ПС Тамбовская №6 | TP010-0045388 | КТП 075 ВЛ №15 ПС Тамбовская №6
VS010-0015471 | PS035-000379 | ПС 35/10кВ Тулиновская | VS010-0015471 | ВЛ 10кВ № 06 ПС Тулиновская | TP010-0041669 | КТП 209 ВЛ №06 ПС Тулиновская
VS010-0001250 | PS035-000369 | ПС 35/10кВ Горельская | VS010-0001250 | ВЛ 10кВ № 2 ПС Горельская | TP010-0044297 | КТП 331 ВЛ №2 ПС Горельская
VS010-0003032 | PS035-000380 | ПС 35/10кВ Черняновская | VS010-0003032 | ВЛ 10кВ № 2 ПС Черняновская | TP010-0041233 | КТП 395 ВЛ №2 ПС Черняновская
VS010-0003010 | PS035-000371 | ПС 35/10кВ П. - Пригородная | VS010-0003010 | ВЛ 10кВ № 4 ПС П.Пригородная | TP010-0040499 | КТП 236 ВЛ №4 ПС П.Пригородная
VS010-0008794 | PS035-000366 | ПС 35/10кВ Бокинская | VS010-0008794 | ВЛ 10кВ № 03 ПС Бокинская | TP010-0108490 | ЗТП 043 ВЛ №5 ЦРП №1
VS010-0001250 | PS035-000369 | ПС 35/10кВ Горельская | VS010-0001250 | ВЛ 10кВ № 2 ПС Горельская | TP010-0044338 | КТП 338 ВЛ №2 ПС Горельская
VS010-0003030 | PS035-000378 | ПС 35/10кВ Тимирязевская | VS010-0003030 | ВЛ 10кВ № 18 ПС Тимирязевская | TP010-0041165 | КТП 477 ВЛ №18 ПС Тимирязевская
VS010-0004341 | PS110-000392 | ПС 110/35/10кВ Промышленная | VS010-0004341 | ВЛ 10кВ № 10 ПС Промышленная | TP010-0040659 | КТП 037 ВЛ №10 ПС Промышленная
VS010-0003030 | PS035-000378 | ПС 35/10кВ Тимирязевская | VS010-0003030 | ВЛ 10кВ № 18 ПС Тимирязевская | TP010-0041165 | КТП 477 ВЛ №18 ПС Тимирязевская
VS010-0003063 | PS035-000367 | ПС 35/10кВ Б. - Двойневская | VS010-0003063 | ВЛ 10кВ № 08 ПС Б.Двойневская | TP010-0041527 | КТП 589 ВЛ №08 ПС Б.Двойневская
VS010-0003110 | PS110-000325 | ПС 110/35/10кВ Тамбовская №6 | VS010-0003110 | ВЛ 10кВ № 19 ПС Тамбовская №6 | TP010-0121318 | КТП 089 ВЛ №19 ПC Тамбовская №6
VS010-0003072 | PS110-000391 | ПС 110/10кВ Н. - Лядинская | VS010-0003072 | ВЛ 10кВ № 8 ПС Н.Лядинская | TP010-0042267 | КТП 157 ВЛ №8 ПС Н.Лядинская
VS010-0003082 | PS110-000389 | ПС 110/10кВ М. - Талинская | VS010-0003082 | ВЛ 10кВ № 3 ПС М.Талинская | TP010-0124669 | КТП 186 ВЛ №3 ПС Малоталинская
VS010-0003097 | PS035-000373 | ПС 35/10кВ Селезневская | VS010-0003097 | ВЛ 10кВ № 2 ПС Селезневская | TP010-0044200 | КТП 254 ВЛ №2 ПС Селезневская
VS010-0003061 | PS035-000367 | ПС 35/10кВ Б. - Двойневская | VS010-0003061 | ВЛ 10кВ № 01 ПС Б.Двойневская | TP010-0041479 | КТП 576 ВЛ №01 ПС Б.Двойневская
VS010-0003025 | PS035-000378 | ПС 35/10кВ Тимирязевская | VS010-0003025 | ВЛ 10кВ № 04 ПС Тимирязевская | TP010-0040971 | КТП 434 ВЛ №04 ПС Тимирязевская
VS010-0003106 | PS110-000390 | ПС 110/35/10кВ Комсомольская | VS010-0003106 | ВЛ 10кВ № 1 ПС Комсомольская | TP010-0045118 | КТП 103 ВЛ №1 ПС Комсомольская
VS010-0003110 | PS110-000325 | ПС 110/35/10кВ Тамбовская №6 | VS010-0003110 | ВЛ 10кВ № 19 ПС Тамбовская №6 | TP010-0045353 | КТП 095 ВЛ №19 ПС Тамбовская №6
VS010-0003092 | PS035-000373 | ПС 35/10кВ Селезневская | VS010-0003092 | ВЛ 10кВ № 7 ПС Селезневская | TP010-0044045 | КТП 304 ВЛ №7 ПС Селезневская
VS010-0003025 | PS035-000378 | ПС 35/10кВ Тимирязевская | VS010-0003025 | ВЛ 10кВ № 04 ПС Тимирязевская | TP010-0040980 | КТП 437 ВЛ №04 ПС Тимирязевская
VS010-0003037 | PS035-000377 | ПС 35/10кВ Татановская | VS010-0003037 | ВЛ 10кВ № 03 ПС Татановская | TP010-0041619 | КТП 364 ВЛ №03 ПС Татановская
VS010-0003037 | PS035-000377 | ПС 35/10кВ Татановская | VS010-0003037 | ВЛ 10кВ № 03 ПС Татановская | TP010-0133681 | КТП 685 ВЛ №03 ПС Татановская
VS010-0003092 | PS035-000373 | ПС 35/10кВ Селезневская | VS010-0003092 | ВЛ 10кВ № 7 ПС Селезневская | TP010-0043997 | КТП 303 ВЛ №7 ПС Селезневская
VS006-0000146 | PS110-000324 | ПС 110/6кВ Тамбовская №5 | VS006-0000146 | ВЛ 6кВ № 07 ПС №5 | TP006-0006240 | ЗТП 188 ВЛ №07 ПС №5
VS010-0003072 | PS110-000391 | ПС 110/10кВ Н. - Лядинская | VS010-0003072 | ВЛ 10кВ № 8 ПС Н.Лядинская | TP010-0042267 | КТП 157 ВЛ №8 ПС Н.Лядинская
VS010-0003034 | PS035-000380 | ПС 35/10кВ Черняновская | VS010-0003034 | ВЛ 10кВ № 5 ПС Черняновская | TP010-0041293 | КТП 412 ВЛ №5 ПС Черняновская
VS010-0001225 | PS035-000364 | ПС 35/10кВ Авангардская | VS010-0001225 | ВЛ 10кВ № 11 ПС Авангардская | TP010-0044218 | КТП П-1464 ВЛ №11 ПС Авангардская
VS010-0003082 | PS110-000389 | ПС 110/10кВ М. - Талинская | VS010-0003082 | ВЛ 10кВ № 3 ПС М.Талинская | TP010-0124669 | КТП 186 ВЛ №3 ПС Малоталинская
VS010-0001240 | PS035-000367 | ПС 35/10кВ Б. - Двойневская | VS010-0001240 | ВЛ 10кВ № 04 ПС Б.Двойневская | TP010-0041490 | КТП 579 ВЛ №04 ПС Б.Двойневская
VS010-0003092 | PS035-000373 | ПС 35/10кВ Селезневская | VS010-0003092 | ВЛ 10кВ № 7 ПС Селезневская | TP010-0044045 | КТП 304 ВЛ №7 ПС Селезневская
VS010-0003091 | PS035-000373 | ПС 35/10кВ Селезневская | VS010-0003091 | ВЛ 10кВ № 9 ПС Селезневская | TP010-0043986 | КТП 324 ВЛ №9 ПС Селезневская
VS010-0003032 | PS035-000380 | ПС 35/10кВ Черняновская | VS010-0003032 | ВЛ 10кВ № 2 ПС Черняновская | TP010-0042420 | КТП 392 ВЛ №2 ПС Черняновская
VS010-0003032 | PS035-000380 | ПС 35/10кВ Черняновская | VS010-0003032 | ВЛ 10кВ № 2 ПС Черняновская | TP010-0041236 | КТП 396 ВЛ №2 ПС Черняновская
VS010-0001250 | PS035-000369 | ПС 35/10кВ Горельская | VS010-0001250 | ВЛ 10кВ № 2 ПС Горельская | TP010-0044338 | КТП 338 ВЛ №2 ПС Горельская
VS010-0001250 | PS035-000369 | ПС 35/10кВ Горельская | VS010-0001250 | ВЛ 10кВ № 2 ПС Горельская | TP010-0044321 | КТП 336 ВЛ №2 ПС Горельская
VS010-0003034 | PS035-000380 | ПС 35/10кВ Черняновская | VS010-0003034 | ВЛ 10кВ № 5 ПС Черняновская | TP010-0041308 | КТП 417 ВЛ №5 ПС Черняновская
VS010-0003034 | PS035-000380 | ПС 35/10кВ Черняновская | VS010-0003034 | ВЛ 10кВ № 5 ПС Черняновская | TP010-0041293 | КТП 412 ВЛ №5 ПС Черняновская
VS010-0003038 | PS035-000377 | ПС 35/10кВ Татановская | VS010-0003038 | ВЛ 10кВ № 04 ПС Татановская | TP010-0041629 | КТП 383 ВЛ №04 ПС Татановская
VS010-0003039 | PS035-000377 | ПС 35/10кВ Татановская | VS010-0003039 | ВЛ 10кВ № 02 ПС Татановская | TP010-0119234 | КТП 374 ВЛ №02 ПС Татановская
VS010-0001393 | PS035-000369 | ПС 35/10кВ Горельская | VS010-0001393 | ВЛ 10кВ № 4 ПС Горельская | TP010-0120227 | КТП 344 ВЛ №4 ПС Горельская
VS010-0003038 | PS035-000377 | ПС 35/10кВ Татановская | VS010-0003038 | ВЛ 10кВ № 04 ПС Татановская | TP010-0119221 | КТП 379 ВЛ №04 ПС Татановская
VS010-0003025 | PS035-000378 | ПС 35/10кВ Тимирязевская | VS010-0003025 | ВЛ 10кВ № 04 ПС Тимирязевская | TP010-0040979 | КТП 436 ВЛ №04 ПС Тимирязевская
VS010-0003027 | PS035-000378 | ПС 35/10кВ Тимирязевская | VS010-0003027 | ВЛ 10кВ № 06 ПС Тимирязевская | TP010-0041091 | КТП 454 ВЛ №06 ПС Тимирязевская
VS010-0003072 | PS110-000391 | ПС 110/10кВ Н. - Лядинская | VS010-0003072 | ВЛ 10кВ № 8 ПС Н.Лядинская | TP010-0119287 | КТП 159 ВЛ №8 ПС Н.Лядинская
VS010-0003068 | PS035-000375 | ПС 35/10кВ Столовская | VS010-0003068 | ВЛ 10кВ № 1 ПС Столовская | TP010-0041705 | КТП 490 ВЛ №1 ПС Столовская
VS010-0003068 | PS035-000375 | ПС 35/10кВ Столовская | VS010-0003068 | ВЛ 10кВ № 1 ПС Столовская | TP010-0041713 | КТП 496 ВЛ №1 ПС Столовская
VS010-0003106 | PS110-000390 | ПС 110/35/10кВ Комсомольская | VS010-0003106 | ВЛ 10кВ № 1 ПС Комсомольская | TP010-0045118 | КТП 103 ВЛ №1 ПС Комсомольская
VS010-0003106 | PS110-000390 | ПС 110/35/10кВ Комсомольская | VS010-0003106 | ВЛ 10кВ № 1 ПС Комсомольская | TP010-0045109 | КТП 100 ВЛ №1 ПС Комсомольская
VS010-0013436 | PS110-000325 | ПС 110/35/10кВ Тамбовская №6 | VS010-0013436 | ВЛ 10кВ № 03 ПС Тамбовская №6 | TP010-0121709 | КТП 056 ВЛ №03 ПС Тамбовская №6
VS010-0003008 | PS035-000371 | ПС 35/10кВ П. - Пригородная | VS010-0003008 | ВЛ 10кВ № 2 ПС П.Пригородная | TP010-0040481 | КТП 233 ВЛ №2 ПС П.Пригородная
VS010-0003024 | PS035-000378 | ПС 35/10кВ Тимирязевская | VS010-0003024 | ВЛ 10кВ № 11 ПС Тимирязевская | TP010-0040955 | КТП 430 ВЛ №11 ПС Тимирязевская
VS010-0003063 | PS035-000367 | ПС 35/10кВ Б. - Двойневская | VS010-0003063 | ВЛ 10кВ № 08 ПС Б.Двойневская | TP010-0041527 | КТП 589 ВЛ №08 ПС Б.Двойневская
VS010-0001225 | PS035-000364 | ПС 35/10кВ Авангардская | VS010-0001225 | ВЛ 10кВ № 11 ПС Авангардская | TP010-0041449 | КТП 623 ВЛ №11 ПС Авангардская
VS010-0003046 | PS035-000369 | ПС 35/10кВ Горельская | VS010-0003046 | ВЛ 10кВ № 6 ПС Горельская | TP010-0044442 | КТП П-1350 ВЛ №6 ПС Горельская
VS010-0001225 | PS035-000364 | ПС 35/10кВ Авангардская | VS010-0001225 | ВЛ 10кВ № 11 ПС Авангардская | TP010-0137443 | СТП 746 ВЛ №11 ПС Авангардская
VS010-0001398 | PS035-000369 | ПС 35/10кВ Горельская | VS010-0001398 | ВЛ 10кВ № 5 ПС Горельская | TP010-0129608 | КТП 345 ВЛ №5 ПС Горельская
VS010-0003057 | PS035-000365 | ПС 35/10кВ Авдеевская | VS010-0003057 | ВЛ 10кВ № 14 ПС Авдеевская | TP010-0041424 | КТП 619 ВЛ №14 ПС Авдеевская
VS010-0003070 | PS035-000375 | ПС 35/10кВ Столовская | VS010-0003070 | ВЛ 10кВ № 4 ПС Столовская | TP010-0137441 | СТП 747 ВЛ №4 ПС Столовская
VS010-0003068 | PS035-000375 | ПС 35/10кВ Столовская | VS010-0003068 | ВЛ 10кВ № 1 ПС Столовская | TP010-0041705 | КТП 490 ВЛ №1 ПС Столовская
VS006-0000129 | PS110-000386 | ПС 110/6кВ Тамбовская №8 | VS006-0000129 | ВЛ 6кВ № 22 ПС Тамбовская №8 | TP006-0011873 | КТП 195 ВЛ №22 ПС №8
VS010-0003079 | PS110-000391 | ПС 110/10кВ Н. - Лядинская | VS010-0003079 | ВЛ 10кВ № 6 ПС Н.Лядинская | TP010-0122704 | КТП 152 ВЛ №6 ПС Н.Лядинская
VS010-0003068 | PS035-000375 | ПС 35/10кВ Столовская | VS010-0003068 | ВЛ 10кВ № 1 ПС Столовская | TP010-0041703 | КТП 489 ВЛ №1 ПС Столовская
VS010-0003056 | PS035-000365 | ПС 35/10кВ Авдеевская | VS010-0003056 | ВЛ 10кВ № 10 ПС Авдеевская | TP010-0041420 | КТП 616 ВЛ №10 ПС Авдеевская
VS010-0003104 | PS110-000390 | ПС 110/35/10кВ Комсомольская | VS010-0003104 | ВЛ 10кВ № 7 ПС Комсомольская | TP010-0044398 | ЗТП 135 ВЛ №7 ПС Комсомольская
[5 empty] | TP010-0110517 | КТП 284 ВЛ №3 ПС Селезневская
VS010-0003030 | PS035-000378 | ПС 35/10кВ Тимирязевская | VS010-0003030 | ВЛ 10кВ № 18 ПС Тимирязевская | TP010-0041188 | КТП 482 ВЛ №18 ПС Тимирязевская
VS010-0013436 | PS110-000325 | ПС 110/35/10кВ Тамбовская №6 | VS010-0013436 | ВЛ 10кВ № 03 ПС Тамбовская №6 | TP010-0045305 | КТП 058 ВЛ №03 ПС Тамбовская №6
VS010-0001355 | PS110-000389 | ПС 110/10кВ М. - Талинская | VS010-0001355 | ВЛ 10кВ № 2 ПС М.Талинская (ТРЭС-РРЭС) | TP010-0042362 | КТП П-1188 ВЛ №2 ПС М.Талинская
VS010-0004341 | PS110-000392 | ПС 110/35/10кВ Промышленная | VS010-0004341 | ВЛ 10кВ № 10 ПС Промышленная | TP010-0134307 | СТП 706 ВЛ №10 ПС Промышленная
VS010-0003058 | PS035-000367 | ПС 35/10кВ Б. - Двойневская | VS010-0003058 | ВЛ 10кВ № 13 ПС Б.Двойневская | TP010-0110523 | КТП 570 ВЛ №13 ПС Б.Двойневская
VS010-0003058 | PS035-000367 | ПС 35/10кВ Б. - Двойневская | VS010-0003058 | ВЛ 10кВ № 13 ПС Б.Двойневская | TP010-0110521 | КТП 567 ВЛ №13 ПС Б.Двойневская
VS010-0003080 | PS110-000389 | ПС 110/10кВ М. - Талинская | VS010-0003080 | ВЛ 10кВ № 1 ПС М.Талинская
VS010-0003072 | PS110-000391 | ПС 110/10кВ Н. - Лядинская | VS010-0003072 | ВЛ 10кВ № 8 ПС Н.Лядинская | TP010-0042292 | КТП П-1164 ВЛ №8 ПС Н.Лядинская
VS010-0008794 | PS035-000366 | ПС 35/10кВ Бокинская | VS010-0008794 | ВЛ 10кВ № 03 ПС Бокинская | TP010-0144495 | ЗТП П-1553 ВЛ №03 ПС Бокинская
| PS110-000325 | ПС 110/35/10кВ Тамбовская №6
KS010-0001792 | PS110-000392 | ПС 110/35/10кВ Промышленная | KS010-0001792 | КЛ 10кВ № 5 ПС Промышленная
VS010-0003014 | PS035-000371 | ПС 35/10кВ П. - Пригородная | VS010-0003014 | ВЛ 10кВ № 8 ПС П.Пригородная | TP010-0040559 | КТП П-1291 ВЛ №8 ПС П.Пригородная
VS010-0008794 | PS035-000366 | ПС 35/10кВ Бокинская | VS010-0008794 | ВЛ 10кВ № 03 ПС Бокинская | TP010-0108487 | ЗТП 042 ВЛ №5 ЦРП №1
VS010-0001250 | PS035-000369 | ПС 35/10кВ Горельская | VS010-0001250 | ВЛ 10кВ № 2 ПС Горельская | TP010-0044310 | КТП 337 ВЛ №2 ПС Горельская
VS010-0003043 | PS035-000369 | ПС 35/10кВ Горельская | VS010-0003043 | ВЛ 10кВ № 3 ПС Горельская | TP010-0044350 | КТП 678 ВЛ №3 ПС Горельская
VS010-0003106 | PS110-000390 | ПС 110/35/10кВ Комсомольская | VS010-0003106 | ВЛ 10кВ № 1 ПС Комсомольская | TP010-0045109 | КТП 100 ВЛ №1 ПС Комсомольская
| PS110-000383 | ПС 110/6кВ Тамбовская №7
| PS110-000383 | ПС 110/6кВ Тамбовская №7
| PS110-000323 | ПС 110/6кВ Тамбовская №3
| PS110-000323 | ПС 110/6кВ Тамбовская №3
| PS110-000383 | ПС 110/6кВ Тамбовская №7
| PS110-000383 | ПС 110/6кВ Тамбовская №7
KS006-0007190 | PS110-000323 | ПС 110/6кВ Тамбовская №3 | KS006-0007190 | КЛ 6кВ № 45 ПС №3
KS006-0007190 | PS110-000323 | ПС 110/6кВ Тамбовская №3 | KS006-0007190 | КЛ 6кВ № 45 ПС №3
VS010-0001240 | PS035-000367 | ПС 35/10кВ Б. - Двойневская | VS010-0001240 | ВЛ 10кВ № 04 ПС Б.Двойневская
VS010-0001240 | PS035-000367 | ПС 35/10кВ Б. - Двойневская | VS010-0001240 | ВЛ 10кВ № 04 ПС Б.Двойневская | TP010-0041487 | КТП П-1456 ВЛ №04 ПС Б.Двойневская
KS006-0007377 | PS110-001530 | ПС 110/6кВ Октябрь | KS006-0007377 | КЛ 6кВ № 08 ПС Октябрь
VS010-0003064 | PS035-000379 | ПС 35/10кВ Тулиновская | VS010-0003064 | ВЛ 10кВ № 15 ПС Тулиновская | TP010-0045459 | ЗТП П-1227 ВЛ №15 ПС Тулиновская
VS010-0003064 | PS035-000379 | ПС 35/10кВ Тулиновская | VS010-0003064 | ВЛ 10кВ № 15 ПС Тулиновская | TP010-0045456 | ЗТП П-1226 ВЛ №15 ПС Тулиновская
VS010-0004341 | PS110-000392 | ПС 110/35/10кВ Промышленная | VS010-0004341 | ВЛ 10кВ № 10 ПС Промышленная | TP010-0137875 | КТП П-1516 ВЛ №10 ПС Промышленная
VS006-0000146 | PS110-000324 | ПС 110/6кВ Тамбовская №5 | VS006-0000146 | ВЛ 6кВ № 07 ПС №5 | TP006-0006241 | ЗТП 193 ВЛ №17 ПС №5
VS010-0003011 | PS035-000371 | ПС 35/10кВ П. - Пригородная | VS010-0003011 | ВЛ 10кВ № 5 ПС П.Пригородная | TP010-0040518 | КТП 241 ВЛ №5 ПС П.Пригородная
VS006-0001256 | PS110-000324 | ПС 110/6кВ Тамбовская №5 | VS006-0001256 | ВЛ 6кВ № 38 ПС №5 | TP006-0011872 | КТП 192 ВЛ №38 ПС №5
VS010-0003008 | PS035-000371 | ПС 35/10кВ П. - Пригородная | VS010-0003008 | ВЛ 10кВ № 2 ПС П.Пригородная | TP010-0040481 | КТП 233 ВЛ №2 ПС П.Пригородная
VS010-0003110 | PS110-000325 | ПС 110/35/10кВ Тамбовская №6 | VS010-0003110 | ВЛ 10кВ № 19 ПС Тамбовская №6 | TP010-0045358 | ЗТП П-1082 ВЛ №19 ПС №6
VS010-0003111 | PS110-000325 | ПС 110/35/10кВ Тамбовская №6 | VS010-0003111 | ВЛ 10кВ № 17 ПС Тамбовская №6 | TP010-0110556 | КТП 078 ВЛ №17 ПС Тамбовская №6
VS010-0003112 | PS110-000325 | ПС 110/35/10кВ Тамбовская №6 | VS010-0003112 | ВЛ 10кВ № 15 ПС Тамбовская №6 | TP010-0045416 | КТП 069 ВЛ №15 ПС Тамбовская №6
VS010-0003110 | PS110-000325 | ПС 110/35/10кВ Тамбовская №6 | VS010-0003110 | ВЛ 10кВ № 19 ПС Тамбовская №6 | TP010-0045351 | КТП 094 ВЛ №19 ПС Тамбовская №6
VS010-0001406 | PS110-000325 | ПС 110/35/10кВ Тамбовская №6 | VS010-0001406 | ВЛ 10кВ № 14 ПС Тамбовская №6 | TP010-0122707 | КТП 064 ВЛ №14 ПС Тамбовская №6
VS010-0003111 | PS110-000325 | ПС 110/35/10кВ Тамбовская №6 | VS010-0003111 | ВЛ 10кВ № 17 ПС Тамбовская №6 | TP010-0119262 | ЗТП 085 ВЛ №17 ПС Тамбовская №6
VS010-0001406 | PS110-000325 | ПС 110/35/10кВ Тамбовская №6 | VS010-0001406 | ВЛ 10кВ № 14 ПС Тамбовская №6 | TP010-0122707 | КТП 064 ВЛ №14 ПС Тамбовская №6
VS006-0000129 | PS110-000386 | ПС 110/6кВ Тамбовская №8 | VS006-0000129 | ВЛ 6кВ № 22 ПС Тамбовская №8 | TP006-0011875 | КТП 200 ВЛ №22 ПС №8
KS006-0005036 | PS110-000386 | ПС 110/6кВ Тамбовская №8 | KS006-0005036 | КЛ 6кВ № 61 ПС Тамбовская №8 | TP006-0015904 | КТП 760 КЛ №61 ПС №8
VS006-0000129 | PS110-000386 | ПС 110/6кВ Тамбовская №8 | VS006-0000129 | ВЛ 6кВ № 22 ПС Тамбовская №8 | TP006-0016210 | КТП 751 ВЛ №22 ПС №8
VS006-0000129 | PS110-000386 | ПС 110/6кВ Тамбовская №8 | VS006-0000129 | ВЛ 6кВ № 22 ПС Тамбовская №8 | TP006-0016210 | КТП 751 ВЛ №22 ПС №8
VS010-0003068 | PS035-000375 | ПС 35/10кВ Столовская | VS010-0003068 | ВЛ 10кВ № 1 ПС Столовская | TP010-0041696 | КТП 486 ВЛ №1 ПС Столовская
VS010-0003082 | PS110-000389 | ПС 110/10кВ М. - Талинская | VS010-0003082 | ВЛ 10кВ № 3 ПС М.Талинская | TP010-0045405 | КТП 185 ВЛ №3 ПС М.Талинская
VS010-0003080 | PS110-000389 | ПС 110/10кВ М. - Талинская | VS010-0003080 | ВЛ 10кВ № 1 ПС М.Талинская
VS010-0003097 | PS035-000373 | ПС 35/10кВ Селезневская | VS010-0003097 | ВЛ 10кВ № 2 ПС Селезневская | TP010-0044203 | КТП 255 ВЛ №2 ПС Селезневская
VS010-0003092 | PS035-000373 | ПС 35/10кВ Селезневская | VS010-0003092 | ВЛ 10кВ № 7 ПС Селезневская | TP010-0044051 | КТП 306 ВЛ №7 ПС Селезневская
VS010-0003032 | PS035-000380 | ПС 35/10кВ Черняновская | VS010-0003032 | ВЛ 10кВ № 2 ПС Черняновская | TP010-0041253 | КТП П-1389 ВЛ №2 ПС Черняновская
VS010-0003034 | PS035-000380 | ПС 35/10кВ Черняновская | VS010-0003034 | ВЛ 10кВ № 5 ПС Черняновская | TP010-0108675 | КТП 410 ВЛ №5 ПС Черняновская
VS010-0003057 | PS035-000365 | ПС 35/10кВ Авдеевская | VS010-0003057 | ВЛ 10кВ № 14 ПС Авдеевская | TP010-0041428 | КТП П-1463 ВЛ №14 ПС Авдеевская
VS010-0001355 | PS110-000389 | ПС 110/10кВ М. - Талинская | VS010-0001355 | ВЛ 10кВ № 2 ПС М.Талинская (ТРЭС-РРЭС) | TP010-0042387 | КТП 181 ВЛ №2 ПС М.Талинская
VS010-0003039 | PS035-000377 | ПС 35/10кВ Татановская | VS010-0003039 | ВЛ 10кВ № 02 ПС Татановская | TP010-0041631 | КТП 376 ВЛ №02 ПС Татановская
VS010-0003094 | PS035-000373 | ПС 35/10кВ Селезневская | VS010-0003094 | ВЛ 10кВ № 11 ПС Селезневская
VS010-0001250 | PS035-000369 | ПС 35/10кВ Горельская | VS010-0001250 | ВЛ 10кВ № 2 ПС Горельская | TP010-0044288 | КТП 738 ВЛ №2 ПС Горельская
KS010-0001388 | PS110-000391 | ПС 110/10кВ Н. - Лядинская | KS010-0001388 | КЛ 10кВ № 10 ПС Н.Лядинская
VS010-0003015 | PS110-000392 | ПС 110/35/10кВ Промышленная | VS010-0003015 | ВЛ 10кВ № 7 ПС Промышленная | TP010-0040580 | КТП П-1001 ВЛ №7 ПС Промышленная
VS010-0003037 | PS035-000377 | ПС 35/10кВ Татановская | VS010-0003037 | ВЛ 10кВ № 03 ПС Татановская | TP010-0045379 | КТП 372 ВЛ №03 ПС Татановская
VS010-0003032 | PS035-000380 | ПС 35/10кВ Черняновская | VS010-0003032 | ВЛ 10кВ № 2 ПС Черняновская | TP010-0041247 | КТП 399 ВЛ №2 ПС Черняновская
VS010-0003037 | PS035-000377 | ПС 35/10кВ Татановская | VS010-0003037 | ВЛ 10кВ № 03 ПС Татановская | TP010-0041563 | КТП П-1358 ВЛ №03 ПС Татановская
VS010-0003032 | PS035-000380 | ПС 35/10кВ Черняновская | VS010-0003032 | ВЛ 10кВ № 2 ПС Черняновская | TP010-0041215 | КТП П-1390 ВЛ №2 ПС Черняновская
VS010-0003032 | PS035-000380 | ПС 35/10кВ Черняновская | VS010-0003032 | ВЛ 10кВ № 2 ПС Черняновская | TP010-0131214 | КТП 657 ВЛ №2 ПС Черняновская
VS010-0003037 | PS035-000377 | ПС 35/10кВ Татановская | VS010-0003037 | ВЛ 10кВ № 03 ПС Татановская | TP010-0045379 | КТП 372 ВЛ №03 ПС Татановская
VS010-0003032 | PS035-000380 | ПС 35/10кВ Черняновская | VS010-0003032 | ВЛ 10кВ № 2 ПС Черняновская | TP010-0041247 | КТП 399 ВЛ №2 ПС Черняновская
VS010-0003032 | PS035-000380 | ПС 35/10кВ Черняновская | VS010-0003032 | ВЛ 10кВ № 2 ПС Черняновская | TP010-0041261 | КТП П-1392 ВЛ №2 ПС Черняновская
VS010-0015471 | PS035-000379 | ПС 35/10кВ Тулиновская | VS010-0015471 | ВЛ 10кВ № 06 ПС Тулиновская | TP010-0041660 | КТП 208 ВЛ №06 ПС Тулиновская
VS010-0003034 | PS035-000380 | ПС 35/10кВ Черняновская | VS010-0003034 | ВЛ 10кВ № 5 ПС Черняновская | TP010-0119256 | КТП 422 ВЛ №5 ПС Черняновская
VS010-0003037 | PS035-000377 | ПС 35/10кВ Татановская | VS010-0003037 | ВЛ 10кВ № 03 ПС Татановская | TP010-0045379 | КТП 372 ВЛ №03 ПС Татановская
VS010-0003034 | PS035-000380 | ПС 35/10кВ Черняновская | VS010-0003034 | ВЛ 10кВ № 5 ПС Черняновская | TP010-0119256 | КТП 422 ВЛ №5 ПС Черняновская
VS010-0003009 | PS035-000371 | ПС 35/10кВ П. - Пригородная | VS010-0003009 | ВЛ 10кВ № 3 ПС П.Пригородная | TP010-0040486 | КТП П-1253 ВЛ №3 ПС П.Пригородная
VS010-0003009 | PS035-000371 | ПС 35/10кВ П. - Пригородная | VS010-0003009 | ВЛ 10кВ № 3 ПС П.Пригородная | TP010-0040486 | КТП П-1253 ВЛ №3 ПС П.Пригородная
VS010-0003010 | PS035-000371 | ПС 35/10кВ П. - Пригородная | VS010-0003010 | ВЛ 10кВ № 4 ПС П.Пригородная
VS010-0001355 | PS110-000389 | ПС 110/10кВ М. - Талинская | VS010-0001355 | ВЛ 10кВ № 2 ПС М.Талинская (ТРЭС-РРЭС) | TP010-0042390 | КТП 180 ВЛ №2 ПС М.Талинская
VS010-0003077 | PS110-000391 | ПС 110/10кВ Н. - Лядинская | VS010-0003077 | ВЛ 10кВ № 5 ПС Н.Лядинская | TP010-0119264 | КТП 148 ВЛ №5 ПС Н.Лядинская
VS010-0003030 | PS035-000378 | ПС 35/10кВ Тимирязевская | VS010-0003030 | ВЛ 10кВ № 18 ПС Тимирязевская | TP010-0041182 | ЗТП П-1429 ВЛ №18 ПС Тимирязевская
VS010-0003030 | PS035-000378 | ПС 35/10кВ Тимирязевская | VS010-0003030 | ВЛ 10кВ № 18 ПС Тимирязевская | TP010-0041179 | КТП П-1425 ВЛ №18 ПС Тимирязевская
VS010-0003030 | PS035-000378 | ПС 35/10кВ Тимирязевская | VS010-0003030 | ВЛ 10кВ № 18 ПС Тимирязевская | TP010-0126673 | КТП П-1420 ВЛ №18 ПС Тимирязевская
KS010-0001794 | PS035-000366 | ПС 35/10кВ Бокинская | KS010-0001794 | КЛ 10кВ № 07 ПС Бокинская
VS010-0003102 | PS110-000390 | ПС 110/35/10кВ Комсомольская | VS010-0003102 | ВЛ 10кВ № 6 ПС Комсомольская | TP010-0044361 | КТП 130 ВЛ №6 ПС Комсомольская
VS010-0003013 | PS035-000371 | ПС 35/10кВ П. - Пригородная | VS010-0003013 | ВЛ 10кВ № 7 ПС П.Пригородная | TP010-0040564 | КТП П-1274 ВЛ №7 ПС П.Пригородная
VS010-0004341 | PS110-000392 | ПС 110/35/10кВ Промышленная | VS010-0004341 | ВЛ 10кВ № 10 ПС Промышленная | TP010-0110550 | ЗТП П-1018 ВЛ №10 ПС Промышленная
VS010-0003052 | PS035-000364 | ПС 35/10кВ Авангардская | VS010-0003052 | ВЛ 10кВ № 01 ПС Авангардская | TP010-0044262 | КТП 628 ВЛ №01 ПС Авангардская
VS010-0003102 | PS110-000390 | ПС 110/35/10кВ Комсомольская | VS010-0003102 | ВЛ 10кВ № 6 ПС Комсомольская | TP010-0041302 | КТП 129 ВЛ №6 ПС Комсомольская
VS010-0003025 | PS035-000378 | ПС 35/10кВ Тимирязевская | VS010-0003025 | ВЛ 10кВ № 04 ПС Тимирязевская | TP010-0040980 | КТП 437 ВЛ №04 ПС Тимирязевская
VS010-0003038 | PS035-000377 | ПС 35/10кВ Татановская | VS010-0003038 | ВЛ 10кВ № 04 ПС Татановская | TP010-0119225 | КТП 381 ВЛ №04 ПС Татановская
VS010-0003038 | PS035-000377 | ПС 35/10кВ Татановская | VS010-0003038 | ВЛ 10кВ № 04 ПС Татановская | TP010-0044402 | КТП 380 ВЛ №04 ПС Татановская
VS010-0003038 | PS035-000377 | ПС 35/10кВ Татановская | VS010-0003038 | ВЛ 10кВ № 04 ПС Татановская | TP010-0041629 | КТП 383 ВЛ №04 ПС Татановская
VS010-0003037 | PS035-000377 | ПС 35/10кВ Татановская | VS010-0003037 | ВЛ 10кВ № 03 ПС Татановская | TP010-0133681 | КТП 685 ВЛ №03 ПС Татановская
VS010-0003037 | PS035-000377 | ПС 35/10кВ Татановская | VS010-0003037 | ВЛ 10кВ № 03 ПС Татановская | TP010-0041620 | КТП 365 ВЛ №03 ПС Татановская
VS010-0003038 | PS035-000377 | ПС 35/10кВ Татановская | VS010-0003038 | ВЛ 10кВ № 04 ПС Татановская | TP010-0119228 | КТП 385 ВЛ №04 ПС Татановская
VS010-0003039 | PS035-000377 | ПС 35/10кВ Татановская | VS010-0003039 | ВЛ 10кВ № 02 ПС Татановская | TP010-0044407 | КТП П-1369 ВЛ №02 ПС Татановская
VS010-0013436 | PS110-000325 | ПС 110/35/10кВ Тамбовская №6 | VS010-0013436 | ВЛ 10кВ № 03 ПС Тамбовская №6 | TP010-0045305 | КТП 058 ВЛ №03 ПС Тамбовская №6
VS010-0013436 | PS110-000325 | ПС 110/35/10кВ Тамбовская №6 | VS010-0013436 | ВЛ 10кВ № 03 ПС Тамбовская №6 | TP010-0045305 | КТП 058 ВЛ №03 ПС Тамбовская №6
VS010-0013436 | PS110-000325 | ПС 110/35/10кВ Тамбовская №6 | VS010-0013436 | ВЛ 10кВ № 03 ПС Тамбовская №6 | TP010-0045305 | КТП 058 ВЛ №03 ПС Тамбовская №6
VS010-0003036 | PS035-000377 | ПС 35/10кВ Татановская | VS010-0003036 | ВЛ 10кВ № 07 ПС Татановская | TP010-0041536 | КТП 358 ВЛ №07 ПС Татановская
VS010-0003036 | PS035-000377 | ПС 35/10кВ Татановская | VS010-0003036 | ВЛ 10кВ № 07 ПС Татановская | TP010-0041536 | КТП 358 ВЛ №07 ПС Татановская
VS010-0001393 | PS035-000369 | ПС 35/10кВ Горельская | VS010-0001393 | ВЛ 10кВ № 4 ПС Горельская | TP010-0120227 | КТП 344 ВЛ №4 ПС Горельская
VS010-0003037 | PS035-000377 | ПС 35/10кВ Татановская | VS010-0003037 | ВЛ 10кВ № 03 ПС Татановская | TP010-0133681 | КТП 685 ВЛ №03 ПС Татановская
VS010-0003111 | PS110-000325 | ПС 110/35/10кВ Тамбовская №6 | VS010-0003111 | ВЛ 10кВ № 17 ПС Тамбовская №6 | TP010-0045369 | КТП 073 ВЛ №17 ПС Тамбовская №6
VS010-0003111 | PS110-000325 | ПС 110/35/10кВ Тамбовская №6 | VS010-0003111 | ВЛ 10кВ № 17 ПС Тамбовская №6 | TP010-0045388 | КТП 075 ВЛ №15 ПС Тамбовская №6
VS010-0003111 | PS110-000325 | ПС 110/35/10кВ Тамбовская №6 | VS010-0003111 | ВЛ 10кВ № 17 ПС Тамбовская №6 | TP010-0045370 | КТП 086 ВЛ №17 ПС Тамбовская №6
VS010-0003112 | PS110-000325 | ПС 110/35/10кВ Тамбовская №6 | VS010-0003112 | ВЛ 10кВ № 15 ПС Тамбовская №6 | TP010-0045416 | КТП 069 ВЛ №15 ПС Тамбовская №6
VS010-0001406 | PS110-000325 | ПС 110/35/10кВ Тамбовская №6 | VS010-0001406 | ВЛ 10кВ № 14 ПС Тамбовская №6 | TP010-0045318 | КТП 060 ВЛ №14 ПС Тамбовская №6
VS010-0003036 | PS035-000377 | ПС 35/10кВ Татановская | VS010-0003036 | ВЛ 10кВ № 07 ПС Татановская | TP010-0041540 | КТП 357 ВЛ №07 ПС Татановская
VS010-0003036 | PS035-000377 | ПС 35/10кВ Татановская | VS010-0003036 | ВЛ 10кВ № 07 ПС Татановская | TP010-0041538 | КТП 356 ВЛ №07 ПС Татановская
VS010-0003036 | PS035-000377 | ПС 35/10кВ Татановская | VS010-0003036 | ВЛ 10кВ № 07 ПС Татановская | TP010-0041534 | КТП 359 ВЛ №07 ПС Татановская
VS010-0003111 | PS110-000325 | ПС 110/35/10кВ Тамбовская №6 | VS010-0003111 | ВЛ 10кВ № 17 ПС Тамбовская №6 | TP010-0045388 | КТП 075 ВЛ №15 ПС Тамбовская №6
VS010-0003111 | PS110-000325 | ПС 110/35/10кВ Тамбовская №6 | VS010-0003111 | ВЛ 10кВ № 17 ПС Тамбовская №6 | TP010-0119262 | ЗТП 085 ВЛ №17 ПС Тамбовская №6
VS010-0003099 | PS035-000373 | ПС 35/10кВ Селезневская | VS010-0003099 | ВЛ 10кВ № 5 ПС Селезневская | TP010-0044280 | КТП 297 ВЛ №5 ПС Селезневская
VS010-0003100 | PS035-000373 | ПС 35/10кВ Селезневская | VS010-0003100 | ВЛ 10кВ № 6 ПС Селезневская | TP010-0044268 | ЗТП П-1309 ВЛ №6 ПС Селезневская
VS010-0003092 | PS035-000373 | ПС 35/10кВ Селезневская | VS010-0003092 | ВЛ 10кВ № 7 ПС Селезневская | TP010-0044002 | КТП 310 ВЛ №7 ПС Селезневская
VS010-0003092 | PS035-000373 | ПС 35/10кВ Селезневская | VS010-0003092 | ВЛ 10кВ № 7 ПС Селезневская | TP010-0044052 | КТП 307 ВЛ №7 ПС Селезневская
VS010-0001394 | PS035-000374 | ПС 35/10кВ Серебряковская | VS010-0001394 | ВЛ 10кВ № 5 ПС Серебряковская | TP010-0040887 | КТП 556 ВЛ №5 ПС Серебряковская
VS010-0003100 | PS035-000373 | ПС 35/10кВ Селезневская | VS010-0003100 | ВЛ 10кВ № 6 ПС Селезневская | TP010-0041300 | ЗТП П-1308 ВЛ №6 ПС Селезневская
VS010-0003092 | PS035-000373 | ПС 35/10кВ Селезневская | VS010-0003092 | ВЛ 10кВ № 7 ПС Селезневская | TP010-0044045 | КТП 304 ВЛ №7 ПС Селезневская
VS010-0003099 | PS035-000373 | ПС 35/10кВ Селезневская | VS010-0003099 | ВЛ 10кВ № 5 ПС Селезневская | TP010-0044280 | КТП 297 ВЛ №5 ПС Селезневская
VS010-0003056 | PS035-000365 | ПС 35/10кВ Авдеевская | VS010-0003056 | ВЛ 10кВ № 10 ПС Авдеевская | TP010-0041420 | КТП 616 ВЛ №10 ПС Авдеевская
VS010-0003056 | PS035-000365 | ПС 35/10кВ Авдеевская | VS010-0003056 | ВЛ 10кВ № 10 ПС Авдеевская | TP010-0041421 | КТП 617 ВЛ №10 ПС Авдеевская
VS010-0003057 | PS035-000365 | ПС 35/10кВ Авдеевская | VS010-0003057 | ВЛ 10кВ № 14 ПС Авдеевская | TP010-0041424 | КТП 619 ВЛ №14 ПС Авдеевская
VS010-0003053 | PS035-000365 | ПС 35/10кВ Авдеевская | VS010-0003053 | ВЛ 10кВ № 13 ПС Авдеевская | TP010-0041352 | КТП 594 ВЛ №13 ПС Авдеевская
VS010-0003008 | PS035-000371 | ПС 35/10кВ П. - Пригородная | VS010-0003008 | ВЛ 10кВ № 2 ПС П.Пригородная | TP010-0040484 | КТП 234 ВЛ №2 ПС П.Пригородная
VS010-0003024 | PS035-000378 | ПС 35/10кВ Тимирязевская | VS010-0003024 | ВЛ 10кВ № 11 ПС Тимирязевская | TP010-0040951 | КТП 431 ВЛ №11 ПС Тимирязевская
VS010-0003008 | PS035-000371 | ПС 35/10кВ П. - Пригородная | VS010-0003008 | ВЛ 10кВ № 2 ПС П.Пригородная | TP010-0110571 | КТП 226 ВЛ №2 ПС П.Пригородная
VS010-0003024 | PS035-000378 | ПС 35/10кВ Тимирязевская | VS010-0003024 | ВЛ 10кВ № 11 ПС Тимирязевская | TP010-0040947 | КТП П-1405 ВЛ №11 ПС Тимирязевская
VS010-0003011 | PS035-000371 | ПС 35/10кВ П. - Пригородная | VS010-0003011 | ВЛ 10кВ № 5 ПС П.Пригородная | TP010-0040516 | КТП 240 ВЛ №5 ПС П.Пригородная
VS010-0003011 | PS035-000371 | ПС 35/10кВ П. - Пригородная | VS010-0003011 | ВЛ 10кВ № 5 ПС П.Пригородная | TP010-0040522 | КТП 243 ВЛ №5 ПС П.Пригородная
VS010-0003011 | PS035-000371 | ПС 35/10кВ П. - Пригородная | VS010-0003011 | ВЛ 10кВ № 5 ПС П.Пригородная | TP010-0040526 | КТП 244 ВЛ №5 ПС П.Пригородная
VS010-0003011 | PS035-000371 | ПС 35/10кВ П. - Пригородная | VS010-0003011 | ВЛ 10кВ № 5 ПС П.Пригородная | TP010-0040520 | КТП 242 ВЛ №5 ПС П.Пригородная
VS010-0003011 | PS035-000371 | ПС 35/10кВ П. - Пригородная | VS010-0003011 | ВЛ 10кВ № 5 ПС П.Пригородная | TP010-0040518 | КТП 241 ВЛ №5 ПС П.Пригородная
| PS110-000383 | ПС 110/6кВ Тамбовская №7
| PS110-000323 | ПС 110/6кВ Тамбовская №3
| PS220-000045 | ПС 220/110/6кВ Тамбовская №4 (ПМЭС)
VS010-0003032 | PS035-000380 | ПС 35/10кВ Черняновская | VS010-0003032 | ВЛ 10кВ № 2 ПС Черняновская | TP010-0041257 | КТП П-1386 ВЛ №2 ПС Черняновская
VS010-0003032 | PS035-000380 | ПС 35/10кВ Черняновская | VS010-0003032 | ВЛ 10кВ № 2 ПС Черняновская | TP010-0041257 | КТП П-1386 ВЛ №2 ПС Черняновская
VS010-0003037 | PS035-000377 | ПС 35/10кВ Татановская | VS010-0003037 | ВЛ 10кВ № 03 ПС Татановская | TP010-0041605 | КТП П-1367 ВЛ №03 ПС Татановская
| PS110-001528 | Тамбовская ТЭЦ (ТГК)
| PS110-001528 | Тамбовская ТЭЦ (ТГК)
| PS110-001528 | Тамбовская ТЭЦ (ТГК)
VS010-0003064 | PS035-000379 | ПС 35/10кВ Тулиновская | VS010-0003064 | ВЛ 10кВ № 15 ПС Тулиновская | TP010-0042376 | КТП П-1069 ВЛ №15 ПС Тулиновская
VS010-0003064 | PS035-000379 | ПС 35/10кВ Тулиновская | VS010-0003064 | ВЛ 10кВ № 15 ПС Тулиновская | TP010-0042376 | КТП П-1069 ВЛ №15 ПС Тулиновская
VS010-0003007 | PS035-000371 | ПС 35/10кВ П. - Пригородная | VS010-0003007 | ВЛ 10кВ № 1 ПС П.Пригородная | TP010-0040446 | КТП П-1245 ВЛ №1 ПС П.Пригородная
VS010-0003007 | PS035-000371 | ПС 35/10кВ П. - Пригородная | VS010-0003007 | ВЛ 10кВ № 1 ПС П.Пригородная | TP010-0040446 | КТП П-1245 ВЛ №1 ПС П.Пригородная
VS010-0003007 | PS035-000371 | ПС 35/10кВ П. - Пригородная | VS010-0003007 | ВЛ 10кВ № 1 ПС П.Пригородная | TP010-0040442 | КТП П-1241 ВЛ №1 ПС П.Пригородная
VS010-0003014 | PS035-000371 | ПС 35/10кВ П. - Пригородная | VS010-0003014 | ВЛ 10кВ № 8 ПС П.Пригородная | TP010-0040549 | КТП П-1289 ВЛ №8 ПС П.Пригородная
VS010-0003007 | PS035-000371 | ПС 35/10кВ П. - Пригородная | VS010-0003007 | ВЛ 10кВ № 1 ПС П.Пригородная | TP010-0040442 | КТП П-1241 ВЛ №1 ПС П.Пригородная
VS010-0003007 | PS035-000371 | ПС 35/10кВ П. - Пригородная | VS010-0003007 | ВЛ 10кВ № 1 ПС П.Пригородная | TP010-0040442 | КТП П-1241 ВЛ №1 ПС П.Пригородная
| PS035-000371 | ПС 35/10кВ П. - Пригородная
| PS035-000366 | ПС 35/10кВ Бокинская
| PS110-001529 | ПС 110/35/6кВ Котовская ТЭЦ-2
| PS110-001529 | ПС 110/35/6кВ Котовская ТЭЦ-2
| PS110-001529 | ПС 110/35/6кВ Котовская ТЭЦ-2
KS006-0007192 | PS110-000323 | ПС 110/6кВ Тамбовская №3 | KS006-0007192 | КЛ 6кВ № 41 ПС №3
KS006-0007192 | PS110-000323 | ПС 110/6кВ Тамбовская №3 | KS006-0007192 | КЛ 6кВ № 41 ПС №3
| PS035-000366 | ПС 35/10кВ Бокинская
VS010-0001406 | PS110-000325 | ПС 110/35/10кВ Тамбовская №6 | VS010-0001406 | ВЛ 10кВ № 14 ПС Тамбовская №6 | TP010-0045338 | КТП П-1050 ВЛ №14 ПС №6
| PS110-000388 | ПС 110/35/6кВ Малиновская
| PS110-000388 | ПС 110/35/6кВ Малиновская
| PS110-000388 | ПС 110/35/6кВ Малиновская
| PS110-000388 | ПС 110/35/6кВ Малиновская
VS010-0003012 | PS035-000371 | ПС 35/10кВ П. - Пригородная | VS010-0003012 | ВЛ 10кВ № 6 ПС П.Пригородная
VS010-0008794 | PS035-000366 | ПС 35/10кВ Бокинская | VS010-0008794 | ВЛ 10кВ № 03 ПС Бокинская | TP010-0108490 | ЗТП 043 ВЛ №5 ЦРП №1
| PS035-002299 | ТП 35/0,4кВ (потреб.)
VS010-0003005 | PS035-000376 | ПС 35/10кВ Суравская | VS010-0003005 | ВЛ 10кВ № 04 ПС Суравская | TP010-0044193 | КТП 647 ВЛ №04 ПС Суравская
VS010-0003030 | PS035-000378 | ПС 35/10кВ Тимирязевская | VS010-0003030 | ВЛ 10кВ № 18 ПС Тимирязевская | TP010-0041161 | КТП П-1422 ВЛ №18 ПС Тимирязевская
VS010-0003037 | PS035-000377 | ПС 35/10кВ Татановская | VS010-0003037 | ВЛ 10кВ № 03 ПС Татановская | TP010-0041544 | КТП П-1357 ВЛ №03 ПС Татановская
VS010-0003073 | PS110-000391 | ПС 110/10кВ Н. - Лядинская | VS010-0003073 | ВЛ 10кВ № 9 ПС Н.Лядинская | TP010-0041557 | КТП П-1177 ВЛ №9 ПС Н.Лядинская
VS010-0001406 | PS110-000325 | ПС 110/35/10кВ Тамбовская №6 | VS010-0001406 | ВЛ 10кВ № 14 ПС Тамбовская №6 | TP010-0045342 | КТП П-1052 ВЛ №14 ПС №6
VS010-0001406 | PS110-000325 | ПС 110/35/10кВ Тамбовская №6 | VS010-0001406 | ВЛ 10кВ № 14 ПС Тамбовская №6 | TP010-0121690 | КТП П-1065 ВЛ №14 ПС №6
VS010-0003073 | PS110-000391 | ПС 110/10кВ Н. - Лядинская | VS010-0003073 | ВЛ 10кВ № 9 ПС Н.Лядинская | TP010-0042313 | КТП П-1174 ВЛ №9 ПС Н.Лядинская
VS010-0001406 | PS110-000325 | ПС 110/35/10кВ Тамбовская №6 | VS010-0001406 | ВЛ 10кВ № 14 ПС Тамбовская №6 | TP010-0045310 | КТП П-1059 ВЛ №14 ПС №6
VS010-0001355 | PS110-000389 | ПС 110/10кВ М. - Талинская | VS010-0001355 | ВЛ 10кВ № 2 ПС М.Талинская (ТРЭС-РРЭС) | TP010-0042398 | КТП 184 ВЛ №2 ПС М.Талинская
VS010-0003112 | PS110-000325 | ПС 110/35/10кВ Тамбовская №6 | VS010-0003112 | ВЛ 10кВ № 15 ПС Тамбовская №6 | TP010-0044120 | КТП П-1068 ВЛ №15 ПС №6
KS006-0007168 | PS110-000323 | ПС 110/6кВ Тамбовская №3 | KS006-0007168 | КЛ 6кВ № 19 ПС №3
VS010-0003080 | PS110-000389 | ПС 110/10кВ М. - Талинская | VS010-0003080 | ВЛ 10кВ № 1 ПС М.Талинская | TP010-0042360 | КТП П-1181 ВЛ №1 ПС М.Талинская
VS010-0003010 | PS035-000371 | ПС 35/10кВ П. - Пригородная | VS010-0003010 | ВЛ 10кВ № 4 ПС П.Пригородная | TP010-0040493 | КТП П-1256 ВЛ №4 ПС П.Пригородная
[5 empty] | TP010-0040490 | КТП П-1254 ВЛ №4 ПС П.Пригородная
[5 empty] | TP010-0040492 | КТП П-1255 ВЛ №4 ПС П.Пригородная
[5 empty] | TP010-0040490 | КТП П-1254 ВЛ №4 ПС П.Пригородная
VS010-0003017 | PS110-000392 | ПС 110/35/10кВ Промышленная | VS010-0003017 | ВЛ 10кВ № 9 ПС Промышленная | TP010-0040805 | КТП П-1014 ВЛ №9 ПС Промышленная
VS010-0003028 | PS035-000378 | ПС 35/10кВ Тимирязевская | VS010-0003028 | ВЛ 10кВ № 16 ПС Тимирязевская | TP010-0041121 | КТП П-1416 ВЛ №16 ПС Тимирязевская
VS006-0001256 | PS110-000324 | ПС 110/6кВ Тамбовская №5 | VS006-0001256 | ВЛ 6кВ № 38 ПС №5 | TP006-0006271 | КТП П-1212 ВЛ №38 ПС №5
[5 empty] | TP010-0044413 | ЗТП 049 ВЛ №17 ЦРП №1
VS010-0003017 | PS110-000392 | ПС 110/35/10кВ Промышленная | VS010-0003017 | ВЛ 10кВ № 9 ПС Промышленная | TP010-0040588 | КТП П-1007 ВЛ №9 ПС Промышленная
VS010-0003072 | PS110-000391 | ПС 110/10кВ Н. - Лядинская | VS010-0003072 | ВЛ 10кВ № 8 ПС Н.Лядинская | TP010-0042290 | КТП П-1165 ВЛ №8 ПС Н.Лядинская
VS010-0015471 | PS035-000379 | ПС 35/10кВ Тулиновская | VS010-0015471 | ВЛ 10кВ № 06 ПС Тулиновская | TP010-0041679 | КТП 211 ВЛ №06 ПС Тулиновская
KS006-0005036 | PS110-000386 | ПС 110/6кВ Тамбовская №8 | KS006-0005036 | КЛ 6кВ № 61 ПС Тамбовская №8 | TP006-0016587 | КТП 774 КЛ №7, 8 КТП 763
KS006-0005036 | PS110-000386 | ПС 110/6кВ Тамбовская №8 | KS006-0005036 | КЛ 6кВ № 61 ПС Тамбовская №8 | TP006-0016587 | КТП 774 КЛ №7, 8 КТП 763
KS006-0005036 | PS110-000386 | ПС 110/6кВ Тамбовская №8 | KS006-0005036 | КЛ 6кВ № 61 ПС Тамбовская №8 | TP006-0016587 | КТП 774 КЛ №7, 8 КТП 763
KS006-0005036 | PS110-000386 | ПС 110/6кВ Тамбовская №8 | KS006-0005036 | КЛ 6кВ № 61 ПС Тамбовская №8 | TP006-0016587 | КТП 774 КЛ №7, 8 КТП 763
KS006-0005036 | PS110-000386 | ПС 110/6кВ Тамбовская №8 | KS006-0005036 | КЛ 6кВ № 61 ПС Тамбовская №8 | TP006-0016589 | КТП 775 КЛ №3, 7 КТП 774
KS006-0005036 | PS110-000386 | ПС 110/6кВ Тамбовская №8 | KS006-0005036 | КЛ 6кВ № 61 ПС Тамбовская №8 | TP006-0016589 | КТП 775 КЛ №3, 7 КТП 774
KS006-0005036 | PS110-000386 | ПС 110/6кВ Тамбовская №8 | KS006-0005036 | КЛ 6кВ № 61 ПС Тамбовская №8 | TP006-0016589 | КТП 775 КЛ №3, 7 КТП 774
KS006-0005036 | PS110-000386 | ПС 110/6кВ Тамбовская №8 | KS006-0005036 | КЛ 6кВ № 61 ПС Тамбовская №8 | TP006-0016589 | КТП 775 КЛ №3, 7 КТП 774
KS006-0005036 | PS110-000386 | ПС 110/6кВ Тамбовская №8 | KS006-0005036 | КЛ 6кВ № 61 ПС Тамбовская №8 | TP006-0016589 | КТП 775 КЛ №3, 7 КТП 774
KS006-0005036 | PS110-000386 | ПС 110/6кВ Тамбовская №8 | KS006-0005036 | КЛ 6кВ № 61 ПС Тамбовская №8 | TP006-0016589 | КТП 775 КЛ №3, 7 КТП 774
KS006-0005036 | PS110-000386 | ПС 110/6кВ Тамбовская №8 | KS006-0005036 | КЛ 6кВ № 61 ПС Тамбовская №8 | TP006-0016589 | КТП 775 КЛ №3, 7 КТП 774
KS006-0005036 | PS110-000386 | ПС 110/6кВ Тамбовская №8 | KS006-0005036 | КЛ 6кВ № 61 ПС Тамбовская №8 | TP006-0016589 | КТП 775 КЛ №3, 7 КТП 774
KS006-0005036 | PS110-000386 | ПС 110/6кВ Тамбовская №8 | KS006-0005036 | КЛ 6кВ № 61 ПС Тамбовская №8 | TP006-0016589 | КТП 775 КЛ №3, 7 КТП 774
KS006-0005036 | PS110-000386 | ПС 110/6кВ Тамбовская №8 | KS006-0005036 | КЛ 6кВ № 61 ПС Тамбовская №8 | TP006-0016589 | КТП 775 КЛ №3, 7 КТП 774
VS010-0003007 | PS035-000371 | ПС 35/10кВ П. - Пригородная | VS010-0003007 | ВЛ 10кВ № 1 ПС П.Пригородная | TP010-0040446 | КТП П-1245 ВЛ №1 ПС П.Пригородная
VS010-0001393 | PS035-000369 | ПС 35/10кВ Горельская | VS010-0001393 | ВЛ 10кВ № 4 ПС Горельская | TP010-0042353 | КТП П-1344 ВЛ №4 ПС Горельская
VS010-0001406 | PS110-000325 | ПС 110/35/10кВ Тамбовская №6 | VS010-0001406 | ВЛ 10кВ № 14 ПС Тамбовская №6 | TP010-0045336 | КТП П-1049 ВЛ №14 ПС №6
VS010-0001406 | PS110-000325 | ПС 110/35/10кВ Тамбовская №6 | VS010-0001406 | ВЛ 10кВ № 14 ПС Тамбовская №6 | TP010-0045329 | КТП П-1044 ВЛ №14 ПС №6
KS006-0004696 | PS110-000324 | ПС 110/6кВ Тамбовская №5 | KS006-0004696 | КЛ 6кВ № 10 ПС №5
VS010-0003020 | PS035-000374 | ПС 35/10кВ Серебряковская | VS010-0003020 | ВЛ 10кВ № 4 ПС Серебряковская (ТРЭС-СРЭ | TP010-0118624 | КТП П-1444 ВЛ №4 ПС Серебряковская
VS010-0001393 | PS035-000369 | ПС 35/10кВ Горельская | VS010-0001393 | ВЛ 10кВ № 4 ПС Горельская | TP010-0120225 | КТП 343 ВЛ №4 ПС Горельская
KS006-0007168 | PS110-000323 | ПС 110/6кВ Тамбовская №3 | KS006-0007168 | КЛ 6кВ № 19 ПС №3
VS010-0003072 | PS110-000391 | ПС 110/10кВ Н. - Лядинская | VS010-0003072 | ВЛ 10кВ № 8 ПС Н.Лядинская | TP010-0121064 | КТП П-1163 ВЛ №8 ПС Н.Лядинская
VS010-0003009 | PS035-000371 | ПС 35/10кВ П. - Пригородная | VS010-0003009 | ВЛ 10кВ № 3 ПС П.Пригородная | TP010-0040487 | КТП 235 ВЛ №3 ПС П.Пригородная
KS006-0007172 | PS110-000323 | ПС 110/6кВ Тамбовская №3 | KS006-0007172 | КЛ 6кВ № 08 ПС №3
VS010-0003038 | PS035-000377 | ПС 35/10кВ Татановская | VS010-0003038 | ВЛ 10кВ № 04 ПС Татановская | TP010-0041615 | КТП 382 ВЛ №04 ПС Татановская
VS010-0003039 | PS035-000377 | ПС 35/10кВ Татановская | VS010-0003039 | ВЛ 10кВ № 02 ПС Татановская | TP010-0119234 | КТП 374 ВЛ №02 ПС Татановская
VS010-0003046 | PS035-000369 | ПС 35/10кВ Горельская | VS010-0003046 | ВЛ 10кВ № 6 ПС Горельская | TP010-0044446 | КТП 347 ВЛ №6 ПС Горельская
VS010-0003038 | PS035-000377 | ПС 35/10кВ Татановская | VS010-0003038 | ВЛ 10кВ № 04 ПС Татановская | TP010-0041629 | КТП 383 ВЛ №04 ПС Татановская
VS010-0003037 | PS035-000377 | ПС 35/10кВ Татановская | VS010-0003037 | ВЛ 10кВ № 03 ПС Татановская | TP010-0045379 | КТП 372 ВЛ №03 ПС Татановская
VS010-0003037 | PS035-000377 | ПС 35/10кВ Татановская | VS010-0003037 | ВЛ 10кВ № 03 ПС Татановская | TP010-0041620 | КТП 365 ВЛ №03 ПС Татановская
VS010-0003111 | PS110-000325 | ПС 110/35/10кВ Тамбовская №6 | VS010-0003111 | ВЛ 10кВ № 17 ПС Тамбовская №6 | TP010-0110586 | КТП 080 ВЛ №17 ПС Тамбовская №6
VS010-0003038 | PS035-000377 | ПС 35/10кВ Татановская | VS010-0003038 | ВЛ 10кВ № 04 ПС Татановская | TP010-0120730 | КТП 378 ВЛ №04 ПС Татановская
VS010-0003088 | PS035-000370 | ПС 35/10кВ Новосельцевская | VS010-0003088 | ВЛ 10кВ № 03 ПС Новосельцевская | TP010-0042485 | КТП 525 ВЛ №03 ПС Новосельцевская
VS010-0003088 | PS035-000370 | ПС 35/10кВ Новосельцевская | VS010-0003088 | ВЛ 10кВ № 03 ПС Новосельцевская | TP010-0042462 | КТП П-1437 ВЛ №03 ПС Новосельцевская
VS010-0003088 | PS035-000370 | ПС 35/10кВ Новосельцевская | VS010-0003088 | ВЛ 10кВ № 03 ПС Новосельцевская | TP010-0042485 | КТП 525 ВЛ №03 ПС Новосельцевская
VS010-0003089 | PS035-000370 | ПС 35/10кВ Новосельцевская | VS010-0003089 | ВЛ 10кВ № 12 ПС Новосельцевская | TP010-0042502 | КТП 533 ВЛ №12 ПС Новосельцевская
VS010-0003088 | PS035-000370 | ПС 35/10кВ Новосельцевская | VS010-0003088 | ВЛ 10кВ № 03 ПС Новосельцевская | TP010-0042488 | КТП 526 ВЛ №03 ПС Новосельцевская
VS010-0003088 | PS035-000370 | ПС 35/10кВ Новосельцевская | VS010-0003088 | ВЛ 10кВ № 03 ПС Новосельцевская | TP010-0042485 | КТП 525 ВЛ №03 ПС Новосельцевская
KS006-0007168 | PS110-000323 | ПС 110/6кВ Тамбовская №3 | KS006-0007168 | КЛ 6кВ № 19 ПС №3
KS006-0007172 | PS110-000323 | ПС 110/6кВ Тамбовская №3 | KS006-0007172 | КЛ 6кВ № 08 ПС №3
KS006-0007172 | PS110-000323 | ПС 110/6кВ Тамбовская №3 | KS006-0007172 | КЛ 6кВ № 08 ПС №3
KS006-0007172 | PS110-000323 | ПС 110/6кВ Тамбовская №3 | KS006-0007172 | КЛ 6кВ № 08 ПС №3
VS010-0001393 | PS035-000369 | ПС 35/10кВ Горельская | VS010-0001393 | ВЛ 10кВ № 4 ПС Горельская | TP010-0044380 | КТП П-1336 ВЛ №4 ПС Горельская
VS010-0001406 | PS110-000325 | ПС 110/35/10кВ Тамбовская №6 | VS010-0001406 | ВЛ 10кВ № 14 ПС Тамбовская №6 | TP010-0142598 | КТП П-1053 ВЛ №14 ПС Тамбовская №6
KS006-0004696 | PS110-000324 | ПС 110/6кВ Тамбовская №5 | KS006-0004696 | КЛ 6кВ № 10 ПС №5
KS006-0007168 | PS110-000323 | ПС 110/6кВ Тамбовская №3 | KS006-0007168 | КЛ 6кВ № 19 ПС №3
KS006-0007168 | PS110-000323 | ПС 110/6кВ Тамбовская №3 | KS006-0007168 | КЛ 6кВ № 19 ПС №3
KS006-0007168 | PS110-000323 | ПС 110/6кВ Тамбовская №3 | KS006-0007168 | КЛ 6кВ № 19 ПС №3
VS010-0008794 | PS035-000366 | ПС 35/10кВ Бокинская | VS010-0008794 | ВЛ 10кВ № 03 ПС Бокинская | TP010-0108475 | ЗТП 044 ВЛ №5 ЦРП №1
VS006-0000129 | PS110-000386 | ПС 110/6кВ Тамбовская №8 | VS006-0000129 | ВЛ 6кВ № 22 ПС Тамбовская №8 | TP006-0011875 | КТП 200 ВЛ №22 ПС №8
KS006-0007172 | PS110-000323 | ПС 110/6кВ Тамбовская №3 | KS006-0007172 | КЛ 6кВ № 08 ПС №3
VS010-0004341 | PS110-000392 | ПС 110/35/10кВ Промышленная | VS010-0004341 | ВЛ 10кВ № 10 ПС Промышленная | TP010-0134305 | СТП 705 ВЛ №10 ПС Промышленная
VS010-0004341 | PS110-000392 | ПС 110/35/10кВ Промышленная | VS010-0004341 | ВЛ 10кВ № 10 ПС Промышленная | TP010-0040634 | КТП 033 ВЛ №10 ПС Промышленная
VS010-0004341 | PS110-000392 | ПС 110/35/10кВ Промышленная | VS010-0004341 | ВЛ 10кВ № 10 ПС Промышленная | TP010-0040659 | КТП 037 ВЛ №10 ПС Промышленная
VS010-0004341 | PS110-000392 | ПС 110/35/10кВ Промышленная | VS010-0004341 | ВЛ 10кВ № 10 ПС Промышленная | TP010-0040659 | КТП 037 ВЛ №10 ПС Промышленная
VS010-0004341 | PS110-000392 | ПС 110/35/10кВ Промышленная | VS010-0004341 | ВЛ 10кВ № 10 ПС Промышленная | TP010-0040659 | КТП 037 ВЛ №10 ПС Промышленная
VS010-0004341 | PS110-000392 | ПС 110/35/10кВ Промышленная | VS010-0004341 | ВЛ 10кВ № 10 ПС Промышленная | TP010-0134351 | СТП 728 ВЛ №10 ПС Промышленная
VS010-0004341 | PS110-000392 | ПС 110/35/10кВ Промышленная | VS010-0004341 | ВЛ 10кВ № 10 ПС Промышленная | TP010-0134345 | СТП 725 ВЛ №10 ПС Промышленная
VS010-0004341 | PS110-000392 | ПС 110/35/10кВ Промышленная | VS010-0004341 | ВЛ 10кВ № 10 ПС Промышленная | TP010-0134349 | СТП 727 ВЛ №10 ПС Промышленная
VS010-0004341 | PS110-000392 | ПС 110/35/10кВ Промышленная | VS010-0004341 | ВЛ 10кВ № 10 ПС Промышленная | TP010-0134337 | СТП 724 ВЛ №10 ПС Промышленная
VS010-0004341 | PS110-000392 | ПС 110/35/10кВ Промышленная | VS010-0004341 | ВЛ 10кВ № 10 ПС Промышленная | TP010-0134343 | СТП 723 ВЛ №10 ПС Промышленная
VS010-0004341 | PS110-000392 | ПС 110/35/10кВ Промышленная | VS010-0004341 | ВЛ 10кВ № 10 ПС Промышленная | TP010-0134341 | СТП 722 ВЛ №10 ПС Промышленная
VS010-0004341 | PS110-000392 | ПС 110/35/10кВ Промышленная | VS010-0004341 | ВЛ 10кВ № 10 ПС Промышленная | TP010-0134339 | СТП 721 ВЛ №10 ПС Промышленная
VS010-0004341 | PS110-000392 | ПС 110/35/10кВ Промышленная | VS010-0004341 | ВЛ 10кВ № 10 ПС Промышленная | TP010-0134329 | СТП 720 ВЛ №10 ПС Промышленная
VS010-0004341 | PS110-000392 | ПС 110/35/10кВ Промышленная | VS010-0004341 | ВЛ 10кВ № 10 ПС Промышленная | TP010-0134335 | СТП 719 ВЛ №10 ПС Промышленная
VS010-0004341 | PS110-000392 | ПС 110/35/10кВ Промышленная | VS010-0004341 | ВЛ 10кВ № 10 ПС Промышленная | TP010-0134333 | СТП 718 ВЛ №10 ПС Промышленная
VS010-0004341 | PS110-000392 | ПС 110/35/10кВ Промышленная | VS010-0004341 | ВЛ 10кВ № 10 ПС Промышленная | TP010-0134327 | СТП 716 ВЛ №10 ПС Промышленная
VS010-0004341 | PS110-000392 | ПС 110/35/10кВ Промышленная | VS010-0004341 | ВЛ 10кВ № 10 ПС Промышленная | TP010-0134353 | СТП 729 ВЛ №10 ПС Промышленная
VS010-0004341 | PS110-000392 | ПС 110/35/10кВ Промышленная | VS010-0004341 | ВЛ 10кВ № 10 ПС Промышленная | TP010-0134313 | СТП 709 ВЛ №10 ПС Промышленная
VS010-0004341 | PS110-000392 | ПС 110/35/10кВ Промышленная | VS010-0004341 | ВЛ 10кВ № 10 ПС Промышленная | TP010-0134315 | СТП 710 ВЛ №10 ПС Промышленная
VS010-0004341 | PS110-000392 | ПС 110/35/10кВ Промышленная | VS010-0004341 | ВЛ 10кВ № 10 ПС Промышленная | TP010-0134321 | СТП 713 ВЛ №10 ПС Промышленная
VS010-0004341 | PS110-000392 | ПС 110/35/10кВ Промышленная | VS010-0004341 | ВЛ 10кВ № 10 ПС Промышленная | TP010-0134325 | СТП 715 ВЛ №10 ПС Промышленная
VS010-0004341 | PS110-000392 | ПС 110/35/10кВ Промышленная | VS010-0004341 | ВЛ 10кВ № 10 ПС Промышленная | TP010-0134297 | СТП 700 ВЛ №10 ПС Промышленная
VS010-0004341 | PS110-000392 | ПС 110/35/10кВ Промышленная | VS010-0004341 | ВЛ 10кВ № 10 ПС Промышленная | TP010-0134307 | СТП 706 ВЛ №10 ПС Промышленная
VS010-0004341 | PS110-000392 | ПС 110/35/10кВ Промышленная | VS010-0004341 | ВЛ 10кВ № 10 ПС Промышленная | TP010-0134309 | СТП 707 ВЛ №10 ПС Промышленная
VS010-0004341 | PS110-000392 | ПС 110/35/10кВ Промышленная | VS010-0004341 | ВЛ 10кВ № 10 ПС Промышленная | TP010-0134298 | СТП 703 ВЛ №10 ПС Промышленная
VS010-0004341 | PS110-000392 | ПС 110/35/10кВ Промышленная | VS010-0004341 | ВЛ 10кВ № 10 ПС Промышленная | TP010-0134303 | СТП 704 ВЛ №10 ПС Промышленная
VS010-0004341 | PS110-000392 | ПС 110/35/10кВ Промышленная | VS010-0004341 | ВЛ 10кВ № 10 ПС Промышленная | TP010-0134301 | СТП 702 ВЛ №10 ПС Промышленная
VS010-0003076 | PS110-000391 | ПС 110/10кВ Н. - Лядинская | VS010-0003076 | ВЛ 10кВ № 4 ПС Н.Лядинская | TP010-0140271 | СТП 815 ВЛ №4 ПС Н.Лядинская
VS010-0003076 | PS110-000391 | ПС 110/10кВ Н. - Лядинская | VS010-0003076 | ВЛ 10кВ № 4 ПС Н.Лядинская | TP010-0041646 | КТП 147 ВЛ №4 ПС Н.Лядинская
VS010-0001394 | PS035-000374 | ПС 35/10кВ Серебряковская | VS010-0001394 | ВЛ 10кВ № 5 ПС Серебряковская | TP010-0040892 | КТП 562 ВЛ №5 ПС Серебряковская
VS010-0001394 | PS035-000374 | ПС 35/10кВ Серебряковская | VS010-0001394 | ВЛ 10кВ № 5 ПС Серебряковская | TP010-0040905 | КТП П-1453 ВЛ №5 ПС Серебряковская
VS010-0001394 | PS035-000374 | ПС 35/10кВ Серебряковская | VS010-0001394 | ВЛ 10кВ № 5 ПС Серебряковская | TP010-0040905 | КТП П-1453 ВЛ №5 ПС Серебряковская
VS010-0001394 | PS035-000374 | ПС 35/10кВ Серебряковская | VS010-0001394 | ВЛ 10кВ № 5 ПС Серебряковская | TP010-0040801 | КТП 551 ВЛ №5 ПС Серебряковская
VS010-0001394 | PS035-000374 | ПС 35/10кВ Серебряковская | VS010-0001394 | ВЛ 10кВ № 5 ПС Серебряковская | TP010-0040883 | КТП 557 ВЛ №5 ПС Серебряковская
VS010-0003020 | PS035-000374 | ПС 35/10кВ Серебряковская | VS010-0003020 | ВЛ 10кВ № 4 ПС Серебряковская (ТРЭС-СРЭ | TP010-0040773 | КТП 548 ВЛ №4 ПС Серебряковская
VS010-0003084 | PS035-000368 | ПС 35/10кВ Викторская | VS010-0003084 | ВЛ 10кВ № 11 ПС Викторская | TP010-0042426 | КТП 633 ВЛ №11 ПС Викторская
VS010-0003084 | PS035-000368 | ПС 35/10кВ Викторская | VS010-0003084 | ВЛ 10кВ № 11 ПС Викторская | TP010-0042424 | КТП 634 ВЛ №11 ПС Викторская
VS010-0003084 | PS035-000368 | ПС 35/10кВ Викторская | VS010-0003084 | ВЛ 10кВ № 11 ПС Викторская | TP010-0042426 | КТП 633 ВЛ №11 ПС Викторская
VS010-0003084 | PS035-000368 | ПС 35/10кВ Викторская | VS010-0003084 | ВЛ 10кВ № 11 ПС Викторская | TP010-0042422 | КТП 635 ВЛ №11 ПС Викторская
VS010-0003084 | PS035-000368 | ПС 35/10кВ Викторская | VS010-0003084 | ВЛ 10кВ № 11 ПС Викторская | TP010-0042424 | КТП 634 ВЛ №11 ПС Викторская
VS010-0003084 | PS035-000368 | ПС 35/10кВ Викторская | VS010-0003084 | ВЛ 10кВ № 11 ПС Викторская | TP010-0042416 | КТП 632 ВЛ №11 ПС Викторская
VS010-0003084 | PS035-000368 | ПС 35/10кВ Викторская | VS010-0003084 | ВЛ 10кВ № 11 ПС Викторская | TP010-0042414 | КТП 630 ВЛ №11 ПС Викторская
KS006-0007168 | PS110-000323 | ПС 110/6кВ Тамбовская №3 | KS006-0007168 | КЛ 6кВ № 19 ПС №3
KS006-0007168 | PS110-000323 | ПС 110/6кВ Тамбовская №3 | KS006-0007168 | КЛ 6кВ № 19 ПС №3
KS006-0007172 | PS110-000323 | ПС 110/6кВ Тамбовская №3 | KS006-0007172 | КЛ 6кВ № 08 ПС №3
VS010-0003025 | PS035-000378 | ПС 35/10кВ Тимирязевская | VS010-0003025 | ВЛ 10кВ № 04 ПС Тимирязевская | TP010-0041050 | КТП 439 ВЛ №04 ПС Тимирязевская
VS010-0003025 | PS035-000378 | ПС 35/10кВ Тимирязевская | VS010-0003025 | ВЛ 10кВ № 04 ПС Тимирязевская | TP010-0040980 | КТП 437 ВЛ №04 ПС Тимирязевская
VS010-0003097 | PS035-000373 | ПС 35/10кВ Селезневская | VS010-0003097 | ВЛ 10кВ № 2 ПС Селезневская | TP010-0044229 | КТП 266 ВЛ №2 ПС Селезневская
VS010-0003087 | PS035-000370 | ПС 35/10кВ Новосельцевская | VS010-0003087 | ВЛ 10кВ № 07 ПС Новосельцевская | TP010-0042452 | КТП 513 ВЛ №07 ПС Новосельцевская
VS010-0003087 | PS035-000370 | ПС 35/10кВ Новосельцевская | VS010-0003087 | ВЛ 10кВ № 07 ПС Новосельцевская | TP010-0042442 | КТП 509 ВЛ №07 ПС Новосельцевская
VS010-0003088 | PS035-000370 | ПС 35/10кВ Новосельцевская | VS010-0003088 | ВЛ 10кВ № 03 ПС Новосельцевская | TP010-0042493 | КТП 528 ВЛ №03 ПС Новосельцевская
VS010-0003087 | PS035-000370 | ПС 35/10кВ Новосельцевская | VS010-0003087 | ВЛ 10кВ № 07 ПС Новосельцевская | TP010-0119260 | КТП 516 ВЛ №07 ПС Новосельцевская
VS010-0003089 | PS035-000370 | ПС 35/10кВ Новосельцевская | VS010-0003089 | ВЛ 10кВ № 12 ПС Новосельцевская | TP010-0042502 | КТП 533 ВЛ №12 ПС Новосельцевская
VS010-0003097 | PS035-000373 | ПС 35/10кВ Селезневская | VS010-0003097 | ВЛ 10кВ № 2 ПС Селезневская | TP010-0044234 | КТП 268 ВЛ №2 ПС Селезневская
VS010-0003097 | PS035-000373 | ПС 35/10кВ Селезневская | VS010-0003097 | ВЛ 10кВ № 2 ПС Селезневская | TP010-0044200 | КТП 254 ВЛ №2 ПС Селезневская
VS010-0003097 | PS035-000373 | ПС 35/10кВ Селезневская | VS010-0003097 | ВЛ 10кВ № 2 ПС Селезневская | TP010-0044197 | КТП 252 ВЛ №2 ПС Селезневская
VS010-0003097 | PS035-000373 | ПС 35/10кВ Селезневская | VS010-0003097 | ВЛ 10кВ № 2 ПС Селезневская | TP010-0044195 | КТП 253 ВЛ №2 ПС Селезневская
VS010-0003097 | PS035-000373 | ПС 35/10кВ Селезневская | VS010-0003097 | ВЛ 10кВ № 2 ПС Селезневская | TP010-0044204 | КТП 256 ВЛ №2 ПС Селезневская
VS010-0003096 | PS035-000373 | ПС 35/10кВ Селезневская | VS010-0003096 | ВЛ 10кВ № 3 ПС Селезневская | TP010-0044095 | КТП 276 ВЛ №3 ПС Селезневская
VS010-0003097 | PS035-000373 | ПС 35/10кВ Селезневская | VS010-0003097 | ВЛ 10кВ № 2 ПС Селезневская | TP010-0044192 | МТП 251 ВЛ №2 ПС Селезневская
VS010-0003091 | PS035-000373 | ПС 35/10кВ Селезневская | VS010-0003091 | ВЛ 10кВ № 9 ПС Селезневская | TP010-0043986 | КТП 324 ВЛ №9 ПС Селезневская
VS010-0003096 | PS035-000373 | ПС 35/10кВ Селезневская | VS010-0003096 | ВЛ 10кВ № 3 ПС Селезневская | TP010-0044095 | КТП 276 ВЛ №3 ПС Селезневская
VS010-0003097 | PS035-000373 | ПС 35/10кВ Селезневская | VS010-0003097 | ВЛ 10кВ № 2 ПС Селезневская | TP010-0044211 | КТП 259 ВЛ №2 ПС Селезневская
VS010-0003098 | PS035-000373 | ПС 35/10кВ Селезневская | VS010-0003098 | ВЛ 10кВ № 4 ПС Селезневская | TP010-0044251 | КТП 294 ВЛ №4 ПС Селезневская
VS010-0003097 | PS035-000373 | ПС 35/10кВ Селезневская | VS010-0003097 | ВЛ 10кВ № 2 ПС Селезневская | TP010-0044200 | КТП 254 ВЛ №2 ПС Селезневская
VS010-0003003 | PS035-000376 | ПС 35/10кВ Суравская | VS010-0003003 | ВЛ 10кВ № 07 ПС Суравская | TP010-0044010 | КТП 639 ВЛ №07 ПС Суравская
VS010-0003059 | PS035-000367 | ПС 35/10кВ Б. - Двойневская | VS010-0003059 | ВЛ 10кВ № 09 ПС Б.Двойневская | TP010-0041464 | КТП 573 ВЛ №09 ПС Б.Двойневская
VS010-0001240 | PS035-000367 | ПС 35/10кВ Б. - Двойневская | VS010-0001240 | ВЛ 10кВ № 04 ПС Б.Двойневская | TP010-0142626 | СТП 838 ВЛ 04 ПС Б.Двойневская
VS010-0003063 | PS035-000367 | ПС 35/10кВ Б. - Двойневская | VS010-0003063 | ВЛ 10кВ № 08 ПС Б.Двойневская | TP010-0041527 | КТП 589 ВЛ №08 ПС Б.Двойневская
VS010-0003052 | PS035-000364 | ПС 35/10кВ Авангардская | VS010-0003052 | ВЛ 10кВ № 01 ПС Авангардская | TP010-0044262 | КТП 628 ВЛ №01 ПС Авангардская
VS010-0003037 | PS035-000377 | ПС 35/10кВ Татановская | VS010-0003037 | ВЛ 10кВ № 03 ПС Татановская | TP010-0041578 | КТП П-1365 ВЛ №03 ПС Татановская
VS010-0003056 | PS035-000365 | ПС 35/10кВ Авдеевская | VS010-0003056 | ВЛ 10кВ № 10 ПС Авдеевская | TP010-0041418 | КТП 615 ВЛ №10 ПС Авдеевская
VS010-0001240 | PS035-000367 | ПС 35/10кВ Б. - Двойневская | VS010-0001240 | ВЛ 10кВ № 04 ПС Б.Двойневская | TP010-0041501 | КТП 581 ВЛ №04 ПС Б.Двойневская
VS010-0008794 | PS035-000366 | ПС 35/10кВ Бокинская | VS010-0008794 | ВЛ 10кВ № 03 ПС Бокинская | TP010-0108474 | ЗТП 053 КЛ №1 ЦРП №2
VS010-0003008 | PS035-000371 | ПС 35/10кВ П. - Пригородная | VS010-0003008 | ВЛ 10кВ № 2 ПС П.Пригородная | TP010-0040481 | КТП 233 ВЛ №2 ПС П.Пригородная
VS010-0003008 | PS035-000371 | ПС 35/10кВ П. - Пригородная | VS010-0003008 | ВЛ 10кВ № 2 ПС П.Пригородная | TP010-0131618 | КТП 653 ВЛ №2 ПС П.Пригородная
VS010-0003008 | PS035-000371 | ПС 35/10кВ П. - Пригородная | VS010-0003008 | ВЛ 10кВ № 2 ПС П.Пригородная | TP010-0040477 | КТП 232 ВЛ №2 ПС П.Пригородная
VS010-0003008 | PS035-000371 | ПС 35/10кВ П. - Пригородная | VS010-0003008 | ВЛ 10кВ № 2 ПС П.Пригородная | TP010-0040477 | КТП 232 ВЛ №2 ПС П.Пригородная
VS006-0001256 | PS110-000324 | ПС 110/6кВ Тамбовская №5 | VS006-0001256 | ВЛ 6кВ № 38 ПС №5 | TP006-0006234 | КТП 190 ВЛ №38 ПС №5
VS010-0003014 | PS035-000371 | ПС 35/10кВ П. - Пригородная | VS010-0003014 | ВЛ 10кВ № 8 ПС П.Пригородная | TP010-0040547 | КТП 248 ВЛ №8 ПС П.Пригородная
VS010-0003008 | PS035-000371 | ПС 35/10кВ П. - Пригородная | VS010-0003008 | ВЛ 10кВ № 2 ПС П.Пригородная | TP010-0040468 | КТП 227 ВЛ №2 ПС П.Пригородная
VS006-0001256 | PS110-000324 | ПС 110/6кВ Тамбовская №5 | VS006-0001256 | ВЛ 6кВ № 38 ПС №5 | TP006-0006234 | КТП 190 ВЛ №38 ПС №5
VS006-0001256 | PS110-000324 | ПС 110/6кВ Тамбовская №5 | VS006-0001256 | ВЛ 6кВ № 38 ПС №5 | TP006-0010876 | КТП 191 ВЛ №38 ПС №5
VS010-0003008 | PS035-000371 | ПС 35/10кВ П. - Пригородная | VS010-0003008 | ВЛ 10кВ № 2 ПС П.Пригородная | TP010-0040481 | КТП 233 ВЛ №2 ПС П.Пригородная
VS010-0003011 | PS035-000371 | ПС 35/10кВ П. - Пригородная | VS010-0003011 | ВЛ 10кВ № 5 ПС П.Пригородная | TP010-0040516 | КТП 240 ВЛ №5 ПС П.Пригородная
VS010-0003014 | PS035-000371 | ПС 35/10кВ П. - Пригородная | VS010-0003014 | ВЛ 10кВ № 8 ПС П.Пригородная | TP010-0040545 | КТП 246 ВЛ №8 ПС П.Пригородная
VS010-0003008 | PS035-000371 | ПС 35/10кВ П. - Пригородная | VS010-0003008 | ВЛ 10кВ № 2 ПС П.Пригородная | TP010-0040481 | КТП 233 ВЛ №2 ПС П.Пригородная
[5 empty] | TP010-0044413 | ЗТП 049 ВЛ №17 ЦРП №1
VS010-0003030 | PS035-000378 | ПС 35/10кВ Тимирязевская | VS010-0003030 | ВЛ 10кВ № 18 ПС Тимирязевская | TP010-0041162 | КТП П-1423 ВЛ №18 ПС Тимирязевская
VS010-0003030 | PS035-000378 | ПС 35/10кВ Тимирязевская | VS010-0003030 | ВЛ 10кВ № 18 ПС Тимирязевская | TP010-0126673 | КТП П-1420 ВЛ №18 ПС Тимирязевская
VS010-0003007 | PS035-000371 | ПС 35/10кВ П. - Пригородная | VS010-0003007 | ВЛ 10кВ № 1 ПС П.Пригородная | TP010-0040442 | КТП П-1241 ВЛ №1 ПС П.Пригородная
VS010-0008794 | PS035-000366 | ПС 35/10кВ Бокинская | VS010-0008794 | ВЛ 10кВ № 03 ПС Бокинская | TP010-0108475 | ЗТП 044 ВЛ №5 ЦРП №1
VS010-0003072 | PS110-000391 | ПС 110/10кВ Н. - Лядинская | VS010-0003072 | ВЛ 10кВ № 8 ПС Н.Лядинская | TP010-0042271 | КТП 161 ВЛ №8 ПС Н.Лядинская
VS010-0008794 | PS035-000366 | ПС 35/10кВ Бокинская | VS010-0008794 | ВЛ 10кВ № 03 ПС Бокинская | TP010-0108487 | ЗТП 042 ВЛ №5 ЦРП №1
[5 empty] | TP010-0044413 | ЗТП 049 ВЛ №17 ЦРП №1
VS010-0003064 | PS035-000379 | ПС 35/10кВ Тулиновская | VS010-0003064 | ВЛ 10кВ № 15 ПС Тулиновская | TP010-0041643 | КТП 204 ВЛ №15 ПС Тулиновская
KS006-0007168 | PS110-000323 | ПС 110/6кВ Тамбовская №3 | KS006-0007168 | КЛ 6кВ № 19 ПС №3
VS010-0003043 | PS035-000369 | ПС 35/10кВ Горельская | VS010-0003043 | ВЛ 10кВ № 3 ПС Горельская | TP010-0044350 | КТП 678 ВЛ №3 ПС Горельская
VS010-0003099 | PS035-000373 | ПС 35/10кВ Селезневская | VS010-0003099 | ВЛ 10кВ № 5 ПС Селезневская | TP010-0044278 | КТП П-1306 ВЛ №5 ПС Селезневская
VS010-0003068 | PS035-000375 | ПС 35/10кВ Столовская | VS010-0003068 | ВЛ 10кВ № 1 ПС Столовская | TP010-0041715 | КТП 495 ВЛ №1 ПС Столовская
VS010-0003068 | PS035-000375 | ПС 35/10кВ Столовская | VS010-0003068 | ВЛ 10кВ № 1 ПС Столовская | TP010-0120362 | КТП 492 ВЛ №1 ПС Столовская
VS010-0003076 | PS110-000391 | ПС 110/10кВ Н. - Лядинская | VS010-0003076 | ВЛ 10кВ № 4 ПС Н.Лядинская | TP010-0041646 | КТП 147 ВЛ №4 ПС Н.Лядинская
VS010-0003073 | PS110-000391 | ПС 110/10кВ Н. - Лядинская | VS010-0003073 | ВЛ 10кВ № 9 ПС Н.Лядинская | TP010-0042302 | КТП 169 ВЛ №9 ПС Н.Лядинская
VS010-0003073 | PS110-000391 | ПС 110/10кВ Н. - Лядинская | VS010-0003073 | ВЛ 10кВ № 9 ПС Н.Лядинская | TP010-0042302 | КТП 169 ВЛ №9 ПС Н.Лядинская
VS010-0003073 | PS110-000391 | ПС 110/10кВ Н. - Лядинская | VS010-0003073 | ВЛ 10кВ № 9 ПС Н.Лядинская | TP010-0042302 | КТП 169 ВЛ №9 ПС Н.Лядинская
VS010-0003073 | PS110-000391 | ПС 110/10кВ Н. - Лядинская | VS010-0003073 | ВЛ 10кВ № 9 ПС Н.Лядинская | TP010-0042302 | КТП 169 ВЛ №9 ПС Н.Лядинская
VS010-0003072 | PS110-000391 | ПС 110/10кВ Н. - Лядинская | VS010-0003072 | ВЛ 10кВ № 8 ПС Н.Лядинская | TP010-0042282 | КТП П-1160 ВЛ №8 ПС Н.Лядинская
KS006-0007168 | PS110-000323 | ПС 110/6кВ Тамбовская №3 | KS006-0007168 | КЛ 6кВ № 19 ПС №3
VS010-0003010 | PS035-000371 | ПС 35/10кВ П. - Пригородная | VS010-0003010 | ВЛ 10кВ № 4 ПС П.Пригородная | TP010-0040507 | КТП П-1263 ВЛ №4 ПС П.Пригородная
VS010-0008794 | PS035-000366 | ПС 35/10кВ Бокинская | VS010-0008794 | ВЛ 10кВ № 03 ПС Бокинская | TP010-0108469 | ЗТП 045 ВЛ №7 ЦРП №1
VS010-0003017 | PS110-000392 | ПС 110/35/10кВ Промышленная | VS010-0003017 | ВЛ 10кВ № 9 ПС Промышленная | TP010-0040594 | КТП П-1009 ВЛ №9 ПС Промышленная
VS010-0003047 | PS035-000369 | ПС 35/10кВ Горельская | VS010-0003047 | ВЛ 10кВ № 7 ПС Горельская | TP010-0041244 | КТП 397 ВЛ №7 ПС Горельская
VS010-0003014 | PS035-000371 | ПС 35/10кВ П. - Пригородная | VS010-0003014 | ВЛ 10кВ № 8 ПС П.Пригородная | TP010-0040535 | КТП П-1294 ВЛ №8 ПС П.Пригородная
VS010-0003015 | PS110-000392 | ПС 110/35/10кВ Промышленная | VS010-0003015 | ВЛ 10кВ № 7 ПС Промышленная
KS006-0004696 | PS110-000324 | ПС 110/6кВ Тамбовская №5 | KS006-0004696 | КЛ 6кВ № 10 ПС №5
VS010-0003014 | PS035-000371 | ПС 35/10кВ П. - Пригородная | VS010-0003014 | ВЛ 10кВ № 8 ПС П.Пригородная | TP010-0040537 | КТП П-1296 ВЛ №8 ПС П.Пригородная
KS006-0004697 | PS110-000324 | ПС 110/6кВ Тамбовская №5 | KS006-0004697 | КЛ 6кВ № 20 ПС №5
KS006-0004696 | PS110-000324 | ПС 110/6кВ Тамбовская №5 | KS006-0004696 | КЛ 6кВ № 10 ПС №5
KS006-0004697 | PS110-000324 | ПС 110/6кВ Тамбовская №5 | KS006-0004697 | КЛ 6кВ № 20 ПС №5
VS010-0003065 | PS035-000379 | ПС 35/10кВ Тулиновская | VS010-0003065 | ВЛ 10кВ № 04 ПС Тулиновская
VS006-0000129 | PS110-000386 | ПС 110/6кВ Тамбовская №8 | VS006-0000129 | ВЛ 6кВ № 22 ПС Тамбовская №8 | TP006-0011877 | КТП 199 ВЛ №22 ПС №8
VS006-0000146 | PS110-000324 | ПС 110/6кВ Тамбовская №5 | VS006-0000146 | ВЛ 6кВ № 07 ПС №5 | TP006-0006240 | ЗТП 188 ВЛ №07 ПС №5
VS010-0003017 | PS110-000392 | ПС 110/35/10кВ Промышленная | VS010-0003017 | ВЛ 10кВ № 9 ПС Промышленная | TP010-0042402 | КТП П-1012 ВЛ №9 ПС Промышленная
VS010-0003111 | PS110-000325 | ПС 110/35/10кВ Тамбовская №6 | VS010-0003111 | ВЛ 10кВ № 17 ПС Тамбовская №6 | TP010-0045386 | КТП 087 ВЛ №17 ПС Тамбовская №6
| PS035-002299 | ТП 35/0,4кВ (потреб.)
VS010-0003017 | PS110-000392 | ПС 110/35/10кВ Промышленная | VS010-0003017 | ВЛ 10кВ № 9 ПС Промышленная | TP010-0040588 | КТП П-1007 ВЛ №9 ПС Промышленная
VS010-0003037 | PS035-000377 | ПС 35/10кВ Татановская | VS010-0003037 | ВЛ 10кВ № 03 ПС Татановская | TP010-0041559 | КТП П-1360 ВЛ №03 ПС Татановская
VS010-0003073 | PS110-000391 | ПС 110/10кВ Н. - Лядинская | VS010-0003073 | ВЛ 10кВ № 9 ПС Н.Лядинская | TP010-0042311 | КТП П-1171 ВЛ №9 ПС Н.Лядинская
VS010-0001393 | PS035-000369 | ПС 35/10кВ Горельская | VS010-0001393 | ВЛ 10кВ № 4 ПС Горельская | TP010-0044385 | КТП П-1346 ВЛ №4 ПС Горельская
VS010-0003082 | PS110-000389 | ПС 110/10кВ М. - Талинская | VS010-0003082 | ВЛ 10кВ № 3 ПС М.Талинская | TP010-0045405 | КТП 185 ВЛ №3 ПС М.Талинская
VS010-0001375 | PS035-000376 | ПС 35/10кВ Суравская | VS010-0001375 | ВЛ 10кВ № 03 ПС Суравская | TP010-0044085 | КТП П-1490 ВЛ №03 ПС Суравская
VS010-0003008 | PS035-000371 | ПС 35/10кВ П. - Пригородная | VS010-0003008 | ВЛ 10кВ № 2 ПС П.Пригородная | TP010-0040475 | КТП П-1251 ВЛ №2 ПС П.Пригородная
VS010-0001406 | PS110-000325 | ПС 110/35/10кВ Тамбовская №6 | VS010-0001406 | ВЛ 10кВ № 14 ПС Тамбовская №6 | TP010-0121685 | КТП П-1062 ВЛ №14 ПС №6
VS010-0003108 | PS110-000390 | ПС 110/35/10кВ Комсомольская | VS010-0003108 | ВЛ 10кВ № 9 ПС Комсомольская | TP010-0045140 | КТП П-1127 ВЛ №9 ПС Комсомольская
VS010-0001375 | PS035-000376 | ПС 35/10кВ Суравская | VS010-0001375 | ВЛ 10кВ № 03 ПС Суравская | TP010-0044081 | КТП П-1482 ВЛ №03 ПС Суравская
VS010-0003073 | PS110-000391 | ПС 110/10кВ Н. - Лядинская | VS010-0003073 | ВЛ 10кВ № 9 ПС Н.Лядинская | TP010-0041326 | КТП П-1172 ВЛ №9 ПС Н.Лядинская
VS010-0001375 | PS035-000376 | ПС 35/10кВ Суравская | VS010-0001375 | ВЛ 10кВ № 03 ПС Суравская | TP010-0044041 | КТП П-1481 ВЛ №03 ПС Суравская
VS010-0003030 | PS035-000378 | ПС 35/10кВ Тимирязевская | VS010-0003030 | ВЛ 10кВ № 18 ПС Тимирязевская | TP010-0041173 | КТП П-1424 ВЛ №18 ПС Тимирязевская
VS010-0003028 | PS035-000378 | ПС 35/10кВ Тимирязевская | VS010-0003028 | ВЛ 10кВ № 16 ПС Тимирязевская | TP010-0042466 | КТП П-1418 ВЛ №16 ПС Тимирязевская
VS010-0003032 | PS035-000380 | ПС 35/10кВ Черняновская | VS010-0003032 | ВЛ 10кВ № 2 ПС Черняновская | TP010-0121061 | КТП 401 ВЛ №2 ПС Черняновская
VS010-0003030 | PS035-000378 | ПС 35/10кВ Тимирязевская | VS010-0003030 | ВЛ 10кВ № 18 ПС Тимирязевская | TP010-0041159 | КТП П-1421 ВЛ №18 ПС Тимирязевская
VS010-0001406 | PS110-000325 | ПС 110/35/10кВ Тамбовская №6 | VS010-0001406 | ВЛ 10кВ № 14 ПС Тамбовская №6 | TP010-0045332 | КТП П-1046 ВЛ №14 ПС №6
VS010-0003064 | PS035-000379 | ПС 35/10кВ Тулиновская | VS010-0003064 | ВЛ 10кВ № 15 ПС Тулиновская | TP010-0041643 | КТП 204 ВЛ №15 ПС Тулиновская
| PS035-002299 | ТП 35/0,4кВ (потреб.)
VS010-0001240 | PS035-000367 | ПС 35/10кВ Б. - Двойневская | VS010-0001240 | ВЛ 10кВ № 04 ПС Б.Двойневская | TP010-0041510 | КТП 585 ВЛ №04 ПС Б.Двойневская
VS010-0003054 | PS035-000365 | ПС 35/10кВ Авдеевская | VS010-0003054 | ВЛ 10кВ № 09 ПС Авдеевская | TP010-0041379 | КТП 606 ВЛ №09 ПС Авдеевская
VS010-0003014 | PS035-000371 | ПС 35/10кВ П. - Пригородная | VS010-0003014 | ВЛ 10кВ № 8 ПС П.Пригородная | TP010-0040544 | КТП П-1288 ВЛ №8 ПС П.Пригородная
VS010-0003025 | PS035-000378 | ПС 35/10кВ Тимирязевская | VS010-0003025 | ВЛ 10кВ № 04 ПС Тимирязевская | TP010-0041056 | КТП П-1408 ВЛ №04 ПС Тимирязевская
VS010-0001406 | PS110-000325 | ПС 110/35/10кВ Тамбовская №6 | VS010-0001406 | ВЛ 10кВ № 14 ПС Тамбовская №6 | TP010-0045334 | КТП П-1048 ВЛ №14 ПС №6
VS010-0003037 | PS035-000377 | ПС 35/10кВ Татановская | VS010-0003037 | ВЛ 10кВ № 03 ПС Татановская | TP010-0041571 | КТП П-1363 ВЛ №03 ПС Татановская
VS010-0001355 | PS110-000389 | ПС 110/10кВ М. - Талинская | VS010-0001355 | ВЛ 10кВ № 2 ПС М.Талинская (ТРЭС-РРЭС) | TP010-0045385 | КТП П-1191 ВЛ №2 ПС М.Талинская
VS010-0001355 | PS110-000389 | ПС 110/10кВ М. - Талинская | VS010-0001355 | ВЛ 10кВ № 2 ПС М.Талинская (ТРЭС-РРЭС) | TP010-0045385 | КТП П-1191 ВЛ №2 ПС М.Талинская
VS010-0003008 | PS035-000371 | ПС 35/10кВ П. - Пригородная | VS010-0003008 | ВЛ 10кВ № 2 ПС П.Пригородная | TP010-0040477 | КТП 232 ВЛ №2 ПС П.Пригородная
VS010-0003092 | PS035-000373 | ПС 35/10кВ Селезневская | VS010-0003092 | ВЛ 10кВ № 7 ПС Селезневская | TP010-0044029 | КТП 318 ВЛ №7 ПС Селезневская
VS010-0001406 | PS110-000325 | ПС 110/35/10кВ Тамбовская №6 | VS010-0001406 | ВЛ 10кВ № 14 ПС Тамбовская №6 | TP010-0045333 | КТП П-1047 ВЛ №14 ПС №6
VS010-0001375 | PS035-000376 | ПС 35/10кВ Суравская | VS010-0001375 | ВЛ 10кВ № 03 ПС Суравская | TP010-0044116 | КТП П-1487 ВЛ №03 ПС Суравская
[5 empty] | TP010-0044413 | ЗТП 049 ВЛ №17 ЦРП №1
[5 empty] | TP010-0044413 | ЗТП 049 ВЛ №17 ЦРП №1
VS010-0008794 | PS035-000366 | ПС 35/10кВ Бокинская | VS010-0008794 | ВЛ 10кВ № 03 ПС Бокинская | TP010-0110535 | ЗТП 046 ВЛ №7 ЦРП №1
VS010-0001406 | PS110-000325 | ПС 110/35/10кВ Тамбовская №6 | VS010-0001406 | ВЛ 10кВ № 14 ПС Тамбовская №6 | TP010-0045342 | КТП П-1052 ВЛ №14 ПС №6
[5 empty] | TP010-0044413 | ЗТП 049 ВЛ №17 ЦРП №1
[5 empty] | TP010-0044413 | ЗТП 049 ВЛ №17 ЦРП №1
VS010-0008794 | PS035-000366 | ПС 35/10кВ Бокинская | VS010-0008794 | ВЛ 10кВ № 03 ПС Бокинская | TP010-0108487 | ЗТП 042 ВЛ №5 ЦРП №1
VS010-0008794 | PS035-000366 | ПС 35/10кВ Бокинская | VS010-0008794 | ВЛ 10кВ № 03 ПС Бокинская | TP010-0136232 | СТП 742 ВЛ №03 ПС Бокинская
VS010-0008794 | PS035-000366 | ПС 35/10кВ Бокинская | VS010-0008794 | ВЛ 10кВ № 03 ПС Бокинская | TP010-0108487 | ЗТП 042 ВЛ №5 ЦРП №1
VS010-0013435 | PS110-000392 | ПС 110/35/10кВ Промышленная | VS010-0013435 | ВЛ 10кВ № 1 ПС Промышленная | TP010-0108481 | ЗТП 050 КЛ №7 ЦРП №2
VS010-0004341 | PS110-000392 | ПС 110/35/10кВ Промышленная | VS010-0004341 | ВЛ 10кВ № 10 ПС Промышленная | TP010-0134297 | СТП 700 ВЛ №10 ПС Промышленная
[5 empty] | TP010-0044413 | ЗТП 049 ВЛ №17 ЦРП №1
VS010-0008794 | PS035-000366 | ПС 35/10кВ Бокинская | VS010-0008794 | ВЛ 10кВ № 03 ПС Бокинская | TP010-0108487 | ЗТП 042 ВЛ №5 ЦРП №1
[5 empty] | TP010-0044413 | ЗТП 049 ВЛ №17 ЦРП №1
| PS110-000387 | ПС 110/35/6кВ Пигмент
| PS110-000387 | ПС 110/35/6кВ Пигмент
KS006-0005908 | PS110-000386 | ПС 110/6кВ Тамбовская №8 | KS006-0005908 | КЛ 6кВ № 32 ПС №8
KS006-0005908 | PS110-000386 | ПС 110/6кВ Тамбовская №8 | KS006-0005908 | КЛ 6кВ № 32 ПС №8
VS010-0001375 | PS035-000376 | ПС 35/10кВ Суравская | VS010-0001375 | ВЛ 10кВ № 03 ПС Суравская | TP010-0044027 | КТП П-1479 ВЛ №03 ПС Суравская
[5 empty] | TP010-0044413 | ЗТП 049 ВЛ №17 ЦРП №1
VS010-0008794 | PS035-000366 | ПС 35/10кВ Бокинская | VS010-0008794 | ВЛ 10кВ № 03 ПС Бокинская | TP010-0110535 | ЗТП 046 ВЛ №7 ЦРП №1
VS010-0008794 | PS035-000366 | ПС 35/10кВ Бокинская | VS010-0008794 | ВЛ 10кВ № 03 ПС Бокинская | TP010-0110503 | ЗТП 047 ВЛ №7 ЦРП №1
VS010-0008794 | PS035-000366 | ПС 35/10кВ Бокинская | VS010-0008794 | ВЛ 10кВ № 03 ПС Бокинская | TP010-0108472 | ЗТП 041 ВЛ №5 ЦРП №1
VS010-0008794 | PS035-000366 | ПС 35/10кВ Бокинская | VS010-0008794 | ВЛ 10кВ № 03 ПС Бокинская | TP010-0108474 | ЗТП 053 КЛ №1 ЦРП №2
KS006-0004684 | PS110-000321 | ПС 110/35/6кВ Тамбовская №2 | KS006-0004684 | КЛ 6кВ № 07 ПС №2
VS010-0008794 | PS035-000366 | ПС 35/10кВ Бокинская | VS010-0008794 | ВЛ 10кВ № 03 ПС Бокинская | TP010-0108490 | ЗТП 043 ВЛ №5 ЦРП №1
VS010-0008794 | PS035-000366 | ПС 35/10кВ Бокинская | VS010-0008794 | ВЛ 10кВ № 03 ПС Бокинская | TP010-0108474 | ЗТП 053 КЛ №1 ЦРП №2
VS010-0008794 | PS035-000366 | ПС 35/10кВ Бокинская | VS010-0008794 | ВЛ 10кВ № 03 ПС Бокинская | TP010-0108474 | ЗТП 053 КЛ №1 ЦРП №2
VS010-0003097 | PS035-000373 | ПС 35/10кВ Селезневская | VS010-0003097 | ВЛ 10кВ № 2 ПС Селезневская | TP010-0044245 | КТП 270 ВЛ №2 ПС Селезневская
VS010-0003097 | PS035-000373 | ПС 35/10кВ Селезневская | VS010-0003097 | ВЛ 10кВ № 2 ПС Селезневская | TP010-0044245 | КТП 270 ВЛ №2 ПС Селезневская
VS010-0013435 | PS110-000392 | ПС 110/35/10кВ Промышленная | VS010-0013435 | ВЛ 10кВ № 1 ПС Промышленная | TP010-0108481 | ЗТП 050 КЛ №7 ЦРП №2
VS010-0003096 | PS035-000373 | ПС 35/10кВ Селезневская | VS010-0003096 | ВЛ 10кВ № 3 ПС Селезневская | TP010-0044140 | КТП П-1302 ВЛ №3 ПС Селезневская
VS010-0001393 | PS035-000369 | ПС 35/10кВ Горельская | VS010-0001393 | ВЛ 10кВ № 4 ПС Горельская | TP010-0044389 | КТП П-1339 ВЛ №4 ПС Горельская
VS010-0003076 | PS110-000391 | ПС 110/10кВ Н. - Лядинская | VS010-0003076 | ВЛ 10кВ № 4 ПС Н.Лядинская | TP010-0042347 | КТП П-1147 ВЛ №4 ПС Н.Лядинская
VS010-0008794 | PS035-000366 | ПС 35/10кВ Бокинская | VS010-0008794 | ВЛ 10кВ № 03 ПС Бокинская | TP010-0110534 | ЗТП П-1235 ВЛ №03 ПС Бокинская
VS010-0008794 | PS035-000366 | ПС 35/10кВ Бокинская | VS010-0008794 | ВЛ 10кВ № 03 ПС Бокинская | TP010-0111980 | КТП 054 ВЛ №8 ЦРП №2
VS010-0001375 | PS035-000376 | ПС 35/10кВ Суравская | VS010-0001375 | ВЛ 10кВ № 03 ПС Суравская | TP010-0044096 | КТП П-1495 ВЛ №03 ПС Суравская
VS010-0008794 | PS035-000366 | ПС 35/10кВ Бокинская | VS010-0008794 | ВЛ 10кВ № 03 ПС Бокинская | TP010-0118608 | ЗТП П-1025 ВЛ №5 ЦРП №1
VS010-0008794 | PS035-000366 | ПС 35/10кВ Бокинская | VS010-0008794 | ВЛ 10кВ № 03 ПС Бокинская | TP010-0118608 | ЗТП П-1025 ВЛ №5 ЦРП №1
VS010-0008794 | PS035-000366 | ПС 35/10кВ Бокинская | VS010-0008794 | ВЛ 10кВ № 03 ПС Бокинская | TP010-0118608 | ЗТП П-1025 ВЛ №5 ЦРП №1
VS010-0008794 | PS035-000366 | ПС 35/10кВ Бокинская | VS010-0008794 | ВЛ 10кВ № 03 ПС Бокинская | TP010-0118608 | ЗТП П-1025 ВЛ №5 ЦРП №1
VS010-0008794 | PS035-000366 | ПС 35/10кВ Бокинская | VS010-0008794 | ВЛ 10кВ № 03 ПС Бокинская | TP010-0118608 | ЗТП П-1025 ВЛ №5 ЦРП №1
VS010-0001393 | PS035-000369 | ПС 35/10кВ Горельская | VS010-0001393 | ВЛ 10кВ № 4 ПС Горельская | TP010-0045397 | КТП П-1347 ВЛ №4 ПС Горельская
VS010-0003003 | PS035-000376 | ПС 35/10кВ Суравская | VS010-0003003 | ВЛ 10кВ № 07 ПС Суравская | TP010-0044010 | КТП 639 ВЛ №07 ПС Суравская
VS010-0003005 | PS035-000376 | ПС 35/10кВ Суравская | VS010-0003005 | ВЛ 10кВ № 04 ПС Суравская | TP010-0044179 | КТП 641 ВЛ №04 ПС Суравская
VS010-0001375 | PS035-000376 | ПС 35/10кВ Суравская | VS010-0001375 | ВЛ 10кВ № 03 ПС Суравская | TP010-0044111 | КТП П-1486 ВЛ №03 ПС Суравская
VS010-0001375 | PS035-000376 | ПС 35/10кВ Суравская | VS010-0001375 | ВЛ 10кВ № 03 ПС Суравская | TP010-0044149 | КТП П-1496 ВЛ №03 ПС Суравская
VS010-0001406 | PS110-000325 | ПС 110/35/10кВ Тамбовская №6 | VS010-0001406 | ВЛ 10кВ № 14 ПС Тамбовская №6 | TP010-0121688 | КТП П-1061 ВЛ №14 ПС №6
VS010-0001406 | PS110-000325 | ПС 110/35/10кВ Тамбовская №6 | VS010-0001406 | ВЛ 10кВ № 14 ПС Тамбовская №6 | TP010-0121705 | КТП П-1066 ВЛ №14 ПС №6
VS006-0001256 | PS110-000324 | ПС 110/6кВ Тамбовская №5 | VS006-0001256 | ВЛ 6кВ № 38 ПС №5 | TP006-0006277 | КТП П-1221 ВЛ №38 ПС №5
VS010-0001406 | PS110-000325 | ПС 110/35/10кВ Тамбовская №6 | VS010-0001406 | ВЛ 10кВ № 14 ПС Тамбовская №6 | TP010-0121711 | КТП П-1055 ВЛ №14 ПС №6
KS006-0004735 | PS110-000386 | ПС 110/6кВ Тамбовская №8 | KS006-0004735 | КЛ 6кВ № 36 ПС №8
VS006-0000146 | PS110-000324 | ПС 110/6кВ Тамбовская №5 | VS006-0000146 | ВЛ 6кВ № 07 ПС №5 | TP006-0006240 | ЗТП 188 ВЛ №07 ПС №5
KS006-0004697 | PS110-000324 | ПС 110/6кВ Тамбовская №5 | KS006-0004697 | КЛ 6кВ № 20 ПС №5
VS010-0004341 | PS110-000392 | ПС 110/35/10кВ Промышленная | VS010-0004341 | ВЛ 10кВ № 10 ПС Промышленная | TP010-0040659 | КТП 037 ВЛ №10 ПС Промышленная
KS006-0007168 | PS110-000323 | ПС 110/6кВ Тамбовская №3 | KS006-0007168 | КЛ 6кВ № 19 ПС №3
KS006-0004697 | PS110-000324 | ПС 110/6кВ Тамбовская №5 | KS006-0004697 | КЛ 6кВ № 20 ПС №5
KS006-0007168 | PS110-000323 | ПС 110/6кВ Тамбовская №3 | KS006-0007168 | КЛ 6кВ № 19 ПС №3
VS006-0000129 | PS110-000386 | ПС 110/6кВ Тамбовская №8 | VS006-0000129 | ВЛ 6кВ № 22 ПС Тамбовская №8 | TP006-0011875 | КТП 200 ВЛ №22 ПС №8
VS006-0000129 | PS110-000386 | ПС 110/6кВ Тамбовская №8 | VS006-0000129 | ВЛ 6кВ № 22 ПС Тамбовская №8 | TP006-0011877 | КТП 199 ВЛ №22 ПС №8
VS006-0000129 | PS110-000386 | ПС 110/6кВ Тамбовская №8 | VS006-0000129 | ВЛ 6кВ № 22 ПС Тамбовская №8 | TP006-0011877 | КТП 199 ВЛ №22 ПС №8
VS006-0000129 | PS110-000386 | ПС 110/6кВ Тамбовская №8 | VS006-0000129 | ВЛ 6кВ № 22 ПС Тамбовская №8 | TP006-0011879 | КТП 198 ВЛ №22 ПС №8
VS006-0001257 | PS110-000324 | ПС 110/6кВ Тамбовская №5 | VS006-0001257 | ВЛ 6кВ № 17 ПС №5 | TP006-0006241 | ЗТП 193 ВЛ №17 ПС №5
VS010-0003110 | PS110-000325 | ПС 110/35/10кВ Тамбовская №6 | VS010-0003110 | ВЛ 10кВ № 19 ПС Тамбовская №6 | TP010-0045357 | КТП 098 ВЛ №19 ПС Тамбовская №6
VS006-0000129 | PS110-000386 | ПС 110/6кВ Тамбовская №8 | VS006-0000129 | ВЛ 6кВ № 22 ПС Тамбовская №8 | TP006-0017894 | СТП П-1597 ВЛ № 22 ПС Тамбовская №8
VS006-0000129 | PS110-000386 | ПС 110/6кВ Тамбовская №8 | VS006-0000129 | ВЛ 6кВ № 22 ПС Тамбовская №8 | TP006-0017894 | СТП П-1597 ВЛ № 22 ПС Тамбовская №8
VS006-0000129 | PS110-000386 | ПС 110/6кВ Тамбовская №8 | VS006-0000129 | ВЛ 6кВ № 22 ПС Тамбовская №8 | TP006-0017894 | СТП П-1597 ВЛ № 22 ПС Тамбовская №8
VS006-0000129 | PS110-000386 | ПС 110/6кВ Тамбовская №8 | VS006-0000129 | ВЛ 6кВ № 22 ПС Тамбовская №8 | TP006-0017894 | СТП П-1597 ВЛ № 22 ПС Тамбовская №8
KS006-0005438 | PS110-000386 | ПС 110/6кВ Тамбовская №8 | KS006-0005438 | КЛ 6кВ № 47 ПС №8 | TP006-0016227 | ЗТП 769 КЛ №20 ЗТП 770
VS006-0000129 | PS110-000386 | ПС 110/6кВ Тамбовская №8 | VS006-0000129 | ВЛ 6кВ № 22 ПС Тамбовская №8 | TP006-0014971 | КТП 201 ВЛ №22 ПС №8
VS006-0000129 | PS110-000386 | ПС 110/6кВ Тамбовская №8 | VS006-0000129 | ВЛ 6кВ № 22 ПС Тамбовская №8 | TP006-0013299 | МТП 202 ВЛ №22 ПС № 8
VS006-0000129 | PS110-000386 | ПС 110/6кВ Тамбовская №8 | VS006-0000129 | ВЛ 6кВ № 22 ПС Тамбовская №8 | TP006-0015212 | КТП 658 ВЛ №22 ПС №8
VS006-0000129 | PS110-000386 | ПС 110/6кВ Тамбовская №8 | VS006-0000129 | ВЛ 6кВ № 22 ПС Тамбовская №8 | TP006-0015218 | КТП 667 ВЛ №22 ПС №8
VS006-0000129 | PS110-000386 | ПС 110/6кВ Тамбовская №8 | VS006-0000129 | ВЛ 6кВ № 22 ПС Тамбовская №8 | TP006-0015216 | КТП 666 ВЛ №22 ПС №8
VS006-0000129 | PS110-000386 | ПС 110/6кВ Тамбовская №8 | VS006-0000129 | ВЛ 6кВ № 22 ПС Тамбовская №8 | TP006-0015214 | КТП 662 ВЛ №22 ПС №8
VS006-0000129 | PS110-000386 | ПС 110/6кВ Тамбовская №8 | VS006-0000129 | ВЛ 6кВ № 22 ПС Тамбовская №8 | TP006-0015320 | КТП 659 ВЛ №22 ПС №8
VS006-0000129 | PS110-000386 | ПС 110/6кВ Тамбовская №8 | VS006-0000129 | ВЛ 6кВ № 22 ПС Тамбовская №8 | TP006-0011873 | КТП 195 ВЛ №22 ПС №8
VS006-0000129 | PS110-000386 | ПС 110/6кВ Тамбовская №8 | VS006-0000129 | ВЛ 6кВ № 22 ПС Тамбовская №8 | TP006-0011875 | КТП 200 ВЛ №22 ПС №8
VS006-0000129 | PS110-000386 | ПС 110/6кВ Тамбовская №8 | VS006-0000129 | ВЛ 6кВ № 22 ПС Тамбовская №8 | TP006-0011877 | КТП 199 ВЛ №22 ПС №8
VS006-0000129 | PS110-000386 | ПС 110/6кВ Тамбовская №8 | VS006-0000129 | ВЛ 6кВ № 22 ПС Тамбовская №8 | TP006-0011881 | КТП 197 ВЛ №22 ПС №8
VS006-0000129 | PS110-000386 | ПС 110/6кВ Тамбовская №8 | VS006-0000129 | ВЛ 6кВ № 22 ПС Тамбовская №8 | TP006-0011873 | КТП 195 ВЛ №22 ПС №8
VS006-0000129 | PS110-000386 | ПС 110/6кВ Тамбовская №8 | VS006-0000129 | ВЛ 6кВ № 22 ПС Тамбовская №8 | TP006-0016207 | СТП 752 ВЛ №22 ПС №8
KS006-0005442 | PS110-000386 | ПС 110/6кВ Тамбовская №8 | KS006-0005442 | КЛ 6кВ № 03 ПС №8 | TP006-0016229 | ЗТП 770 КЛ №47 ПС №8
KS006-0005036 | PS110-000386 | ПС 110/6кВ Тамбовская №8 | KS006-0005036 | КЛ 6кВ № 61 ПС Тамбовская №8 | TP006-0015904 | КТП 760 КЛ №61 ПС №8
KS006-0005036 | PS110-000386 | ПС 110/6кВ Тамбовская №8 | KS006-0005036 | КЛ 6кВ № 61 ПС Тамбовская №8 | TP006-0016587 | КТП 774 КЛ №7, 8 КТП 763
KS010-0005880 | PS110-000325 | ПС 110/35/10кВ Тамбовская №6 | KS010-0005880 | КЛ 10кВ № 24 ПС Тамбовская №6
KS010-0005611 | PS110-000325 | ПС 110/35/10кВ Тамбовская №6 | KS010-0005611 | КЛ 10кВ № 35 ПС Тамбовская №6
KS006-0007172 | PS110-000323 | ПС 110/6кВ Тамбовская №3 | KS006-0007172 | КЛ 6кВ № 08 ПС №3
KS006-0007168 | PS110-000323 | ПС 110/6кВ Тамбовская №3 | KS006-0007168 | КЛ 6кВ № 19 ПС №3
VS010-0001393 | PS035-000369 | ПС 35/10кВ Горельская | VS010-0001393 | ВЛ 10кВ № 4 ПС Горельская | TP010-0121861 | КТП П-1335 ВЛ №4 ПС Горельская
| PS035-000379 | ПС 35/10кВ Тулиновская
| PS035-000379 | ПС 35/10кВ Тулиновская
VS006-0000146 | PS110-000324 | ПС 110/6кВ Тамбовская №5 | VS006-0000146 | ВЛ 6кВ № 07 ПС №5 | TP006-0006240 | ЗТП 188 ВЛ №07 ПС №5
VS006-0000146 | PS110-000324 | ПС 110/6кВ Тамбовская №5 | VS006-0000146 | ВЛ 6кВ № 07 ПС №5 | TP006-0006240 | ЗТП 188 ВЛ №07 ПС №5
VS006-0000146 | PS110-000324 | ПС 110/6кВ Тамбовская №5 | VS006-0000146 | ВЛ 6кВ № 07 ПС №5 | TP006-0006240 | ЗТП 188 ВЛ №07 ПС №5
KS006-0007168 | PS110-000323 | ПС 110/6кВ Тамбовская №3 | KS006-0007168 | КЛ 6кВ № 19 ПС №3
VS010-0003072 | PS110-000391 | ПС 110/10кВ Н. - Лядинская | VS010-0003072 | ВЛ 10кВ № 8 ПС Н.Лядинская | TP010-0119268 | КТП 163 ВЛ №8 ПС Н.Лядинская
VS010-0003112 | PS110-000325 | ПС 110/35/10кВ Тамбовская №6 | VS010-0003112 | ВЛ 10кВ № 15 ПС Тамбовская №6 | TP010-0041267 | КТП 070 ВЛ №15 ПС Тамбовская №6
VS010-0003068 | PS035-000375 | ПС 35/10кВ Столовская | VS010-0003068 | ВЛ 10кВ № 1 ПС Столовская | TP010-0041703 | КТП 489 ВЛ №1 ПС Столовская
VS010-0001375 | PS035-000376 | ПС 35/10кВ Суравская | VS010-0001375 | ВЛ 10кВ № 03 ПС Суравская | TP010-0044088 | КТП П-1491 ВЛ №03 ПС Суравская
KS006-0004696 | PS110-000324 | ПС 110/6кВ Тамбовская №5 | KS006-0004696 | КЛ 6кВ № 10 ПС №5
VS006-0001256 | PS110-000324 | ПС 110/6кВ Тамбовская №5 | VS006-0001256 | ВЛ 6кВ № 38 ПС №5 | TP006-0006275 | КТП П-1218 ВЛ №38 ПС №5
VS010-0003097 | PS035-000373 | ПС 35/10кВ Селезневская | VS010-0003097 | ВЛ 10кВ № 2 ПС Селезневская | TP010-0041565 | КТП 257 ВЛ №2 ПС Селезневская
VS006-0002564 | PS110-000386 | ПС 110/6кВ Тамбовская №8 | VS006-0002564 | ВЛ 6кВ № 25 ПС Тамбовская №8 | TP006-0017439 | КТП П-1566 ВЛ №25 ПС Тамбовская №8
VS010-0003054 | PS035-000365 | ПС 35/10кВ Авдеевская | VS010-0003054 | ВЛ 10кВ № 09 ПС Авдеевская | TP010-0041379 | КТП 606 ВЛ №09 ПС Авдеевская
VS006-0002564 | PS110-000386 | ПС 110/6кВ Тамбовская №8 | VS006-0002564 | ВЛ 6кВ № 25 ПС Тамбовская №8 | TP006-0017707 | КТП П-1562 ВЛ №25 ПС Тамбовская №8
VS006-0002564 | PS110-000386 | ПС 110/6кВ Тамбовская №8 | VS006-0002564 | ВЛ 6кВ № 25 ПС Тамбовская №8 | TP006-0017707 | КТП П-1562 ВЛ №25 ПС Тамбовская №8
VS006-0002564 | PS110-000386 | ПС 110/6кВ Тамбовская №8 | VS006-0002564 | ВЛ 6кВ № 25 ПС Тамбовская №8 | TP006-0017707 | КТП П-1562 ВЛ №25 ПС Тамбовская №8
VS010-0003037 | PS035-000377 | ПС 35/10кВ Татановская | VS010-0003037 | ВЛ 10кВ № 03 ПС Татановская | TP010-0041563 | КТП П-1358 ВЛ №03 ПС Татановская
KS006-0007168 | PS110-000323 | ПС 110/6кВ Тамбовская №3 | KS006-0007168 | КЛ 6кВ № 19 ПС №3
VS010-0003032 | PS035-000380 | ПС 35/10кВ Черняновская | VS010-0003032 | ВЛ 10кВ № 2 ПС Черняновская | TP010-0041219 | КТП 389 ВЛ №2 ПС Черняновская
VS010-0003064 | PS035-000379 | ПС 35/10кВ Тулиновская | VS010-0003064 | ВЛ 10кВ № 15 ПС Тулиновская | TP010-0041643 | КТП 204 ВЛ №15 ПС Тулиновская
VS006-0001257 | PS110-000324 | ПС 110/6кВ Тамбовская №5 | VS006-0001257 | ВЛ 6кВ № 17 ПС №5 | TP006-0006242 | КТП 194 ВЛ №17 ПС №5
VS010-0003102 | PS110-000390 | ПС 110/35/10кВ Комсомольская | VS010-0003102 | ВЛ 10кВ № 6 ПС Комсомольская | TP010-0044329 | КТП П-1113 ВЛ №6 ПС Комсомольская
[5 empty] | TP010-0146929 | ЗТП № П-1112 ВЛ 10кВ №5 ПС Комсомольская
VS010-0003027 | PS035-000378 | ПС 35/10кВ Тимирязевская | VS010-0003027 | ВЛ 10кВ № 06 ПС Тимирязевская | TP010-0041062 | КТП 446 ВЛ №06 ПС Тимирязевская
VS010-0003110 | PS110-000325 | ПС 110/35/10кВ Тамбовская №6 | VS010-0003110 | ВЛ 10кВ № 19 ПС Тамбовская №6 | TP010-0122037 | КТП П-1083 ВЛ №19 ПС №6
VS010-0003102 | PS110-000390 | ПС 110/35/10кВ Комсомольская | VS010-0003102 | ВЛ 10кВ № 6 ПС Комсомольская | TP010-0044320 | КТП 117 ВЛ №6 ПС Комсомольская
VS010-0003102 | PS110-000390 | ПС 110/35/10кВ Комсомольская | VS010-0003102 | ВЛ 10кВ № 6 ПС Комсомольская | TP010-0044326 | КТП 114 ВЛ №6 ПС Комсомольская
VS010-0003111 | PS110-000325 | ПС 110/35/10кВ Тамбовская №6 | VS010-0003111 | ВЛ 10кВ № 17 ПС Тамбовская №6 | TP010-0045399 | КТП 077 ВЛ №17 ПС Тамбовская №6
VS010-0003096 | PS035-000373 | ПС 35/10кВ Селезневская | VS010-0003096 | ВЛ 10кВ № 3 ПС Селезневская | TP010-0044098 | КТП 277 ВЛ №3 ПС Селезневская
VS010-0003111 | PS110-000325 | ПС 110/35/10кВ Тамбовская №6 | VS010-0003111 | ВЛ 10кВ № 17 ПС Тамбовская №6 | TP010-0110586 | КТП 080 ВЛ №17 ПС Тамбовская №6
VS010-0003111 | PS110-000325 | ПС 110/35/10кВ Тамбовская №6 | VS010-0003111 | ВЛ 10кВ № 17 ПС Тамбовская №6 | TP010-0041279 | ЗТП П-1081 ВЛ №17 ПС Тамбовская №6
VS010-0003039 | PS035-000377 | ПС 35/10кВ Татановская | VS010-0003039 | ВЛ 10кВ № 02 ПС Татановская | TP010-0044423 | КТП П-1371 ВЛ №02 ПС Татановская
VS010-0003039 | PS035-000377 | ПС 35/10кВ Татановская | VS010-0003039 | ВЛ 10кВ № 02 ПС Татановская | TP010-0041631 | КТП 376 ВЛ №02 ПС Татановская
VS010-0003039 | PS035-000377 | ПС 35/10кВ Татановская | VS010-0003039 | ВЛ 10кВ № 02 ПС Татановская | TP010-0119234 | КТП 374 ВЛ №02 ПС Татановская
VS010-0003039 | PS035-000377 | ПС 35/10кВ Татановская | VS010-0003039 | ВЛ 10кВ № 02 ПС Татановская | TP010-0044410 | КТП 373 ВЛ №02 ПС Татановская
VS010-0003038 | PS035-000377 | ПС 35/10кВ Татановская | VS010-0003038 | ВЛ 10кВ № 04 ПС Татановская | TP010-0119228 | КТП 385 ВЛ №04 ПС Татановская
VS010-0003038 | PS035-000377 | ПС 35/10кВ Татановская | VS010-0003038 | ВЛ 10кВ № 04 ПС Татановская | TP010-0119226 | КТП 384 ВЛ №04 ПС Татановская
VS010-0003037 | PS035-000377 | ПС 35/10кВ Татановская | VS010-0003037 | ВЛ 10кВ № 03 ПС Татановская | TP010-0119229 | КТП 363 ВЛ №03 ПС Татановская
VS010-0003038 | PS035-000377 | ПС 35/10кВ Татановская | VS010-0003038 | ВЛ 10кВ № 04 ПС Татановская | TP010-0041629 | КТП 383 ВЛ №04 ПС Татановская
VS010-0003038 | PS035-000377 | ПС 35/10кВ Татановская | VS010-0003038 | ВЛ 10кВ № 04 ПС Татановская | TP010-0041615 | КТП 382 ВЛ №04 ПС Татановская
VS010-0003038 | PS035-000377 | ПС 35/10кВ Татановская | VS010-0003038 | ВЛ 10кВ № 04 ПС Татановская | TP010-0119225 | КТП 381 ВЛ №04 ПС Татановская
VS010-0003038 | PS035-000377 | ПС 35/10кВ Татановская | VS010-0003038 | ВЛ 10кВ № 04 ПС Татановская | TP010-0119225 | КТП 381 ВЛ №04 ПС Татановская
VS010-0003038 | PS035-000377 | ПС 35/10кВ Татановская | VS010-0003038 | ВЛ 10кВ № 04 ПС Татановская | TP010-0119221 | КТП 379 ВЛ №04 ПС Татановская
VS010-0003037 | PS035-000377 | ПС 35/10кВ Татановская | VS010-0003037 | ВЛ 10кВ № 03 ПС Татановская | TP010-0044232 | КТП 362 ВЛ №03 ПС Татановская
VS010-0003039 | PS035-000377 | ПС 35/10кВ Татановская | VS010-0003039 | ВЛ 10кВ № 02 ПС Татановская | TP010-0119236 | КТП 375 ВЛ №02 ПС Татановская
VS010-0003037 | PS035-000377 | ПС 35/10кВ Татановская | VS010-0003037 | ВЛ 10кВ № 03 ПС Татановская | TP010-0044232 | КТП 362 ВЛ №03 ПС Татановская
VS010-0001375 | PS035-000376 | ПС 35/10кВ Суравская | VS010-0001375 | ВЛ 10кВ № 03 ПС Суравская | TP010-0044021 | КТП П-1478 ВЛ №03 ПС Суравская
VS010-0003033 | PS035-000380 | ПС 35/10кВ Черняновская | VS010-0003033 | ВЛ 10кВ № 3 ПС Черняновская | TP010-0045374 | КТП 405 ВЛ №3 ПС Черняновская
VS010-0003038 | PS035-000377 | ПС 35/10кВ Татановская | VS010-0003038 | ВЛ 10кВ № 04 ПС Татановская | TP010-0041629 | КТП 383 ВЛ №04 ПС Татановская
VS010-0003039 | PS035-000377 | ПС 35/10кВ Татановская | VS010-0003039 | ВЛ 10кВ № 02 ПС Татановская | TP010-0044420 | КТП П-1372 ВЛ №02 ПС Татановская
VS010-0003039 | PS035-000377 | ПС 35/10кВ Татановская | VS010-0003039 | ВЛ 10кВ № 02 ПС Татановская | TP010-0044439 | КТП П-1373 ВЛ №02 ПС Татановская
VS010-0003038 | PS035-000377 | ПС 35/10кВ Татановская | VS010-0003038 | ВЛ 10кВ № 04 ПС Татановская | TP010-0119226 | КТП 384 ВЛ №04 ПС Татановская
VS010-0003112 | PS110-000325 | ПС 110/35/10кВ Тамбовская №6 | VS010-0003112 | ВЛ 10кВ № 15 ПС Тамбовская №6 | TP010-0041267 | КТП 070 ВЛ №15 ПС Тамбовская №6
VS010-0003087 | PS035-000370 | ПС 35/10кВ Новосельцевская | VS010-0003087 | ВЛ 10кВ № 07 ПС Новосельцевская | TP010-0042439 | КТП 508 ВЛ №07 ПС Новосельцевская
VS010-0003087 | PS035-000370 | ПС 35/10кВ Новосельцевская | VS010-0003087 | ВЛ 10кВ № 07 ПС Новосельцевская | TP010-0040531 | КТП 507 ВЛ №07 ПС Новосельцевская
VS010-0001250 | PS035-000369 | ПС 35/10кВ Горельская | VS010-0001250 | ВЛ 10кВ № 2 ПС Горельская | TP010-0044316 | КТП 334 ВЛ №2 ПС Горельская
VS010-0003037 | PS035-000377 | ПС 35/10кВ Татановская | VS010-0003037 | ВЛ 10кВ № 03 ПС Татановская | TP010-0133681 | КТП 685 ВЛ №03 ПС Татановская
VS010-0003032 | PS035-000380 | ПС 35/10кВ Черняновская | VS010-0003032 | ВЛ 10кВ № 2 ПС Черняновская | TP010-0041233 | КТП 395 ВЛ №2 ПС Черняновская
VS010-0001250 | PS035-000369 | ПС 35/10кВ Горельская | VS010-0001250 | ВЛ 10кВ № 2 ПС Горельская | TP010-0041228 | КТП 330 ВЛ №2 ПС Горельская
VS010-0003043 | PS035-000369 | ПС 35/10кВ Горельская | VS010-0003043 | ВЛ 10кВ № 3 ПС Горельская | TP010-0044350 | КТП 678 ВЛ №3 ПС Горельская
VS010-0001394 | PS035-000374 | ПС 35/10кВ Серебряковская | VS010-0001394 | ВЛ 10кВ № 5 ПС Серебряковская | TP010-0040892 | КТП 562 ВЛ №5 ПС Серебряковская
VS010-0001394 | PS035-000374 | ПС 35/10кВ Серебряковская | VS010-0001394 | ВЛ 10кВ № 5 ПС Серебряковская | TP010-0040892 | КТП 562 ВЛ №5 ПС Серебряковская
VS010-0001394 | PS035-000374 | ПС 35/10кВ Серебряковская | VS010-0001394 | ВЛ 10кВ № 5 ПС Серебряковская | TP010-0040892 | КТП 562 ВЛ №5 ПС Серебряковская
VS010-0013461 | PS035-000374 | ПС 35/10кВ Серебряковская | VS010-0013461 | ВЛ 10кВ № 2 ПС Серебряковская | TP010-0040705 | КТП 538 ВЛ №2 ПС Серебряковская
VS010-0001394 | PS035-000374 | ПС 35/10кВ Серебряковская | VS010-0001394 | ВЛ 10кВ № 5 ПС Серебряковская | TP010-0040807 | КТП 554 ВЛ №5 ПС Серебряковская
VS010-0001250 | PS035-000369 | ПС 35/10кВ Горельская | VS010-0001250 | ВЛ 10кВ № 2 ПС Горельская | TP010-0041214 | КТП 332 ВЛ №2 ПС Горельская
VS010-0003009 | PS035-000371 | ПС 35/10кВ П. - Пригородная | VS010-0003009 | ВЛ 10кВ № 3 ПС П.Пригородная | TP010-0040487 | КТП 235 ВЛ №3 ПС П.Пригородная
VS010-0001250 | PS035-000369 | ПС 35/10кВ Горельская | VS010-0001250 | ВЛ 10кВ № 2 ПС Горельская | TP010-0044338 | КТП 338 ВЛ №2 ПС Горельская
VS010-0001250 | PS035-000369 | ПС 35/10кВ Горельская | VS010-0001250 | ВЛ 10кВ № 2 ПС Горельская | TP010-0044316 | КТП 334 ВЛ №2 ПС Горельская
VS010-0001393 | PS035-000369 | ПС 35/10кВ Горельская | VS010-0001393 | ВЛ 10кВ № 4 ПС Горельская | TP010-0044364 | КТП П-1345 ВЛ №4 ПС Горельская
VS010-0001393 | PS035-000369 | ПС 35/10кВ Горельская | VS010-0001393 | ВЛ 10кВ № 4 ПС Горельская | TP010-0108486 | КТП П-1343 ВЛ №4 ПС Горельская
VS010-0001250 | PS035-000369 | ПС 35/10кВ Горельская | VS010-0001250 | ВЛ 10кВ № 2 ПС Горельская | TP010-0044293 | КТП 327 ВЛ №2 ПС Горельская
VS010-0001250 | PS035-000369 | ПС 35/10кВ Горельская | VS010-0001250 | ВЛ 10кВ № 2 ПС Горельская | TP010-0044333 | КТП 333 ВЛ №2 ПС Горельская
VS010-0001250 | PS035-000369 | ПС 35/10кВ Горельская | VS010-0001250 | ВЛ 10кВ № 2 ПС Горельская | TP010-0044316 | КТП 334 ВЛ №2 ПС Горельская
VS010-0001250 | PS035-000369 | ПС 35/10кВ Горельская | VS010-0001250 | ВЛ 10кВ № 2 ПС Горельская | TP010-0044338 | КТП 338 ВЛ №2 ПС Горельская
VS010-0003043 | PS035-000369 | ПС 35/10кВ Горельская | VS010-0003043 | ВЛ 10кВ № 3 ПС Горельская | TP010-0120628 | КТП 340 ВЛ №3 ПС Горельская
VS010-0003032 | PS035-000380 | ПС 35/10кВ Черняновская | VS010-0003032 | ВЛ 10кВ № 2 ПС Черняновская | TP010-0041233 | КТП 395 ВЛ №2 ПС Черняновская
VS010-0003032 | PS035-000380 | ПС 35/10кВ Черняновская | VS010-0003032 | ВЛ 10кВ № 2 ПС Черняновская | TP010-0041236 | КТП 396 ВЛ №2 ПС Черняновская
VS006-0000146 | PS110-000324 | ПС 110/6кВ Тамбовская №5 | VS006-0000146 | ВЛ 6кВ № 07 ПС №5 | TP006-0006264 | КТП П-1199 ВЛ №07 ПС №5
VS010-0003008 | PS035-000371 | ПС 35/10кВ П. - Пригородная | VS010-0003008 | ВЛ 10кВ № 2 ПС П.Пригородная | TP010-0040477 | КТП 232 ВЛ №2 ПС П.Пригородная
VS010-0003033 | PS035-000380 | ПС 35/10кВ Черняновская | VS010-0003033 | ВЛ 10кВ № 3 ПС Черняновская | TP010-0111560 | КТП 402 ВЛ №3 ПС Черняновская
VS010-0003032 | PS035-000380 | ПС 35/10кВ Черняновская | VS010-0003032 | ВЛ 10кВ № 2 ПС Черняновская | TP010-0118579 | КТП 390 ВЛ №2 ПС Черняновская
VS010-0003033 | PS035-000380 | ПС 35/10кВ Черняновская | VS010-0003033 | ВЛ 10кВ № 3 ПС Черняновская | TP010-0041277 | КТП 407 ВЛ №3 ПС Черняновская
VS010-0003032 | PS035-000380 | ПС 35/10кВ Черняновская | VS010-0003032 | ВЛ 10кВ № 2 ПС Черняновская | TP010-0041219 | КТП 389 ВЛ №2 ПС Черняновская
VS010-0003032 | PS035-000380 | ПС 35/10кВ Черняновская | VS010-0003032 | ВЛ 10кВ № 2 ПС Черняновская | TP010-0041219 | КТП 389 ВЛ №2 ПС Черняновская
VS010-0003033 | PS035-000380 | ПС 35/10кВ Черняновская | VS010-0003033 | ВЛ 10кВ № 3 ПС Черняновская | TP010-0044101 | КТП 408 ВЛ №3 ПС Черняновская
VS010-0003032 | PS035-000380 | ПС 35/10кВ Черняновская | VS010-0003032 | ВЛ 10кВ № 2 ПС Черняновская | TP010-0042420 | КТП 392 ВЛ №2 ПС Черняновская
VS010-0003033 | PS035-000380 | ПС 35/10кВ Черняновская | VS010-0003033 | ВЛ 10кВ № 3 ПС Черняновская | TP010-0041277 | КТП 407 ВЛ №3 ПС Черняновская
VS010-0003034 | PS035-000380 | ПС 35/10кВ Черняновская | VS010-0003034 | ВЛ 10кВ № 5 ПС Черняновская | TP010-0041312 | КТП 418 ВЛ №5 ПС Черняновская
VS010-0003034 | PS035-000380 | ПС 35/10кВ Черняновская | VS010-0003034 | ВЛ 10кВ № 5 ПС Черняновская | TP010-0041290 | КТП 411 ВЛ №5 ПС Черняновская
VS010-0003017 | PS110-000392 | ПС 110/35/10кВ Промышленная | VS010-0003017 | ВЛ 10кВ № 9 ПС Промышленная | TP010-0040601 | КТП 010 ВЛ №9 ПС Промышленная
VS010-0001240 | PS035-000367 | ПС 35/10кВ Б. - Двойневская | VS010-0001240 | ВЛ 10кВ № 04 ПС Б.Двойневская | TP010-0041494 | КТП 586 ВЛ №04 ПС Б.Двойневская
VS010-0003017 | PS110-000392 | ПС 110/35/10кВ Промышленная | VS010-0003017 | ВЛ 10кВ № 9 ПС Промышленная | TP010-0040601 | КТП 010 ВЛ №9 ПС Промышленная
VS010-0003008 | PS035-000371 | ПС 35/10кВ П. - Пригородная | VS010-0003008 | ВЛ 10кВ № 2 ПС П.Пригородная | TP010-0040461 | КТП 225 ВЛ №2 ПС П.Пригородная
VS010-0003024 | PS035-000378 | ПС 35/10кВ Тимирязевская | VS010-0003024 | ВЛ 10кВ № 11 ПС Тимирязевская | TP010-0040943 | КТП 428 ВЛ №11 ПС Тимирязевская
VS010-0015471 | PS035-000379 | ПС 35/10кВ Тулиновская | VS010-0015471 | ВЛ 10кВ № 06 ПС Тулиновская | TP010-0041660 | КТП 208 ВЛ №06 ПС Тулиновская
VS010-0003025 | PS035-000378 | ПС 35/10кВ Тимирязевская | VS010-0003025 | ВЛ 10кВ № 04 ПС Тимирязевская | TP010-0041051 | КТП 441 ВЛ №04 ПС Тимирязевская
VS010-0003025 | PS035-000378 | ПС 35/10кВ Тимирязевская | VS010-0003025 | ВЛ 10кВ № 04 ПС Тимирязевская | TP010-0123496 | КТП 435 ВЛ №04 ПС Тимирязевская
VS010-0003025 | PS035-000378 | ПС 35/10кВ Тимирязевская | VS010-0003025 | ВЛ 10кВ № 04 ПС Тимирязевская | TP010-0041055 | КТП П-1407 ВЛ №04 ПС Тимирязевская
VS010-0003025 | PS035-000378 | ПС 35/10кВ Тимирязевская | VS010-0003025 | ВЛ 10кВ № 04 ПС Тимирязевская | TP010-0041053 | КТП 442 ВЛ №04 ПС Тимирязевская
VS010-0015471 | PS035-000379 | ПС 35/10кВ Тулиновская | VS010-0015471 | ВЛ 10кВ № 06 ПС Тулиновская | TP010-0041681 | КТП 214 ВЛ №06 ПС Тулиновская
VS010-0008794 | PS035-000366 | ПС 35/10кВ Бокинская | VS010-0008794 | ВЛ 10кВ № 03 ПС Бокинская | TP010-0108475 | ЗТП 044 ВЛ №5 ЦРП №1
VS010-0003037 | PS035-000377 | ПС 35/10кВ Татановская | VS010-0003037 | ВЛ 10кВ № 03 ПС Татановская | TP010-0045379 | КТП 372 ВЛ №03 ПС Татановская
VS010-0003037 | PS035-000377 | ПС 35/10кВ Татановская | VS010-0003037 | ВЛ 10кВ № 03 ПС Татановская | TP010-0045379 | КТП 372 ВЛ №03 ПС Татановская
VS010-0003037 | PS035-000377 | ПС 35/10кВ Татановская | VS010-0003037 | ВЛ 10кВ № 03 ПС Татановская | TP010-0045379 | КТП 372 ВЛ №03 ПС Татановская
VS010-0013435 | PS110-000392 | ПС 110/35/10кВ Промышленная | VS010-0013435 | ВЛ 10кВ № 1 ПС Промышленная | TP010-0108481 | ЗТП 050 КЛ №7 ЦРП №2
VS010-0003111 | PS110-000325 | ПС 110/35/10кВ Тамбовская №6 | VS010-0003111 | ВЛ 10кВ № 17 ПС Тамбовская №6 | TP010-0045386 | КТП 087 ВЛ №17 ПС Тамбовская №6
VS010-0003025 | PS035-000378 | ПС 35/10кВ Тимирязевская | VS010-0003025 | ВЛ 10кВ № 04 ПС Тимирязевская | TP010-0040971 | КТП 434 ВЛ №04 ПС Тимирязевская
VS010-0001355 | PS110-000389 | ПС 110/10кВ М. - Талинская | VS010-0001355 | ВЛ 10кВ № 2 ПС М.Талинская (ТРЭС-РРЭС) | TP010-0042398 | КТП 184 ВЛ №2 ПС М.Талинская
VS010-0001355 | PS110-000389 | ПС 110/10кВ М. - Талинская | VS010-0001355 | ВЛ 10кВ № 2 ПС М.Талинская (ТРЭС-РРЭС) | TP010-0119259 | КТП 182 ВЛ №2 ПС М.Талинская
VS010-0001355 | PS110-000389 | ПС 110/10кВ М. - Талинская | VS010-0001355 | ВЛ 10кВ № 2 ПС М.Талинская (ТРЭС-РРЭС) | TP010-0042387 | КТП 181 ВЛ №2 ПС М.Талинская
VS010-0001355 | PS110-000389 | ПС 110/10кВ М. - Талинская | VS010-0001355 | ВЛ 10кВ № 2 ПС М.Талинская (ТРЭС-РРЭС) | TP010-0119259 | КТП 182 ВЛ №2 ПС М.Талинская
VS010-0003080 | PS110-000389 | ПС 110/10кВ М. - Талинская | VS010-0003080 | ВЛ 10кВ № 1 ПС М.Талинская | TP010-0042383 | КТП 176 ВЛ №1 ПС М.Талинская
VS010-0003072 | PS110-000391 | ПС 110/10кВ Н. - Лядинская | VS010-0003072 | ВЛ 10кВ № 8 ПС Н.Лядинская | TP010-0042263 | КТП 156 ВЛ №8 ПС Н.Лядинская
VS010-0003079 | PS110-000391 | ПС 110/10кВ Н. - Лядинская | VS010-0003079 | ВЛ 10кВ № 6 ПС Н.Лядинская | TP010-0122704 | КТП 152 ВЛ №6 ПС Н.Лядинская
VS010-0003079 | PS110-000391 | ПС 110/10кВ Н. - Лядинская | VS010-0003079 | ВЛ 10кВ № 6 ПС Н.Лядинская | TP010-0122700 | КТП 150 ВЛ №6 ПС Н.Лядинская
VS010-0003079 | PS110-000391 | ПС 110/10кВ Н. - Лядинская | VS010-0003079 | ВЛ 10кВ № 6 ПС Н.Лядинская | TP010-0122702 | КТП 151 ВЛ №6 ПС Н.Лядинская
VS010-0003079 | PS110-000391 | ПС 110/10кВ Н. - Лядинская | VS010-0003079 | ВЛ 10кВ № 6 ПС Н.Лядинская | TP010-0122698 | КТП 149 ВЛ №6 ПС Н.Лядинская
VS010-0003080 | PS110-000389 | ПС 110/10кВ М. - Талинская | VS010-0003080 | ВЛ 10кВ № 1 ПС М.Талинская | TP010-0119291 | КТП 174 ВЛ №1 ПС М.Талинская
VS010-0003080 | PS110-000389 | ПС 110/10кВ М. - Талинская | VS010-0003080 | ВЛ 10кВ № 1 ПС М.Талинская | TP010-0042369 | КТП 172 ВЛ №1 ПС М.Талинская
VS010-0003080 | PS110-000389 | ПС 110/10кВ М. - Талинская | VS010-0003080 | ВЛ 10кВ № 1 ПС М.Талинская | TP010-0042379 | КТП 173 ВЛ №1 ПС М.Талинская
VS010-0003077 | PS110-000391 | ПС 110/10кВ Н. - Лядинская | VS010-0003077 | ВЛ 10кВ № 5 ПС Н.Лядинская | TP010-0119264 | КТП 148 ВЛ №5 ПС Н.Лядинская
VS010-0003072 | PS110-000391 | ПС 110/10кВ Н. - Лядинская | VS010-0003072 | ВЛ 10кВ № 8 ПС Н.Лядинская | TP010-0042271 | КТП 161 ВЛ №8 ПС Н.Лядинская
VS010-0003072 | PS110-000391 | ПС 110/10кВ Н. - Лядинская | VS010-0003072 | ВЛ 10кВ № 8 ПС Н.Лядинская | TP010-0042269 | КТП 160 ВЛ №8 ПС Н.Лядинская
VS010-0003072 | PS110-000391 | ПС 110/10кВ Н. - Лядинская | VS010-0003072 | ВЛ 10кВ № 8 ПС Н.Лядинская | TP010-0119268 | КТП 163 ВЛ №8 ПС Н.Лядинская
VS010-0003072 | PS110-000391 | ПС 110/10кВ Н. - Лядинская | VS010-0003072 | ВЛ 10кВ № 8 ПС Н.Лядинская | TP010-0042272 | КТП 164 ВЛ №8 ПС Н.Лядинская
VS010-0001355 | PS110-000389 | ПС 110/10кВ М. - Талинская | VS010-0001355 | ВЛ 10кВ № 2 ПС М.Талинская (ТРЭС-РРЭС) | TP010-0042392 | КТП 179 ВЛ №2 ПС М.Талинская
VS010-0003072 | PS110-000391 | ПС 110/10кВ Н. - Лядинская | VS010-0003072 | ВЛ 10кВ № 8 ПС Н.Лядинская | TP010-0042281 | КТП 158 ВЛ №8 ПС Н.Лядинская
VS010-0003072 | PS110-000391 | ПС 110/10кВ Н. - Лядинская | VS010-0003072 | ВЛ 10кВ № 8 ПС Н.Лядинская | TP010-0042267 | КТП 157 ВЛ №8 ПС Н.Лядинская
VS010-0003072 | PS110-000391 | ПС 110/10кВ Н. - Лядинская | VS010-0003072 | ВЛ 10кВ № 8 ПС Н.Лядинская | TP010-0042263 | КТП 156 ВЛ №8 ПС Н.Лядинская
VS010-0003078 | PS110-000391 | ПС 110/10кВ Н. - Лядинская | VS010-0003078 | ВЛ 10кВ № 7 ПС Н.Лядинская | TP010-0042285 | КТП 153 ВЛ №7 ПС Н.Лядинская
VS010-0003072 | PS110-000391 | ПС 110/10кВ Н. - Лядинская | VS010-0003072 | ВЛ 10кВ № 8 ПС Н.Лядинская | TP010-0042273 | КТП 162 ВЛ №8 ПС Н.Лядинская
VS010-0003072 | PS110-000391 | ПС 110/10кВ Н. - Лядинская | VS010-0003072 | ВЛ 10кВ № 8 ПС Н.Лядинская | TP010-0119274 | КТП 155 ВЛ №8 ПС Н.Лядинская
VS010-0003072 | PS110-000391 | ПС 110/10кВ Н. - Лядинская | VS010-0003072 | ВЛ 10кВ № 8 ПС Н.Лядинская | TP010-0041739 | КТП 154 ВЛ №8 ПС Н.Лядинская
VS010-0001355 | PS110-000389 | ПС 110/10кВ М. - Талинская | VS010-0001355 | ВЛ 10кВ № 2 ПС М.Талинская (ТРЭС-РРЭС) | TP010-0119259 | КТП 182 ВЛ №2 ПС М.Талинская
VS010-0001355 | PS110-000389 | ПС 110/10кВ М. - Талинская | VS010-0001355 | ВЛ 10кВ № 2 ПС М.Талинская (ТРЭС-РРЭС) | TP010-0042392 | КТП 179 ВЛ №2 ПС М.Талинская
VS010-0003072 | PS110-000391 | ПС 110/10кВ Н. - Лядинская | VS010-0003072 | ВЛ 10кВ № 8 ПС Н.Лядинская | TP010-0119289 | КТП 165 ВЛ №8 ПС Н.Лядинская
VS010-0003072 | PS110-000391 | ПС 110/10кВ Н. - Лядинская | VS010-0003072 | ВЛ 10кВ № 8 ПС Н.Лядинская | TP010-0042263 | КТП 156 ВЛ №8 ПС Н.Лядинская
VS010-0003072 | PS110-000391 | ПС 110/10кВ Н. - Лядинская | VS010-0003072 | ВЛ 10кВ № 8 ПС Н.Лядинская | TP010-0119274 | КТП 155 ВЛ №8 ПС Н.Лядинская
VS010-0001355 | PS110-000389 | ПС 110/10кВ М. - Талинская | VS010-0001355 | ВЛ 10кВ № 2 ПС М.Талинская (ТРЭС-РРЭС) | TP010-0042387 | КТП 181 ВЛ №2 ПС М.Талинская
VS010-0003072 | PS110-000391 | ПС 110/10кВ Н. - Лядинская | VS010-0003072 | ВЛ 10кВ № 8 ПС Н.Лядинская | TP010-0042269 | КТП 160 ВЛ №8 ПС Н.Лядинская
VS010-0001355 | PS110-000389 | ПС 110/10кВ М. - Талинская | VS010-0001355 | ВЛ 10кВ № 2 ПС М.Талинская (ТРЭС-РРЭС) | TP010-0042392 | КТП 179 ВЛ №2 ПС М.Талинская
VS010-0003080 | PS110-000389 | ПС 110/10кВ М. - Талинская | VS010-0003080 | ВЛ 10кВ № 1 ПС М.Талинская | TP010-0042354 | КТП 177 ВЛ №1 ПС М.Талинская
VS010-0003072 | PS110-000391 | ПС 110/10кВ Н. - Лядинская | VS010-0003072 | ВЛ 10кВ № 8 ПС Н.Лядинская | TP010-0042292 | КТП П-1164 ВЛ №8 ПС Н.Лядинская
VS010-0003076 | PS110-000391 | ПС 110/10кВ Н. - Лядинская | VS010-0003076 | ВЛ 10кВ № 4 ПС Н.Лядинская | TP010-0042326 | КТП 660 ВЛ №4 ПС Н.Лядинская
VS010-0003068 | PS035-000375 | ПС 35/10кВ Столовская | VS010-0003068 | ВЛ 10кВ № 1 ПС Столовская | TP010-0041696 | КТП 486 ВЛ №1 ПС Столовская
VS010-0001394 | PS035-000374 | ПС 35/10кВ Серебряковская | VS010-0001394 | ВЛ 10кВ № 5 ПС Серебряковская | TP010-0040892 | КТП 562 ВЛ №5 ПС Серебряковская
VS010-0003072 | PS110-000391 | ПС 110/10кВ Н. - Лядинская | VS010-0003072 | ВЛ 10кВ № 8 ПС Н.Лядинская | TP010-0041739 | КТП 154 ВЛ №8 ПС Н.Лядинская
VS010-0003076 | PS110-000391 | ПС 110/10кВ Н. - Лядинская | VS010-0003076 | ВЛ 10кВ № 4 ПС Н.Лядинская | TP010-0041646 | КТП 147 ВЛ №4 ПС Н.Лядинская
VS010-0003087 | PS035-000370 | ПС 35/10кВ Новосельцевская | VS010-0003087 | ВЛ 10кВ № 07 ПС Новосельцевская | TP010-0110567 | КТП 517 ВЛ №07 ПС Новосельцевская
VS010-0003072 | PS110-000391 | ПС 110/10кВ Н. - Лядинская | VS010-0003072 | ВЛ 10кВ № 8 ПС Н.Лядинская | TP010-0042263 | КТП 156 ВЛ №8 ПС Н.Лядинская
VS010-0003068 | PS035-000375 | ПС 35/10кВ Столовская | VS010-0003068 | ВЛ 10кВ № 1 ПС Столовская | TP010-0041703 | КТП 489 ВЛ №1 ПС Столовская
VS010-0003082 | PS110-000389 | ПС 110/10кВ М. - Талинская | VS010-0003082 | ВЛ 10кВ № 3 ПС М.Талинская | TP010-0124669 | КТП 186 ВЛ №3 ПС Малоталинская
VS010-0003017 | PS110-000392 | ПС 110/35/10кВ Промышленная | VS010-0003017 | ВЛ 10кВ № 9 ПС Промышленная | TP010-0142668 | КТП П-1005 ВЛ №9 ПС Промышленная
[5 empty] | TP010-0044106 | КТП 285 ВЛ №3 ПС Селезневская
VS010-0003106 | PS110-000390 | ПС 110/35/10кВ Комсомольская | VS010-0003106 | ВЛ 10кВ № 1 ПС Комсомольская | TP010-0045118 | КТП 103 ВЛ №1 ПС Комсомольская
VS010-0003106 | PS110-000390 | ПС 110/35/10кВ Комсомольская | VS010-0003106 | ВЛ 10кВ № 1 ПС Комсомольская | TP010-0045111 | КТП 101 ВЛ №1 ПС Комсомольская
VS010-0003068 | PS035-000375 | ПС 35/10кВ Столовская | VS010-0003068 | ВЛ 10кВ № 1 ПС Столовская | TP010-0120666 | КТП П-1431 ВЛ №1 ПС Столовская
VS010-0003053 | PS035-000365 | ПС 35/10кВ Авдеевская | VS010-0003053 | ВЛ 10кВ № 13 ПС Авдеевская | TP010-0119990 | КТП 596 ВЛ №13 ПС Авдеевская
VS010-0003056 | PS035-000365 | ПС 35/10кВ Авдеевская | VS010-0003056 | ВЛ 10кВ № 10 ПС Авдеевская | TP010-0041418 | КТП 615 ВЛ №10 ПС Авдеевская
VS010-0003054 | PS035-000365 | ПС 35/10кВ Авдеевская | VS010-0003054 | ВЛ 10кВ № 09 ПС Авдеевская | TP010-0041370 | КТП 600 ВЛ №09 ПС Авдеевская
VS010-0003057 | PS035-000365 | ПС 35/10кВ Авдеевская | VS010-0003057 | ВЛ 10кВ № 14 ПС Авдеевская | TP010-0041425 | КТП 620 ВЛ №14 ПС Авдеевская
VS010-0013436 | PS110-000325 | ПС 110/35/10кВ Тамбовская №6 | VS010-0013436 | ВЛ 10кВ № 03 ПС Тамбовская №6 | TP010-0045305 | КТП 058 ВЛ №03 ПС Тамбовская №6
VS010-0001406 | PS110-000325 | ПС 110/35/10кВ Тамбовская №6 | VS010-0001406 | ВЛ 10кВ № 14 ПС Тамбовская №6 | TP010-0121667 | КТП П-1039 ВЛ №14 ПС №6
VS010-0008794 | PS035-000366 | ПС 35/10кВ Бокинская | VS010-0008794 | ВЛ 10кВ № 03 ПС Бокинская | TP010-0108469 | ЗТП 045 ВЛ №7 ЦРП №1
VS010-0001394 | PS035-000374 | ПС 35/10кВ Серебряковская | VS010-0001394 | ВЛ 10кВ № 5 ПС Серебряковская | TP010-0040883 | КТП 557 ВЛ №5 ПС Серебряковская
VS010-0003066 | PS035-000379 | ПС 35/10кВ Тулиновская | VS010-0003066 | ВЛ 10кВ № 03 ПС Тулиновская | TP010-0041692 | КТП 207 ВЛ №03 ПС Тулиновская
VS010-0003017 | PS110-000392 | ПС 110/35/10кВ Промышленная | VS010-0003017 | ВЛ 10кВ № 9 ПС Промышленная | TP010-0040601 | КТП 010 ВЛ №9 ПС Промышленная
VS010-0003008 | PS035-000371 | ПС 35/10кВ П. - Пригородная | VS010-0003008 | ВЛ 10кВ № 2 ПС П.Пригородная | TP010-0040458 | КТП 223 ВЛ №2 ПС П.Пригородная
VS010-0003110 | PS110-000325 | ПС 110/35/10кВ Тамбовская №6 | VS010-0003110 | ВЛ 10кВ № 19 ПС Тамбовская №6 | TP010-0045349 | КТП 093 ВЛ №19 ПС Тамбовская №6
VS010-0003017 | PS110-000392 | ПС 110/35/10кВ Промышленная | VS010-0003017 | ВЛ 10кВ № 9 ПС Промышленная | TP010-0040608 | КТП 012 ВЛ №9 ПС Промышленная
KS006-0004697 | PS110-000324 | ПС 110/6кВ Тамбовская №5 | KS006-0004697 | КЛ 6кВ № 20 ПС №5
VS010-0003030 | PS035-000378 | ПС 35/10кВ Тимирязевская | VS010-0003030 | ВЛ 10кВ № 18 ПС Тимирязевская | TP010-0041188 | КТП 482 ВЛ №18 ПС Тимирязевская
VS010-0003017 | PS110-000392 | ПС 110/35/10кВ Промышленная | VS010-0003017 | ВЛ 10кВ № 9 ПС Промышленная | TP010-0040608 | КТП 012 ВЛ №9 ПС Промышленная
VS010-0003030 | PS035-000378 | ПС 35/10кВ Тимирязевская | VS010-0003030 | ВЛ 10кВ № 18 ПС Тимирязевская | TP010-0041191 | КТП 484 ВЛ №18 ПС Тимирязевская
VS010-0003017 | PS110-000392 | ПС 110/35/10кВ Промышленная | VS010-0003017 | ВЛ 10кВ № 9 ПС Промышленная | TP010-0131202 | КТП 663 ВЛ №9 ПС Промышленная
VS010-0003017 | PS110-000392 | ПС 110/35/10кВ Промышленная | VS010-0003017 | ВЛ 10кВ № 9 ПС Промышленная | TP010-0140600 | СТП 817 ВЛ №9 ПС Промышленная
VS010-0003017 | PS110-000392 | ПС 110/35/10кВ Промышленная | VS010-0003017 | ВЛ 10кВ № 9 ПС Промышленная | TP010-0040612 | КТП 013 ВЛ №9 ПС Промышленная
VS010-0003003 | PS035-000376 | ПС 35/10кВ Суравская | VS010-0003003 | ВЛ 10кВ № 07 ПС Суравская | TP010-0043978 | КТП 637 ВЛ №07 ПС Суравская
VS010-0004341 | PS110-000392 | ПС 110/35/10кВ Промышленная | VS010-0004341 | ВЛ 10кВ № 10 ПС Промышленная | TP010-0040643 | КТП 028 ВЛ №10 ПС Промышленная
VS010-0004341 | PS110-000392 | ПС 110/35/10кВ Промышленная | VS010-0004341 | ВЛ 10кВ № 10 ПС Промышленная | TP010-0134305 | СТП 705 ВЛ №10 ПС Промышленная
VS010-0004341 | PS110-000392 | ПС 110/35/10кВ Промышленная | VS010-0004341 | ВЛ 10кВ № 10 ПС Промышленная | TP010-0134331 | СТП 717 ВЛ №10 ПС Промышленная
VS010-0013435 | PS110-000392 | ПС 110/35/10кВ Промышленная | VS010-0013435 | ВЛ 10кВ № 1 ПС Промышленная | TP010-0110565 | КТП 051 ВЛ №3 ЦРП №2
VS010-0003073 | PS110-000391 | ПС 110/10кВ Н. - Лядинская | VS010-0003073 | ВЛ 10кВ № 9 ПС Н.Лядинская | TP010-0042299 | КТП П-1175 ВЛ №9 ПС Н.Лядинская
VS010-0003087 | PS035-000370 | ПС 35/10кВ Новосельцевская | VS010-0003087 | ВЛ 10кВ № 07 ПС Новосельцевская | TP010-0042457 | КТП 514 ВЛ №07 ПС Новосельцевская
VS010-0003092 | PS035-000373 | ПС 35/10кВ Селезневская | VS010-0003092 | ВЛ 10кВ № 7 ПС Селезневская | TP010-0044052 | КТП 307 ВЛ №7 ПС Селезневская
VS010-0003005 | PS035-000376 | ПС 35/10кВ Суравская | VS010-0003005 | ВЛ 10кВ № 04 ПС Суравская | TP010-0044182 | КТП 642 ВЛ №04 ПС Суравская
VS010-0003037 | PS035-000377 | ПС 35/10кВ Татановская | VS010-0003037 | ВЛ 10кВ № 03 ПС Татановская | TP010-0045379 | КТП 372 ВЛ №03 ПС Татановская
VS010-0003037 | PS035-000377 | ПС 35/10кВ Татановская | VS010-0003037 | ВЛ 10кВ № 03 ПС Татановская | TP010-0041620 | КТП 365 ВЛ №03 ПС Татановская
VS010-0003034 | PS035-000380 | ПС 35/10кВ Черняновская | VS010-0003034 | ВЛ 10кВ № 5 ПС Черняновская | TP010-0041312 | КТП 418 ВЛ №5 ПС Черняновская
VS010-0003034 | PS035-000380 | ПС 35/10кВ Черняновская | VS010-0003034 | ВЛ 10кВ № 5 ПС Черняновская | TP010-0042352 | КТП 421 ВЛ №5 ПС Черняновская
VS010-0003017 | PS110-000392 | ПС 110/35/10кВ Промышленная | VS010-0003017 | ВЛ 10кВ № 9 ПС Промышленная | TP010-0040608 | КТП 012 ВЛ №9 ПС Промышленная
VS010-0003096 | PS035-000373 | ПС 35/10кВ Селезневская | VS010-0003096 | ВЛ 10кВ № 3 ПС Селезневская | TP010-0044176 | КТП 283 ВЛ №3 ПС Селезневская
VS010-0003102 | PS110-000390 | ПС 110/35/10кВ Комсомольская | VS010-0003102 | ВЛ 10кВ № 6 ПС Комсомольская | TP010-0044348 | КТП 124 ВЛ №6 ПС Комсомольская
VS010-0003102 | PS110-000390 | ПС 110/35/10кВ Комсомольская | VS010-0003102 | ВЛ 10кВ № 6 ПС Комсомольская | TP010-0044320 | КТП 117 ВЛ №6 ПС Комсомольская
VS010-0003092 | PS035-000373 | ПС 35/10кВ Селезневская | VS010-0003092 | ВЛ 10кВ № 7 ПС Селезневская | TP010-0044017 | КТП 315 ВЛ №7 ПС Селезневская
VS010-0003053 | PS035-000365 | ПС 35/10кВ Авдеевская | VS010-0003053 | ВЛ 10кВ № 13 ПС Авдеевская | TP010-0119990 | КТП 596 ВЛ №13 ПС Авдеевская
VS010-0001225 | PS035-000364 | ПС 35/10кВ Авангардская | VS010-0001225 | ВЛ 10кВ № 11 ПС Авангардская | TP010-0044214 | КТП 622 ВЛ №11 ПС Авангардская
VS010-0003076 | PS110-000391 | ПС 110/10кВ Н. - Лядинская | VS010-0003076 | ВЛ 10кВ № 4 ПС Н.Лядинская | TP010-0042340 | КТП П-1143 ВЛ №4 ПС Н.Лядинская
VS010-0003096 | PS035-000373 | ПС 35/10кВ Селезневская | VS010-0003096 | ВЛ 10кВ № 3 ПС Селезневская | TP010-0148406 | КТП 911 ВЛ 10кВ №3 ПС Селезневская
VS010-0003008 | PS035-000371 | ПС 35/10кВ П. - Пригородная | VS010-0003008 | ВЛ 10кВ № 2 ПС П.Пригородная | TP010-0040474 | КТП 230 ВЛ №2 ПС П.Пригородная
VS010-0008794 | PS035-000366 | ПС 35/10кВ Бокинская | VS010-0008794 | ВЛ 10кВ № 03 ПС Бокинская | TP010-0108483 | ЗТП 048 ВЛ №5 ЦРП №1
VS010-0003106 | PS110-000390 | ПС 110/35/10кВ Комсомольская | VS010-0003106 | ВЛ 10кВ № 1 ПС Комсомольская | TP010-0045109 | КТП 100 ВЛ №1 ПС Комсомольская
VS010-0003059 | PS035-000367 | ПС 35/10кВ Б. - Двойневская | VS010-0003059 | ВЛ 10кВ № 09 ПС Б.Двойневская | TP010-0041464 | КТП 573 ВЛ №09 ПС Б.Двойневская
VS010-0003059 | PS035-000367 | ПС 35/10кВ Б. - Двойневская | VS010-0003059 | ВЛ 10кВ № 09 ПС Б.Двойневская | TP010-0041464 | КТП 573 ВЛ №09 ПС Б.Двойневская
VS010-0003068 | PS035-000375 | ПС 35/10кВ Столовская | VS010-0003068 | ВЛ 10кВ № 1 ПС Столовская | TP010-0041703 | КТП 489 ВЛ №1 ПС Столовская
VS010-0001250 | PS035-000369 | ПС 35/10кВ Горельская | VS010-0001250 | ВЛ 10кВ № 2 ПС Горельская | TP010-0044330 | КТП 335 ВЛ №2 ПС Горельская
VS010-0003033 | PS035-000380 | ПС 35/10кВ Черняновская | VS010-0003033 | ВЛ 10кВ № 3 ПС Черняновская | TP010-0111560 | КТП 402 ВЛ №3 ПС Черняновская
VS010-0001394 | PS035-000374 | ПС 35/10кВ Серебряковская | VS010-0001394 | ВЛ 10кВ № 5 ПС Серебряковская | TP010-0040905 | КТП П-1453 ВЛ №5 ПС Серебряковская
VS010-0003037 | PS035-000377 | ПС 35/10кВ Татановская | VS010-0003037 | ВЛ 10кВ № 03 ПС Татановская | TP010-0041620 | КТП 365 ВЛ №03 ПС Татановская
VS010-0003025 | PS035-000378 | ПС 35/10кВ Тимирязевская | VS010-0003025 | ВЛ 10кВ № 04 ПС Тимирязевская | TP010-0040980 | КТП 437 ВЛ №04 ПС Тимирязевская
VS010-0003056 | PS035-000365 | ПС 35/10кВ Авдеевская | VS010-0003056 | ВЛ 10кВ № 10 ПС Авдеевская | TP010-0041418 | КТП 615 ВЛ №10 ПС Авдеевская
VS010-0003072 | PS110-000391 | ПС 110/10кВ Н. - Лядинская | VS010-0003072 | ВЛ 10кВ № 8 ПС Н.Лядинская | TP010-0042263 | КТП 156 ВЛ №8 ПС Н.Лядинская
VS010-0003037 | PS035-000377 | ПС 35/10кВ Татановская | VS010-0003037 | ВЛ 10кВ № 03 ПС Татановская | TP010-0041620 | КТП 365 ВЛ №03 ПС Татановская
VS006-0001256 | PS110-000324 | ПС 110/6кВ Тамбовская №5 | VS006-0001256 | ВЛ 6кВ № 38 ПС №5 | TP006-0010876 | КТП 191 ВЛ №38 ПС №5
VS010-0003064 | PS035-000379 | ПС 35/10кВ Тулиновская | VS010-0003064 | ВЛ 10кВ № 15 ПС Тулиновская | TP010-0041643 | КТП 204 ВЛ №15 ПС Тулиновская
VS010-0003028 | PS035-000378 | ПС 35/10кВ Тимирязевская | VS010-0003028 | ВЛ 10кВ № 16 ПС Тимирязевская | TP010-0041107 | КТП 467 ВЛ №16 ПС Тимирязевская
VS010-0003097 | PS035-000373 | ПС 35/10кВ Селезневская | VS010-0003097 | ВЛ 10кВ № 2 ПС Селезневская | TP010-0044195 | КТП 253 ВЛ №2 ПС Селезневская
VS010-0003008 | PS035-000371 | ПС 35/10кВ П. - Пригородная | VS010-0003008 | ВЛ 10кВ № 2 ПС П.Пригородная | TP010-0040477 | КТП 232 ВЛ №2 ПС П.Пригородная
VS010-0003102 | PS110-000390 | ПС 110/35/10кВ Комсомольская | VS010-0003102 | ВЛ 10кВ № 6 ПС Комсомольская | TP010-0044348 | КТП 124 ВЛ №6 ПС Комсомольская
KS006-0004697 | PS110-000324 | ПС 110/6кВ Тамбовская №5 | KS006-0004697 | КЛ 6кВ № 20 ПС №5
VS010-0008794 | PS035-000366 | ПС 35/10кВ Бокинская | VS010-0008794 | ВЛ 10кВ № 03 ПС Бокинская | TP010-0108469 | ЗТП 045 ВЛ №7 ЦРП №1
VS010-0003015 | PS110-000392 | ПС 110/35/10кВ Промышленная | VS010-0003015 | ВЛ 10кВ № 7 ПС Промышленная | TP010-0040580 | КТП П-1001 ВЛ №7 ПС Промышленная
VS010-0003013 | PS035-000371 | ПС 35/10кВ П. - Пригородная | VS010-0003013 | ВЛ 10кВ № 7 ПС П.Пригородная | TP010-0040570 | КТП 245 ВЛ №7 ПС П.Пригородная
VS010-0003027 | PS035-000378 | ПС 35/10кВ Тимирязевская | VS010-0003027 | ВЛ 10кВ № 06 ПС Тимирязевская | TP010-0041362 | КТП 445 ВЛ №06 ПС Тимирязевская
VS010-0003025 | PS035-000378 | ПС 35/10кВ Тимирязевская | VS010-0003025 | ВЛ 10кВ № 04 ПС Тимирязевская | TP010-0040980 | КТП 437 ВЛ №04 ПС Тимирязевская
[5 empty] | TP010-0044413 | ЗТП 049 ВЛ №17 ЦРП №1
VS010-0003072 | PS110-000391 | ПС 110/10кВ Н. - Лядинская | VS010-0003072 | ВЛ 10кВ № 8 ПС Н.Лядинская | TP010-0119289 | КТП 165 ВЛ №8 ПС Н.Лядинская
VS010-0003028 | PS035-000378 | ПС 35/10кВ Тимирязевская | VS010-0003028 | ВЛ 10кВ № 16 ПС Тимирязевская | TP010-0041119 | КТП 472 ВЛ №16 ПС Тимирязевская
VS010-0003028 | PS035-000378 | ПС 35/10кВ Тимирязевская | VS010-0003028 | ВЛ 10кВ № 16 ПС Тимирязевская | TP010-0041119 | КТП 472 ВЛ №16 ПС Тимирязевская
VS010-0003028 | PS035-000378 | ПС 35/10кВ Тимирязевская | VS010-0003028 | ВЛ 10кВ № 16 ПС Тимирязевская | TP010-0041107 | КТП 467 ВЛ №16 ПС Тимирязевская
VS010-0003030 | PS035-000378 | ПС 35/10кВ Тимирязевская | VS010-0003030 | ВЛ 10кВ № 18 ПС Тимирязевская | TP010-0041171 | КТП 475 ВЛ №18 ПС Тимирязевская
VS010-0003025 | PS035-000378 | ПС 35/10кВ Тимирязевская | VS010-0003025 | ВЛ 10кВ № 04 ПС Тимирязевская | TP010-0041048 | КТП 438 ВЛ №04 ПС Тимирязевская
VS010-0003025 | PS035-000378 | ПС 35/10кВ Тимирязевская | VS010-0003025 | ВЛ 10кВ № 04 ПС Тимирязевская | TP010-0040980 | КТП 437 ВЛ №04 ПС Тимирязевская
VS010-0003028 | PS035-000378 | ПС 35/10кВ Тимирязевская | VS010-0003028 | ВЛ 10кВ № 16 ПС Тимирязевская | TP010-0041107 | КТП 467 ВЛ №16 ПС Тимирязевская
VS010-0003084 | PS035-000368 | ПС 35/10кВ Викторская | VS010-0003084 | ВЛ 10кВ № 11 ПС Викторская | TP010-0042424 | КТП 634 ВЛ №11 ПС Викторская
VS010-0001406 | PS110-000325 | ПС 110/35/10кВ Тамбовская №6 | VS010-0001406 | ВЛ 10кВ № 14 ПС Тамбовская №6 | TP010-0045327 | КТП П-1043 ВЛ №14 ПС №6
VS010-0001406 | PS110-000325 | ПС 110/35/10кВ Тамбовская №6 | VS010-0001406 | ВЛ 10кВ № 14 ПС Тамбовская №6 | TP010-0045331 | КТП П-1045 ВЛ №14 ПС №6
VS010-0003080 | PS110-000389 | ПС 110/10кВ М. - Талинская | VS010-0003080 | ВЛ 10кВ № 1 ПС М.Талинская | TP010-0042383 | КТП 176 ВЛ №1 ПС М.Талинская
VS010-0003102 | PS110-000390 | ПС 110/35/10кВ Комсомольская | VS010-0003102 | ВЛ 10кВ № 6 ПС Комсомольская | TP010-0044340 | КТП 122 ВЛ №6 ПС Комсомольская
VS010-0003102 | PS110-000390 | ПС 110/35/10кВ Комсомольская | VS010-0003102 | ВЛ 10кВ № 6 ПС Комсомольская | TP010-0044340 | КТП 122 ВЛ №6 ПС Комсомольская
VS010-0003102 | PS110-000390 | ПС 110/35/10кВ Комсомольская | VS010-0003102 | ВЛ 10кВ № 6 ПС Комсомольская | TP010-0044332 | КТП 119 ВЛ №6 ПС Комсомольская
VS010-0003102 | PS110-000390 | ПС 110/35/10кВ Комсомольская | VS010-0003102 | ВЛ 10кВ № 6 ПС Комсомольская | TP010-0044340 | КТП 122 ВЛ №6 ПС Комсомольская
VS010-0003102 | PS110-000390 | ПС 110/35/10кВ Комсомольская | VS010-0003102 | ВЛ 10кВ № 6 ПС Комсомольская | TP010-0044348 | КТП 124 ВЛ №6 ПС Комсомольская
VS010-0003027 | PS035-000378 | ПС 35/10кВ Тимирязевская | VS010-0003027 | ВЛ 10кВ № 06 ПС Тимирязевская | TP010-0041072 | КТП 448 ВЛ №06 ПС Тимирязевская
VS010-0003102 | PS110-000390 | ПС 110/35/10кВ Комсомольская | VS010-0003102 | ВЛ 10кВ № 6 ПС Комсомольская | TP010-0122995 | КТП 113 ВЛ №6 ПС Комсомольская
VS010-0003102 | PS110-000390 | ПС 110/35/10кВ Комсомольская | VS010-0003102 | ВЛ 10кВ № 6 ПС Комсомольская | TP010-0044332 | КТП 119 ВЛ №6 ПС Комсомольская
VS010-0003102 | PS110-000390 | ПС 110/35/10кВ Комсомольская | VS010-0003102 | ВЛ 10кВ № 6 ПС Комсомольская | TP010-0044340 | КТП 122 ВЛ №6 ПС Комсомольская
VS010-0003102 | PS110-000390 | ПС 110/35/10кВ Комсомольская | VS010-0003102 | ВЛ 10кВ № 6 ПС Комсомольская | TP010-0044332 | КТП 119 ВЛ №6 ПС Комсомольская
VS010-0003027 | PS035-000378 | ПС 35/10кВ Тимирязевская | VS010-0003027 | ВЛ 10кВ № 06 ПС Тимирязевская | TP010-0041096 | МТП 455 ВЛ №06 ПС Тимирязевская
VS010-0003027 | PS035-000378 | ПС 35/10кВ Тимирязевская | VS010-0003027 | ВЛ 10кВ № 06 ПС Тимирязевская | TP010-0041096 | МТП 455 ВЛ №06 ПС Тимирязевская
VS010-0003027 | PS035-000378 | ПС 35/10кВ Тимирязевская | VS010-0003027 | ВЛ 10кВ № 06 ПС Тимирязевская | TP010-0041096 | МТП 455 ВЛ №06 ПС Тимирязевская
VS010-0003102 | PS110-000390 | ПС 110/35/10кВ Комсомольская | VS010-0003102 | ВЛ 10кВ № 6 ПС Комсомольская | TP010-0044326 | КТП 114 ВЛ №6 ПС Комсомольская
VS010-0003102 | PS110-000390 | ПС 110/35/10кВ Комсомольская | VS010-0003102 | ВЛ 10кВ № 6 ПС Комсомольская | TP010-0041302 | КТП 129 ВЛ №6 ПС Комсомольская
VS010-0003102 | PS110-000390 | ПС 110/35/10кВ Комсомольская | VS010-0003102 | ВЛ 10кВ № 6 ПС Комсомольская | TP010-0044353 | КТП 127 ВЛ №6 ПС Комсомольская
VS010-0003102 | PS110-000390 | ПС 110/35/10кВ Комсомольская | VS010-0003102 | ВЛ 10кВ № 6 ПС Комсомольская | TP010-0044332 | КТП 119 ВЛ №6 ПС Комсомольская
VS010-0003102 | PS110-000390 | ПС 110/35/10кВ Комсомольская | VS010-0003102 | ВЛ 10кВ № 6 ПС Комсомольская | TP010-0044348 | КТП 124 ВЛ №6 ПС Комсомольская
VS010-0003102 | PS110-000390 | ПС 110/35/10кВ Комсомольская | VS010-0003102 | ВЛ 10кВ № 6 ПС Комсомольская | TP010-0044342 | КТП 123 ВЛ №6 ПС Комсомольская
VS010-0003027 | PS035-000378 | ПС 35/10кВ Тимирязевская | VS010-0003027 | ВЛ 10кВ № 06 ПС Тимирязевская | TP010-0041079 | КТП 450 ВЛ №06 ПС Тимирязевская
VS010-0003102 | PS110-000390 | ПС 110/35/10кВ Комсомольская | VS010-0003102 | ВЛ 10кВ № 6 ПС Комсомольская | TP010-0122995 | КТП 113 ВЛ №6 ПС Комсомольская
VS010-0003102 | PS110-000390 | ПС 110/35/10кВ Комсомольская | VS010-0003102 | ВЛ 10кВ № 6 ПС Комсомольская | TP010-0044345 | КТП П-1115 ВЛ №6 ПС Комсомольская
VS006-0000129 | PS110-000386 | ПС 110/6кВ Тамбовская №8 | VS006-0000129 | ВЛ 6кВ № 22 ПС Тамбовская №8 | TP006-0016210 | КТП 751 ВЛ №22 ПС №8
VS010-0003102 | PS110-000390 | ПС 110/35/10кВ Комсомольская | VS010-0003102 | ВЛ 10кВ № 6 ПС Комсомольская | TP010-0044340 | КТП 122 ВЛ №6 ПС Комсомольская
VS010-0003102 | PS110-000390 | ПС 110/35/10кВ Комсомольская | VS010-0003102 | ВЛ 10кВ № 6 ПС Комсомольская | TP010-0044348 | КТП 124 ВЛ №6 ПС Комсомольская
VS010-0003102 | PS110-000390 | ПС 110/35/10кВ Комсомольская | VS010-0003102 | ВЛ 10кВ № 6 ПС Комсомольская | TP010-0044348 | КТП 124 ВЛ №6 ПС Комсомольская
VS010-0003056 | PS035-000365 | ПС 35/10кВ Авдеевская | VS010-0003056 | ВЛ 10кВ № 10 ПС Авдеевская | TP010-0041420 | КТП 616 ВЛ №10 ПС Авдеевская
VS010-0003056 | PS035-000365 | ПС 35/10кВ Авдеевская | VS010-0003056 | ВЛ 10кВ № 10 ПС Авдеевская | TP010-0041420 | КТП 616 ВЛ №10 ПС Авдеевская
VS010-0003054 | PS035-000365 | ПС 35/10кВ Авдеевская | VS010-0003054 | ВЛ 10кВ № 09 ПС Авдеевская | TP010-0041379 | КТП 606 ВЛ №09 ПС Авдеевская
VS010-0001225 | PS035-000364 | ПС 35/10кВ Авангардская | VS010-0001225 | ВЛ 10кВ № 11 ПС Авангардская | TP010-0044228 | КТП П-1467 ВЛ №11 ПС Авангардская
VS010-0003092 | PS035-000373 | ПС 35/10кВ Селезневская | VS010-0003092 | ВЛ 10кВ № 7 ПС Селезневская | TP010-0044052 | КТП 307 ВЛ №7 ПС Селезневская
VS010-0003092 | PS035-000373 | ПС 35/10кВ Селезневская | VS010-0003092 | ВЛ 10кВ № 7 ПС Селезневская | TP010-0044052 | КТП 307 ВЛ №7 ПС Селезневская
VS010-0003059 | PS035-000367 | ПС 35/10кВ Б. - Двойневская | VS010-0003059 | ВЛ 10кВ № 09 ПС Б.Двойневская | TP010-0041464 | КТП 573 ВЛ №09 ПС Б.Двойневская
VS010-0003059 | PS035-000367 | ПС 35/10кВ Б. - Двойневская | VS010-0003059 | ВЛ 10кВ № 09 ПС Б.Двойневская | TP010-0041464 | КТП 573 ВЛ №09 ПС Б.Двойневская
VS010-0003092 | PS035-000373 | ПС 35/10кВ Селезневская | VS010-0003092 | ВЛ 10кВ № 7 ПС Селезневская | TP010-0044052 | КТП 307 ВЛ №7 ПС Селезневская
VS010-0003102 | PS110-000390 | ПС 110/35/10кВ Комсомольская | VS010-0003102 | ВЛ 10кВ № 6 ПС Комсомольская | TP010-0044335 | КТП 120 ВЛ №6 ПС Комсомольская
VS010-0008794 | PS035-000366 | ПС 35/10кВ Бокинская | VS010-0008794 | ВЛ 10кВ № 03 ПС Бокинская | TP010-0108474 | ЗТП 053 КЛ №1 ЦРП №2
VS010-0003102 | PS110-000390 | ПС 110/35/10кВ Комсомольская | VS010-0003102 | ВЛ 10кВ № 6 ПС Комсомольская | TP010-0044361 | КТП 130 ВЛ №6 ПС Комсомольская
VS010-0003063 | PS035-000367 | ПС 35/10кВ Б. - Двойневская | VS010-0003063 | ВЛ 10кВ № 08 ПС Б.Двойневская | TP010-0041517 | КТП 593 ВЛ №08 ПС Б.Двойневская
VS010-0003059 | PS035-000367 | ПС 35/10кВ Б. - Двойневская | VS010-0003059 | ВЛ 10кВ № 09 ПС Б.Двойневская | TP010-0110528 | КТП 572 ВЛ №09 ПС Б.Двойневская
VS010-0003059 | PS035-000367 | ПС 35/10кВ Б. - Двойневская | VS010-0003059 | ВЛ 10кВ № 09 ПС Б.Двойневская | TP010-0041464 | КТП 573 ВЛ №09 ПС Б.Двойневская
VS010-0003068 | PS035-000375 | ПС 35/10кВ Столовская | VS010-0003068 | ВЛ 10кВ № 1 ПС Столовская | TP010-0041705 | КТП 490 ВЛ №1 ПС Столовская
VS010-0003058 | PS035-000367 | ПС 35/10кВ Б. - Двойневская | VS010-0003058 | ВЛ 10кВ № 13 ПС Б.Двойневская | TP010-0041442 | КТП 569 ВЛ №13 ПС Б.Двойневская
VS010-0003106 | PS110-000390 | ПС 110/35/10кВ Комсомольская | VS010-0003106 | ВЛ 10кВ № 1 ПС Комсомольская | TP010-0045115 | КТП 104 ВЛ №1 ПС Комсомольская
VS010-0003111 | PS110-000325 | ПС 110/35/10кВ Тамбовская №6 | VS010-0003111 | ВЛ 10кВ № 17 ПС Тамбовская №6 | TP010-0045370 | КТП 086 ВЛ №17 ПС Тамбовская №6
| PS110-000392 | ПС 110/35/10кВ Промышленная
VS010-0008794 | PS035-000366 | ПС 35/10кВ Бокинская | VS010-0008794 | ВЛ 10кВ № 03 ПС Бокинская | TP010-0110534 | ЗТП П-1235 ВЛ №03 ПС Бокинская
VS010-0003106 | PS110-000390 | ПС 110/35/10кВ Комсомольская | VS010-0003106 | ВЛ 10кВ № 1 ПС Комсомольская | TP010-0045111 | КТП 101 ВЛ №1 ПС Комсомольская
VS010-0003106 | PS110-000390 | ПС 110/35/10кВ Комсомольская | VS010-0003106 | ВЛ 10кВ № 1 ПС Комсомольская | TP010-0045111 | КТП 101 ВЛ №1 ПС Комсомольская
VS010-0003104 | PS110-000390 | ПС 110/35/10кВ Комсомольская | VS010-0003104 | ВЛ 10кВ № 7 ПС Комсомольская | TP010-0044408 | КТП 136 ВЛ №7 ПС Комсомольская
VS010-0003096 | PS035-000373 | ПС 35/10кВ Селезневская | VS010-0003096 | ВЛ 10кВ № 3 ПС Селезневская | TP010-0044137 | КТП 279 ВЛ №3 ПС Селезневская
VS010-0003106 | PS110-000390 | ПС 110/35/10кВ Комсомольская | VS010-0003106 | ВЛ 10кВ № 1 ПС Комсомольская | TP010-0045118 | КТП 103 ВЛ №1 ПС Комсомольская
VS010-0003106 | PS110-000390 | ПС 110/35/10кВ Комсомольская | VS010-0003106 | ВЛ 10кВ № 1 ПС Комсомольская | TP010-0045118 | КТП 103 ВЛ №1 ПС Комсомольская
VS010-0003106 | PS110-000390 | ПС 110/35/10кВ Комсомольская | VS010-0003106 | ВЛ 10кВ № 1 ПС Комсомольская | TP010-0045118 | КТП 103 ВЛ №1 ПС Комсомольская
VS010-0003106 | PS110-000390 | ПС 110/35/10кВ Комсомольская | VS010-0003106 | ВЛ 10кВ № 1 ПС Комсомольская | TP010-0045111 | КТП 101 ВЛ №1 ПС Комсомольская
VS010-0003106 | PS110-000390 | ПС 110/35/10кВ Комсомольская | VS010-0003106 | ВЛ 10кВ № 1 ПС Комсомольская | TP010-0045120 | МТП 105 ВЛ №1 ПС Комсомольская
VS010-0008794 | PS035-000366 | ПС 35/10кВ Бокинская | VS010-0008794 | ВЛ 10кВ № 03 ПС Бокинская | TP010-0110503 | ЗТП 047 ВЛ №7 ЦРП №1
KS006-0007168 | PS110-000323 | ПС 110/6кВ Тамбовская №3 | KS006-0007168 | КЛ 6кВ № 19 ПС №3
VS010-0008794 | PS035-000366 | ПС 35/10кВ Бокинская | VS010-0008794 | ВЛ 10кВ № 03 ПС Бокинская | TP010-0110503 | ЗТП 047 ВЛ №7 ЦРП №1
VS010-0008794 | PS035-000366 | ПС 35/10кВ Бокинская | VS010-0008794 | ВЛ 10кВ № 03 ПС Бокинская | TP010-0108469 | ЗТП 045 ВЛ №7 ЦРП №1
VS010-0008794 | PS035-000366 | ПС 35/10кВ Бокинская | VS010-0008794 | ВЛ 10кВ № 03 ПС Бокинская | TP010-0110535 | ЗТП 046 ВЛ №7 ЦРП №1
VS010-0003013 | PS035-000371 | ПС 35/10кВ П. - Пригородная | VS010-0003013 | ВЛ 10кВ № 7 ПС П.Пригородная | TP010-0044432 | КТП П-1277 ВЛ №7 ПС П.Пригородная
VS010-0003064 | PS035-000379 | ПС 35/10кВ Тулиновская | VS010-0003064 | ВЛ 10кВ № 15 ПС Тулиновская | TP010-0041643 | КТП 204 ВЛ №15 ПС Тулиновская
VS010-0003104 | PS110-000390 | ПС 110/35/10кВ Комсомольская | VS010-0003104 | ВЛ 10кВ № 7 ПС Комсомольская | TP010-0044393 | КТП П-1119 ВЛ №7 ПС Комсомольская
VS010-0003106 | PS110-000390 | ПС 110/35/10кВ Комсомольская | VS010-0003106 | ВЛ 10кВ № 1 ПС Комсомольская | TP010-0045120 | МТП 105 ВЛ №1 ПС Комсомольская
VS010-0003102 | PS110-000390 | ПС 110/35/10кВ Комсомольская | VS010-0003102 | ВЛ 10кВ № 6 ПС Комсомольская | TP010-0044361 | КТП 130 ВЛ №6 ПС Комсомольская
VS010-0008794 | PS035-000366 | ПС 35/10кВ Бокинская | VS010-0008794 | ВЛ 10кВ № 03 ПС Бокинская | TP010-0108474 | ЗТП 053 КЛ №1 ЦРП №2
VS010-0003106 | PS110-000390 | ПС 110/35/10кВ Комсомольская | VS010-0003106 | ВЛ 10кВ № 1 ПС Комсомольская | TP010-0045112 | КТП 102 ВЛ №1 ПС Комсомольская
VS010-0003106 | PS110-000390 | ПС 110/35/10кВ Комсомольская | VS010-0003106 | ВЛ 10кВ № 1 ПС Комсомольская | TP010-0118598 | КТП П-1086 ВЛ №1 ПС Комсомольская
VS010-0003108 | PS110-000390 | ПС 110/35/10кВ Комсомольская | VS010-0003108 | ВЛ 10кВ № 9 ПС Комсомольская | TP010-0045142 | КТП П-1128 ВЛ №9 ПС Комсомольская
VS010-0003005 | PS035-000376 | ПС 35/10кВ Суравская | VS010-0003005 | ВЛ 10кВ № 04 ПС Суравская | TP010-0044193 | КТП 647 ВЛ №04 ПС Суравская
VS010-0003039 | PS035-000377 | ПС 35/10кВ Татановская | VS010-0003039 | ВЛ 10кВ № 02 ПС Татановская | TP010-0044423 | КТП П-1371 ВЛ №02 ПС Татановская
VS010-0001393 | PS035-000369 | ПС 35/10кВ Горельская | VS010-0001393 | ВЛ 10кВ № 4 ПС Горельская | TP010-0044368 | КТП 341 ВЛ №4 ПС Горельская
VS010-0003017 | PS110-000392 | ПС 110/35/10кВ Промышленная | VS010-0003017 | ВЛ 10кВ № 9 ПС Промышленная | TP010-0134174 | СТП 696 ВЛ №9 ПС Промышленная
VS010-0003096 | PS035-000373 | ПС 35/10кВ Селезневская | VS010-0003096 | ВЛ 10кВ № 3 ПС Селезневская | TP010-0044176 | КТП 283 ВЛ №3 ПС Селезневская
| PS110-000325 | ПС 110/35/10кВ Тамбовская №6
VS010-0003110 | PS110-000325 | ПС 110/35/10кВ Тамбовская №6 | VS010-0003110 | ВЛ 10кВ № 19 ПС Тамбовская №6
VS010-0003097 | PS035-000373 | ПС 35/10кВ Селезневская | VS010-0003097 | ВЛ 10кВ № 2 ПС Селезневская | TP010-0044185 | КТП 250 ВЛ №2 ПС Селезневская
VS010-0003096 | PS035-000373 | ПС 35/10кВ Селезневская | VS010-0003096 | ВЛ 10кВ № 3 ПС Селезневская | TP010-0044124 | КТП П-1303 ВЛ №3 ПС Селезневская
VS010-0003096 | PS035-000373 | ПС 35/10кВ Селезневская | VS010-0003096 | ВЛ 10кВ № 3 ПС Селезневская | TP010-0148406 | КТП 911 ВЛ 10кВ №3 ПС Селезневская
[5 empty] | TP010-0110517 | КТП 284 ВЛ №3 ПС Селезневская
VS010-0003110 | PS110-000325 | ПС 110/35/10кВ Тамбовская №6 | VS010-0003110 | ВЛ 10кВ № 19 ПС Тамбовская №6 | TP010-0045354 | КТП 096 ВЛ №19 ПС Тамбовская №6
VS010-0003072 | PS110-000391 | ПС 110/10кВ Н. - Лядинская | VS010-0003072 | ВЛ 10кВ № 8 ПС Н.Лядинская | TP010-0119268 | КТП 163 ВЛ №8 ПС Н.Лядинская
VS010-0003096 | PS035-000373 | ПС 35/10кВ Селезневская | VS010-0003096 | ВЛ 10кВ № 3 ПС Селезневская | TP010-0148406 | КТП 911 ВЛ 10кВ №3 ПС Селезневская
VS010-0003046 | PS035-000369 | ПС 35/10кВ Горельская | VS010-0003046 | ВЛ 10кВ № 6 ПС Горельская | TP010-0044449 | КТП 348 ВЛ №6 ПС Горельская
VS010-0003097 | PS035-000373 | ПС 35/10кВ Селезневская | VS010-0003097 | ВЛ 10кВ № 2 ПС Селезневская | TP010-0041565 | КТП 257 ВЛ №2 ПС Селезневская
VS010-0003064 | PS035-000379 | ПС 35/10кВ Тулиновская | VS010-0003064 | ВЛ 10кВ № 15 ПС Тулиновская | TP010-0041643 | КТП 204 ВЛ №15 ПС Тулиновская
VS010-0003093 | PS035-000373 | ПС 35/10кВ Селезневская | VS010-0003093 | ВЛ 10кВ № 10 ПС Селезневская | TP010-0044066 | КТП П-1319 ВЛ №10 ПС Селезневская
VS010-0003093 | PS035-000373 | ПС 35/10кВ Селезневская | VS010-0003093 | ВЛ 10кВ № 10 ПС Селезневская | TP010-0044061 | КТП П-1321 ВЛ №10 ПС Селезневская
VS010-0003095 | PS035-000373 | ПС 35/10кВ Селезневская | VS010-0003095 | ВЛ 10кВ № 12 ПС Селезневская | TP010-0044072 | ЗТП П-1324 ВЛ №12 ПС Селезневская
VS010-0003095 | PS035-000373 | ПС 35/10кВ Селезневская | VS010-0003095 | ВЛ 10кВ № 12 ПС Селезневская | TP010-0044069 | КТП П-1323 ВЛ №12 ПС Селезневская
VS010-0008794 | PS035-000366 | ПС 35/10кВ Бокинская | VS010-0008794 | ВЛ 10кВ № 03 ПС Бокинская | TP010-0108474 | ЗТП 053 КЛ №1 ЦРП №2
[5 empty] | TP010-0044413 | ЗТП 049 ВЛ №17 ЦРП №1
VS010-0003091 | PS035-000373 | ПС 35/10кВ Селезневская | VS010-0003091 | ВЛ 10кВ № 9 ПС Селезневская | TP010-0043991 | КТП П-1317 ВЛ №9 ПС Селезневская
VS010-0013435 | PS110-000392 | ПС 110/35/10кВ Промышленная | VS010-0013435 | ВЛ 10кВ № 1 ПС Промышленная | TP010-0108481 | ЗТП 050 КЛ №7 ЦРП №2
VS010-0003034 | PS035-000380 | ПС 35/10кВ Черняновская | VS010-0003034 | ВЛ 10кВ № 5 ПС Черняновская | TP010-0120456 | КТП 414 ВЛ №5 ПС Черняновская
VS010-0003034 | PS035-000380 | ПС 35/10кВ Черняновская | VS010-0003034 | ВЛ 10кВ № 5 ПС Черняновская | TP010-0041312 | КТП 418 ВЛ №5 ПС Черняновская
VS010-0003034 | PS035-000380 | ПС 35/10кВ Черняновская | VS010-0003034 | ВЛ 10кВ № 5 ПС Черняновская | TP010-0042352 | КТП 421 ВЛ №5 ПС Черняновская
VS010-0003034 | PS035-000380 | ПС 35/10кВ Черняновская | VS010-0003034 | ВЛ 10кВ № 5 ПС Черняновская | TP010-0120456 | КТП 414 ВЛ №5 ПС Черняновская
VS010-0003034 | PS035-000380 | ПС 35/10кВ Черняновская | VS010-0003034 | ВЛ 10кВ № 5 ПС Черняновская | TP010-0041515 | КТП 415 ВЛ №5 ПС Черняновская
VS010-0003054 | PS035-000365 | ПС 35/10кВ Авдеевская | VS010-0003054 | ВЛ 10кВ № 09 ПС Авдеевская | TP010-0041365 | КТП 599 ВЛ №09 ПС Авдеевская
VS010-0003092 | PS035-000373 | ПС 35/10кВ Селезневская | VS010-0003092 | ВЛ 10кВ № 7 ПС Селезневская | TP010-0044025 | КТП 313 ВЛ №7 ПС Селезневская
VS010-0003097 | PS035-000373 | ПС 35/10кВ Селезневская | VS010-0003097 | ВЛ 10кВ № 2 ПС Селезневская | TP010-0044229 | КТП 266 ВЛ №2 ПС Селезневская
VS010-0003092 | PS035-000373 | ПС 35/10кВ Селезневская | VS010-0003092 | ВЛ 10кВ № 7 ПС Селезневская | TP010-0044017 | КТП 315 ВЛ №7 ПС Селезневская
VS010-0003092 | PS035-000373 | ПС 35/10кВ Селезневская | VS010-0003092 | ВЛ 10кВ № 7 ПС Селезневская | TP010-0044051 | КТП 306 ВЛ №7 ПС Селезневская
VS010-0003075 | PS110-000391 | ПС 110/10кВ Н. - Лядинская | VS010-0003075 | ВЛ 10кВ № 3 ПС Н.Лядинская
VS010-0003017 | PS110-000392 | ПС 110/35/10кВ Промышленная | VS010-0003017 | ВЛ 10кВ № 9 ПС Промышленная | TP010-0040614 | КТП 014 ВЛ №9 ПС Промышленная
VS010-0003017 | PS110-000392 | ПС 110/35/10кВ Промышленная | VS010-0003017 | ВЛ 10кВ № 9 ПС Промышленная | TP010-0040597 | КТП 005 ВЛ №9 ПС Промышленная
VS010-0008794 | PS035-000366 | ПС 35/10кВ Бокинская | VS010-0008794 | ВЛ 10кВ № 03 ПС Бокинская | TP010-0111980 | КТП 054 ВЛ №8 ЦРП №2
VS010-0008794 | PS035-000366 | ПС 35/10кВ Бокинская | VS010-0008794 | ВЛ 10кВ № 03 ПС Бокинская | TP010-0111980 | КТП 054 ВЛ №8 ЦРП №2
VS010-0004341 | PS110-000392 | ПС 110/35/10кВ Промышленная | VS010-0004341 | ВЛ 10кВ № 10 ПС Промышленная | TP010-0134305 | СТП 705 ВЛ №10 ПС Промышленная
VS010-0003112 | PS110-000325 | ПС 110/35/10кВ Тамбовская №6 | VS010-0003112 | ВЛ 10кВ № 15 ПС Тамбовская №6 | TP010-0045416 | КТП 069 ВЛ №15 ПС Тамбовская №6
VS010-0003112 | PS110-000325 | ПС 110/35/10кВ Тамбовская №6 | VS010-0003112 | ВЛ 10кВ № 15 ПС Тамбовская №6 | TP010-0045416 | КТП 069 ВЛ №15 ПС Тамбовская №6
VS010-0003110 | PS110-000325 | ПС 110/35/10кВ Тамбовская №6 | VS010-0003110 | ВЛ 10кВ № 19 ПС Тамбовская №6 | TP010-0045353 | КТП 095 ВЛ №19 ПС Тамбовская №6
VS010-0003076 | PS110-000391 | ПС 110/10кВ Н. - Лядинская | VS010-0003076 | ВЛ 10кВ № 4 ПС Н.Лядинская | TP010-0041646 | КТП 147 ВЛ №4 ПС Н.Лядинская
VS010-0008794 | PS035-000366 | ПС 35/10кВ Бокинская | VS010-0008794 | ВЛ 10кВ № 03 ПС Бокинская | TP010-0110535 | ЗТП 046 ВЛ №7 ЦРП №1
[5 empty] | TP010-0040586 | КТП 011 ВЛ №9 ПС Промышленная
VS010-0003030 | PS035-000378 | ПС 35/10кВ Тимирязевская | VS010-0003030 | ВЛ 10кВ № 18 ПС Тимирязевская | TP010-0041186 | КТП 481 ВЛ №18 ПС Тимирязевская
VS010-0003008 | PS035-000371 | ПС 35/10кВ П. - Пригородная | VS010-0003008 | ВЛ 10кВ № 2 ПС П.Пригородная | TP010-0040483 | КТП П-1252 ВЛ №2 ПС П.Пригородная
VS010-0003084 | PS035-000368 | ПС 35/10кВ Викторская | VS010-0003084 | ВЛ 10кВ № 11 ПС Викторская | TP010-0042414 | КТП 630 ВЛ №11 ПС Викторская
VS010-0003084 | PS035-000368 | ПС 35/10кВ Викторская | VS010-0003084 | ВЛ 10кВ № 11 ПС Викторская | TP010-0042416 | КТП 632 ВЛ №11 ПС Викторская
VS010-0003028 | PS035-000378 | ПС 35/10кВ Тимирязевская | VS010-0003028 | ВЛ 10кВ № 16 ПС Тимирязевская | TP010-0041109 | КТП 469 ВЛ №16 ПС Тимирязевская
VS010-0003025 | PS035-000378 | ПС 35/10кВ Тимирязевская | VS010-0003025 | ВЛ 10кВ № 04 ПС Тимирязевская | TP010-0041050 | КТП 439 ВЛ №04 ПС Тимирязевская
VS010-0003025 | PS035-000378 | ПС 35/10кВ Тимирязевская | VS010-0003025 | ВЛ 10кВ № 04 ПС Тимирязевская | TP010-0041048 | КТП 438 ВЛ №04 ПС Тимирязевская
VS010-0003088 | PS035-000370 | ПС 35/10кВ Новосельцевская | VS010-0003088 | ВЛ 10кВ № 03 ПС Новосельцевская | TP010-0042483 | КТП 523 ВЛ №03 ПС Новосельцевская
VS010-0003028 | PS035-000378 | ПС 35/10кВ Тимирязевская | VS010-0003028 | ВЛ 10кВ № 16 ПС Тимирязевская | TP010-0041109 | КТП 469 ВЛ №16 ПС Тимирязевская
VS010-0003104 | PS110-000390 | ПС 110/35/10кВ Комсомольская | VS010-0003104 | ВЛ 10кВ № 7 ПС Комсомольская | TP010-0118591 | ЗТП 133 ВЛ №7 ПС Комсомольская
VS010-0003104 | PS110-000390 | ПС 110/35/10кВ Комсомольская | VS010-0003104 | ВЛ 10кВ № 7 ПС Комсомольская | TP010-0118591 | ЗТП 133 ВЛ №7 ПС Комсомольская
VS010-0003097 | PS035-000373 | ПС 35/10кВ Селезневская | VS010-0003097 | ВЛ 10кВ № 2 ПС Селезневская | TP010-0044223 | КТП 265 ВЛ №2 ПС Селезневская
VS010-0003096 | PS035-000373 | ПС 35/10кВ Селезневская | VS010-0003096 | ВЛ 10кВ № 3 ПС Селезневская | TP010-0148389 | КТП 902 ВЛ 10кВ №3 ПС Селезневская
VS010-0003097 | PS035-000373 | ПС 35/10кВ Селезневская | VS010-0003097 | ВЛ 10кВ № 2 ПС Селезневская | TP010-0041598 | КТП 260 ВЛ №2 ПС Селезневская
VS010-0008794 | PS035-000366 | ПС 35/10кВ Бокинская | VS010-0008794 | ВЛ 10кВ № 03 ПС Бокинская | TP010-0108490 | ЗТП 043 ВЛ №5 ЦРП №1
VS010-0008794 | PS035-000366 | ПС 35/10кВ Бокинская | VS010-0008794 | ВЛ 10кВ № 03 ПС Бокинская | TP010-0108490 | ЗТП 043 ВЛ №5 ЦРП №1
VS010-0001250 | PS035-000369 | ПС 35/10кВ Горельская | VS010-0001250 | ВЛ 10кВ № 2 ПС Горельская | TP010-0044333 | КТП 333 ВЛ №2 ПС Горельская
VS010-0003104 | PS110-000390 | ПС 110/35/10кВ Комсомольская | VS010-0003104 | ВЛ 10кВ № 7 ПС Комсомольская | TP010-0044408 | КТП 136 ВЛ №7 ПС Комсомольская
VS010-0003025 | PS035-000378 | ПС 35/10кВ Тимирязевская | VS010-0003025 | ВЛ 10кВ № 04 ПС Тимирязевская | TP010-0041050 | КТП 439 ВЛ №04 ПС Тимирязевская
VS010-0003072 | PS110-000391 | ПС 110/10кВ Н. - Лядинская | VS010-0003072 | ВЛ 10кВ № 8 ПС Н.Лядинская | TP010-0119287 | КТП 159 ВЛ №8 ПС Н.Лядинская
VS010-0003038 | PS035-000377 | ПС 35/10кВ Татановская | VS010-0003038 | ВЛ 10кВ № 04 ПС Татановская | TP010-0044402 | КТП 380 ВЛ №04 ПС Татановская
VS010-0004341 | PS110-000392 | ПС 110/35/10кВ Промышленная | VS010-0004341 | ВЛ 10кВ № 10 ПС Промышленная | TP010-0134305 | СТП 705 ВЛ №10 ПС Промышленная
VS010-0004341 | PS110-000392 | ПС 110/35/10кВ Промышленная | VS010-0004341 | ВЛ 10кВ № 10 ПС Промышленная | TP010-0134307 | СТП 706 ВЛ №10 ПС Промышленная
VS010-0003003 | PS035-000376 | ПС 35/10кВ Суравская | VS010-0003003 | ВЛ 10кВ № 07 ПС Суравская | TP010-0044010 | КТП 639 ВЛ №07 ПС Суравская
VS010-0003005 | PS035-000376 | ПС 35/10кВ Суравская | VS010-0003005 | ВЛ 10кВ № 04 ПС Суравская | TP010-0044189 | КТП П-1497 ВЛ №04 ПС Суравская
VS010-0003008 | PS035-000371 | ПС 35/10кВ П. - Пригородная | VS010-0003008 | ВЛ 10кВ № 2 ПС П.Пригородная | TP010-0040461 | КТП 225 ВЛ №2 ПС П.Пригородная
KS006-0004697 | PS110-000324 | ПС 110/6кВ Тамбовская №5 | KS006-0004697 | КЛ 6кВ № 20 ПС №5
VS010-0008794 | PS035-000366 | ПС 35/10кВ Бокинская | VS010-0008794 | ВЛ 10кВ № 03 ПС Бокинская | TP010-0043972 | КТП П-1236 ВЛ №03 ПС Бокинская
KS006-0007168 | PS110-000323 | ПС 110/6кВ Тамбовская №3 | KS006-0007168 | КЛ 6кВ № 19 ПС №3
KS006-0007168 | PS110-000323 | ПС 110/6кВ Тамбовская №3 | KS006-0007168 | КЛ 6кВ № 19 ПС №3
KS006-0007168 | PS110-000323 | ПС 110/6кВ Тамбовская №3 | KS006-0007168 | КЛ 6кВ № 19 ПС №3
VS010-0003015 | PS110-000392 | ПС 110/35/10кВ Промышленная | VS010-0003015 | ВЛ 10кВ № 7 ПС Промышленная | TP010-0040580 | КТП П-1001 ВЛ №7 ПС Промышленная
KS006-0004684 | PS110-000321 | ПС 110/35/6кВ Тамбовская №2 | KS006-0004684 | КЛ 6кВ № 07 ПС №2
KS006-0004697 | PS110-000324 | ПС 110/6кВ Тамбовская №5 | KS006-0004697 | КЛ 6кВ № 20 ПС №5
KS006-0007168 | PS110-000323 | ПС 110/6кВ Тамбовская №3 | KS006-0007168 | КЛ 6кВ № 19 ПС №3
KS006-0007172 | PS110-000323 | ПС 110/6кВ Тамбовская №3 | KS006-0007172 | КЛ 6кВ № 08 ПС №3
KS006-0007172 | PS110-000323 | ПС 110/6кВ Тамбовская №3 | KS006-0007172 | КЛ 6кВ № 08 ПС №3
KS006-0007172 | PS110-000323 | ПС 110/6кВ Тамбовская №3 | KS006-0007172 | КЛ 6кВ № 08 ПС №3
KS006-0007168 | PS110-000323 | ПС 110/6кВ Тамбовская №3 | KS006-0007168 | КЛ 6кВ № 19 ПС №3
VS010-0003097 | PS035-000373 | ПС 35/10кВ Селезневская | VS010-0003097 | ВЛ 10кВ № 2 ПС Селезневская | TP010-0044248 | КТП 272 ВЛ №2 ПС Селезневская
KS006-0007168 | PS110-000323 | ПС 110/6кВ Тамбовская №3 | KS006-0007168 | КЛ 6кВ № 19 ПС №3
VS010-0003015 | PS110-000392 | ПС 110/35/10кВ Промышленная | VS010-0003015 | ВЛ 10кВ № 7 ПС Промышленная | TP010-0040578 | КТП 001 ВЛ №7 ПС Промышленная
[5 empty] | TP010-0044413 | ЗТП 049 ВЛ №17 ЦРП №1
KS006-0007168 | PS110-000323 | ПС 110/6кВ Тамбовская №3 | KS006-0007168 | КЛ 6кВ № 19 ПС №3
VS010-0003056 | PS035-000365 | ПС 35/10кВ Авдеевская | VS010-0003056 | ВЛ 10кВ № 10 ПС Авдеевская | TP010-0041418 | КТП 615 ВЛ №10 ПС Авдеевская
VS010-0003053 | PS035-000365 | ПС 35/10кВ Авдеевская | VS010-0003053 | ВЛ 10кВ № 13 ПС Авдеевская | TP010-0119990 | КТП 596 ВЛ №13 ПС Авдеевская
VS010-0003059 | PS035-000367 | ПС 35/10кВ Б. - Двойневская | VS010-0003059 | ВЛ 10кВ № 09 ПС Б.Двойневская | TP010-0110528 | КТП 572 ВЛ №09 ПС Б.Двойневская
VS010-0003073 | PS110-000391 | ПС 110/10кВ Н. - Лядинская | VS010-0003073 | ВЛ 10кВ № 9 ПС Н.Лядинская | TP010-0041322 | КТП П-1167 ВЛ №9 ПС Н.Лядинская
VS010-0003084 | PS035-000368 | ПС 35/10кВ Викторская | VS010-0003084 | ВЛ 10кВ № 11 ПС Викторская | TP010-0042424 | КТП 634 ВЛ №11 ПС Викторская
VS010-0004341 | PS110-000392 | ПС 110/35/10кВ Промышленная | VS010-0004341 | ВЛ 10кВ № 10 ПС Промышленная | TP010-0134305 | СТП 705 ВЛ №10 ПС Промышленная
VS010-0001394 | PS035-000374 | ПС 35/10кВ Серебряковская | VS010-0001394 | ВЛ 10кВ № 5 ПС Серебряковская | TP010-0040892 | КТП 562 ВЛ №5 ПС Серебряковская
VS010-0003070 | PS035-000375 | ПС 35/10кВ Столовская | VS010-0003070 | ВЛ 10кВ № 4 ПС Столовская | TP010-0041719 | КТП 500 ВЛ №4 ПС Столовская
VS010-0003030 | PS035-000378 | ПС 35/10кВ Тимирязевская | VS010-0003030 | ВЛ 10кВ № 18 ПС Тимирязевская | TP010-0041171 | КТП 475 ВЛ №18 ПС Тимирязевская
VS010-0001250 | PS035-000369 | ПС 35/10кВ Горельская | VS010-0001250 | ВЛ 10кВ № 2 ПС Горельская | TP010-0041214 | КТП 332 ВЛ №2 ПС Горельская
VS010-0003037 | PS035-000377 | ПС 35/10кВ Татановская | VS010-0003037 | ВЛ 10кВ № 03 ПС Татановская | TP010-0045379 | КТП 372 ВЛ №03 ПС Татановская
VS010-0003054 | PS035-000365 | ПС 35/10кВ Авдеевская | VS010-0003054 | ВЛ 10кВ № 09 ПС Авдеевская | TP010-0041388 | КТП 604 ВЛ №09 ПС Авдеевская
VS010-0001240 | PS035-000367 | ПС 35/10кВ Б. - Двойневская | VS010-0001240 | ВЛ 10кВ № 04 ПС Б.Двойневская | TP010-0041510 | КТП 585 ВЛ №04 ПС Б.Двойневская
VS010-0003047 | PS035-000369 | ПС 35/10кВ Горельская | VS010-0003047 | ВЛ 10кВ № 7 ПС Горельская | TP010-0044457 | КТП 351 ВЛ №7 ПС Горельская
VS010-0003052 | PS035-000364 | ПС 35/10кВ Авангардская | VS010-0003052 | ВЛ 10кВ № 01 ПС Авангардская | TP010-0044264 | КТП 629 ВЛ №01 ПС Авангардская
VS010-0003110 | PS110-000325 | ПС 110/35/10кВ Тамбовская №6 | VS010-0003110 | ВЛ 10кВ № 19 ПС Тамбовская №6 | TP010-0045358 | ЗТП П-1082 ВЛ №19 ПС №6
VS010-0003025 | PS035-000378 | ПС 35/10кВ Тимирязевская | VS010-0003025 | ВЛ 10кВ № 04 ПС Тимирязевская | TP010-0040980 | КТП 437 ВЛ №04 ПС Тимирязевская
VS010-0003092 | PS035-000373 | ПС 35/10кВ Селезневская | VS010-0003092 | ВЛ 10кВ № 7 ПС Селезневская | TP010-0044017 | КТП 315 ВЛ №7 ПС Селезневская
VS010-0003087 | PS035-000370 | ПС 35/10кВ Новосельцевская | VS010-0003087 | ВЛ 10кВ № 07 ПС Новосельцевская | TP010-0042439 | КТП 508 ВЛ №07 ПС Новосельцевская
VS010-0003097 | PS035-000373 | ПС 35/10кВ Селезневская | VS010-0003097 | ВЛ 10кВ № 2 ПС Селезневская | TP010-0044239 | КТП 274 ВЛ №2 ПС Селезневская
VS010-0003034 | PS035-000380 | ПС 35/10кВ Черняновская | VS010-0003034 | ВЛ 10кВ № 5 ПС Черняновская | TP010-0041293 | КТП 412 ВЛ №5 ПС Черняновская
VS010-0003088 | PS035-000370 | ПС 35/10кВ Новосельцевская | VS010-0003088 | ВЛ 10кВ № 03 ПС Новосельцевская | TP010-0042488 | КТП 526 ВЛ №03 ПС Новосельцевская
VS010-0003072 | PS110-000391 | ПС 110/10кВ Н. - Лядинская | VS010-0003072 | ВЛ 10кВ № 8 ПС Н.Лядинская | TP010-0119268 | КТП 163 ВЛ №8 ПС Н.Лядинская
VS010-0003028 | PS035-000378 | ПС 35/10кВ Тимирязевская | VS010-0003028 | ВЛ 10кВ № 16 ПС Тимирязевская | TP010-0041107 | КТП 467 ВЛ №16 ПС Тимирязевская
VS010-0003008 | PS035-000371 | ПС 35/10кВ П. - Пригородная | VS010-0003008 | ВЛ 10кВ № 2 ПС П.Пригородная | TP010-0040461 | КТП 225 ВЛ №2 ПС П.Пригородная
VS010-0003087 | PS035-000370 | ПС 35/10кВ Новосельцевская | VS010-0003087 | ВЛ 10кВ № 07 ПС Новосельцевская | TP010-0042475 | КТП 520 ВЛ №07 ПС Новосельцевская
VS010-0003096 | PS035-000373 | ПС 35/10кВ Селезневская | VS010-0003096 | ВЛ 10кВ № 3 ПС Селезневская | TP010-0148406 | КТП 911 ВЛ 10кВ №3 ПС Селезневская
VS010-0003106 | PS110-000390 | ПС 110/35/10кВ Комсомольская | VS010-0003106 | ВЛ 10кВ № 1 ПС Комсомольская | TP010-0045120 | МТП 105 ВЛ №1 ПС Комсомольская
VS010-0003046 | PS035-000369 | ПС 35/10кВ Горельская | VS010-0003046 | ВЛ 10кВ № 6 ПС Горельская | TP010-0044446 | КТП 347 ВЛ №6 ПС Горельская
VS010-0003102 | PS110-000390 | ПС 110/35/10кВ Комсомольская | VS010-0003102 | ВЛ 10кВ № 6 ПС Комсомольская | TP010-0044345 | КТП П-1115 ВЛ №6 ПС Комсомольская
VS010-0003010 | PS035-000371 | ПС 35/10кВ П. - Пригородная | VS010-0003010 | ВЛ 10кВ № 4 ПС П.Пригородная | TP010-0040513 | КТП 238 ВЛ №4 ПС П.Пригородная
VS010-0003005 | PS035-000376 | ПС 35/10кВ Суравская | VS010-0003005 | ВЛ 10кВ № 04 ПС Суравская | TP010-0044182 | КТП 642 ВЛ №04 ПС Суравская
VS010-0003038 | PS035-000377 | ПС 35/10кВ Татановская | VS010-0003038 | ВЛ 10кВ № 04 ПС Татановская | TP010-0041624 | КТП П-1379 ВЛ №04 ПС Татановская
VS010-0003076 | PS110-000391 | ПС 110/10кВ Н. - Лядинская | VS010-0003076 | ВЛ 10кВ № 4 ПС Н.Лядинская | TP010-0121400 | КТП 146 ВЛ №4 ПС Н.Лядинская
VS010-0003034 | PS035-000380 | ПС 35/10кВ Черняновская | VS010-0003034 | ВЛ 10кВ № 5 ПС Черняновская | TP010-0042352 | КТП 421 ВЛ №5 ПС Черняновская
VS010-0003033 | PS035-000380 | ПС 35/10кВ Черняновская | VS010-0003033 | ВЛ 10кВ № 3 ПС Черняновская | TP010-0044101 | КТП 408 ВЛ №3 ПС Черняновская
VS010-0003028 | PS035-000378 | ПС 35/10кВ Тимирязевская | VS010-0003028 | ВЛ 10кВ № 16 ПС Тимирязевская | TP010-0041128 | КТП 464 ВЛ №16 ПС Тимирязевская
VS006-0001256 | PS110-000324 | ПС 110/6кВ Тамбовская №5 | VS006-0001256 | ВЛ 6кВ № 38 ПС №5 | TP006-0006234 | КТП 190 ВЛ №38 ПС №5
VS010-0003073 | PS110-000391 | ПС 110/10кВ Н. - Лядинская | VS010-0003073 | ВЛ 10кВ № 9 ПС Н.Лядинская | TP010-0042299 | КТП П-1175 ВЛ №9 ПС Н.Лядинская
VS010-0003092 | PS035-000373 | ПС 35/10кВ Селезневская | VS010-0003092 | ВЛ 10кВ № 7 ПС Селезневская | TP010-0044052 | КТП 307 ВЛ №7 ПС Селезневская
VS010-0003064 | PS035-000379 | ПС 35/10кВ Тулиновская | VS010-0003064 | ВЛ 10кВ № 15 ПС Тулиновская | TP010-0041643 | КТП 204 ВЛ №15 ПС Тулиновская
KS006-0004684 | PS110-000321 | ПС 110/35/6кВ Тамбовская №2 | KS006-0004684 | КЛ 6кВ № 07 ПС №2
VS010-0003068 | PS035-000375 | ПС 35/10кВ Столовская | VS010-0003068 | ВЛ 10кВ № 1 ПС Столовская | TP010-0041703 | КТП 489 ВЛ №1 ПС Столовская
VS010-0003017 | PS110-000392 | ПС 110/35/10кВ Промышленная | VS010-0003017 | ВЛ 10кВ № 9 ПС Промышленная | TP010-0040608 | КТП 012 ВЛ №9 ПС Промышленная
KS006-0004697 | PS110-000324 | ПС 110/6кВ Тамбовская №5 | KS006-0004697 | КЛ 6кВ № 20 ПС №5
KS006-0007168 | PS110-000323 | ПС 110/6кВ Тамбовская №3 | KS006-0007168 | КЛ 6кВ № 19 ПС №3
KS006-0007172 | PS110-000323 | ПС 110/6кВ Тамбовская №3 | KS006-0007172 | КЛ 6кВ № 08 ПС №3
KS006-0004684 | PS110-000321 | ПС 110/35/6кВ Тамбовская №2 | KS006-0004684 | КЛ 6кВ № 07 ПС №2
VS010-0003010 | PS035-000371 | ПС 35/10кВ П. - Пригородная | VS010-0003010 | ВЛ 10кВ № 4 ПС П.Пригородная | TP010-0040514 | КТП П-1264 ВЛ №4 ПС П.Пригородная
KS006-0004696 | PS110-000324 | ПС 110/6кВ Тамбовская №5 | KS006-0004696 | КЛ 6кВ № 10 ПС №5
KS006-0004684 | PS110-000321 | ПС 110/35/6кВ Тамбовская №2 | KS006-0004684 | КЛ 6кВ № 07 ПС №2
KS006-0007168 | PS110-000323 | ПС 110/6кВ Тамбовская №3 | KS006-0007168 | КЛ 6кВ № 19 ПС №3
KS006-0007168 | PS110-000323 | ПС 110/6кВ Тамбовская №3 | KS006-0007168 | КЛ 6кВ № 19 ПС №3
KS006-0007168 | PS110-000323 | ПС 110/6кВ Тамбовская №3 | KS006-0007168 | КЛ 6кВ № 19 ПС №3
KS006-0007172 | PS110-000323 | ПС 110/6кВ Тамбовская №3 | KS006-0007172 | КЛ 6кВ № 08 ПС №3
KS006-0004697 | PS110-000324 | ПС 110/6кВ Тамбовская №5 | KS006-0004697 | КЛ 6кВ № 20 ПС №5
VS010-0003020 | PS035-000374 | ПС 35/10кВ Серебряковская | VS010-0003020 | ВЛ 10кВ № 4 ПС Серебряковская (ТРЭС-СРЭ | TP010-0040776 | КТП 549 ВЛ №4 ПС Серебряковская
VS010-0003017 | PS110-000392 | ПС 110/35/10кВ Промышленная | VS010-0003017 | ВЛ 10кВ № 9 ПС Промышленная | TP010-0040599 | КТП 009 ВЛ №9 ПС Промышленная
VS010-0003097 | PS035-000373 | ПС 35/10кВ Селезневская | VS010-0003097 | ВЛ 10кВ № 2 ПС Селезневская | TP010-0044245 | КТП 270 ВЛ №2 ПС Селезневская
VS010-0003097 | PS035-000373 | ПС 35/10кВ Селезневская | VS010-0003097 | ВЛ 10кВ № 2 ПС Селезневская | TP010-0044248 | КТП 272 ВЛ №2 ПС Селезневская
VS010-0003097 | PS035-000373 | ПС 35/10кВ Селезневская | VS010-0003097 | ВЛ 10кВ № 2 ПС Селезневская | TP010-0044216 | КТП 262 ВЛ №2 ПС Селезневская
VS010-0003097 | PS035-000373 | ПС 35/10кВ Селезневская | VS010-0003097 | ВЛ 10кВ № 2 ПС Селезневская | TP010-0044223 | КТП 265 ВЛ №2 ПС Селезневская
VS010-0001355 | PS110-000389 | ПС 110/10кВ М. - Талинская | VS010-0001355 | ВЛ 10кВ № 2 ПС М.Талинская (ТРЭС-РРЭС) | TP010-0042390 | КТП 180 ВЛ №2 ПС М.Талинская
VS010-0001394 | PS035-000374 | ПС 35/10кВ Серебряковская | VS010-0001394 | ВЛ 10кВ № 5 ПС Серебряковская | TP010-0040892 | КТП 562 ВЛ №5 ПС Серебряковская
VS010-0003097 | PS035-000373 | ПС 35/10кВ Селезневская | VS010-0003097 | ВЛ 10кВ № 2 ПС Селезневская | TP010-0044197 | КТП 252 ВЛ №2 ПС Селезневская
VS010-0003030 | PS035-000378 | ПС 35/10кВ Тимирязевская | VS010-0003030 | ВЛ 10кВ № 18 ПС Тимирязевская | TP010-0126673 | КТП П-1420 ВЛ №18 ПС Тимирязевская
VS010-0003108 | PS110-000390 | ПС 110/35/10кВ Комсомольская | VS010-0003108 | ВЛ 10кВ № 9 ПС Комсомольская | TP010-0045144 | КТП П-1130 ВЛ №9 ПС Комсомольская
VS010-0008794 | PS035-000366 | ПС 35/10кВ Бокинская | VS010-0008794 | ВЛ 10кВ № 03 ПС Бокинская | TP010-0110503 | ЗТП 047 ВЛ №7 ЦРП №1
[5 empty] | TP010-0044413 | ЗТП 049 ВЛ №17 ЦРП №1
[5 empty] | TP010-0044413 | ЗТП 049 ВЛ №17 ЦРП №1
VS010-0003034 | PS035-000380 | ПС 35/10кВ Черняновская | VS010-0003034 | ВЛ 10кВ № 5 ПС Черняновская | TP010-0042352 | КТП 421 ВЛ №5 ПС Черняновская
VS010-0008794 | PS035-000366 | ПС 35/10кВ Бокинская | VS010-0008794 | ВЛ 10кВ № 03 ПС Бокинская | TP010-0110503 | ЗТП 047 ВЛ №7 ЦРП №1
KS006-0007168 | PS110-000323 | ПС 110/6кВ Тамбовская №3 | KS006-0007168 | КЛ 6кВ № 19 ПС №3
VS010-0003037 | PS035-000377 | ПС 35/10кВ Татановская | VS010-0003037 | ВЛ 10кВ № 03 ПС Татановская | TP010-0133681 | КТП 685 ВЛ №03 ПС Татановская
VS010-0003010 | PS035-000371 | ПС 35/10кВ П. - Пригородная | VS010-0003010 | ВЛ 10кВ № 4 ПС П.Пригородная | TP010-0040503 | КТП 237 ВЛ №4 ПС П.Пригородная
VS010-0003076 | PS110-000391 | ПС 110/10кВ Н. - Лядинская | VS010-0003076 | ВЛ 10кВ № 4 ПС Н.Лядинская | TP010-0121404 | КТП П-1154 ВЛ №4 ПС Н.Лядинская
VS010-0003057 | PS035-000365 | ПС 35/10кВ Авдеевская | VS010-0003057 | ВЛ 10кВ № 14 ПС Авдеевская | TP010-0120048 | КТП П-1462 ВЛ №14 ПС Авдеевская
VS010-0003015 | PS110-000392 | ПС 110/35/10кВ Промышленная | VS010-0003015 | ВЛ 10кВ № 7 ПС Промышленная | TP010-0040580 | КТП П-1001 ВЛ №7 ПС Промышленная
VS010-0003010 | PS035-000371 | ПС 35/10кВ П. - Пригородная | VS010-0003010 | ВЛ 10кВ № 4 ПС П.Пригородная | TP010-0138065 | КТП П-1515 ВЛ №4 ПС П.Пригородная
VS010-0003010 | PS035-000371 | ПС 35/10кВ П. - Пригородная | VS010-0003010 | ВЛ 10кВ № 4 ПС П.Пригородная
VS010-0003072 | PS110-000391 | ПС 110/10кВ Н. - Лядинская | VS010-0003072 | ВЛ 10кВ № 8 ПС Н.Лядинская | TP010-0119268 | КТП 163 ВЛ №8 ПС Н.Лядинская
VS010-0003072 | PS110-000391 | ПС 110/10кВ Н. - Лядинская | VS010-0003072 | ВЛ 10кВ № 8 ПС Н.Лядинская | TP010-0042292 | КТП П-1164 ВЛ №8 ПС Н.Лядинская
VS010-0003033 | PS035-000380 | ПС 35/10кВ Черняновская | VS010-0003033 | ВЛ 10кВ № 3 ПС Черняновская | TP010-0044411 | КТП П-1393 ВЛ №3 ПС Черняновская
VS010-0003013 | PS035-000371 | ПС 35/10кВ П. - Пригородная | VS010-0003013 | ВЛ 10кВ № 7 ПС П.Пригородная | TP010-0040573 | КТП П-1285 ВЛ №7 ПС П.Пригородная
VS010-0003091 | PS035-000373 | ПС 35/10кВ Селезневская | VS010-0003091 | ВЛ 10кВ № 9 ПС Селезневская | TP010-0043994 | КТП П-1318 ВЛ №9 ПС Селезневская
VS010-0008794 | PS035-000366 | ПС 35/10кВ Бокинская | VS010-0008794 | ВЛ 10кВ № 03 ПС Бокинская | TP010-0110535 | ЗТП 046 ВЛ №7 ЦРП №1
VS010-0003110 | PS110-000325 | ПС 110/35/10кВ Тамбовская №6 | VS010-0003110 | ВЛ 10кВ № 19 ПС Тамбовская №6 | TP010-0121318 | КТП 089 ВЛ №19 ПC Тамбовская №6
VS010-0001225 | PS035-000364 | ПС 35/10кВ Авангардская | VS010-0001225 | ВЛ 10кВ № 11 ПС Авангардская | TP010-0044214 | КТП 622 ВЛ №11 ПС Авангардская
VS010-0001225 | PS035-000364 | ПС 35/10кВ Авангардская | VS010-0001225 | ВЛ 10кВ № 11 ПС Авангардская | TP010-0044214 | КТП 622 ВЛ №11 ПС Авангардская
VS010-0003052 | PS035-000364 | ПС 35/10кВ Авангардская | VS010-0003052 | ВЛ 10кВ № 01 ПС Авангардская | TP010-0044267 | КТП П-1472 ВЛ №01 ПС Авангардская
VS010-0003052 | PS035-000364 | ПС 35/10кВ Авангардская | VS010-0003052 | ВЛ 10кВ № 01 ПС Авангардская | TP010-0044264 | КТП 629 ВЛ №01 ПС Авангардская
VS010-0003052 | PS035-000364 | ПС 35/10кВ Авангардская | VS010-0003052 | ВЛ 10кВ № 01 ПС Авангардская | TP010-0044262 | КТП 628 ВЛ №01 ПС Авангардская
VS010-0003052 | PS035-000364 | ПС 35/10кВ Авангардская | VS010-0003052 | ВЛ 10кВ № 01 ПС Авангардская | TP010-0044262 | КТП 628 ВЛ №01 ПС Авангардская
VS010-0003052 | PS035-000364 | ПС 35/10кВ Авангардская | VS010-0003052 | ВЛ 10кВ № 01 ПС Авангардская | TP010-0121196 | КТП 627 ВЛ №01 ПС Авангардская
VS010-0003052 | PS035-000364 | ПС 35/10кВ Авангардская | VS010-0003052 | ВЛ 10кВ № 01 ПС Авангардская | TP010-0044259 | КТП П-1471 ВЛ №01 ПС Авангардская
VS010-0003052 | PS035-000364 | ПС 35/10кВ Авангардская | VS010-0003052 | ВЛ 10кВ № 01 ПС Авангардская | TP010-0044262 | КТП 628 ВЛ №01 ПС Авангардская
VS010-0004341 | PS110-000392 | ПС 110/35/10кВ Промышленная | VS010-0004341 | ВЛ 10кВ № 10 ПС Промышленная | TP010-0131206 | КТП 661 ВЛ №10 ПС Промышленная
VS010-0015472 | PS110-000392 | ПС 110/35/10кВ Промышленная | VS010-0015472 | ВЛ 10кВ № 6 ПС Промышленная
VS010-0008794 | PS035-000366 | ПС 35/10кВ Бокинская | VS010-0008794 | ВЛ 10кВ № 03 ПС Бокинская | TP010-0108490 | ЗТП 043 ВЛ №5 ЦРП №1
VS010-0015472 | PS110-000392 | ПС 110/35/10кВ Промышленная | VS010-0015472 | ВЛ 10кВ № 6 ПС Промышленная
VS010-0015472 | PS110-000392 | ПС 110/35/10кВ Промышленная | VS010-0015472 | ВЛ 10кВ № 6 ПС Промышленная
VS010-0003024 | PS035-000378 | ПС 35/10кВ Тимирязевская | VS010-0003024 | ВЛ 10кВ № 11 ПС Тимирязевская | TP010-0141527 | КТП 839 ВЛ №8 ПС ЦРП №2
VS010-0003024 | PS035-000378 | ПС 35/10кВ Тимирязевская | VS010-0003024 | ВЛ 10кВ № 11 ПС Тимирязевская | TP010-0141527 | КТП 839 ВЛ №8 ПС ЦРП №2
VS010-0003024 | PS035-000378 | ПС 35/10кВ Тимирязевская | VS010-0003024 | ВЛ 10кВ № 11 ПС Тимирязевская | TP010-0141527 | КТП 839 ВЛ №8 ПС ЦРП №2
VS010-0013435 | PS110-000392 | ПС 110/35/10кВ Промышленная | VS010-0013435 | ВЛ 10кВ № 1 ПС Промышленная | TP010-0142576 | ЗТП П-1585 ВЛ №3 ЦРП №2
VS010-0013435 | PS110-000392 | ПС 110/35/10кВ Промышленная | VS010-0013435 | ВЛ 10кВ № 1 ПС Промышленная | TP010-0142576 | ЗТП П-1585 ВЛ №3 ЦРП №2
VS010-0013435 | PS110-000392 | ПС 110/35/10кВ Промышленная | VS010-0013435 | ВЛ 10кВ № 1 ПС Промышленная | TP010-0142576 | ЗТП П-1585 ВЛ №3 ЦРП №2
VS010-0003024 | PS035-000378 | ПС 35/10кВ Тимирязевская | VS010-0003024 | ВЛ 10кВ № 11 ПС Тимирязевская | TP010-0141527 | КТП 839 ВЛ №8 ПС ЦРП №2
VS010-0003024 | PS035-000378 | ПС 35/10кВ Тимирязевская | VS010-0003024 | ВЛ 10кВ № 11 ПС Тимирязевская | TP010-0141527 | КТП 839 ВЛ №8 ПС ЦРП №2
VS010-0003024 | PS035-000378 | ПС 35/10кВ Тимирязевская | VS010-0003024 | ВЛ 10кВ № 11 ПС Тимирязевская | TP010-0141527 | КТП 839 ВЛ №8 ПС ЦРП №2
VS010-0003024 | PS035-000378 | ПС 35/10кВ Тимирязевская | VS010-0003024 | ВЛ 10кВ № 11 ПС Тимирязевская | TP010-0141527 | КТП 839 ВЛ №8 ПС ЦРП №2
VS010-0013435 | PS110-000392 | ПС 110/35/10кВ Промышленная | VS010-0013435 | ВЛ 10кВ № 1 ПС Промышленная | TP010-0142576 | ЗТП П-1585 ВЛ №3 ЦРП №2
VS010-0013435 | PS110-000392 | ПС 110/35/10кВ Промышленная | VS010-0013435 | ВЛ 10кВ № 1 ПС Промышленная | TP010-0142576 | ЗТП П-1585 ВЛ №3 ЦРП №2
VS010-0013435 | PS110-000392 | ПС 110/35/10кВ Промышленная | VS010-0013435 | ВЛ 10кВ № 1 ПС Промышленная | TP010-0142576 | ЗТП П-1585 ВЛ №3 ЦРП №2
VS010-0003102 | PS110-000390 | ПС 110/35/10кВ Комсомольская | VS010-0003102 | ВЛ 10кВ № 6 ПС Комсомольская | TP010-0044361 | КТП 130 ВЛ №6 ПС Комсомольская
KS006-0007168 | PS110-000323 | ПС 110/6кВ Тамбовская №3 | KS006-0007168 | КЛ 6кВ № 19 ПС №3
VS010-0008794 | PS035-000366 | ПС 35/10кВ Бокинская | VS010-0008794 | ВЛ 10кВ № 03 ПС Бокинская | TP010-0110535 | ЗТП 046 ВЛ №7 ЦРП №1
VS010-0008794 | PS035-000366 | ПС 35/10кВ Бокинская | VS010-0008794 | ВЛ 10кВ № 03 ПС Бокинская | TP010-0108475 | ЗТП 044 ВЛ №5 ЦРП №1
VS010-0003010 | PS035-000371 | ПС 35/10кВ П. - Пригородная | VS010-0003010 | ВЛ 10кВ № 4 ПС П.Пригородная | TP010-0042447 | КТП П-1259 ВЛ №4 ПС П.Пригородная
VS010-0008794 | PS035-000366 | ПС 35/10кВ Бокинская | VS010-0008794 | ВЛ 10кВ № 03 ПС Бокинская | TP010-0108487 | ЗТП 042 ВЛ №5 ЦРП №1
VS010-0001240 | PS035-000367 | ПС 35/10кВ Б. - Двойневская | VS010-0001240 | ВЛ 10кВ № 04 ПС Б.Двойневская | TP010-0041510 | КТП 585 ВЛ №04 ПС Б.Двойневская
KS006-0007168 | PS110-000323 | ПС 110/6кВ Тамбовская №3 | KS006-0007168 | КЛ 6кВ № 19 ПС №3
VS010-0003013 | PS035-000371 | ПС 35/10кВ П. - Пригородная | VS010-0003013 | ВЛ 10кВ № 7 ПС П.Пригородная | TP010-0040565 | КТП П-1278 ВЛ №7 ПС П.Пригородная
KS006-0004697 | PS110-000324 | ПС 110/6кВ Тамбовская №5 | KS006-0004697 | КЛ 6кВ № 20 ПС №5
VS010-0003091 | PS035-000373 | ПС 35/10кВ Селезневская | VS010-0003091 | ВЛ 10кВ № 9 ПС Селезневская | TP010-0043994 | КТП П-1318 ВЛ №9 ПС Селезневская
VS010-0003106 | PS110-000390 | ПС 110/35/10кВ Комсомольская | VS010-0003106 | ВЛ 10кВ № 1 ПС Комсомольская | TP010-0045111 | КТП 101 ВЛ №1 ПС Комсомольская
VS010-0003038 | PS035-000377 | ПС 35/10кВ Татановская | VS010-0003038 | ВЛ 10кВ № 04 ПС Татановская | TP010-0041608 | КТП П-1378 ВЛ №04 ПС Татановская
VS010-0003034 | PS035-000380 | ПС 35/10кВ Черняновская | VS010-0003034 | ВЛ 10кВ № 5 ПС Черняновская | TP010-0118581 | КТП П-1395 ВЛ №5 ПС Черняновская
VS010-0003020 | PS035-000374 | ПС 35/10кВ Серебряковская | VS010-0003020 | ВЛ 10кВ № 4 ПС Серебряковская (ТРЭС-СРЭ | TP010-0040787 | КТП П-1451 ВЛ №4 ПС Серебряковская
VS010-0003092 | PS035-000373 | ПС 35/10кВ Селезневская | VS010-0003092 | ВЛ 10кВ № 7 ПС Селезневская | TP010-0043997 | КТП 303 ВЛ №7 ПС Селезневская
VS010-0008794 | PS035-000366 | ПС 35/10кВ Бокинская | VS010-0008794 | ВЛ 10кВ № 03 ПС Бокинская | TP010-0108475 | ЗТП 044 ВЛ №5 ЦРП №1
VS010-0003102 | PS110-000390 | ПС 110/35/10кВ Комсомольская | VS010-0003102 | ВЛ 10кВ № 6 ПС Комсомольская | TP010-0044348 | КТП 124 ВЛ №6 ПС Комсомольская
[5 empty] | TP006-0018671 | КТП П-1222 ВЛ 6кВ №22 ПС Тамбовская №8
VS010-0015471 | PS035-000379 | ПС 35/10кВ Тулиновская | VS010-0015471 | ВЛ 10кВ № 06 ПС Тулиновская | TP010-0042287 | КТП П-1230 ВЛ №06 ПС Тулиновская
VS010-0003008 | PS035-000371 | ПС 35/10кВ П. - Пригородная | VS010-0003008 | ВЛ 10кВ № 2 ПС П.Пригородная | TP010-0041597 | КТП П-1249 ВЛ №2 ПС П. Пригородная
KS006-0007168 | PS110-000323 | ПС 110/6кВ Тамбовская №3 | KS006-0007168 | КЛ 6кВ № 19 ПС №3
VS010-0003070 | PS035-000375 | ПС 35/10кВ Столовская | VS010-0003070 | ВЛ 10кВ № 4 ПС Столовская | TP010-0041725 | КТП П-1434 ВЛ №4 ПС Столовская
VS010-0003104 | PS110-000390 | ПС 110/35/10кВ Комсомольская | VS010-0003104 | ВЛ 10кВ № 7 ПС Комсомольская | TP010-0041358 | КТП 138 ВЛ №7 ПС Комсомольская
VS010-0003054 | PS035-000365 | ПС 35/10кВ Авдеевская | VS010-0003054 | ВЛ 10кВ № 09 ПС Авдеевская | TP010-0041371 | КТП П-1457 ВЛ №09 ПС Авдеевская
VS010-0001225 | PS035-000364 | ПС 35/10кВ Авангардская | VS010-0001225 | ВЛ 10кВ № 11 ПС Авангардская | TP010-0120833 | КТП П-1469 ВЛ №11 ПС Авангардская
VS010-0003076 | PS110-000391 | ПС 110/10кВ Н. - Лядинская | VS010-0003076 | ВЛ 10кВ № 4 ПС Н.Лядинская | TP010-0121410 | КТП П-1151 ВЛ №4 ПС Н.Лядинская
VS010-0003087 | PS035-000370 | ПС 35/10кВ Новосельцевская | VS010-0003087 | ВЛ 10кВ № 07 ПС Новосельцевская | TP010-0040531 | КТП 507 ВЛ №07 ПС Новосельцевская
VS010-0003017 | PS110-000392 | ПС 110/35/10кВ Промышленная | VS010-0003017 | ВЛ 10кВ № 9 ПС Промышленная | TP010-0040506 | КТП П-1006 ВЛ №9 ПС Промышленная
VS010-0001250 | PS035-000369 | ПС 35/10кВ Горельская | VS010-0001250 | ВЛ 10кВ № 2 ПС Горельская | TP010-0044341 | КТП П-1329 ВЛ №2 ПС Горельская
VS010-0013438 | PS110-000325 | ПС 110/35/10кВ Тамбовская №6 | VS010-0013438 | ВЛ 10кВ № 21 ПС Тамбовская №6
VS010-0001375 | PS035-000376 | ПС 35/10кВ Суравская | VS010-0001375 | ВЛ 10кВ № 03 ПС Суравская | TP010-0044021 | КТП П-1478 ВЛ №03 ПС Суравская
VS010-0003010 | PS035-000371 | ПС 35/10кВ П. - Пригородная | VS010-0003010 | ВЛ 10кВ № 4 ПС П.Пригородная | TP010-0138069 | КТП П-1526 ВЛ №4 ПС П.Пригородная
VS010-0003110 | PS110-000325 | ПС 110/35/10кВ Тамбовская №6 | VS010-0003110 | ВЛ 10кВ № 19 ПС Тамбовская №6 | TP010-0045356 | КТП 097 ВЛ №19 ПС Тамбовская №6
VS010-0003111 | PS110-000325 | ПС 110/35/10кВ Тамбовская №6 | VS010-0003111 | ВЛ 10кВ № 17 ПС Тамбовская №6 | TP010-0108488 | КТП 081 ВЛ №17 ПС Тамбовская №6
VS010-0004341 | PS110-000392 | ПС 110/35/10кВ Промышленная | VS010-0004341 | ВЛ 10кВ № 10 ПС Промышленная | TP010-0130508 | КТП 036 ВЛ №10 ПС Промышленная
VS010-0003024 | PS035-000378 | ПС 35/10кВ Тимирязевская | VS010-0003024 | ВЛ 10кВ № 11 ПС Тимирязевская | TP010-0040945 | КТП П-1403 ВЛ №11 ПС Тимирязевская
VS010-0003076 | PS110-000391 | ПС 110/10кВ Н. - Лядинская | VS010-0003076 | ВЛ 10кВ № 4 ПС Н.Лядинская | TP010-0121410 | КТП П-1151 ВЛ №4 ПС Н.Лядинская
VS010-0003030 | PS035-000378 | ПС 35/10кВ Тимирязевская | VS010-0003030 | ВЛ 10кВ № 18 ПС Тимирязевская | TP010-0041170 | КТП 476 ВЛ №18 ПС Тимирязевская
VS010-0004341 | PS110-000392 | ПС 110/35/10кВ Промышленная | VS010-0004341 | ВЛ 10кВ № 10 ПС Промышленная | TP010-0134331 | СТП 717 ВЛ №10 ПС Промышленная
VS006-0000129 | PS110-000386 | ПС 110/6кВ Тамбовская №8 | VS006-0000129 | ВЛ 6кВ № 22 ПС Тамбовская №8 | TP006-0015216 | КТП 666 ВЛ №22 ПС №8
VS006-0001256 | PS110-000324 | ПС 110/6кВ Тамбовская №5 | VS006-0001256 | ВЛ 6кВ № 38 ПС №5 | TP006-0017968 | СТП 863 ВЛ №38 ПС №5
VS010-0003084 | PS035-000368 | ПС 35/10кВ Викторская | VS010-0003084 | ВЛ 10кВ № 11 ПС Викторская | TP010-0042422 | КТП 635 ВЛ №11 ПС Викторская
VS010-0003096 | PS035-000373 | ПС 35/10кВ Селезневская | VS010-0003096 | ВЛ 10кВ № 3 ПС Селезневская | TP010-0148406 | КТП 911 ВЛ 10кВ №3 ПС Селезневская
| PS110-001529 | ПС 110/35/6кВ Котовская ТЭЦ-2
VS010-0003010 | PS035-000371 | ПС 35/10кВ П. - Пригородная | VS010-0003010 | ВЛ 10кВ № 4 ПС П.Пригородная | TP010-0040515 | КТП П-1265 ВЛ №4 ПС П.Пригородная
VS010-0003010 | PS035-000371 | ПС 35/10кВ П. - Пригородная | VS010-0003010 | ВЛ 10кВ № 4 ПС П.Пригородная
VS010-0003076 | PS110-000391 | ПС 110/10кВ Н. - Лядинская | VS010-0003076 | ВЛ 10кВ № 4 ПС Н.Лядинская | TP010-0042342 | КТП П-1140 ВЛ №4 ПС Н.Лядинская
| PS035-002143 | ПС 35/6кВ Сах. завод (потр.)
VS010-0003017 | PS110-000392 | ПС 110/35/10кВ Промышленная | VS010-0003017 | ВЛ 10кВ № 9 ПС Промышленная | TP010-0045136 | КТП П-1015 ВЛ №9 ПС Промышленная
VS010-0003076 | PS110-000391 | ПС 110/10кВ Н. - Лядинская | VS010-0003076 | ВЛ 10кВ № 4 ПС Н.Лядинская | TP010-0042342 | КТП П-1140 ВЛ №4 ПС Н.Лядинская
| PS110-000321 | ПС 110/35/6кВ Тамбовская №2
| PS110-000324 | ПС 110/6кВ Тамбовская №5
| PS110-000324 | ПС 110/6кВ Тамбовская №5
| PS110-000323 | ПС 110/6кВ Тамбовская №3
| PS110-000323 | ПС 110/6кВ Тамбовская №3
VS010-0003015 | PS110-000392 | ПС 110/35/10кВ Промышленная | VS010-0003015 | ВЛ 10кВ № 7 ПС Промышленная
VS010-0003097 | PS035-000373 | ПС 35/10кВ Селезневская | VS010-0003097 | ВЛ 10кВ № 2 ПС Селезневская | TP010-0044188 | КТП П-1298 ВЛ №2 ПС Селезневская
VS010-0003076 | PS110-000391 | ПС 110/10кВ Н. - Лядинская | VS010-0003076 | ВЛ 10кВ № 4 ПС Н.Лядинская | TP010-0042342 | КТП П-1140 ВЛ №4 ПС Н.Лядинская
KS006-0007168 | PS110-000323 | ПС 110/6кВ Тамбовская №3 | KS006-0007168 | КЛ 6кВ № 19 ПС №3
KS006-0007172 | PS110-000323 | ПС 110/6кВ Тамбовская №3 | KS006-0007172 | КЛ 6кВ № 08 ПС №3
KS006-0007172 | PS110-000323 | ПС 110/6кВ Тамбовская №3 | KS006-0007172 | КЛ 6кВ № 08 ПС №3
KS006-0004684 | PS110-000321 | ПС 110/35/6кВ Тамбовская №2 | KS006-0004684 | КЛ 6кВ № 07 ПС №2
KS006-0007172 | PS110-000323 | ПС 110/6кВ Тамбовская №3 | KS006-0007172 | КЛ 6кВ № 08 ПС №3
KS006-0004696 | PS110-000324 | ПС 110/6кВ Тамбовская №5 | KS006-0004696 | КЛ 6кВ № 10 ПС №5
VS010-0013876 | PS035-000366 | ПС 35/10кВ Бокинская | VS010-0013876 | ВЛ 10кВ № 18 ПС Бокинская
VS010-0003034 | PS035-000380 | ПС 35/10кВ Черняновская | VS010-0003034 | ВЛ 10кВ № 5 ПС Черняновская | TP010-0118581 | КТП П-1395 ВЛ №5 ПС Черняновская
VS010-0003015 | PS110-000392 | ПС 110/35/10кВ Промышленная | VS010-0003015 | ВЛ 10кВ № 7 ПС Промышленная | TP010-0040580 | КТП П-1001 ВЛ №7 ПС Промышленная
VS010-0003072 | PS110-000391 | ПС 110/10кВ Н. - Лядинская | VS010-0003072 | ВЛ 10кВ № 8 ПС Н.Лядинская | TP010-0042265 | КТП П-1157 ВЛ №8 ПС Н.Лядинская
VS010-0003072 | PS110-000391 | ПС 110/10кВ Н. - Лядинская | VS010-0003072 | ВЛ 10кВ № 8 ПС Н.Лядинская | TP010-0042273 | КТП 162 ВЛ №8 ПС Н.Лядинская
| PS110-000392 | ПС 110/35/10кВ Промышленная
VS010-0008794 | PS035-000366 | ПС 35/10кВ Бокинская | VS010-0008794 | ВЛ 10кВ № 03 ПС Бокинская | TP010-0043969 | ЗТП 221 ВЛ №03 ПС Бокинская
VS010-0003092 | PS035-000373 | ПС 35/10кВ Селезневская | VS010-0003092 | ВЛ 10кВ № 7 ПС Селезневская | TP010-0041241 | КТП П-1316 ВЛ №7 ПС Селезневская
VS010-0003038 | PS035-000377 | ПС 35/10кВ Татановская | VS010-0003038 | ВЛ 10кВ № 04 ПС Татановская | TP010-0041608 | КТП П-1378 ВЛ №04 ПС Татановская
VS010-0003030 | PS035-000378 | ПС 35/10кВ Тимирязевская | VS010-0003030 | ВЛ 10кВ № 18 ПС Тимирязевская | TP010-0119902 | КТП П-1182 ВЛ №1 ПС М.Талинская
VS010-0003034 | PS035-000380 | ПС 35/10кВ Черняновская | VS010-0003034 | ВЛ 10кВ № 5 ПС Черняновская | TP010-0041239 | КТП П-1396 ВЛ №5 ПС Черняновская
VS010-0003024 | PS035-000378 | ПС 35/10кВ Тимирязевская | VS010-0003024 | ВЛ 10кВ № 11 ПС Тимирязевская | TP010-0040945 | КТП П-1403 ВЛ №11 ПС Тимирязевская
VS010-0003057 | PS035-000365 | ПС 35/10кВ Авдеевская | VS010-0003057 | ВЛ 10кВ № 14 ПС Авдеевская | TP010-0120046 | КТП П-1461 ВЛ №14 ПС Авдеевская
VS010-0003084 | PS035-000368 | ПС 35/10кВ Викторская | VS010-0003084 | ВЛ 10кВ № 11 ПС Викторская | TP010-0042430 | КТП П-1473 ВЛ №11 ПС Викторская
VS006-0000129 | PS110-000386 | ПС 110/6кВ Тамбовская №8 | VS006-0000129 | ВЛ 6кВ № 22 ПС Тамбовская №8 | TP006-0011873 | КТП 195 ВЛ №22 ПС №8
VS010-0003020 | PS035-000374 | ПС 35/10кВ Серебряковская | VS010-0003020 | ВЛ 10кВ № 4 ПС Серебряковская (ТРЭС-СРЭ | TP010-0040845 | КТП П-1447 ВЛ №4 ПС Серебряковская
VS010-0003102 | PS110-000390 | ПС 110/35/10кВ Комсомольская | VS010-0003102 | ВЛ 10кВ № 6 ПС Комсомольская | TP010-0044345 | КТП П-1115 ВЛ №6 ПС Комсомольская
VS010-0003097 | PS035-000373 | ПС 35/10кВ Селезневская | VS010-0003097 | ВЛ 10кВ № 2 ПС Селезневская | TP010-0044253 | КТП П-1299 ВЛ №2 ПС Селезневская
VS010-0003070 | PS035-000375 | ПС 35/10кВ Столовская | VS010-0003070 | ВЛ 10кВ № 4 ПС Столовская | TP010-0120667 | КТП П-1435 ВЛ №4 ПС Столовская
VS010-0008794 | PS035-000366 | ПС 35/10кВ Бокинская | VS010-0008794 | ВЛ 10кВ № 03 ПС Бокинская | TP010-0121541 | КТП П-1029 ВЛ №8 ЦРП №2
| PS110-001528 | Тамбовская ТЭЦ (ТГК)
| PS110-001529 | ПС 110/35/6кВ Котовская ТЭЦ-2
VS010-0001250 | PS035-000369 | ПС 35/10кВ Горельская | VS010-0001250 | ВЛ 10кВ № 2 ПС Горельская | TP010-0041214 | КТП 332 ВЛ №2 ПС Горельская
VS010-0003017 | PS110-000392 | ПС 110/35/10кВ Промышленная | VS010-0003017 | ВЛ 10кВ № 9 ПС Промышленная | TP010-0040506 | КТП П-1006 ВЛ №9 ПС Промышленная
| PS035-000611 | ТП 35/0,4кВ Кугушевская (потреб.)
VS010-0003076 | PS110-000391 | ПС 110/10кВ Н. - Лядинская | VS010-0003076 | ВЛ 10кВ № 4 ПС Н.Лядинская | TP010-0042342 | КТП П-1140 ВЛ №4 ПС Н.Лядинская
VS010-0003103 | PS110-000390 | ПС 110/35/10кВ Комсомольская | VS010-0003103 | ВЛ 10кВ № 5 ПС Комсомольская | TP010-0044365 | КТП 110 ВЛ №5 ПС Комсомольская
VS010-0008794 | PS035-000366 | ПС 35/10кВ Бокинская | VS010-0008794 | ВЛ 10кВ № 03 ПС Бокинская | TP010-0108475 | ЗТП 044 ВЛ №5 ЦРП №1
VS010-0003072 | PS110-000391 | ПС 110/10кВ Н. - Лядинская | VS010-0003072 | ВЛ 10кВ № 8 ПС Н.Лядинская | TP010-0042271 | КТП 161 ВЛ №8 ПС Н.Лядинская
VS006-0001256 | PS110-000324 | ПС 110/6кВ Тамбовская №5 | VS006-0001256 | ВЛ 6кВ № 38 ПС №5 | TP006-0006234 | КТП 190 ВЛ №38 ПС №5
VS010-0003013 | PS035-000371 | ПС 35/10кВ П. - Пригородная | VS010-0003013 | ВЛ 10кВ № 7 ПС П.Пригородная | TP010-0120761 | КТП П-1273 ВЛ №7 ПС П.Пригородная
VS010-0001398 | PS035-000369 | ПС 35/10кВ Горельская | VS010-0001398 | ВЛ 10кВ № 5 ПС Горельская
VS010-0013438 | PS110-000325 | ПС 110/35/10кВ Тамбовская №6 | VS010-0013438 | ВЛ 10кВ № 21 ПС Тамбовская №6
VS006-0000129 | PS110-000386 | ПС 110/6кВ Тамбовская №8 | VS006-0000129 | ВЛ 6кВ № 22 ПС Тамбовская №8 | TP006-0015216 | КТП 666 ВЛ №22 ПС №8
VS010-0003030 | PS035-000378 | ПС 35/10кВ Тимирязевская | VS010-0003030 | ВЛ 10кВ № 18 ПС Тимирязевская | TP010-0041191 | КТП 484 ВЛ №18 ПС Тимирязевская
VS010-0003030 | PS035-000378 | ПС 35/10кВ Тимирязевская | VS010-0003030 | ВЛ 10кВ № 18 ПС Тимирязевская | TP010-0041191 | КТП 484 ВЛ №18 ПС Тимирязевская
VS006-0002341 | PS035-000362 | ПС 35/6кВ Макаронная фабрика | VS006-0002341 | ВЛ 6кВ № 2 ПС Макаронная фабрика
VS006-0002341 | PS035-000362 | ПС 35/6кВ Макаронная фабрика | VS006-0002341 | ВЛ 6кВ № 2 ПС Макаронная фабрика
VS006-0002341 | PS035-000362 | ПС 35/6кВ Макаронная фабрика | VS006-0002341 | ВЛ 6кВ № 2 ПС Макаронная фабрика
VS010-0003096 | PS035-000373 | ПС 35/10кВ Селезневская | VS010-0003096 | ВЛ 10кВ № 3 ПС Селезневская | TP010-0121456 | КТП П-1300 ВЛ №3 ПС Селезневская
VS010-0003096 | PS035-000373 | ПС 35/10кВ Селезневская | VS010-0003096 | ВЛ 10кВ № 3 ПС Селезневская | TP010-0121456 | КТП П-1300 ВЛ №3 ПС Селезневская
VS006-0000129 | PS110-000386 | ПС 110/6кВ Тамбовская №8 | VS006-0000129 | ВЛ 6кВ № 22 ПС Тамбовская №8 | TP006-0013401 | КТП 196 ВЛ №22 ПС №8
VS006-0000129 | PS110-000386 | ПС 110/6кВ Тамбовская №8 | VS006-0000129 | ВЛ 6кВ № 22 ПС Тамбовская №8 | TP006-0011875 | КТП 200 ВЛ №22 ПС №8
VS010-0008794 | PS035-000366 | ПС 35/10кВ Бокинская | VS010-0008794 | ВЛ 10кВ № 03 ПС Бокинская | TP010-0108469 | ЗТП 045 ВЛ №7 ЦРП №1
VS010-0001250 | PS035-000369 | ПС 35/10кВ Горельская | VS010-0001250 | ВЛ 10кВ № 2 ПС Горельская | TP010-0044310 | КТП 337 ВЛ №2 ПС Горельская
VS010-0003046 | PS035-000369 | ПС 35/10кВ Горельская | VS010-0003046 | ВЛ 10кВ № 6 ПС Горельская | TP010-0044444 | КТП 346 ВЛ №6 ПС Горельская
VS010-0003003 | PS035-000376 | ПС 35/10кВ Суравская | VS010-0003003 | ВЛ 10кВ № 07 ПС Суравская | TP010-0043978 | КТП 637 ВЛ №07 ПС Суравская
VS010-0003005 | PS035-000376 | ПС 35/10кВ Суравская | VS010-0003005 | ВЛ 10кВ № 04 ПС Суравская | TP010-0044193 | КТП 647 ВЛ №04 ПС Суравская
VS010-0003034 | PS035-000380 | ПС 35/10кВ Черняновская | VS010-0003034 | ВЛ 10кВ № 5 ПС Черняновская | TP010-0042352 | КТП 421 ВЛ №5 ПС Черняновская
VS010-0003033 | PS035-000380 | ПС 35/10кВ Черняновская | VS010-0003033 | ВЛ 10кВ № 3 ПС Черняновская | TP010-0041274 | МТП 404 ВЛ №3 ПС Черняновская
VS010-0003033 | PS035-000380 | ПС 35/10кВ Черняновская | VS010-0003033 | ВЛ 10кВ № 3 ПС Черняновская | TP010-0044401 | КТП 406 ВЛ №3 ПС Черняновская
VS010-0003033 | PS035-000380 | ПС 35/10кВ Черняновская | VS010-0003033 | ВЛ 10кВ № 3 ПС Черняновская | TP010-0044401 | КТП 406 ВЛ №3 ПС Черняновская
VS010-0008794 | PS035-000366 | ПС 35/10кВ Бокинская | VS010-0008794 | ВЛ 10кВ № 03 ПС Бокинская
VS010-0008794 | PS035-000366 | ПС 35/10кВ Бокинская | VS010-0008794 | ВЛ 10кВ № 03 ПС Бокинская | TP010-0121531 | КТП П-1238 ВЛ №03 ПС Бокинская
VS010-0003005 | PS035-000376 | ПС 35/10кВ Суравская | VS010-0003005 | ВЛ 10кВ № 04 ПС Суравская | TP010-0044193 | КТП 647 ВЛ №04 ПС Суравская
VS010-0003005 | PS035-000376 | ПС 35/10кВ Суравская | VS010-0003005 | ВЛ 10кВ № 04 ПС Суравская | TP010-0044182 | КТП 642 ВЛ №04 ПС Суравская
VS010-0004341 | PS110-000392 | ПС 110/35/10кВ Промышленная | VS010-0004341 | ВЛ 10кВ № 10 ПС Промышленная | TP010-0040641 | КТП 031 ВЛ №10 ПС Промышленная
VS010-0004341 | PS110-000392 | ПС 110/35/10кВ Промышленная | VS010-0004341 | ВЛ 10кВ № 10 ПС Промышленная | TP010-0040641 | КТП 031 ВЛ №10 ПС Промышленная
VS010-0003112 | PS110-000325 | ПС 110/35/10кВ Тамбовская №6 | VS010-0003112 | ВЛ 10кВ № 15 ПС Тамбовская №6 | TP010-0044120 | КТП П-1068 ВЛ №15 ПС №6
VS010-0001406 | PS110-000325 | ПС 110/35/10кВ Тамбовская №6 | VS010-0001406 | ВЛ 10кВ № 14 ПС Тамбовская №6 | TP010-0045340 | КТП П-1051 ВЛ №14 ПС №6
VS010-0004341 | PS110-000392 | ПС 110/35/10кВ Промышленная | VS010-0004341 | ВЛ 10кВ № 10 ПС Промышленная | TP010-0131206 | КТП 661 ВЛ №10 ПС Промышленная
VS006-0001256 | PS110-000324 | ПС 110/6кВ Тамбовская №5 | VS006-0001256 | ВЛ 6кВ № 38 ПС №5 | TP006-0006273 | КТП П-1215 ВЛ №38 ПС №5
VS010-0008794 | PS035-000366 | ПС 35/10кВ Бокинская | VS010-0008794 | ВЛ 10кВ № 03 ПС Бокинская | TP010-0108475 | ЗТП 044 ВЛ №5 ЦРП №1
VS010-0003096 | PS035-000373 | ПС 35/10кВ Селезневская | VS010-0003096 | ВЛ 10кВ № 3 ПС Селезневская | TP010-0044175 | КТП 282 ВЛ №3 ПС Селезневская
VS010-0003099 | PS035-000373 | ПС 35/10кВ Селезневская | VS010-0003099 | ВЛ 10кВ № 5 ПС Селезневская | TP010-0044286 | КТП 300 ВЛ №5 ПС Селезневская
VS010-0003106 | PS110-000390 | ПС 110/35/10кВ Комсомольская | VS010-0003106 | ВЛ 10кВ № 1 ПС Комсомольская | TP010-0045107 | КТП 099 ВЛ №1 ПС Комсомольская
VS010-0003106 | PS110-000390 | ПС 110/35/10кВ Комсомольская | VS010-0003106 | ВЛ 10кВ № 1 ПС Комсомольская | TP010-0045120 | МТП 105 ВЛ №1 ПС Комсомольская
VS010-0003106 | PS110-000390 | ПС 110/35/10кВ Комсомольская | VS010-0003106 | ВЛ 10кВ № 1 ПС Комсомольская | TP010-0045111 | КТП 101 ВЛ №1 ПС Комсомольская
VS010-0003106 | PS110-000390 | ПС 110/35/10кВ Комсомольская | VS010-0003106 | ВЛ 10кВ № 1 ПС Комсомольская | TP010-0045111 | КТП 101 ВЛ №1 ПС Комсомольская
VS010-0003103 | PS110-000390 | ПС 110/35/10кВ Комсомольская | VS010-0003103 | ВЛ 10кВ № 5 ПС Комсомольская | TP010-0044363 | КТП 109 ВЛ №5 ПС Комсомольская
VS010-0003103 | PS110-000390 | ПС 110/35/10кВ Комсомольская | VS010-0003103 | ВЛ 10кВ № 5 ПС Комсомольская | TP010-0044365 | КТП 110 ВЛ №5 ПС Комсомольская
KS006-0004684 | PS110-000321 | ПС 110/35/6кВ Тамбовская №2 | KS006-0004684 | КЛ 6кВ № 07 ПС №2
VS010-0003027 | PS035-000378 | ПС 35/10кВ Тимирязевская | VS010-0003027 | ВЛ 10кВ № 06 ПС Тимирязевская | TP010-0041075 | КТП 449 ВЛ №06 ПС Тимирязевская
VS010-0003104 | PS110-000390 | ПС 110/35/10кВ Комсомольская | VS010-0003104 | ВЛ 10кВ № 7 ПС Комсомольская | TP010-0044397 | ЗТП 137 ВЛ №7 ПС Комсомольская
VS010-0003037 | PS035-000377 | ПС 35/10кВ Татановская | VS010-0003037 | ВЛ 10кВ № 03 ПС Татановская | TP010-0045379 | КТП 372 ВЛ №03 ПС Татановская
VS010-0003028 | PS035-000378 | ПС 35/10кВ Тимирязевская | VS010-0003028 | ВЛ 10кВ № 16 ПС Тимирязевская | TP010-0041124 | КТП П-1417 ВЛ №16 ПС Тимирязевская
VS010-0001406 | PS110-000325 | ПС 110/35/10кВ Тамбовская №6 | VS010-0001406 | ВЛ 10кВ № 14 ПС Тамбовская №6 | TP010-0121677 | КТП П-1060 ВЛ №14 ПС №6
VS010-0001375 | PS035-000376 | ПС 35/10кВ Суравская | VS010-0001375 | ВЛ 10кВ № 03 ПС Суравская | TP010-0044035 | КТП П-1480 ВЛ №03 ПС Суравская
VS010-0001375 | PS035-000376 | ПС 35/10кВ Суравская | VS010-0001375 | ВЛ 10кВ № 03 ПС Суравская | TP010-0044096 | КТП П-1495 ВЛ №03 ПС Суравская
VS010-0001406 | PS110-000325 | ПС 110/35/10кВ Тамбовская №6 | VS010-0001406 | ВЛ 10кВ № 14 ПС Тамбовская №6 | TP010-0045331 | КТП П-1045 ВЛ №14 ПС №6
VS010-0003017 | PS110-000392 | ПС 110/35/10кВ Промышленная | VS010-0003017 | ВЛ 10кВ № 9 ПС Промышленная | TP010-0040591 | КТП П-1011 ВЛ №9 ПС Промышленная
| PS110-001528 | Тамбовская ТЭЦ (ТГК)
VS010-0001393 | PS035-000369 | ПС 35/10кВ Горельская | VS010-0001393 | ВЛ 10кВ № 4 ПС Горельская | TP010-0044370 | КТП П-1337 ВЛ №4 ПС Горельская
VS010-0008794 | PS035-000366 | ПС 35/10кВ Бокинская | VS010-0008794 | ВЛ 10кВ № 03 ПС Бокинская | TP010-0108481 | ЗТП 050 КЛ №7 ЦРП №2
VS010-0004341 | PS110-000392 | ПС 110/35/10кВ Промышленная | VS010-0004341 | ВЛ 10кВ № 10 ПС Промышленная | TP010-0040643 | КТП 028 ВЛ №10 ПС Промышленная
VS010-0004341 | PS110-000392 | ПС 110/35/10кВ Промышленная | VS010-0004341 | ВЛ 10кВ № 10 ПС Промышленная | TP010-0040643 | КТП 028 ВЛ №10 ПС Промышленная
VS010-0004341 | PS110-000392 | ПС 110/35/10кВ Промышленная | VS010-0004341 | ВЛ 10кВ № 10 ПС Промышленная | TP010-0040643 | КТП 028 ВЛ №10 ПС Промышленная
VS010-0003008 | PS035-000371 | ПС 35/10кВ П. - Пригородная | VS010-0003008 | ВЛ 10кВ № 2 ПС П.Пригородная | TP010-0040468 | КТП 227 ВЛ №2 ПС П.Пригородная
VS010-0003092 | PS035-000373 | ПС 35/10кВ Селезневская | VS010-0003092 | ВЛ 10кВ № 7 ПС Селезневская | TP010-0044051 | КТП 306 ВЛ №7 ПС Селезневская
VS010-0003097 | PS035-000373 | ПС 35/10кВ Селезневская | VS010-0003097 | ВЛ 10кВ № 2 ПС Селезневская | TP010-0044245 | КТП 270 ВЛ №2 ПС Селезневская
VS010-0003039 | PS035-000377 | ПС 35/10кВ Татановская | VS010-0003039 | ВЛ 10кВ № 02 ПС Татановская | TP010-0119236 | КТП 375 ВЛ №02 ПС Татановская
VS010-0003008 | PS035-000371 | ПС 35/10кВ П. - Пригородная | VS010-0003008 | ВЛ 10кВ № 2 ПС П.Пригородная | TP010-0040472 | КТП 229 ВЛ №2 ПС П.Пригородная
VS010-0003027 | PS035-000378 | ПС 35/10кВ Тимирязевская | VS010-0003027 | ВЛ 10кВ № 06 ПС Тимирязевская | TP010-0041075 | КТП 449 ВЛ №06 ПС Тимирязевская
VS010-0003027 | PS035-000378 | ПС 35/10кВ Тимирязевская | VS010-0003027 | ВЛ 10кВ № 06 ПС Тимирязевская | TP010-0041062 | КТП 446 ВЛ №06 ПС Тимирязевская
[5 empty] | TP010-0044413 | ЗТП 049 ВЛ №17 ЦРП №1
VS010-0003027 | PS035-000378 | ПС 35/10кВ Тимирязевская | VS010-0003027 | ВЛ 10кВ № 06 ПС Тимирязевская | TP010-0041062 | КТП 446 ВЛ №06 ПС Тимирязевская
VS010-0003030 | PS035-000378 | ПС 35/10кВ Тимирязевская | VS010-0003030 | ВЛ 10кВ № 18 ПС Тимирязевская | TP010-0041188 | КТП 482 ВЛ №18 ПС Тимирязевская
VS006-0000146 | PS110-000324 | ПС 110/6кВ Тамбовская №5 | VS006-0000146 | ВЛ 6кВ № 07 ПС №5 | TP006-0006240 | ЗТП 188 ВЛ №07 ПС №5
VS010-0003072 | PS110-000391 | ПС 110/10кВ Н. - Лядинская | VS010-0003072 | ВЛ 10кВ № 8 ПС Н.Лядинская | TP010-0042271 | КТП 161 ВЛ №8 ПС Н.Лядинская
VS010-0003027 | PS035-000378 | ПС 35/10кВ Тимирязевская | VS010-0003027 | ВЛ 10кВ № 06 ПС Тимирязевская | TP010-0041065 | КТП П-1412 ВЛ №06 ПС Тимирязевская
VS010-0001394 | PS035-000374 | ПС 35/10кВ Серебряковская | VS010-0001394 | ВЛ 10кВ № 5 ПС Серебряковская | TP010-0121344 | КТП 560 ВЛ №5 ПС Серебряковская
[5 empty] | TP010-0044413 | ЗТП 049 ВЛ №17 ЦРП №1
VS010-0003097 | PS035-000373 | ПС 35/10кВ Селезневская | VS010-0003097 | ВЛ 10кВ № 2 ПС Селезневская | TP010-0044229 | КТП 266 ВЛ №2 ПС Селезневская
VS010-0003025 | PS035-000378 | ПС 35/10кВ Тимирязевская | VS010-0003025 | ВЛ 10кВ № 04 ПС Тимирязевская | TP010-0040980 | КТП 437 ВЛ №04 ПС Тимирязевская
KS006-0007168 | PS110-000323 | ПС 110/6кВ Тамбовская №3 | KS006-0007168 | КЛ 6кВ № 19 ПС №3
VS010-0003028 | PS035-000378 | ПС 35/10кВ Тимирязевская | VS010-0003028 | ВЛ 10кВ № 16 ПС Тимирязевская | TP010-0041107 | КТП 467 ВЛ №16 ПС Тимирязевская
VS010-0003028 | PS035-000378 | ПС 35/10кВ Тимирязевская | VS010-0003028 | ВЛ 10кВ № 16 ПС Тимирязевская | TP010-0041107 | КТП 467 ВЛ №16 ПС Тимирязевская
VS010-0003028 | PS035-000378 | ПС 35/10кВ Тимирязевская | VS010-0003028 | ВЛ 10кВ № 16 ПС Тимирязевская | TP010-0041108 | КТП 468 ВЛ №16 ПС Тимирязевская
VS010-0003028 | PS035-000378 | ПС 35/10кВ Тимирязевская | VS010-0003028 | ВЛ 10кВ № 16 ПС Тимирязевская | TP010-0041097 | КТП 459 ВЛ №16 ПС Тимирязевская
VS010-0003028 | PS035-000378 | ПС 35/10кВ Тимирязевская | VS010-0003028 | ВЛ 10кВ № 16 ПС Тимирязевская | TP010-0041105 | КТП 460 ВЛ №16 ПС Тимирязевская
VS010-0003008 | PS035-000371 | ПС 35/10кВ П. - Пригородная | VS010-0003008 | ВЛ 10кВ № 2 ПС П.Пригородная | TP010-0129433 | КТП 677 ВЛ №2 ПС П.Пригородная
VS010-0003038 | PS035-000377 | ПС 35/10кВ Татановская | VS010-0003038 | ВЛ 10кВ № 04 ПС Татановская | TP010-0041624 | КТП П-1379 ВЛ №04 ПС Татановская
VS010-0003015 | PS110-000392 | ПС 110/35/10кВ Промышленная | VS010-0003015 | ВЛ 10кВ № 7 ПС Промышленная | TP010-0040578 | КТП 001 ВЛ №7 ПС Промышленная
VS010-0003013 | PS035-000371 | ПС 35/10кВ П. - Пригородная | VS010-0003013 | ВЛ 10кВ № 7 ПС П.Пригородная | TP010-0043993 | КТП П-1270 ВЛ №7 ПС П.Пригородная
VS010-0003013 | PS035-000371 | ПС 35/10кВ П. - Пригородная | VS010-0003013 | ВЛ 10кВ № 7 ПС П.Пригородная | TP010-0043993 | КТП П-1270 ВЛ №7 ПС П.Пригородная
VS010-0004341 | PS110-000392 | ПС 110/35/10кВ Промышленная | VS010-0004341 | ВЛ 10кВ № 10 ПС Промышленная | TP010-0040635 | КТП 032 ВЛ №10 ПС Промышленная
VS010-0003073 | PS110-000391 | ПС 110/10кВ Н. - Лядинская | VS010-0003073 | ВЛ 10кВ № 9 ПС Н.Лядинская | TP010-0042299 | КТП П-1175 ВЛ №9 ПС Н.Лядинская
VS010-0003017 | PS110-000392 | ПС 110/35/10кВ Промышленная | VS010-0003017 | ВЛ 10кВ № 9 ПС Промышленная | TP010-0121525 | КТП 016 ВЛ №9 ПС Промышленная
VS010-0013435 | PS110-000392 | ПС 110/35/10кВ Промышленная | VS010-0013435 | ВЛ 10кВ № 1 ПС Промышленная | TP010-0108481 | ЗТП 050 КЛ №7 ЦРП №2
VS010-0008794 | PS035-000366 | ПС 35/10кВ Бокинская | VS010-0008794 | ВЛ 10кВ № 03 ПС Бокинская | TP010-0108481 | ЗТП 050 КЛ №7 ЦРП №2
VS006-0000146 | PS110-000324 | ПС 110/6кВ Тамбовская №5 | VS006-0000146 | ВЛ 6кВ № 07 ПС №5 | TP006-0006237 | КТП П-1202 ВЛ №07 ПС №5
VS010-0003005 | PS035-000376 | ПС 35/10кВ Суравская | VS010-0003005 | ВЛ 10кВ № 04 ПС Суравская | TP010-0044182 | КТП 642 ВЛ №04 ПС Суравская
VS010-0003003 | PS035-000376 | ПС 35/10кВ Суравская | VS010-0003003 | ВЛ 10кВ № 07 ПС Суравская | TP010-0110553 | КТП 638 ВЛ №07 ПС Суравская
VS010-0003087 | PS035-000370 | ПС 35/10кВ Новосельцевская | VS010-0003087 | ВЛ 10кВ № 07 ПС Новосельцевская | TP010-0042443 | КТП 510 ВЛ №07 ПС Новосельцевская
VS006-0000146 | PS110-000324 | ПС 110/6кВ Тамбовская №5 | VS006-0000146 | ВЛ 6кВ № 07 ПС №5 | TP006-0006240 | ЗТП 188 ВЛ №07 ПС №5
VS010-0015471 | PS035-000379 | ПС 35/10кВ Тулиновская | VS010-0015471 | ВЛ 10кВ № 06 ПС Тулиновская | TP010-0041660 | КТП 208 ВЛ №06 ПС Тулиновская
KS010-0001388 | PS110-000391 | ПС 110/10кВ Н. - Лядинская | KS010-0001388 | КЛ 10кВ № 10 ПС Н.Лядинская | TP010-0045451 | ЗТП П-1179 ВЛ №10 ПС Н.Лядинская
KS010-0001388 | PS110-000391 | ПС 110/10кВ Н. - Лядинская | KS010-0001388 | КЛ 10кВ № 10 ПС Н.Лядинская | TP010-0045451 | ЗТП П-1179 ВЛ №10 ПС Н.Лядинская
VS010-0003072 | PS110-000391 | ПС 110/10кВ Н. - Лядинская | VS010-0003072 | ВЛ 10кВ № 8 ПС Н.Лядинская | TP010-0042263 | КТП 156 ВЛ №8 ПС Н.Лядинская
VS010-0003104 | PS110-000390 | ПС 110/35/10кВ Комсомольская | VS010-0003104 | ВЛ 10кВ № 7 ПС Комсомольская | TP010-0044397 | ЗТП 137 ВЛ №7 ПС Комсомольская
VS010-0003064 | PS035-000379 | ПС 35/10кВ Тулиновская | VS010-0003064 | ВЛ 10кВ № 15 ПС Тулиновская | TP010-0041643 | КТП 204 ВЛ №15 ПС Тулиновская
VS010-0003073 | PS110-000391 | ПС 110/10кВ Н. - Лядинская | VS010-0003073 | ВЛ 10кВ № 9 ПС Н.Лядинская | TP010-0042302 | КТП 169 ВЛ №9 ПС Н.Лядинская
VS010-0015471 | PS035-000379 | ПС 35/10кВ Тулиновская | VS010-0015471 | ВЛ 10кВ № 06 ПС Тулиновская | TP010-0041684 | КТП 218 ВЛ №06 ПС Тулиновская
VS010-0015471 | PS035-000379 | ПС 35/10кВ Тулиновская | VS010-0015471 | ВЛ 10кВ № 06 ПС Тулиновская | TP010-0041684 | КТП 218 ВЛ №06 ПС Тулиновская
VS010-0003066 | PS035-000379 | ПС 35/10кВ Тулиновская | VS010-0003066 | ВЛ 10кВ № 03 ПС Тулиновская | TP010-0041692 | КТП 207 ВЛ №03 ПС Тулиновская
VS010-0003066 | PS035-000379 | ПС 35/10кВ Тулиновская | VS010-0003066 | ВЛ 10кВ № 03 ПС Тулиновская | TP010-0041692 | КТП 207 ВЛ №03 ПС Тулиновская
VS010-0015471 | PS035-000379 | ПС 35/10кВ Тулиновская | VS010-0015471 | ВЛ 10кВ № 06 ПС Тулиновская | TP010-0041678 | КТП 215 ВЛ №06 ПС Тулиновская
VS010-0001393 | PS035-000369 | ПС 35/10кВ Горельская | VS010-0001393 | ВЛ 10кВ № 4 ПС Горельская | TP010-0119250 | КТП 342 ВЛ №4 ПС Горельская
VS006-0001256 | PS110-000324 | ПС 110/6кВ Тамбовская №5 | VS006-0001256 | ВЛ 6кВ № 38 ПС №5 | TP006-0006270 | КТП П-1211 ВЛ №38 ПС №5
VS006-0001256 | PS110-000324 | ПС 110/6кВ Тамбовская №5 | VS006-0001256 | ВЛ 6кВ № 38 ПС №5 | TP006-0006267 | КТП П-1208 ВЛ №9 ПС №5
VS010-0003037 | PS035-000377 | ПС 35/10кВ Татановская | VS010-0003037 | ВЛ 10кВ № 03 ПС Татановская | TP010-0041566 | КТП П-1362 ВЛ №03 ПС Татановская
VS010-0003054 | PS035-000365 | ПС 35/10кВ Авдеевская | VS010-0003054 | ВЛ 10кВ № 09 ПС Авдеевская | TP010-0041385 | КТП 603 ВЛ №09 ПС Авдеевская
VS010-0003022 | PS035-000378 | ПС 35/10кВ Тимирязевская | VS010-0003022 | ВЛ 10кВ № 13 ПС Тимирязевская | TP010-0040926 | КТП П-1400 ВЛ №13 ПС Тимирязевская
VS010-0003007 | PS035-000371 | ПС 35/10кВ П. - Пригородная | VS010-0003007 | ВЛ 10кВ № 1 ПС П.Пригородная | TP010-0040438 | КТП П-1240 ВЛ №1 ПС П.Пригородная
VS006-0001256 | PS110-000324 | ПС 110/6кВ Тамбовская №5 | VS006-0001256 | ВЛ 6кВ № 38 ПС №5 | TP006-0006266 | КТП П-1216 ВЛ №38 ПС №5
VS006-0000146 | PS110-000324 | ПС 110/6кВ Тамбовская №5 | VS006-0000146 | ВЛ 6кВ № 07 ПС №5 | TP006-0006238 | КТП П-1203 ВЛ №07 ПС №5
VS010-0003070 | PS035-000375 | ПС 35/10кВ Столовская | VS010-0003070 | ВЛ 10кВ № 4 ПС Столовская | TP010-0041719 | КТП 500 ВЛ №4 ПС Столовская
VS010-0003025 | PS035-000378 | ПС 35/10кВ Тимирязевская | VS010-0003025 | ВЛ 10кВ № 04 ПС Тимирязевская | TP010-0040980 | КТП 437 ВЛ №04 ПС Тимирязевская
VS010-0003079 | PS110-000391 | ПС 110/10кВ Н. - Лядинская | VS010-0003079 | ВЛ 10кВ № 6 ПС Н.Лядинская | TP010-0045445 | ЗТП 745 ВЛ №6 ПС Н.Лядинская
VS010-0003064 | PS035-000379 | ПС 35/10кВ Тулиновская | VS010-0003064 | ВЛ 10кВ № 15 ПС Тулиновская | TP010-0045459 | ЗТП П-1227 ВЛ №15 ПС Тулиновская
VS010-0003111 | PS110-000325 | ПС 110/35/10кВ Тамбовская №6 | VS010-0003111 | ВЛ 10кВ № 17 ПС Тамбовская №6 | TP010-0045384 | КТП 088 ВЛ №17 ПС Тамбовская №6
VS006-0002564 | PS110-000386 | ПС 110/6кВ Тамбовская №8 | VS006-0002564 | ВЛ 6кВ № 25 ПС Тамбовская №8 | TP006-0017703 | КТП П-1560 ВЛ №25 ПС Тамбовская №8
VS010-0003013 | PS035-000371 | ПС 35/10кВ П. - Пригородная | VS010-0003013 | ВЛ 10кВ № 7 ПС П.Пригородная | TP010-0040565 | КТП П-1278 ВЛ №7 ПС П.Пригородная
VS010-0003092 | PS035-000373 | ПС 35/10кВ Селезневская | VS010-0003092 | ВЛ 10кВ № 7 ПС Селезневская | TP010-0044032 | КТП П-1313 ВЛ №7 ПС Селезневская
VS010-0003017 | PS110-000392 | ПС 110/35/10кВ Промышленная | VS010-0003017 | ВЛ 10кВ № 9 ПС Промышленная | TP010-0131202 | КТП 663 ВЛ №9 ПС Промышленная
KS006-0007172 | PS110-000323 | ПС 110/6кВ Тамбовская №3 | KS006-0007172 | КЛ 6кВ № 08 ПС №3
VS010-0003037 | PS035-000377 | ПС 35/10кВ Татановская | VS010-0003037 | ВЛ 10кВ № 03 ПС Татановская | TP010-0041563 | КТП П-1358 ВЛ №03 ПС Татановская
VS010-0001393 | PS035-000369 | ПС 35/10кВ Горельская | VS010-0001393 | ВЛ 10кВ № 4 ПС Горельская | TP010-0121865 | КТП П-1342 ВЛ №4 ПС Горельская
VS010-0003020 | PS035-000374 | ПС 35/10кВ Серебряковская | VS010-0003020 | ВЛ 10кВ № 4 ПС Серебряковская (ТРЭС-СРЭ | TP010-0040780 | КТП П-1448 ВЛ №4 ПС Серебряковская
VS010-0003070 | PS035-000375 | ПС 35/10кВ Столовская | VS010-0003070 | ВЛ 10кВ № 4 ПС Столовская | TP010-0041729 | КТП П-1433 ВЛ №4 ПС Столовская
VS010-0003017 | PS110-000392 | ПС 110/35/10кВ Промышленная | VS010-0003017 | ВЛ 10кВ № 9 ПС Промышленная | TP010-0040593 | КТП П-1010 ВЛ №9 ПС Промышленная
VS010-0003020 | PS035-000374 | ПС 35/10кВ Серебряковская | VS010-0003020 | ВЛ 10кВ № 4 ПС Серебряковская (ТРЭС-СРЭ | TP010-0040787 | КТП П-1451 ВЛ №4 ПС Серебряковская
VS006-0001258 | PS110-000324 | ПС 110/6кВ Тамбовская №5 | VS006-0001258 | ВЛ 6кВ № 08 ПС №5
KS006-0007168 | PS110-000323 | ПС 110/6кВ Тамбовская №3 | KS006-0007168 | КЛ 6кВ № 19 ПС №3
KS006-0004696 | PS110-000324 | ПС 110/6кВ Тамбовская №5 | KS006-0004696 | КЛ 6кВ № 10 ПС №5
VS010-0001355 | PS110-000389 | ПС 110/10кВ М. - Талинская | VS010-0001355 | ВЛ 10кВ № 2 ПС М.Талинская (ТРЭС-РРЭС) | TP010-0119259 | КТП 182 ВЛ №2 ПС М.Талинская
VS010-0003072 | PS110-000391 | ПС 110/10кВ Н. - Лядинская | VS010-0003072 | ВЛ 10кВ № 8 ПС Н.Лядинская | TP010-0042281 | КТП 158 ВЛ №8 ПС Н.Лядинская
VS010-0001355 | PS110-000389 | ПС 110/10кВ М. - Талинская | VS010-0001355 | ВЛ 10кВ № 2 ПС М.Талинская (ТРЭС-РРЭС) | TP010-0119266 | КТП 178 ВЛ №2 ПС М.Талинская
VS006-0000146 | PS110-000324 | ПС 110/6кВ Тамбовская №5 | VS006-0000146 | ВЛ 6кВ № 07 ПС №5 | TP006-0006236 | КТП П-1201 ВЛ №07 ПС №5
VS010-0003088 | PS035-000370 | ПС 35/10кВ Новосельцевская | VS010-0003088 | ВЛ 10кВ № 03 ПС Новосельцевская | TP010-0042499 | КТП П-1438 ВЛ №03 ПС Новосельцевская
VS010-0003088 | PS035-000370 | ПС 35/10кВ Новосельцевская | VS010-0003088 | ВЛ 10кВ № 03 ПС Новосельцевская | TP010-0042499 | КТП П-1438 ВЛ №03 ПС Новосельцевская
VS010-0003008 | PS035-000371 | ПС 35/10кВ П. - Пригородная | VS010-0003008 | ВЛ 10кВ № 2 ПС П.Пригородная | TP010-0040473 | КТП 231 ВЛ №2 ПС П.Пригородная
VS006-0001256 | PS110-000324 | ПС 110/6кВ Тамбовская №5 | VS006-0001256 | ВЛ 6кВ № 38 ПС №5 | TP006-0006234 | КТП 190 ВЛ №38 ПС №5
VS010-0003054 | PS035-000365 | ПС 35/10кВ Авдеевская | VS010-0003054 | ВЛ 10кВ № 09 ПС Авдеевская | TP010-0041385 | КТП 603 ВЛ №09 ПС Авдеевская
VS010-0003097 | PS035-000373 | ПС 35/10кВ Селезневская | VS010-0003097 | ВЛ 10кВ № 2 ПС Селезневская | TP010-0044211 | КТП 259 ВЛ №2 ПС Селезневская
VS010-0003091 | PS035-000373 | ПС 35/10кВ Селезневская | VS010-0003091 | ВЛ 10кВ № 9 ПС Селезневская | TP010-0043994 | КТП П-1318 ВЛ №9 ПС Селезневская
VS010-0003102 | PS110-000390 | ПС 110/35/10кВ Комсомольская | VS010-0003102 | ВЛ 10кВ № 6 ПС Комсомольская | TP010-0044340 | КТП 122 ВЛ №6 ПС Комсомольская
KS006-0004735 | PS110-000386 | ПС 110/6кВ Тамбовская №8 | KS006-0004735 | КЛ 6кВ № 36 ПС №8
VS010-0003111 | PS110-000325 | ПС 110/35/10кВ Тамбовская №6 | VS010-0003111 | ВЛ 10кВ № 17 ПС Тамбовская №6 | TP010-0044213 | КТП П-1077 ВЛ №17 ПС №6
VS010-0003034 | PS035-000380 | ПС 35/10кВ Черняновская | VS010-0003034 | ВЛ 10кВ № 5 ПС Черняновская | TP010-0041413 | КТП 413 ВЛ №5 ПС Черняновская
VS010-0003034 | PS035-000380 | ПС 35/10кВ Черняновская | VS010-0003034 | ВЛ 10кВ № 5 ПС Черняновская | TP010-0041293 | КТП 412 ВЛ №5 ПС Черняновская
VS010-0003073 | PS110-000391 | ПС 110/10кВ Н. - Лядинская | VS010-0003073 | ВЛ 10кВ № 9 ПС Н.Лядинская | TP010-0042310 | КТП П-1178 ВЛ №9 ПС Н.Лядинская
VS010-0001393 | PS035-000369 | ПС 35/10кВ Горельская | VS010-0001393 | ВЛ 10кВ № 4 ПС Горельская | TP010-0044394 | КТП П-1340 ВЛ №4 ПС Горельская
VS010-0001406 | PS110-000325 | ПС 110/35/10кВ Тамбовская №6 | VS010-0001406 | ВЛ 10кВ № 14 ПС Тамбовская №6 | TP010-0121699 | КТП П-1064 ВЛ №14 ПС №6
VS010-0001406 | PS110-000325 | ПС 110/35/10кВ Тамбовская №6 | VS010-0001406 | ВЛ 10кВ № 14 ПС Тамбовская №6 | TP010-0045332 | КТП П-1046 ВЛ №14 ПС №6
VS010-0001394 | PS035-000374 | ПС 35/10кВ Серебряковская | VS010-0001394 | ВЛ 10кВ № 5 ПС Серебряковская | TP010-0040803 | КТП П-1452 ВЛ №5 ПС Серебряковская
VS010-0001375 | PS035-000376 | ПС 35/10кВ Суравская | VS010-0001375 | ВЛ 10кВ № 03 ПС Суравская | TP010-0044125 | КТП П-1483 ВЛ №03 ПС Суравская
VS010-0001375 | PS035-000376 | ПС 35/10кВ Суравская | VS010-0001375 | ВЛ 10кВ № 03 ПС Суравская | TP010-0044129 | КТП П-1484 ВЛ №03 ПС Суравская
VS010-0001393 | PS035-000369 | ПС 35/10кВ Горельская | VS010-0001393 | ВЛ 10кВ № 4 ПС Горельская | TP010-0044392 | КТП П-1348 ВЛ №4 ПС Горельская
VS010-0001406 | PS110-000325 | ПС 110/35/10кВ Тамбовская №6 | VS010-0001406 | ВЛ 10кВ № 14 ПС Тамбовская №6 | TP010-0121693 | КТП П-1063 ВЛ №14 ПС №6
VS010-0003092 | PS035-000373 | ПС 35/10кВ Селезневская | VS010-0003092 | ВЛ 10кВ № 7 ПС Селезневская | TP010-0044060 | КТП П-1312 ВЛ №7 ПС Селезневская
VS010-0001375 | PS035-000376 | ПС 35/10кВ Суравская | VS010-0001375 | ВЛ 10кВ № 03 ПС Суравская | TP010-0044122 | КТП П-1489 ВЛ №03 ПС Суравская
VS010-0003027 | PS035-000378 | ПС 35/10кВ Тимирязевская | VS010-0003027 | ВЛ 10кВ № 06 ПС Тимирязевская | TP010-0041076 | КТП П-1413 ВЛ №06 ПС Тимирязевская
VS010-0015471 | PS035-000379 | ПС 35/10кВ Тулиновская | VS010-0015471 | ВЛ 10кВ № 06 ПС Тулиновская | TP010-0042287 | КТП П-1230 ВЛ №06 ПС Тулиновская
VS006-0001256 | PS110-000324 | ПС 110/6кВ Тамбовская №5 | VS006-0001256 | ВЛ 6кВ № 38 ПС №5 | TP006-0006272 | КТП П-1214 ВЛ №38 ПС №5
VS010-0001375 | PS035-000376 | ПС 35/10кВ Суравская | VS010-0001375 | ВЛ 10кВ № 03 ПС Суравская | TP010-0044108 | КТП П-1492 ВЛ №03 ПС Суравская
VS006-0001256 | PS110-000324 | ПС 110/6кВ Тамбовская №5 | VS006-0001256 | ВЛ 6кВ № 38 ПС №5 | TP006-0006268 | КТП П-1220 ВЛ №38 ПС №5
VS006-0001256 | PS110-000324 | ПС 110/6кВ Тамбовская №5 | VS006-0001256 | ВЛ 6кВ № 38 ПС №5 | TP006-0006278 | КТП П-1213 ВЛ №38 ПС №5
KS010-0005611 | PS110-000325 | ПС 110/35/10кВ Тамбовская №6 | KS010-0005611 | КЛ 10кВ № 35 ПС Тамбовская №6 | TP010-0143891 | КТП П-1638 КЛ №1,8 КТП П-1653
VS006-0001256 | PS110-000324 | ПС 110/6кВ Тамбовская №5 | VS006-0001256 | ВЛ 6кВ № 38 ПС №5 | TP006-0006274 | КТП П-1217 ВЛ №38 ПС №5
VS006-0001256 | PS110-000324 | ПС 110/6кВ Тамбовская №5 | VS006-0001256 | ВЛ 6кВ № 38 ПС №5 | TP006-0006269 | КТП П-1210 ВЛ №38 ПС №5
VS006-0001256 | PS110-000324 | ПС 110/6кВ Тамбовская №5 | VS006-0001256 | ВЛ 6кВ № 38 ПС №5 | TP006-0006260 | КТП П-1207 ВЛ №38 ПС №5
VS006-0000146 | PS110-000324 | ПС 110/6кВ Тамбовская №5 | VS006-0000146 | ВЛ 6кВ № 07 ПС №5 | TP006-0006235 | КТП П-1200 ВЛ №07 ПС №5
VS010-0001375 | PS035-000376 | ПС 35/10кВ Суравская | VS010-0001375 | ВЛ 10кВ № 03 ПС Суравская | TP010-0044134 | КТП П-1485 ВЛ №03 ПС Суравская
VS010-0003037 | PS035-000377 | ПС 35/10кВ Татановская | VS010-0003037 | ВЛ 10кВ № 03 ПС Татановская | TP010-0142646 | КТП П-1359 ВЛ №03 ПС Татановская
VS010-0003008 | PS035-000371 | ПС 35/10кВ П. - Пригородная | VS010-0003008 | ВЛ 10кВ № 2 ПС П.Пригородная | TP010-0110571 | КТП 226 ВЛ №2 ПС П.Пригородная
VS010-0008794 | PS035-000366 | ПС 35/10кВ Бокинская | VS010-0008794 | ВЛ 10кВ № 03 ПС Бокинская | TP010-0108481 | ЗТП 050 КЛ №7 ЦРП №2
VS010-0003072 | PS110-000391 | ПС 110/10кВ Н. - Лядинская | VS010-0003072 | ВЛ 10кВ № 8 ПС Н.Лядинская | TP010-0119268 | КТП 163 ВЛ №8 ПС Н.Лядинская
VS010-0001355 | PS110-000389 | ПС 110/10кВ М. - Талинская | VS010-0001355 | ВЛ 10кВ № 2 ПС М.Талинская (ТРЭС-РРЭС) | TP010-0119266 | КТП 178 ВЛ №2 ПС М.Талинская
VS010-0003097 | PS035-000373 | ПС 35/10кВ Селезневская | VS010-0003097 | ВЛ 10кВ № 2 ПС Селезневская | TP010-0044200 | КТП 254 ВЛ №2 ПС Селезневская
VS010-0003008 | PS035-000371 | ПС 35/10кВ П. - Пригородная | VS010-0003008 | ВЛ 10кВ № 2 ПС П.Пригородная | TP010-0040469 | КТП 228 ВЛ №2 ПС П.Пригородная
[5 empty] | TP010-0044110 | КТП 287 ВЛ №3 ПС Селезневская
VS010-0003037 | PS035-000377 | ПС 35/10кВ Татановская | VS010-0003037 | ВЛ 10кВ № 03 ПС Татановская | TP010-0041620 | КТП 365 ВЛ №03 ПС Татановская
VS010-0003038 | PS035-000377 | ПС 35/10кВ Татановская | VS010-0003038 | ВЛ 10кВ № 04 ПС Татановская | TP010-0041608 | КТП П-1378 ВЛ №04 ПС Татановская
VS010-0003096 | PS035-000373 | ПС 35/10кВ Селезневская | VS010-0003096 | ВЛ 10кВ № 3 ПС Селезневская | TP010-0044124 | КТП П-1303 ВЛ №3 ПС Селезневская
VS010-0003007 | PS035-000371 | ПС 35/10кВ П. - Пригородная | VS010-0003007 | ВЛ 10кВ № 1 ПС П.Пригородная | TP010-0040439 | КТП П-1242 ВЛ №1 ПС П.Пригородная
VS010-0003102 | PS110-000390 | ПС 110/35/10кВ Комсомольская | VS010-0003102 | ВЛ 10кВ № 6 ПС Комсомольская | TP010-0044340 | КТП 122 ВЛ №6 ПС Комсомольская
VS010-0003068 | PS035-000375 | ПС 35/10кВ Столовская | VS010-0003068 | ВЛ 10кВ № 1 ПС Столовская | TP010-0041705 | КТП 490 ВЛ №1 ПС Столовская
VS010-0003072 | PS110-000391 | ПС 110/10кВ Н. - Лядинская | VS010-0003072 | ВЛ 10кВ № 8 ПС Н.Лядинская | TP010-0042273 | КТП 162 ВЛ №8 ПС Н.Лядинская
VS010-0008794 | PS035-000366 | ПС 35/10кВ Бокинская | VS010-0008794 | ВЛ 10кВ № 03 ПС Бокинская | TP010-0044413 | ЗТП 049 ВЛ №17 ЦРП №1
[5 empty] | TP010-0044413 | ЗТП 049 ВЛ №17 ЦРП №1
VS010-0013435 | PS110-000392 | ПС 110/35/10кВ Промышленная | VS010-0013435 | ВЛ 10кВ № 1 ПС Промышленная | TP010-0040789 | ЗТП 052 ВЛ №3 ЦРП №2
VS010-0008794 | PS035-000366 | ПС 35/10кВ Бокинская | VS010-0008794 | ВЛ 10кВ № 03 ПС Бокинская | TP010-0118602 | КТП П-1024 ВЛ №5 ЦРП №1
VS010-0013435 | PS110-000392 | ПС 110/35/10кВ Промышленная | VS010-0013435 | ВЛ 10кВ № 1 ПС Промышленная | TP010-0108481 | ЗТП 050 КЛ №7 ЦРП №2
VS010-0003026 | PS035-000378 | ПС 35/10кВ Тимирязевская | VS010-0003026 | ВЛ 10кВ № 10 ПС Тимирязевская | TP010-0041061 | КТП П-1409 ВЛ №10 ПС Тимирязевская
VS010-0003025 | PS035-000378 | ПС 35/10кВ Тимирязевская | VS010-0003025 | ВЛ 10кВ № 04 ПС Тимирязевская | TP010-0041053 | КТП 442 ВЛ №04 ПС Тимирязевская
VS010-0003028 | PS035-000378 | ПС 35/10кВ Тимирязевская | VS010-0003028 | ВЛ 10кВ № 16 ПС Тимирязевская | TP010-0041120 | КТП 461 ВЛ №16 ПС Тимирязевская
VS010-0001394 | PS035-000374 | ПС 35/10кВ Серебряковская | VS010-0001394 | ВЛ 10кВ № 5 ПС Серебряковская | TP010-0040896 | КТП 563 ВЛ №5 ПС Серебряковская
VS010-0008794 | PS035-000366 | ПС 35/10кВ Бокинская | VS010-0008794 | ВЛ 10кВ № 03 ПС Бокинская | TP010-0108481 | ЗТП 050 КЛ №7 ЦРП №2
VS010-0008794 | PS035-000366 | ПС 35/10кВ Бокинская | VS010-0008794 | ВЛ 10кВ № 03 ПС Бокинская | TP010-0108481 | ЗТП 050 КЛ №7 ЦРП №2
VS010-0003112 | PS110-000325 | ПС 110/35/10кВ Тамбовская №6 | VS010-0003112 | ВЛ 10кВ № 15 ПС Тамбовская №6 | TP010-0041267 | КТП 070 ВЛ №15 ПС Тамбовская №6
VS010-0003020 | PS035-000374 | ПС 35/10кВ Серебряковская | VS010-0003020 | ВЛ 10кВ № 4 ПС Серебряковская (ТРЭС-СРЭ | TP010-0040743 | КТП 544 ВЛ №4 ПС Серебряковская
VS010-0001355 | PS110-000389 | ПС 110/10кВ М. - Талинская | VS010-0001355 | ВЛ 10кВ № 2 ПС М.Талинская (ТРЭС-РРЭС) | TP010-0122050 | КТП 183 ВЛ №2 ПС М.Талинская
VS010-0003097 | PS035-000373 | ПС 35/10кВ Селезневская | VS010-0003097 | ВЛ 10кВ № 2 ПС Селезневская | TP010-0041565 | КТП 257 ВЛ №2 ПС Селезневская
VS010-0003010 | PS035-000371 | ПС 35/10кВ П. - Пригородная | VS010-0003010 | ВЛ 10кВ № 4 ПС П.Пригородная | TP010-0040513 | КТП 238 ВЛ №4 ПС П.Пригородная
VS010-0015471 | PS035-000379 | ПС 35/10кВ Тулиновская | VS010-0015471 | ВЛ 10кВ № 06 ПС Тулиновская | TP010-0041679 | КТП 211 ВЛ №06 ПС Тулиновская
VS006-0000129 | PS110-000386 | ПС 110/6кВ Тамбовская №8 | VS006-0000129 | ВЛ 6кВ № 22 ПС Тамбовская №8 | TP006-0015214 | КТП 662 ВЛ №22 ПС №8
VS006-0002564 | PS110-000386 | ПС 110/6кВ Тамбовская №8 | VS006-0002564 | ВЛ 6кВ № 25 ПС Тамбовская №8 | TP006-0015944 | КТП 744 ВЛ №25 ПС №8
KS006-0007759 | PS110-000386 | ПС 110/6кВ Тамбовская №8 | KS006-0007759 | КЛ 6кВ № 28 ПС №8
VS010-0003038 | PS035-000377 | ПС 35/10кВ Татановская | VS010-0003038 | ВЛ 10кВ № 04 ПС Татановская | TP010-0143987 | КТП П-1644 ВЛ №04 ПС Татановская
VS010-0003010 | PS035-000371 | ПС 35/10кВ П. - Пригородная | VS010-0003010 | ВЛ 10кВ № 4 ПС П.Пригородная | TP010-0118604 | КТП П-1261 ВЛ №4 ПС П.Пригородная
VS010-0003102 | PS110-000390 | ПС 110/35/10кВ Комсомольская | VS010-0003102 | ВЛ 10кВ № 6 ПС Комсомольская | TP010-0044317 | КТП 112 ВЛ №6 ПС Комсомольская
VS010-0003072 | PS110-000391 | ПС 110/10кВ Н. - Лядинская | VS010-0003072 | ВЛ 10кВ № 8 ПС Н.Лядинская | TP010-0042265 | КТП П-1157 ВЛ №8 ПС Н.Лядинская
VS010-0003102 | PS110-000390 | ПС 110/35/10кВ Комсомольская | VS010-0003102 | ВЛ 10кВ № 6 ПС Комсомольская | TP010-0118593 | КТП П-1114 ВЛ №6 ПС Комсомольская
VS010-0003102 | PS110-000390 | ПС 110/35/10кВ Комсомольская | VS010-0003102 | ВЛ 10кВ № 6 ПС Комсомольская | TP010-0118593 | КТП П-1114 ВЛ №6 ПС Комсомольская
VS010-0003072 | PS110-000391 | ПС 110/10кВ Н. - Лядинская | VS010-0003072 | ВЛ 10кВ № 8 ПС Н.Лядинская | TP010-0042284 | КТП П-1162 ВЛ №8 ПС Н.Лядинская
VS010-0003072 | PS110-000391 | ПС 110/10кВ Н. - Лядинская | VS010-0003072 | ВЛ 10кВ № 8 ПС Н.Лядинская | TP010-0042284 | КТП П-1162 ВЛ №8 ПС Н.Лядинская
VS010-0003102 | PS110-000390 | ПС 110/35/10кВ Комсомольская | VS010-0003102 | ВЛ 10кВ № 6 ПС Комсомольская | TP010-0118593 | КТП П-1114 ВЛ №6 ПС Комсомольская
VS010-0003092 | PS035-000373 | ПС 35/10кВ Селезневская | VS010-0003092 | ВЛ 10кВ № 7 ПС Селезневская | TP010-0041241 | КТП П-1316 ВЛ №7 ПС Селезневская
VS010-0003092 | PS035-000373 | ПС 35/10кВ Селезневская | VS010-0003092 | ВЛ 10кВ № 7 ПС Селезневская | TP010-0041241 | КТП П-1316 ВЛ №7 ПС Селезневская
VS010-0003108 | PS110-000390 | ПС 110/35/10кВ Комсомольская | VS010-0003108 | ВЛ 10кВ № 9 ПС Комсомольская | TP010-0121183 | КТП 140 ВЛ №9 ПС Комсомольская
VS010-0003092 | PS035-000373 | ПС 35/10кВ Селезневская | VS010-0003092 | ВЛ 10кВ № 7 ПС Селезневская | TP010-0041241 | КТП П-1316 ВЛ №7 ПС Селезневская
VS010-0003108 | PS110-000390 | ПС 110/35/10кВ Комсомольская | VS010-0003108 | ВЛ 10кВ № 9 ПС Комсомольская | TP010-0121183 | КТП 140 ВЛ №9 ПС Комсомольская
VS010-0003102 | PS110-000390 | ПС 110/35/10кВ Комсомольская | VS010-0003102 | ВЛ 10кВ № 6 ПС Комсомольская | TP010-0044323 | КТП 116 ВЛ №6 ПС Комсомольская
VS010-0003102 | PS110-000390 | ПС 110/35/10кВ Комсомольская | VS010-0003102 | ВЛ 10кВ № 6 ПС Комсомольская | TP010-0044323 | КТП 116 ВЛ №6 ПС Комсомольская
VS010-0003103 | PS110-000390 | ПС 110/35/10кВ Комсомольская | VS010-0003103 | ВЛ 10кВ № 5 ПС Комсомольская | TP010-0044363 | КТП 109 ВЛ №5 ПС Комсомольская
VS010-0001375 | PS035-000376 | ПС 35/10кВ Суравская | VS010-0001375 | ВЛ 10кВ № 03 ПС Суравская | TP010-0044081 | КТП П-1482 ВЛ №03 ПС Суравская
VS010-0001355 | PS110-000389 | ПС 110/10кВ М. - Талинская | VS010-0001355 | ВЛ 10кВ № 2 ПС М.Талинская (ТРЭС-РРЭС) | TP010-0142575 | КТП П-1577 ВЛ №2 ПС М.Талинская
VS010-0003072 | PS110-000391 | ПС 110/10кВ Н. - Лядинская | VS010-0003072 | ВЛ 10кВ № 8 ПС Н.Лядинская | TP010-0042288 | КТП П-1166 ВЛ №8 ПС Н.Лядинская
VS010-0001355 | PS110-000389 | ПС 110/10кВ М. - Талинская | VS010-0001355 | ВЛ 10кВ № 2 ПС М.Талинская (ТРЭС-РРЭС) | TP010-0142573 | КТП П-1578 ВЛ №2 ПС М.Талинская
VS010-0003072 | PS110-000391 | ПС 110/10кВ Н. - Лядинская | VS010-0003072 | ВЛ 10кВ № 8 ПС Н.Лядинская | TP010-0042288 | КТП П-1166 ВЛ №8 ПС Н.Лядинская
VS010-0003022 | PS035-000378 | ПС 35/10кВ Тимирязевская | VS010-0003022 | ВЛ 10кВ № 13 ПС Тимирязевская | TP010-0040930 | КТП П-1401 ВЛ №13 ПС Тимирязевская
VS010-0003022 | PS035-000378 | ПС 35/10кВ Тимирязевская | VS010-0003022 | ВЛ 10кВ № 13 ПС Тимирязевская | TP010-0040930 | КТП П-1401 ВЛ №13 ПС Тимирязевская
VS010-0003022 | PS035-000378 | ПС 35/10кВ Тимирязевская | VS010-0003022 | ВЛ 10кВ № 13 ПС Тимирязевская | TP010-0040930 | КТП П-1401 ВЛ №13 ПС Тимирязевская
VS010-0003022 | PS035-000378 | ПС 35/10кВ Тимирязевская | VS010-0003022 | ВЛ 10кВ № 13 ПС Тимирязевская | TP010-0040930 | КТП П-1401 ВЛ №13 ПС Тимирязевская
VS010-0003039 | PS035-000377 | ПС 35/10кВ Татановская | VS010-0003039 | ВЛ 10кВ № 02 ПС Татановская | TP010-0044399 | КТП П-1368 ВЛ №02 ПС Татановская
VS010-0003009 | PS035-000371 | ПС 35/10кВ П. - Пригородная | VS010-0003009 | ВЛ 10кВ № 3 ПС П.Пригородная | TP010-0040487 | КТП 235 ВЛ №3 ПС П.Пригородная
VS010-0003008 | PS035-000371 | ПС 35/10кВ П. - Пригородная | VS010-0003008 | ВЛ 10кВ № 2 ПС П.Пригородная | TP010-0129433 | КТП 677 ВЛ №2 ПС П.Пригородная
VS010-0003017 | PS110-000392 | ПС 110/35/10кВ Промышленная | VS010-0003017 | ВЛ 10кВ № 9 ПС Промышленная | TP010-0143893 | СТП П-1640 ВЛ №9 ПС Промышленная
VS010-0003092 | PS035-000373 | ПС 35/10кВ Селезневская | VS010-0003092 | ВЛ 10кВ № 7 ПС Селезневская | TP010-0145880 | КТП П-1654 ВЛ №7 ПС Селезневская
VS010-0003092 | PS035-000373 | ПС 35/10кВ Селезневская | VS010-0003092 | ВЛ 10кВ № 7 ПС Селезневская | TP010-0145882 | КТП П-1655 ВЛ №7 ПС Селезневская
KS006-0004684 | PS110-000321 | ПС 110/35/6кВ Тамбовская №2 | KS006-0004684 | КЛ 6кВ № 07 ПС №2
VS010-0003072 | PS110-000391 | ПС 110/10кВ Н. - Лядинская | VS010-0003072 | ВЛ 10кВ № 8 ПС Н.Лядинская | TP010-0042267 | КТП 157 ВЛ №8 ПС Н.Лядинская
VS010-0001355 | PS110-000389 | ПС 110/10кВ М. - Талинская | VS010-0001355 | ВЛ 10кВ № 2 ПС М.Талинская (ТРЭС-РРЭС) | TP010-0042390 | КТП 180 ВЛ №2 ПС М.Талинская
VS010-0003079 | PS110-000391 | ПС 110/10кВ Н. - Лядинская | VS010-0003079 | ВЛ 10кВ № 6 ПС Н.Лядинская | TP010-0122700 | КТП 150 ВЛ №6 ПС Н.Лядинская
VS010-0001355 | PS110-000389 | ПС 110/10кВ М. - Талинская | VS010-0001355 | ВЛ 10кВ № 2 ПС М.Талинская (ТРЭС-РРЭС) | TP010-0042398 | КТП 184 ВЛ №2 ПС М.Талинская
VS010-0003073 | PS110-000391 | ПС 110/10кВ Н. - Лядинская | VS010-0003073 | ВЛ 10кВ № 9 ПС Н.Лядинская | TP010-0042295 | КТП П-1168 ВЛ №9 ПС Н.Лядинская
VS010-0003072 | PS110-000391 | ПС 110/10кВ Н. - Лядинская | VS010-0003072 | ВЛ 10кВ № 8 ПС Н.Лядинская | TP010-0042267 | КТП 157 ВЛ №8 ПС Н.Лядинская
VS010-0003072 | PS110-000391 | ПС 110/10кВ Н. - Лядинская | VS010-0003072 | ВЛ 10кВ № 8 ПС Н.Лядинская | TP010-0042263 | КТП 156 ВЛ №8 ПС Н.Лядинская
VS010-0003072 | PS110-000391 | ПС 110/10кВ Н. - Лядинская | VS010-0003072 | ВЛ 10кВ № 8 ПС Н.Лядинская | TP010-0042263 | КТП 156 ВЛ №8 ПС Н.Лядинская
VS010-0003072 | PS110-000391 | ПС 110/10кВ Н. - Лядинская | VS010-0003072 | ВЛ 10кВ № 8 ПС Н.Лядинская | TP010-0119289 | КТП 165 ВЛ №8 ПС Н.Лядинская
VS010-0001355 | PS110-000389 | ПС 110/10кВ М. - Талинская | VS010-0001355 | ВЛ 10кВ № 2 ПС М.Талинская (ТРЭС-РРЭС) | TP010-0042392 | КТП 179 ВЛ №2 ПС М.Талинская
VS010-0003080 | PS110-000389 | ПС 110/10кВ М. - Талинская | VS010-0003080 | ВЛ 10кВ № 1 ПС М.Талинская | TP010-0119291 | КТП 174 ВЛ №1 ПС М.Талинская
VS010-0003072 | PS110-000391 | ПС 110/10кВ Н. - Лядинская | VS010-0003072 | ВЛ 10кВ № 8 ПС Н.Лядинская | TP010-0042273 | КТП 162 ВЛ №8 ПС Н.Лядинская
VS010-0003072 | PS110-000391 | ПС 110/10кВ Н. - Лядинская | VS010-0003072 | ВЛ 10кВ № 8 ПС Н.Лядинская | TP010-0119268 | КТП 163 ВЛ №8 ПС Н.Лядинская
VS010-0003072 | PS110-000391 | ПС 110/10кВ Н. - Лядинская | VS010-0003072 | ВЛ 10кВ № 8 ПС Н.Лядинская | TP010-0042263 | КТП 156 ВЛ №8 ПС Н.Лядинская
VS010-0003078 | PS110-000391 | ПС 110/10кВ Н. - Лядинская | VS010-0003078 | ВЛ 10кВ № 7 ПС Н.Лядинская | TP010-0042285 | КТП 153 ВЛ №7 ПС Н.Лядинская
VS010-0001355 | PS110-000389 | ПС 110/10кВ М. - Талинская | VS010-0001355 | ВЛ 10кВ № 2 ПС М.Талинская (ТРЭС-РРЭС) | TP010-0045380 | КТП П-1193 ВЛ №2 ПС М.Талинская
VS010-0003072 | PS110-000391 | ПС 110/10кВ Н. - Лядинская | VS010-0003072 | ВЛ 10кВ № 8 ПС Н.Лядинская | TP010-0041739 | КТП 154 ВЛ №8 ПС Н.Лядинская
VS010-0003068 | PS035-000375 | ПС 35/10кВ Столовская | VS010-0003068 | ВЛ 10кВ № 1 ПС Столовская | TP010-0041704 | КТП 488 ВЛ №1 ПС Столовская
VS010-0003068 | PS035-000375 | ПС 35/10кВ Столовская | VS010-0003068 | ВЛ 10кВ № 1 ПС Столовская | TP010-0041704 | КТП 488 ВЛ №1 ПС Столовская
VS010-0003068 | PS035-000375 | ПС 35/10кВ Столовская | VS010-0003068 | ВЛ 10кВ № 1 ПС Столовская | TP010-0041708 | КТП 491 ВЛ №1 ПС Столовская
VS010-0003068 | PS035-000375 | ПС 35/10кВ Столовская | VS010-0003068 | ВЛ 10кВ № 1 ПС Столовская | TP010-0041699 | КТП 485 ВЛ №1 ПС Столовская
VS010-0003068 | PS035-000375 | ПС 35/10кВ Столовская | VS010-0003068 | ВЛ 10кВ № 1 ПС Столовская | TP010-0041715 | КТП 495 ВЛ №1 ПС Столовская
VS010-0003070 | PS035-000375 | ПС 35/10кВ Столовская | VS010-0003070 | ВЛ 10кВ № 4 ПС Столовская | TP010-0041717 | КТП 497 ВЛ №4 ПС Столовская
VS010-0003070 | PS035-000375 | ПС 35/10кВ Столовская | VS010-0003070 | ВЛ 10кВ № 4 ПС Столовская | TP010-0120667 | КТП П-1435 ВЛ №4 ПС Столовская
VS010-0003068 | PS035-000375 | ПС 35/10кВ Столовская | VS010-0003068 | ВЛ 10кВ № 1 ПС Столовская | TP010-0041715 | КТП 495 ВЛ №1 ПС Столовская
VS010-0003037 | PS035-000377 | ПС 35/10кВ Татановская | VS010-0003037 | ВЛ 10кВ № 03 ПС Татановская | TP010-0045379 | КТП 372 ВЛ №03 ПС Татановская
VS010-0015471 | PS035-000379 | ПС 35/10кВ Тулиновская | VS010-0015471 | ВЛ 10кВ № 06 ПС Тулиновская | TP010-0041684 | КТП 218 ВЛ №06 ПС Тулиновская
VS010-0015471 | PS035-000379 | ПС 35/10кВ Тулиновская | VS010-0015471 | ВЛ 10кВ № 06 ПС Тулиновская | TP010-0041669 | КТП 209 ВЛ №06 ПС Тулиновская
VS010-0015471 | PS035-000379 | ПС 35/10кВ Тулиновская | VS010-0015471 | ВЛ 10кВ № 06 ПС Тулиновская | TP010-0041673 | КТП 212 ВЛ №06 ПС Тулиновская
VS010-0015471 | PS035-000379 | ПС 35/10кВ Тулиновская | VS010-0015471 | ВЛ 10кВ № 06 ПС Тулиновская | TP010-0041678 | КТП 215 ВЛ №06 ПС Тулиновская
VS010-0015471 | PS035-000379 | ПС 35/10кВ Тулиновская | VS010-0015471 | ВЛ 10кВ № 06 ПС Тулиновская | TP010-0041671 | КТП 210 ВЛ №06 ПС Тулиновская
VS010-0003073 | PS110-000391 | ПС 110/10кВ Н. - Лядинская | VS010-0003073 | ВЛ 10кВ № 9 ПС Н.Лядинская | TP010-0042302 | КТП 169 ВЛ №9 ПС Н.Лядинская
VS010-0003072 | PS110-000391 | ПС 110/10кВ Н. - Лядинская | VS010-0003072 | ВЛ 10кВ № 8 ПС Н.Лядинская | TP010-0042292 | КТП П-1164 ВЛ №8 ПС Н.Лядинская
VS010-0003072 | PS110-000391 | ПС 110/10кВ Н. - Лядинская | VS010-0003072 | ВЛ 10кВ № 8 ПС Н.Лядинская | TP010-0136069 | КТП 735 ВЛ №8 ПС Н.Лядинская
VS010-0003037 | PS035-000377 | ПС 35/10кВ Татановская | VS010-0003037 | ВЛ 10кВ № 03 ПС Татановская | TP010-0041549 | КТП 371 ВЛ №03 ПС Татановская
VS010-0003105 | PS110-000390 | ПС 110/35/10кВ Комсомольская | VS010-0003105 | ВЛ 10кВ № 8 ПС Комсомольская
VS010-0003106 | PS110-000390 | ПС 110/35/10кВ Комсомольская | VS010-0003106 | ВЛ 10кВ № 1 ПС Комсомольская | TP010-0045112 | КТП 102 ВЛ №1 ПС Комсомольская
VS010-0001250 | PS035-000369 | ПС 35/10кВ Горельская | VS010-0001250 | ВЛ 10кВ № 2 ПС Горельская | TP010-0044297 | КТП 331 ВЛ №2 ПС Горельская
VS010-0003043 | PS035-000369 | ПС 35/10кВ Горельская | VS010-0003043 | ВЛ 10кВ № 3 ПС Горельская | TP010-0120628 | КТП 340 ВЛ №3 ПС Горельская
VS010-0003076 | PS110-000391 | ПС 110/10кВ Н. - Лядинская | VS010-0003076 | ВЛ 10кВ № 4 ПС Н.Лядинская | TP010-0042326 | КТП 660 ВЛ №4 ПС Н.Лядинская
KS006-0007168 | PS110-000323 | ПС 110/6кВ Тамбовская №3 | KS006-0007168 | КЛ 6кВ № 19 ПС №3
VS010-0003017 | PS110-000392 | ПС 110/35/10кВ Промышленная | VS010-0003017 | ВЛ 10кВ № 9 ПС Промышленная | TP010-0134174 | СТП 696 ВЛ №9 ПС Промышленная
VS010-0003096 | PS035-000373 | ПС 35/10кВ Селезневская | VS010-0003096 | ВЛ 10кВ № 3 ПС Селезневская | TP010-0044132 | КТП П-1301 ВЛ №3 ПС Селезневская
VS010-0001225 | PS035-000364 | ПС 35/10кВ Авангардская | VS010-0001225 | ВЛ 10кВ № 11 ПС Авангардская | TP010-0044241 | КТП П-1466 ВЛ №11 ПС Авангардская
VS010-0003041 | PS035-000369 | ПС 35/10кВ Горельская | VS010-0003041 | ВЛ 10кВ № 1 ПС Горельская | TP010-0044281 | КТП П-1325 ВЛ №1 ПС Горельская
VS010-0003073 | PS110-000391 | ПС 110/10кВ Н. - Лядинская | VS010-0003073 | ВЛ 10кВ № 9 ПС Н.Лядинская | TP010-0042302 | КТП 169 ВЛ №9 ПС Н.Лядинская
VS010-0003047 | PS035-000369 | ПС 35/10кВ Горельская | VS010-0003047 | ВЛ 10кВ № 7 ПС Горельская | TP010-0044466 | КТП П-1353 ВЛ №7 ПС Горельская
VS010-0003113 | PS110-000325 | ПС 110/35/10кВ Тамбовская №6 | VS010-0003113 | ВЛ 10кВ № 13 ПС Тамбовская №6 | TP010-0045428 | КТП П-1037 ВЛ №08 ПС №6
VS010-0003017 | PS110-000392 | ПС 110/35/10кВ Промышленная | VS010-0003017 | ВЛ 10кВ № 9 ПС Промышленная | TP010-0040595 | КТП П-1008 ВЛ №9 ПС Промышленная
VS010-0003030 | PS035-000378 | ПС 35/10кВ Тимирязевская | VS010-0003030 | ВЛ 10кВ № 18 ПС Тимирязевская | TP010-0041179 | КТП П-1425 ВЛ №18 ПС Тимирязевская
VS010-0003072 | PS110-000391 | ПС 110/10кВ Н. - Лядинская | VS010-0003072 | ВЛ 10кВ № 8 ПС Н.Лядинская | TP010-0042292 | КТП П-1164 ВЛ №8 ПС Н.Лядинская
VS010-0001355 | PS110-000389 | ПС 110/10кВ М. - Талинская | VS010-0001355 | ВЛ 10кВ № 2 ПС М.Талинская (ТРЭС-РРЭС) | TP010-0042390 | КТП 180 ВЛ №2 ПС М.Талинская
VS010-0003077 | PS110-000391 | ПС 110/10кВ Н. - Лядинская | VS010-0003077 | ВЛ 10кВ № 5 ПС Н.Лядинская | TP010-0119264 | КТП 148 ВЛ №5 ПС Н.Лядинская
VS010-0003114 | PS110-000325 | ПС 110/35/10кВ Тамбовская №6 | VS010-0003114 | ВЛ 10кВ № 08 ПС Тамбовская №6 | TP010-0044139 | КТП П-1038 ВЛ №08 ПС №6
VS010-0001355 | PS110-000389 | ПС 110/10кВ М. - Талинская | VS010-0001355 | ВЛ 10кВ № 2 ПС М.Талинская (ТРЭС-РРЭС) | TP010-0042390 | КТП 180 ВЛ №2 ПС М.Талинская
VS010-0003032 | PS035-000380 | ПС 35/10кВ Черняновская | VS010-0003032 | ВЛ 10кВ № 2 ПС Черняновская | TP010-0041211 | КТП 387 ВЛ №2 ПС Черняновская
VS010-0003041 | PS035-000369 | ПС 35/10кВ Горельская | VS010-0003041 | ВЛ 10кВ № 1 ПС Горельская | TP010-0044284 | КТП П-1326 ВЛ №1 ПС Горельская
VS010-0003072 | PS110-000391 | ПС 110/10кВ Н. - Лядинская | VS010-0003072 | ВЛ 10кВ № 8 ПС Н.Лядинская | TP010-0042267 | КТП 157 ВЛ №8 ПС Н.Лядинская
VS010-0003097 | PS035-000373 | ПС 35/10кВ Селезневская | VS010-0003097 | ВЛ 10кВ № 2 ПС Селезневская | TP010-0044211 | КТП 259 ВЛ №2 ПС Селезневская
VS010-0003092 | PS035-000373 | ПС 35/10кВ Селезневская | VS010-0003092 | ВЛ 10кВ № 7 ПС Селезневская | TP010-0044052 | КТП 307 ВЛ №7 ПС Селезневская
VS010-0003102 | PS110-000390 | ПС 110/35/10кВ Комсомольская | VS010-0003102 | ВЛ 10кВ № 6 ПС Комсомольская | TP010-0044348 | КТП 124 ВЛ №6 ПС Комсомольская
VS010-0003015 | PS110-000392 | ПС 110/35/10кВ Промышленная | VS010-0003015 | ВЛ 10кВ № 7 ПС Промышленная | TP010-0040580 | КТП П-1001 ВЛ №7 ПС Промышленная
VS010-0003010 | PS035-000371 | ПС 35/10кВ П. - Пригородная | VS010-0003010 | ВЛ 10кВ № 4 ПС П.Пригородная | TP010-0040513 | КТП 238 ВЛ №4 ПС П.Пригородная
VS010-0003037 | PS035-000377 | ПС 35/10кВ Татановская | VS010-0003037 | ВЛ 10кВ № 03 ПС Татановская | TP010-0119229 | КТП 363 ВЛ №03 ПС Татановская
VS010-0003060 | PS035-000367 | ПС 35/10кВ Б. - Двойневская | VS010-0003060 | ВЛ 10кВ № 03 ПС Б.Двойневская | TP010-0041475 | КТП 575 ВЛ №03 ПС Б.Двойневская
VS010-0003102 | PS110-000390 | ПС 110/35/10кВ Комсомольская | VS010-0003102 | ВЛ 10кВ № 6 ПС Комсомольская | TP010-0044348 | КТП 124 ВЛ №6 ПС Комсомольская
VS010-0003025 | PS035-000378 | ПС 35/10кВ Тимирязевская | VS010-0003025 | ВЛ 10кВ № 04 ПС Тимирязевская | TP010-0040980 | КТП 437 ВЛ №04 ПС Тимирязевская
VS010-0015471 | PS035-000379 | ПС 35/10кВ Тулиновская | VS010-0015471 | ВЛ 10кВ № 06 ПС Тулиновская | TP010-0041679 | КТП 211 ВЛ №06 ПС Тулиновская
VS010-0001394 | PS035-000374 | ПС 35/10кВ Серебряковская | VS010-0001394 | ВЛ 10кВ № 5 ПС Серебряковская | TP010-0040918 | КТП 564 ВЛ №5 ПС Серебряковская
VS010-0004341 | PS110-000392 | ПС 110/35/10кВ Промышленная | VS010-0004341 | ВЛ 10кВ № 10 ПС Промышленная | TP010-0134305 | СТП 705 ВЛ №10 ПС Промышленная
VS010-0003097 | PS035-000373 | ПС 35/10кВ Селезневская | VS010-0003097 | ВЛ 10кВ № 2 ПС Селезневская | TP010-0044197 | КТП 252 ВЛ №2 ПС Селезневская
VS010-0003106 | PS110-000390 | ПС 110/35/10кВ Комсомольская | VS010-0003106 | ВЛ 10кВ № 1 ПС Комсомольская | TP010-0045109 | КТП 100 ВЛ №1 ПС Комсомольская
VS010-0003017 | PS110-000392 | ПС 110/35/10кВ Промышленная | VS010-0003017 | ВЛ 10кВ № 9 ПС Промышленная | TP010-0040608 | КТП 012 ВЛ №9 ПС Промышленная
VS010-0003008 | PS035-000371 | ПС 35/10кВ П. - Пригородная | VS010-0003008 | ВЛ 10кВ № 2 ПС П.Пригородная | TP010-0040461 | КТП 225 ВЛ №2 ПС П.Пригородная
VS010-0001250 | PS035-000369 | ПС 35/10кВ Горельская | VS010-0001250 | ВЛ 10кВ № 2 ПС Горельская | TP010-0044297 | КТП 331 ВЛ №2 ПС Горельская
VS010-0003072 | PS110-000391 | ПС 110/10кВ Н. - Лядинская | VS010-0003072 | ВЛ 10кВ № 8 ПС Н.Лядинская | TP010-0042271 | КТП 161 ВЛ №8 ПС Н.Лядинская
VS010-0003068 | PS035-000375 | ПС 35/10кВ Столовская | VS010-0003068 | ВЛ 10кВ № 1 ПС Столовская | TP010-0041703 | КТП 489 ВЛ №1 ПС Столовская
VS010-0003034 | PS035-000380 | ПС 35/10кВ Черняновская | VS010-0003034 | ВЛ 10кВ № 5 ПС Черняновская | TP010-0041293 | КТП 412 ВЛ №5 ПС Черняновская
VS010-0003056 | PS035-000365 | ПС 35/10кВ Авдеевская | VS010-0003056 | ВЛ 10кВ № 10 ПС Авдеевская | TP010-0041418 | КТП 615 ВЛ №10 ПС Авдеевская
VS010-0003110 | PS110-000325 | ПС 110/35/10кВ Тамбовская №6 | VS010-0003110 | ВЛ 10кВ № 19 ПС Тамбовская №6 | TP010-0110551 | КТП 091 ВЛ №19 ПС Тамбовская №6
VS010-0003017 | PS110-000392 | ПС 110/35/10кВ Промышленная | VS010-0003017 | ВЛ 10кВ № 9 ПС Промышленная | TP010-0131202 | КТП 663 ВЛ №9 ПС Промышленная
VS006-0000146 | PS110-000324 | ПС 110/6кВ Тамбовская №5 | VS006-0000146 | ВЛ 6кВ № 07 ПС №5 | TP006-0006240 | ЗТП 188 ВЛ №07 ПС №5
VS010-0013435 | PS110-000392 | ПС 110/35/10кВ Промышленная | VS010-0013435 | ВЛ 10кВ № 1 ПС Промышленная | TP010-0108481 | ЗТП 050 КЛ №7 ЦРП №2
VS010-0008794 | PS035-000366 | ПС 35/10кВ Бокинская | VS010-0008794 | ВЛ 10кВ № 03 ПС Бокинская | TP010-0111980 | КТП 054 ВЛ №8 ЦРП №2
VS010-0003028 | PS035-000378 | ПС 35/10кВ Тимирязевская | VS010-0003028 | ВЛ 10кВ № 16 ПС Тимирязевская | TP010-0042466 | КТП П-1418 ВЛ №16 ПС Тимирязевская
VS010-0003007 | PS035-000371 | ПС 35/10кВ П. - Пригородная | VS010-0003007 | ВЛ 10кВ № 1 ПС П.Пригородная | TP010-0041593 | КТП П-1248 ВЛ №1 ПС П.Пригородная
VS010-0008794 | PS035-000366 | ПС 35/10кВ Бокинская | VS010-0008794 | ВЛ 10кВ № 03 ПС Бокинская | TP010-0110503 | ЗТП 047 ВЛ №7 ЦРП №1
VS010-0003073 | PS110-000391 | ПС 110/10кВ Н. - Лядинская | VS010-0003073 | ВЛ 10кВ № 9 ПС Н.Лядинская | TP010-0041322 | КТП П-1167 ВЛ №9 ПС Н.Лядинская
[5 empty] | TP010-0148484 | СТП 919 ВЛ 10кВ №10 ПС Промышленная
VS010-0001355 | PS110-000389 | ПС 110/10кВ М. - Талинская | VS010-0001355 | ВЛ 10кВ № 2 ПС М.Талинская (ТРЭС-РРЭС) | TP010-0042398 | КТП 184 ВЛ №2 ПС М.Талинская
VS010-0015472 | PS110-000392 | ПС 110/35/10кВ Промышленная | VS010-0015472 | ВЛ 10кВ № 6 ПС Промышленная
| PS110-001528 | Тамбовская ТЭЦ (ТГК)
VS010-0013435 | PS110-000392 | ПС 110/35/10кВ Промышленная | VS010-0013435 | ВЛ 10кВ № 1 ПС Промышленная | TP010-0040789 | ЗТП 052 ВЛ №3 ЦРП №2
VS010-0001406 | PS110-000325 | ПС 110/35/10кВ Тамбовская №6 | VS010-0001406 | ВЛ 10кВ № 14 ПС Тамбовская №6 | TP010-0139226 | СТП 797 ВЛ №14 ПС Тамбовская №6
KS006-0005115 | PS110-000386 | ПС 110/6кВ Тамбовская №8 | KS006-0005115 | КЛ 6кВ № 62 ПС Тамбовская №8 | TP006-0015906 | КТП 761 КЛ №07 КТП 764
VS010-0003015 | PS110-000392 | ПС 110/35/10кВ Промышленная | VS010-0003015 | ВЛ 10кВ № 7 ПС Промышленная | TP010-0040580 | КТП П-1001 ВЛ №7 ПС Промышленная
VS010-0003037 | PS035-000377 | ПС 35/10кВ Татановская | VS010-0003037 | ВЛ 10кВ № 03 ПС Татановская | TP010-0041620 | КТП 365 ВЛ №03 ПС Татановская
VS010-0003010 | PS035-000371 | ПС 35/10кВ П. - Пригородная | VS010-0003010 | ВЛ 10кВ № 4 ПС П.Пригородная | TP010-0040513 | КТП 238 ВЛ №4 ПС П.Пригородная
VS010-0003097 | PS035-000373 | ПС 35/10кВ Селезневская | VS010-0003097 | ВЛ 10кВ № 2 ПС Селезневская | TP010-0044200 | КТП 254 ВЛ №2 ПС Селезневская
VS010-0003097 | PS035-000373 | ПС 35/10кВ Селезневская | VS010-0003097 | ВЛ 10кВ № 2 ПС Селезневская | TP010-0044239 | КТП 274 ВЛ №2 ПС Селезневская
VS010-0003097 | PS035-000373 | ПС 35/10кВ Селезневская | VS010-0003097 | ВЛ 10кВ № 2 ПС Селезневская | TP010-0044239 | КТП 274 ВЛ №2 ПС Селезневская
VS010-0003110 | PS110-000325 | ПС 110/35/10кВ Тамбовская №6 | VS010-0003110 | ВЛ 10кВ № 19 ПС Тамбовская №6 | TP010-0045349 | КТП 093 ВЛ №19 ПС Тамбовская №6
| PS220-000045 | ПС 220/110/6кВ Тамбовская №4 (ПМЭС)
| PS220-000045 | ПС 220/110/6кВ Тамбовская №4 (ПМЭС)
| PS220-000045 | ПС 220/110/6кВ Тамбовская №4 (ПМЭС)
VS010-0003070 | PS035-000375 | ПС 35/10кВ Столовская | VS010-0003070 | ВЛ 10кВ № 4 ПС Столовская | TP010-0041717 | КТП 497 ВЛ №4 ПС Столовская
VS010-0001355 | PS110-000389 | ПС 110/10кВ М. - Талинская | VS010-0001355 | ВЛ 10кВ № 2 ПС М.Талинская (ТРЭС-РРЭС) | TP010-0042398 | КТП 184 ВЛ №2 ПС М.Талинская
VS006-0002564 | PS110-000386 | ПС 110/6кВ Тамбовская №8 | VS006-0002564 | ВЛ 6кВ № 25 ПС Тамбовская №8 | TP006-0017711 | КТП П-1564 ВЛ №25 ПС Тамбовская №8
VS010-0003092 | PS035-000373 | ПС 35/10кВ Селезневская | VS010-0003092 | ВЛ 10кВ № 7 ПС Селезневская | TP010-0044025 | КТП 313 ВЛ №7 ПС Селезневская
VS010-0003017 | PS110-000392 | ПС 110/35/10кВ Промышленная | VS010-0003017 | ВЛ 10кВ № 9 ПС Промышленная | TP010-0040805 | КТП П-1014 ВЛ №9 ПС Промышленная
VS010-0003102 | PS110-000390 | ПС 110/35/10кВ Комсомольская | VS010-0003102 | ВЛ 10кВ № 6 ПС Комсомольская | TP010-0044342 | КТП 123 ВЛ №6 ПС Комсомольская
VS010-0003037 | PS035-000377 | ПС 35/10кВ Татановская | VS010-0003037 | ВЛ 10кВ № 03 ПС Татановская | TP010-0133681 | КТП 685 ВЛ №03 ПС Татановская
[5 empty] | TP010-0044413 | ЗТП 049 ВЛ №17 ЦРП №1
VS010-0003072 | PS110-000391 | ПС 110/10кВ Н. - Лядинская | VS010-0003072 | ВЛ 10кВ № 8 ПС Н.Лядинская | TP010-0119287 | КТП 159 ВЛ №8 ПС Н.Лядинская
VS010-0003026 | PS035-000378 | ПС 35/10кВ Тимирязевская | VS010-0003026 | ВЛ 10кВ № 10 ПС Тимирязевская | TP010-0041059 | КТП 444 ВЛ №10 ПС Тимирязевская
VS010-0003106 | PS110-000390 | ПС 110/35/10кВ Комсомольская | VS010-0003106 | ВЛ 10кВ № 1 ПС Комсомольская | TP010-0045111 | КТП 101 ВЛ №1 ПС Комсомольская
VS010-0003106 | PS110-000390 | ПС 110/35/10кВ Комсомольская | VS010-0003106 | ВЛ 10кВ № 1 ПС Комсомольская | TP010-0045111 | КТП 101 ВЛ №1 ПС Комсомольская
VS006-0001256 | PS110-000324 | ПС 110/6кВ Тамбовская №5 | VS006-0001256 | ВЛ 6кВ № 38 ПС №5 | TP006-0006234 | КТП 190 ВЛ №38 ПС №5
VS010-0003058 | PS035-000367 | ПС 35/10кВ Б. - Двойневская | VS010-0003058 | ВЛ 10кВ № 13 ПС Б.Двойневская | TP010-0041439 | КТП 566 ВЛ №13 ПС Б.Двойневская
VS010-0003060 | PS035-000367 | ПС 35/10кВ Б. - Двойневская | VS010-0003060 | ВЛ 10кВ № 03 ПС Б.Двойневская | TP010-0041470 | КТП 574 ВЛ №03 ПС Б.Двойневская
VS010-0003060 | PS035-000367 | ПС 35/10кВ Б. - Двойневская | VS010-0003060 | ВЛ 10кВ № 03 ПС Б.Двойневская | TP010-0041470 | КТП 574 ВЛ №03 ПС Б.Двойневская
VS010-0003058 | PS035-000367 | ПС 35/10кВ Б. - Двойневская | VS010-0003058 | ВЛ 10кВ № 13 ПС Б.Двойневская | TP010-0041441 | КТП 565 ВЛ №13 ПС Б.Двойневская
VS010-0003060 | PS035-000367 | ПС 35/10кВ Б. - Двойневская | VS010-0003060 | ВЛ 10кВ № 03 ПС Б.Двойневская | TP010-0041470 | КТП 574 ВЛ №03 ПС Б.Двойневская
VS010-0001393 | PS035-000369 | ПС 35/10кВ Горельская | VS010-0001393 | ВЛ 10кВ № 4 ПС Горельская | TP010-0120223 | КТП П-1338 ВЛ №4 ПС Горельская
VS010-0003031 | PS035-000380 | ПС 35/10кВ Черняновская | VS010-0003031 | ВЛ 10кВ № 1 ПС Черняновская | TP010-0041195 | КТП П-1384 ВЛ №1 ПС Черняновская
VS010-0003031 | PS035-000380 | ПС 35/10кВ Черняновская | VS010-0003031 | ВЛ 10кВ № 1 ПС Черняновская | TP010-0041207 | КТП П-1589 ВЛ №1 ПС Черняновская
VS010-0003031 | PS035-000380 | ПС 35/10кВ Черняновская | VS010-0003031 | ВЛ 10кВ № 1 ПС Черняновская | TP010-0041207 | КТП П-1589 ВЛ №1 ПС Черняновская
VS010-0003031 | PS035-000380 | ПС 35/10кВ Черняновская | VS010-0003031 | ВЛ 10кВ № 1 ПС Черняновская | TP010-0041209 | КТП 386 ВЛ №1 ПС Черняновская
VS010-0003005 | PS035-000376 | ПС 35/10кВ Суравская | VS010-0003005 | ВЛ 10кВ № 04 ПС Суравская | TP010-0044189 | КТП П-1497 ВЛ №04 ПС Суравская
VS010-0003005 | PS035-000376 | ПС 35/10кВ Суравская | VS010-0003005 | ВЛ 10кВ № 04 ПС Суравская | TP010-0044182 | КТП 642 ВЛ №04 ПС Суравская
VS010-0003005 | PS035-000376 | ПС 35/10кВ Суравская | VS010-0003005 | ВЛ 10кВ № 04 ПС Суравская | TP010-0044179 | КТП 641 ВЛ №04 ПС Суравская
VS010-0003005 | PS035-000376 | ПС 35/10кВ Суравская | VS010-0003005 | ВЛ 10кВ № 04 ПС Суравская | TP010-0044171 | КТП 646 ВЛ №04 ПС Суравская
VS010-0003092 | PS035-000373 | ПС 35/10кВ Селезневская | VS010-0003092 | ВЛ 10кВ № 7 ПС Селезневская | TP010-0120691 | КТП 320 ВЛ №7 ПС Селезневская
VS010-0003092 | PS035-000373 | ПС 35/10кВ Селезневская | VS010-0003092 | ВЛ 10кВ № 7 ПС Селезневская | TP010-0120691 | КТП 320 ВЛ №7 ПС Селезневская
VS010-0003092 | PS035-000373 | ПС 35/10кВ Селезневская | VS010-0003092 | ВЛ 10кВ № 7 ПС Селезневская | TP010-0044043 | КТП 322 ВЛ №7 ПС Селезневская
VS010-0003087 | PS035-000370 | ПС 35/10кВ Новосельцевская | VS010-0003087 | ВЛ 10кВ № 07 ПС Новосельцевская | TP010-0110567 | КТП 517 ВЛ №07 ПС Новосельцевская
VS010-0003087 | PS035-000370 | ПС 35/10кВ Новосельцевская | VS010-0003087 | ВЛ 10кВ № 07 ПС Новосельцевская | TP010-0042469 | КТП 518 ВЛ №07 ПС Новосельцевская
VS010-0003087 | PS035-000370 | ПС 35/10кВ Новосельцевская | VS010-0003087 | ВЛ 10кВ № 07 ПС Новосельцевская | TP010-0042469 | КТП 518 ВЛ №07 ПС Новосельцевская
VS010-0001250 | PS035-000369 | ПС 35/10кВ Горельская | VS010-0001250 | ВЛ 10кВ № 2 ПС Горельская | TP010-0120334 | КТП 329 ВЛ №2 ПС Горельская
VS010-0004341 | PS110-000392 | ПС 110/35/10кВ Промышленная | VS010-0004341 | ВЛ 10кВ № 10 ПС Промышленная | TP010-0134305 | СТП 705 ВЛ №10 ПС Промышленная
VS010-0003017 | PS110-000392 | ПС 110/35/10кВ Промышленная | VS010-0003017 | ВЛ 10кВ № 9 ПС Промышленная | TP010-0040603 | МТП 008 ВЛ №9 ПС Промышленная
VS010-0003017 | PS110-000392 | ПС 110/35/10кВ Промышленная | VS010-0003017 | ВЛ 10кВ № 9 ПС Промышленная | TP010-0040607 | КТП 007 ВЛ №9 ПС Промышленная
VS010-0003017 | PS110-000392 | ПС 110/35/10кВ Промышленная | VS010-0003017 | ВЛ 10кВ № 9 ПС Промышленная | TP010-0040604 | КТП 006 ВЛ №9 ПС Промышленная
VS010-0003034 | PS035-000380 | ПС 35/10кВ Черняновская | VS010-0003034 | ВЛ 10кВ № 5 ПС Черняновская | TP010-0041293 | КТП 412 ВЛ №5 ПС Черняновская
VS010-0013461 | PS035-000374 | ПС 35/10кВ Серебряковская | VS010-0013461 | ВЛ 10кВ № 2 ПС Серебряковская | TP010-0040741 | КТП 543 ВЛ №2 ПС Серебряковская
VS010-0013461 | PS035-000374 | ПС 35/10кВ Серебряковская | VS010-0013461 | ВЛ 10кВ № 2 ПС Серебряковская | TP010-0040717 | КТП 536 ВЛ №2 ПС Серебряковская
VS010-0013461 | PS035-000374 | ПС 35/10кВ Серебряковская | VS010-0013461 | ВЛ 10кВ № 2 ПС Серебряковская | TP010-0040701 | КТП 537 ВЛ №2 ПС Серебряковская
VS010-0013461 | PS035-000374 | ПС 35/10кВ Серебряковская | VS010-0013461 | ВЛ 10кВ № 2 ПС Серебряковская | TP010-0040705 | КТП 538 ВЛ №2 ПС Серебряковская
VS010-0013461 | PS035-000374 | ПС 35/10кВ Серебряковская | VS010-0013461 | ВЛ 10кВ № 2 ПС Серебряковская | TP010-0040712 | КТП П-1443 ВЛ №2 ПС Серебряковская
VS010-0008794 | PS035-000366 | ПС 35/10кВ Бокинская | VS010-0008794 | ВЛ 10кВ № 03 ПС Бокинская | TP010-0044471 | КТП П-1020 ВЛ 10кВ № 8 ЦРП №2
VS010-0008794 | PS035-000366 | ПС 35/10кВ Бокинская | VS010-0008794 | ВЛ 10кВ № 03 ПС Бокинская | TP010-0044471 | КТП П-1020 ВЛ 10кВ № 8 ЦРП №2
VS010-0003034 | PS035-000380 | ПС 35/10кВ Черняновская | VS010-0003034 | ВЛ 10кВ № 5 ПС Черняновская | TP010-0041293 | КТП 412 ВЛ №5 ПС Черняновская
VS010-0003039 | PS035-000377 | ПС 35/10кВ Татановская | VS010-0003039 | ВЛ 10кВ № 02 ПС Татановская
VS010-0003049 | PS035-000369 | ПС 35/10кВ Горельская | VS010-0003049 | ВЛ 10кВ № 9 ПС Горельская
VS010-0003048 | PS035-000369 | ПС 35/10кВ Горельская | VS010-0003048 | ВЛ 10кВ № 8 ПС Горельская | TP010-0131197 | ЗТП 668 ВЛ №8 ПС Горельская
VS010-0003047 | PS035-000369 | ПС 35/10кВ Горельская | VS010-0003047 | ВЛ 10кВ № 7 ПС Горельская
VS010-0003111 | PS110-000325 | ПС 110/35/10кВ Тамбовская №6 | VS010-0003111 | ВЛ 10кВ № 17 ПС Тамбовская №6 | TP010-0142597 | КТП П-1557 ВЛ №17 ПС Тамбовская №6
VS006-0001256 | PS110-000324 | ПС 110/6кВ Тамбовская №5 | VS006-0001256 | ВЛ 6кВ № 38 ПС №5 | TP006-0006253 | КТП П-1205 ВЛ №38 ПС №5
VS010-0013435 | PS110-000392 | ПС 110/35/10кВ Промышленная | VS010-0013435 | ВЛ 10кВ № 1 ПС Промышленная | TP010-0040789 | ЗТП 052 ВЛ №3 ЦРП №2
VS010-0004341 | PS110-000392 | ПС 110/35/10кВ Промышленная | VS010-0004341 | ВЛ 10кВ № 10 ПС Промышленная | TP010-0040643 | КТП 028 ВЛ №10 ПС Промышленная
VS010-0008794 | PS035-000366 | ПС 35/10кВ Бокинская | VS010-0008794 | ВЛ 10кВ № 03 ПС Бокинская | TP010-0108469 | ЗТП 045 ВЛ №7 ЦРП №1
[5 empty] | TP010-0044413 | ЗТП 049 ВЛ №17 ЦРП №1
| PS035-000366 | ПС 35/10кВ Бокинская
VS006-0002564 | PS110-000386 | ПС 110/6кВ Тамбовская №8 | VS006-0002564 | ВЛ 6кВ № 25 ПС Тамбовская №8 | TP006-0017709 | КТП П-1563 ВЛ №25 ПС Тамбовская №8
VS006-0000146 | PS110-000324 | ПС 110/6кВ Тамбовская №5 | VS006-0000146 | ВЛ 6кВ № 07 ПС №5 | TP006-0006240 | ЗТП 188 ВЛ №07 ПС №5
VS006-0000146 | PS110-000324 | ПС 110/6кВ Тамбовская №5 | VS006-0000146 | ВЛ 6кВ № 07 ПС №5 | TP006-0006240 | ЗТП 188 ВЛ №07 ПС №5
VS006-0000146 | PS110-000324 | ПС 110/6кВ Тамбовская №5 | VS006-0000146 | ВЛ 6кВ № 07 ПС №5 | TP006-0006240 | ЗТП 188 ВЛ №07 ПС №5
VS006-0000146 | PS110-000324 | ПС 110/6кВ Тамбовская №5 | VS006-0000146 | ВЛ 6кВ № 07 ПС №5 | TP006-0006240 | ЗТП 188 ВЛ №07 ПС №5
VS010-0001394 | PS035-000374 | ПС 35/10кВ Серебряковская | VS010-0001394 | ВЛ 10кВ № 5 ПС Серебряковская | TP010-0040889 | КТП 561 ВЛ №5 ПС Серебряковская
VS010-0001394 | PS035-000374 | ПС 35/10кВ Серебряковская | VS010-0001394 | ВЛ 10кВ № 5 ПС Серебряковская | TP010-0040889 | КТП 561 ВЛ №5 ПС Серебряковская
VS010-0001394 | PS035-000374 | ПС 35/10кВ Серебряковская | VS010-0001394 | ВЛ 10кВ № 5 ПС Серебряковская | TP010-0040892 | КТП 562 ВЛ №5 ПС Серебряковская
VS010-0004341 | PS110-000392 | ПС 110/35/10кВ Промышленная | VS010-0004341 | ВЛ 10кВ № 10 ПС Промышленная | TP010-0131206 | КТП 661 ВЛ №10 ПС Промышленная
VS010-0003032 | PS035-000380 | ПС 35/10кВ Черняновская | VS010-0003032 | ВЛ 10кВ № 2 ПС Черняновская | TP010-0041211 | КТП 387 ВЛ №2 ПС Черняновская
VS006-0002341 | PS035-000362 | ПС 35/6кВ Макаронная фабрика | VS006-0002341 | ВЛ 6кВ № 2 ПС Макаронная фабрика
VS010-0003076 | PS110-000391 | ПС 110/10кВ Н. - Лядинская | VS010-0003076 | ВЛ 10кВ № 4 ПС Н.Лядинская | TP010-0121454 | КТП П-1150 ВЛ №4 ПС Н.Лядинская
VS010-0003105 | PS110-000390 | ПС 110/35/10кВ Комсомольская | VS010-0003105 | ВЛ 10кВ № 8 ПС Комсомольская
KS010-0001388 | PS110-000391 | ПС 110/10кВ Н. - Лядинская | KS010-0001388 | КЛ 10кВ № 10 ПС Н.Лядинская | TP010-0045451 | ЗТП П-1179 ВЛ №10 ПС Н.Лядинская
KS006-0007168 | PS110-000323 | ПС 110/6кВ Тамбовская №3 | KS006-0007168 | КЛ 6кВ № 19 ПС №3
VS010-0003111 |  |  | VS010-0003111 | ВЛ 10кВ № 17 ПС Тамбовская №6
VS010-0003076 | PS110-000391 | ПС 110/10кВ Н. - Лядинская | VS010-0003076 | ВЛ 10кВ № 4 ПС Н.Лядинская | TP010-0121439 | КТП П-1152 ВЛ №4 ПС Н.Лядинская
VS010-0001355 | PS110-000389 | ПС 110/10кВ М. - Талинская | VS010-0001355 | ВЛ 10кВ № 2 ПС М.Талинская (ТРЭС-РРЭС) | TP010-0042392 | КТП 179 ВЛ №2 ПС М.Талинская
VS010-0003014 | PS035-000371 | ПС 35/10кВ П. - Пригородная | VS010-0003014 | ВЛ 10кВ № 8 ПС П.Пригородная | TP010-0130517 | СТП 249 ВЛ №8 ПС П.Пригородная
VS010-0013435 | PS110-000392 | ПС 110/35/10кВ Промышленная | VS010-0013435 | ВЛ 10кВ № 1 ПС Промышленная | TP010-0121551 | ЗТП 018 ВЛ №10 ПС Промышленная
VS010-0013435 | PS110-000392 | ПС 110/35/10кВ Промышленная | VS010-0013435 | ВЛ 10кВ № 1 ПС Промышленная | TP010-0121551 | ЗТП 018 ВЛ №10 ПС Промышленная
VS010-0001250 | PS035-000369 | ПС 35/10кВ Горельская | VS010-0001250 | ВЛ 10кВ № 2 ПС Горельская | TP010-0044302 | КТП П-1328 ВЛ №2 ПС Горельская
VS010-0013435 | PS110-000392 | ПС 110/35/10кВ Промышленная | VS010-0013435 | ВЛ 10кВ № 1 ПС Промышленная | TP010-0040789 | ЗТП 052 ВЛ №3 ЦРП №2
VS010-0013435 | PS110-000392 | ПС 110/35/10кВ Промышленная | VS010-0013435 | ВЛ 10кВ № 1 ПС Промышленная | TP010-0040789 | ЗТП 052 ВЛ №3 ЦРП №2
VS010-0003014 | PS035-000371 | ПС 35/10кВ П. - Пригородная | VS010-0003014 | ВЛ 10кВ № 8 ПС П.Пригородная | TP010-0146775 | КТП П-1295 ВЛ №8 ПС П.Пригородная
VS010-0003092 | PS035-000373 | ПС 35/10кВ Селезневская | VS010-0003092 | ВЛ 10кВ № 7 ПС Селезневская | TP010-0044017 | КТП 315 ВЛ №7 ПС Селезневская
VS010-0003033 | PS035-000380 | ПС 35/10кВ Черняновская | VS010-0003033 | ВЛ 10кВ № 3 ПС Черняновская | TP010-0044415 | КТП П-1394 ВЛ №3 ПС Черняновская
VS010-0008794 | PS035-000366 | ПС 35/10кВ Бокинская | VS010-0008794 | ВЛ 10кВ № 03 ПС Бокинская | TP010-0108474 | ЗТП 053 КЛ №1 ЦРП №2
VS010-0004341 | PS110-000392 | ПС 110/35/10кВ Промышленная | VS010-0004341 | ВЛ 10кВ № 10 ПС Промышленная | TP010-0142624 | КТП П-1530 ВЛ №10 ПС Промышленная
VS006-0001256 | PS110-000324 | ПС 110/6кВ Тамбовская №5 | VS006-0001256 | ВЛ 6кВ № 38 ПС №5 | TP006-0006279 | КТП П-1209 ВЛ №38 ПС №5
KS006-0005442 | PS110-000386 | ПС 110/6кВ Тамбовская №8 | KS006-0005442 | КЛ 6кВ № 03 ПС №8 | TP006-0016229 | ЗТП 770 КЛ №47 ПС №8
KS006-0005036 | PS110-000386 | ПС 110/6кВ Тамбовская №8 | KS006-0005036 | КЛ 6кВ № 61 ПС Тамбовская №8 | TP006-0016006 | КТП 763 КЛ №11 КТП 760
KS006-0005036 | PS110-000386 | ПС 110/6кВ Тамбовская №8 | KS006-0005036 | КЛ 6кВ № 61 ПС Тамбовская №8 | TP006-0016587 | КТП 774 КЛ №7, 8 КТП 763
KS006-0005036 | PS110-000386 | ПС 110/6кВ Тамбовская №8 | KS006-0005036 | КЛ 6кВ № 61 ПС Тамбовская №8 | TP006-0016589 | КТП 775 КЛ №3, 7 КТП 774
KS006-0005036 | PS110-000386 | ПС 110/6кВ Тамбовская №8 | KS006-0005036 | КЛ 6кВ № 61 ПС Тамбовская №8 | TP006-0016589 | КТП 775 КЛ №3, 7 КТП 774
KS006-0005438 | PS110-000386 | ПС 110/6кВ Тамбовская №8 | KS006-0005438 | КЛ 6кВ № 47 ПС №8 | TP006-0016165 | КТП 766 КЛ №03 КТП 765
VS010-0001393 | PS035-000369 | ПС 35/10кВ Горельская | VS010-0001393 | ВЛ 10кВ № 4 ПС Горельская | TP010-0044364 | КТП П-1345 ВЛ №4 ПС Горельская
VS010-0003020 | PS035-000374 | ПС 35/10кВ Серебряковская | VS010-0003020 | ВЛ 10кВ № 4 ПС Серебряковская (ТРЭС-СРЭ | TP010-0041222 | КТП П-1445 ВЛ №4 ПС Серебряковская
VS010-0003038 | PS035-000377 | ПС 35/10кВ Татановская | VS010-0003038 | ВЛ 10кВ № 04 ПС Татановская | TP010-0041608 | КТП П-1378 ВЛ №04 ПС Татановская
VS010-0001722 | PS110-000390 | ПС 110/35/10кВ Комсомольская | VS010-0001722 | ВЛ 10кВ № 10 ПС Комсомольская | TP010-0042393 | КТП 141 ВЛ №6 ПС Комсомольская
VS010-0001722 | PS110-000390 | ПС 110/35/10кВ Комсомольская | VS010-0001722 | ВЛ 10кВ № 10 ПС Комсомольская | TP010-0042393 | КТП 141 ВЛ №6 ПС Комсомольская
VS010-0001394 | PS035-000374 | ПС 35/10кВ Серебряковская | VS010-0001394 | ВЛ 10кВ № 5 ПС Серебряковская | TP010-0120738 | КТП 558 ВЛ №5 ПС Серебряковская
VS010-0008794 | PS035-000366 | ПС 35/10кВ Бокинская | VS010-0008794 | ВЛ 10кВ № 03 ПС Бокинская | TP010-0110535 | ЗТП 046 ВЛ №7 ЦРП №1
VS010-0008794 | PS035-000366 | ПС 35/10кВ Бокинская | VS010-0008794 | ВЛ 10кВ № 03 ПС Бокинская | TP010-0110535 | ЗТП 046 ВЛ №7 ЦРП №1
VS010-0008794 | PS035-000366 | ПС 35/10кВ Бокинская | VS010-0008794 | ВЛ 10кВ № 03 ПС Бокинская | TP010-0108481 | ЗТП 050 КЛ №7 ЦРП №2
KS006-0007168 | PS110-000323 | ПС 110/6кВ Тамбовская №3 | KS006-0007168 | КЛ 6кВ № 19 ПС №3
[5 empty] | TP010-0044413 | ЗТП 049 ВЛ №17 ЦРП №1
VS010-0001250 | PS035-000369 | ПС 35/10кВ Горельская | VS010-0001250 | ВЛ 10кВ № 2 ПС Горельская | TP010-0044288 | КТП 738 ВЛ №2 ПС Горельская
VS010-0003013 | PS035-000371 | ПС 35/10кВ П. - Пригородная | VS010-0003013 | ВЛ 10кВ № 7 ПС П.Пригородная | TP010-0044430 | КТП П-1276 ВЛ №7 ПС П.Пригородная
VS010-0003072 | PS110-000391 | ПС 110/10кВ Н. - Лядинская | VS010-0003072 | ВЛ 10кВ № 8 ПС Н.Лядинская | TP010-0042271 | КТП 161 ВЛ №8 ПС Н.Лядинская
VS010-0008794 | PS035-000366 | ПС 35/10кВ Бокинская | VS010-0008794 | ВЛ 10кВ № 03 ПС Бокинская | TP010-0121533 | КТП П-1026 ВЛ №05 ЦРП №2
VS010-0003013 | PS035-000371 | ПС 35/10кВ П. - Пригородная | VS010-0003013 | ВЛ 10кВ № 7 ПС П.Пригородная | TP010-0142635 | КТП П-1551 ВЛ №7 ПС П.Пригородная
VS010-0003111 | PS110-000325 | ПС 110/35/10кВ Тамбовская №6 | VS010-0003111 | ВЛ 10кВ № 17 ПС Тамбовская №6 | TP010-0045369 | КТП 073 ВЛ №17 ПС Тамбовская №6
VS010-0003013 | PS035-000371 | ПС 35/10кВ П. - Пригородная | VS010-0003013 | ВЛ 10кВ № 7 ПС П.Пригородная | TP010-0044377 | КТП П-1279 ВЛ №7 ПС П.Пригородная
KS006-0004697 | PS110-000324 | ПС 110/6кВ Тамбовская №5 | KS006-0004697 | КЛ 6кВ № 20 ПС №5
[5 empty] | TP010-0044413 | ЗТП 049 ВЛ №17 ЦРП №1
VS010-0003113 | PS110-000325 | ПС 110/35/10кВ Тамбовская №6 | VS010-0003113 | ВЛ 10кВ № 13 ПС Тамбовская №6
VS010-0003114 | PS110-000325 | ПС 110/35/10кВ Тамбовская №6 | VS010-0003114 | ВЛ 10кВ № 08 ПС Тамбовская №6
VS010-0001394 | PS035-000374 | ПС 35/10кВ Серебряковская | VS010-0001394 | ВЛ 10кВ № 5 ПС Серебряковская | TP010-0040803 | КТП П-1452 ВЛ №5 ПС Серебряковская
VS010-0001355 | PS110-000389 | ПС 110/10кВ М. - Талинская | VS010-0001355 | ВЛ 10кВ № 2 ПС М.Талинская (ТРЭС-РРЭС) | TP010-0042398 | КТП 184 ВЛ №2 ПС М.Талинская
VS010-0008794 | PS035-000366 | ПС 35/10кВ Бокинская | VS010-0008794 | ВЛ 10кВ № 03 ПС Бокинская | TP010-0043969 | ЗТП 221 ВЛ №03 ПС Бокинская
VS010-0015471 | PS035-000379 | ПС 35/10кВ Тулиновская | VS010-0015471 | ВЛ 10кВ № 06 ПС Тулиновская | TP010-0041669 | КТП 209 ВЛ №06 ПС Тулиновская
VS010-0003093 | PS035-000373 | ПС 35/10кВ Селезневская | VS010-0003093 | ВЛ 10кВ № 10 ПС Селезневская | TP010-0044066 | КТП П-1319 ВЛ №10 ПС Селезневская
VS010-0003072 | PS110-000391 | ПС 110/10кВ Н. - Лядинская | VS010-0003072 | ВЛ 10кВ № 8 ПС Н.Лядинская | TP010-0042271 | КТП 161 ВЛ №8 ПС Н.Лядинская
VS010-0003028 | PS035-000378 | ПС 35/10кВ Тимирязевская | VS010-0003028 | ВЛ 10кВ № 16 ПС Тимирязевская | TP010-0041128 | КТП 464 ВЛ №16 ПС Тимирязевская
VS010-0003054 | PS035-000365 | ПС 35/10кВ Авдеевская | VS010-0003054 | ВЛ 10кВ № 09 ПС Авдеевская | TP010-0127786 | КТП П-1458 ВЛ №09 ПС Авдеевская
VS010-0003047 | PS035-000369 | ПС 35/10кВ Горельская | VS010-0003047 | ВЛ 10кВ № 7 ПС Горельская | TP010-0121356 | КТП П-1354 ВЛ №7 ПС Горельская
VS010-0003102 | PS110-000390 | ПС 110/35/10кВ Комсомольская | VS010-0003102 | ВЛ 10кВ № 6 ПС Комсомольская | TP010-0044323 | КТП 116 ВЛ №6 ПС Комсомольская
VS010-0008794 | PS035-000366 | ПС 35/10кВ Бокинская | VS010-0008794 | ВЛ 10кВ № 03 ПС Бокинская | TP010-0108490 | ЗТП 043 ВЛ №5 ЦРП №1
VS006-0001258 | PS110-000324 | ПС 110/6кВ Тамбовская №5 | VS006-0001258 | ВЛ 6кВ № 08 ПС №5
VS010-0001250 | PS035-000369 | ПС 35/10кВ Горельская | VS010-0001250 | ВЛ 10кВ № 2 ПС Горельская | TP010-0044293 | КТП 327 ВЛ №2 ПС Горельская
VS010-0003034 | PS035-000380 | ПС 35/10кВ Черняновская | VS010-0003034 | ВЛ 10кВ № 5 ПС Черняновская | TP010-0124775 | КТП 424 ВЛ №5 ПС Черняновская
VS010-0003025 | PS035-000378 | ПС 35/10кВ Тимирязевская | VS010-0003025 | ВЛ 10кВ № 04 ПС Тимирязевская | TP010-0040979 | КТП 436 ВЛ №04 ПС Тимирязевская
VS010-0003097 | PS035-000373 | ПС 35/10кВ Селезневская | VS010-0003097 | ВЛ 10кВ № 2 ПС Селезневская | TP010-0044247 | КТП 271 ВЛ №2 ПС Селезневская
VS010-0003014 | PS035-000371 | ПС 35/10кВ П. - Пригородная | VS010-0003014 | ВЛ 10кВ № 8 ПС П.Пригородная
VS010-0003007 | PS035-000371 | ПС 35/10кВ П. - Пригородная | VS010-0003007 | ВЛ 10кВ № 1 ПС П.Пригородная
VS006-0000129 | PS110-000386 | ПС 110/6кВ Тамбовская №8 | VS006-0000129 | ВЛ 6кВ № 22 ПС Тамбовская №8 | TP006-0015216 | КТП 666 ВЛ №22 ПС №8
VS010-0003007 | PS035-000371 | ПС 35/10кВ П. - Пригородная | VS010-0003007 | ВЛ 10кВ № 1 ПС П.Пригородная | TP010-0144469 | КТП П-1544 ВЛ №8 ПС П.Пригородная
VS010-0003014 | PS035-000371 | ПС 35/10кВ П. - Пригородная | VS010-0003014 | ВЛ 10кВ № 8 ПС П.Пригородная | TP010-0040547 | КТП 248 ВЛ №8 ПС П.Пригородная
VS006-0000129 | PS110-000386 | ПС 110/6кВ Тамбовская №8 | VS006-0000129 | ВЛ 6кВ № 22 ПС Тамбовская №8 | TP010-0144512 | КТП П-1621 ВЛ №22 ПС №8
VS006-0000129 | PS110-000386 | ПС 110/6кВ Тамбовская №8 | VS006-0000129 | ВЛ 6кВ № 22 ПС Тамбовская №8 | TP006-0011873 | КТП 195 ВЛ №22 ПС №8
VS010-0003111 | PS110-000325 | ПС 110/35/10кВ Тамбовская №6 | VS010-0003111 | ВЛ 10кВ № 17 ПС Тамбовская №6 | TP010-0045407 | КТП 084 ВЛ №17 ПС Тамбовская №6
VS010-0003017 | PS110-000392 | ПС 110/35/10кВ Промышленная | VS010-0003017 | ВЛ 10кВ № 9 ПС Промышленная | TP010-0134174 | СТП 696 ВЛ №9 ПС Промышленная
VS010-0003106 | PS110-000390 | ПС 110/35/10кВ Комсомольская | VS010-0003106 | ВЛ 10кВ № 1 ПС Комсомольская | TP010-0045111 | КТП 101 ВЛ №1 ПС Комсомольская
VS006-0001256 | PS110-000324 | ПС 110/6кВ Тамбовская №5 | VS006-0001256 | ВЛ 6кВ № 38 ПС №5 | TP006-0017968 | СТП 863 ВЛ №38 ПС №5
VS010-0003038 | PS035-000377 | ПС 35/10кВ Татановская | VS010-0003038 | ВЛ 10кВ № 04 ПС Татановская | TP010-0041629 | КТП 383 ВЛ №04 ПС Татановская
VS010-0003097 | PS035-000373 | ПС 35/10кВ Селезневская | VS010-0003097 | ВЛ 10кВ № 2 ПС Селезневская | TP010-0044195 | КТП 253 ВЛ №2 ПС Селезневская
VS010-0003103 | PS110-000390 | ПС 110/35/10кВ Комсомольская | VS010-0003103 | ВЛ 10кВ № 5 ПС Комсомольская
| PS110-001529 | ПС 110/35/6кВ Котовская ТЭЦ-2
VS010-0008794 | PS035-000366 | ПС 35/10кВ Бокинская | VS010-0008794 | ВЛ 10кВ № 03 ПС Бокинская | TP010-0108483 | ЗТП 048 ВЛ №5 ЦРП №1
[5 empty] | TP010-0044413 | ЗТП 049 ВЛ №17 ЦРП №1
| PS035-000611 | ТП 35/0,4кВ Кугушевская (потреб.)
VS010-0015471 | PS035-000379 | ПС 35/10кВ Тулиновская | VS010-0015471 | ВЛ 10кВ № 06 ПС Тулиновская | TP010-0042287 | КТП П-1230 ВЛ №06 ПС Тулиновская
VS010-0008794 | PS035-000366 | ПС 35/10кВ Бокинская | VS010-0008794 | ВЛ 10кВ № 03 ПС Бокинская | TP010-0043969 | ЗТП 221 ВЛ №03 ПС Бокинская
VS010-0003025 | PS035-000378 | ПС 35/10кВ Тимирязевская | VS010-0003025 | ВЛ 10кВ № 04 ПС Тимирязевская | TP010-0120322 | КТП 440 ВЛ №04 ПС Тимирязевская
VS010-0001250 | PS035-000369 | ПС 35/10кВ Горельская | VS010-0001250 | ВЛ 10кВ № 2 ПС Горельская | TP010-0041214 | КТП 332 ВЛ №2 ПС Горельская
VS010-0003017 | PS110-000392 | ПС 110/35/10кВ Промышленная | VS010-0003017 | ВЛ 10кВ № 9 ПС Промышленная | TP010-0040608 | КТП 012 ВЛ №9 ПС Промышленная
VS010-0003028 | PS035-000378 | ПС 35/10кВ Тимирязевская | VS010-0003028 | ВЛ 10кВ № 16 ПС Тимирязевская | TP010-0041107 | КТП 467 ВЛ №16 ПС Тимирязевская
VS010-0003064 | PS035-000379 | ПС 35/10кВ Тулиновская | VS010-0003064 | ВЛ 10кВ № 15 ПС Тулиновская | TP010-0042376 | КТП П-1069 ВЛ №15 ПС Тулиновская
VS010-0003005 | PS035-000376 | ПС 35/10кВ Суравская | VS010-0003005 | ВЛ 10кВ № 04 ПС Суравская | TP010-0044182 | КТП 642 ВЛ №04 ПС Суравская
VS010-0008794 | PS035-000366 | ПС 35/10кВ Бокинская | VS010-0008794 | ВЛ 10кВ № 03 ПС Бокинская | TP010-0108474 | ЗТП 053 КЛ №1 ЦРП №2
VS010-0003033 | PS035-000380 | ПС 35/10кВ Черняновская | VS010-0003033 | ВЛ 10кВ № 3 ПС Черняновская | TP010-0044415 | КТП П-1394 ВЛ №3 ПС Черняновская
VS010-0003008 | PS035-000371 | ПС 35/10кВ П. - Пригородная | VS010-0003008 | ВЛ 10кВ № 2 ПС П.Пригородная | TP010-0129433 | КТП 677 ВЛ №2 ПС П.Пригородная
VS010-0003054 | PS035-000365 | ПС 35/10кВ Авдеевская | VS010-0003054 | ВЛ 10кВ № 09 ПС Авдеевская | TP010-0127786 | КТП П-1458 ВЛ №09 ПС Авдеевская
VS010-0001394 | PS035-000374 | ПС 35/10кВ Серебряковская | VS010-0001394 | ВЛ 10кВ № 5 ПС Серебряковская | TP010-0040896 | КТП 563 ВЛ №5 ПС Серебряковская
VS010-0003070 | PS035-000375 | ПС 35/10кВ Столовская | VS010-0003070 | ВЛ 10кВ № 4 ПС Столовская | TP010-0120667 | КТП П-1435 ВЛ №4 ПС Столовская
VS010-0004341 | PS110-000392 | ПС 110/35/10кВ Промышленная | VS010-0004341 | ВЛ 10кВ № 10 ПС Промышленная | TP010-0040663 | КТП 039 ВЛ №10 ПС Промышленная
VS010-0003084 | PS035-000368 | ПС 35/10кВ Викторская | VS010-0003084 | ВЛ 10кВ № 11 ПС Викторская | TP010-0042430 | КТП П-1473 ВЛ №11 ПС Викторская
VS010-0003102 | PS110-000390 | ПС 110/35/10кВ Комсомольская | VS010-0003102 | ВЛ 10кВ № 6 ПС Комсомольская | TP010-0044362 | КТП 131 ВЛ №6 ПС Комсомольская
VS010-0003072 | PS110-000391 | ПС 110/10кВ Н. - Лядинская | VS010-0003072 | ВЛ 10кВ № 8 ПС Н.Лядинская | TP010-0042292 | КТП П-1164 ВЛ №8 ПС Н.Лядинская
VS010-0003063 | PS035-000367 | ПС 35/10кВ Б. - Двойневская | VS010-0003063 | ВЛ 10кВ № 08 ПС Б.Двойневская | TP010-0041517 | КТП 593 ВЛ №08 ПС Б.Двойневская
VS010-0003106 | PS110-000390 | ПС 110/35/10кВ Комсомольская | VS010-0003106 | ВЛ 10кВ № 1 ПС Комсомольская | TP010-0045111 | КТП 101 ВЛ №1 ПС Комсомольская
VS010-0003076 | PS110-000391 | ПС 110/10кВ Н. - Лядинская | VS010-0003076 | ВЛ 10кВ № 4 ПС Н.Лядинская | TP010-0121448 | КТП П-1149 ВЛ №4 ПС Н.Лядинская
VS010-0003076 | PS110-000391 | ПС 110/10кВ Н. - Лядинская | VS010-0003076 | ВЛ 10кВ № 4 ПС Н.Лядинская | TP010-0041646 | КТП 147 ВЛ №4 ПС Н.Лядинская
VS010-0003016 | PS110-000392 | ПС 110/35/10кВ Промышленная | VS010-0003016 | ВЛ 10кВ № 8 ПС Промышленная | TP010-0146723 | ЗТП П-1669 ВЛ №8 ПС Промышленная
VS010-0001375 | PS035-000376 | ПС 35/10кВ Суравская | VS010-0001375 | ВЛ 10кВ № 03 ПС Суравская | TP010-0146428 | КТП П-1527 ВЛ №03 ПС Суравская
VS010-0003072 | PS110-000391 | ПС 110/10кВ Н. - Лядинская | VS010-0003072 | ВЛ 10кВ № 8 ПС Н.Лядинская | TP010-0042271 | КТП 161 ВЛ №8 ПС Н.Лядинская
KS006-0007178 | PS110-000323 | ПС 110/6кВ Тамбовская №3 | KS006-0007178 | КЛ 6кВ № 16 ПС №3
KS006-0005438 | PS110-000386 | ПС 110/6кВ Тамбовская №8 | KS006-0005438 | КЛ 6кВ № 47 ПС №8 | TP006-0016536 | КТП 773 КЛ №3, 7 КТП 772
VS010-0003111 | PS110-000325 | ПС 110/35/10кВ Тамбовская №6 | VS010-0003111 | ВЛ 10кВ № 17 ПС Тамбовская №6 | TP010-0110586 | КТП 080 ВЛ №17 ПС Тамбовская №6
VS006-0001256 | PS110-000324 | ПС 110/6кВ Тамбовская №5 | VS006-0001256 | ВЛ 6кВ № 38 ПС №5 | TP006-0010876 | КТП 191 ВЛ №38 ПС №5
VS010-0003014 | PS035-000371 | ПС 35/10кВ П. - Пригородная | VS010-0003014 | ВЛ 10кВ № 8 ПС П.Пригородная | TP010-0040549 | КТП П-1289 ВЛ №8 ПС П.Пригородная
| PS110-001529 | ПС 110/35/6кВ Котовская ТЭЦ-2
VS010-0003111 | PS110-000325 | ПС 110/35/10кВ Тамбовская №6 | VS010-0003111 | ВЛ 10кВ № 17 ПС Тамбовская №6 | TP010-0045377 | КТП П-1074 ВЛ №17 ПС №6
VS010-0003111 | PS110-000325 | ПС 110/35/10кВ Тамбовская №6 | VS010-0003111 | ВЛ 10кВ № 17 ПС Тамбовская №6 | TP010-0045375 | КТП П-1080 ВЛ №17 ПС №6
VS010-0003110 | PS110-000325 | ПС 110/35/10кВ Тамбовская №6 | VS010-0003110 | ВЛ 10кВ № 19 ПС Тамбовская №6 | TP010-0045347 | КТП 092 ВЛ №19 ПС Тамбовская №6
[5 empty] | TP010-0044413 | ЗТП 049 ВЛ №17 ЦРП №1
VS010-0003073 | PS110-000391 | ПС 110/10кВ Н. - Лядинская | VS010-0003073 | ВЛ 10кВ № 9 ПС Н.Лядинская | TP010-0041557 | КТП П-1177 ВЛ №9 ПС Н.Лядинская
VS010-0003010 | PS035-000371 | ПС 35/10кВ П. - Пригородная | VS010-0003010 | ВЛ 10кВ № 4 ПС П.Пригородная
VS010-0008794 | PS035-000366 | ПС 35/10кВ Бокинская | VS010-0008794 | ВЛ 10кВ № 03 ПС Бокинская | TP010-0108487 | ЗТП 042 ВЛ №5 ЦРП №1
VS010-0003092 | PS035-000373 | ПС 35/10кВ Селезневская | VS010-0003092 | ВЛ 10кВ № 7 ПС Селезневская | TP010-0044045 | КТП 304 ВЛ №7 ПС Селезневская
VS010-0003020 | PS035-000374 | ПС 35/10кВ Серебряковская | VS010-0003020 | ВЛ 10кВ № 4 ПС Серебряковская (ТРЭС-СРЭ | TP010-0040773 | КТП 548 ВЛ №4 ПС Серебряковская
VS010-0003106 | PS110-000390 | ПС 110/35/10кВ Комсомольская | VS010-0003106 | ВЛ 10кВ № 1 ПС Комсомольская | TP010-0045112 | КТП 102 ВЛ №1 ПС Комсомольская
VS010-0003097 | PS035-000373 | ПС 35/10кВ Селезневская | VS010-0003097 | ВЛ 10кВ № 2 ПС Селезневская | TP010-0044204 | КТП 256 ВЛ №2 ПС Селезневская
VS010-0008794 | PS035-000366 | ПС 35/10кВ Бокинская | VS010-0008794 | ВЛ 10кВ № 03 ПС Бокинская | TP010-0142670 | ЗТП П-1233 ВЛ №03 ПС Бокинская
VS010-0008794 | PS035-000366 | ПС 35/10кВ Бокинская | VS010-0008794 | ВЛ 10кВ № 03 ПС Бокинская | TP010-0108469 | ЗТП 045 ВЛ №7 ЦРП №1
VS010-0003110 | PS110-000325 | ПС 110/35/10кВ Тамбовская №6 | VS010-0003110 | ВЛ 10кВ № 19 ПС Тамбовская №6 | TP010-0042359 | КТП П-1598 ВЛ №19 ПС №6
VS010-0003024 | PS035-000378 | ПС 35/10кВ Тимирязевская | VS010-0003024 | ВЛ 10кВ № 11 ПС Тимирязевская | TP010-0040943 | КТП 428 ВЛ №11 ПС Тимирязевская
VS010-0003037 | PS035-000377 | ПС 35/10кВ Татановская | VS010-0003037 | ВЛ 10кВ № 03 ПС Татановская | TP010-0041619 | КТП 364 ВЛ №03 ПС Татановская
VS010-0003024 | PS035-000378 | ПС 35/10кВ Тимирязевская | VS010-0003024 | ВЛ 10кВ № 11 ПС Тимирязевская | TP010-0040940 | КТП П-1404 ВЛ №11 ПС Тимирязевская
VS010-0001355 | PS110-000389 | ПС 110/10кВ М. - Талинская | VS010-0001355 | ВЛ 10кВ № 2 ПС М.Талинская (ТРЭС-РРЭС) | TP010-0042362 | КТП П-1188 ВЛ №2 ПС М.Талинская
VS010-0001355 | PS110-000389 | ПС 110/10кВ М. - Талинская | VS010-0001355 | ВЛ 10кВ № 2 ПС М.Талинская (ТРЭС-РРЭС) | TP010-0042362 | КТП П-1188 ВЛ №2 ПС М.Талинская
VS010-0003073 | PS110-000391 | ПС 110/10кВ Н. - Лядинская | VS010-0003073 | ВЛ 10кВ № 9 ПС Н.Лядинская | TP010-0042299 | КТП П-1175 ВЛ №9 ПС Н.Лядинская
VS006-0001256 | PS110-000324 | ПС 110/6кВ Тамбовская №5 | VS006-0001256 | ВЛ 6кВ № 38 ПС №5 | TP006-0006234 | КТП 190 ВЛ №38 ПС №5
VS010-0003009 | PS035-000371 | ПС 35/10кВ П. - Пригородная | VS010-0003009 | ВЛ 10кВ № 3 ПС П.Пригородная | TP010-0040487 | КТП 235 ВЛ №3 ПС П.Пригородная
KS006-0007172 | PS110-000323 | ПС 110/6кВ Тамбовская №3 | KS006-0007172 | КЛ 6кВ № 08 ПС №3
VS006-0001258 | PS110-000324 | ПС 110/6кВ Тамбовская №5 | VS006-0001258 | ВЛ 6кВ № 08 ПС №5
VS006-0001258 | PS110-000324 | ПС 110/6кВ Тамбовская №5 | VS006-0001258 | ВЛ 6кВ № 08 ПС №5
VS006-0001258 | PS110-000324 | ПС 110/6кВ Тамбовская №5 | VS006-0001258 | ВЛ 6кВ № 08 ПС №5
VS006-0001258 | PS110-000324 | ПС 110/6кВ Тамбовская №5 | VS006-0001258 | ВЛ 6кВ № 08 ПС №5
VS010-0003005 | PS035-000376 | ПС 35/10кВ Суравская | VS010-0003005 | ВЛ 10кВ № 04 ПС Суравская | TP010-0044198 | КТП 644 ВЛ №04 ПС Суравская
VS010-0003097 | PS035-000373 | ПС 35/10кВ Селезневская | VS010-0003097 | ВЛ 10кВ № 2 ПС Селезневская | TP010-0044245 | КТП 270 ВЛ №2 ПС Селезневская
VS010-0001355 | PS110-000389 | ПС 110/10кВ М. - Талинская | VS010-0001355 | ВЛ 10кВ № 2 ПС М.Талинская (ТРЭС-РРЭС) | TP010-0042392 | КТП 179 ВЛ №2 ПС М.Талинская
VS010-0003092 | PS035-000373 | ПС 35/10кВ Селезневская | VS010-0003092 | ВЛ 10кВ № 7 ПС Селезневская | TP010-0118555 | КТП П-1315 ВЛ №№7 ПС Селезневская
VS010-0003104 | PS110-000390 | ПС 110/35/10кВ Комсомольская | VS010-0003104 | ВЛ 10кВ № 7 ПС Комсомольская | TP010-0044398 | ЗТП 135 ВЛ №7 ПС Комсомольская
VS010-0003104 | PS110-000390 | ПС 110/35/10кВ Комсомольская | VS010-0003104 | ВЛ 10кВ № 7 ПС Комсомольская | TP010-0044398 | ЗТП 135 ВЛ №7 ПС Комсомольская
VS010-0003008 | PS035-000371 | ПС 35/10кВ П. - Пригородная | VS010-0003008 | ВЛ 10кВ № 2 ПС П.Пригородная | TP010-0040477 | КТП 232 ВЛ №2 ПС П.Пригородная
VS010-0003008 | PS035-000371 | ПС 35/10кВ П. - Пригородная | VS010-0003008 | ВЛ 10кВ № 2 ПС П.Пригородная | TP010-0040477 | КТП 232 ВЛ №2 ПС П.Пригородная
VS010-0003084 | PS035-000368 | ПС 35/10кВ Викторская | VS010-0003084 | ВЛ 10кВ № 11 ПС Викторская | TP010-0042424 | КТП 634 ВЛ №11 ПС Викторская
VS010-0008794 | PS035-000366 | ПС 35/10кВ Бокинская | VS010-0008794 | ВЛ 10кВ № 03 ПС Бокинская | TP010-0110503 | ЗТП 047 ВЛ №7 ЦРП №1
VS006-0002564 | PS110-000386 | ПС 110/6кВ Тамбовская №8 | VS006-0002564 | ВЛ 6кВ № 25 ПС Тамбовская №8 | TP006-0015944 | КТП 744 ВЛ №25 ПС №8
VS010-0008794 | PS035-000366 | ПС 35/10кВ Бокинская | VS010-0008794 | ВЛ 10кВ № 03 ПС Бокинская | TP010-0110503 | ЗТП 047 ВЛ №7 ЦРП №1
VS010-0001250 | PS035-000369 | ПС 35/10кВ Горельская | VS010-0001250 | ВЛ 10кВ № 2 ПС Горельская | TP010-0044333 | КТП 333 ВЛ №2 ПС Горельская
VS010-0003106 | PS110-000390 | ПС 110/35/10кВ Комсомольская | VS010-0003106 | ВЛ 10кВ № 1 ПС Комсомольская | TP010-0045118 | КТП 103 ВЛ №1 ПС Комсомольская
VS010-0003106 | PS110-000390 | ПС 110/35/10кВ Комсомольская | VS010-0003106 | ВЛ 10кВ № 1 ПС Комсомольская | TP010-0045118 | КТП 103 ВЛ №1 ПС Комсомольская
VS010-0003106 | PS110-000390 | ПС 110/35/10кВ Комсомольская | VS010-0003106 | ВЛ 10кВ № 1 ПС Комсомольская | TP010-0045118 | КТП 103 ВЛ №1 ПС Комсомольская
VS010-0003106 | PS110-000390 | ПС 110/35/10кВ Комсомольская | VS010-0003106 | ВЛ 10кВ № 1 ПС Комсомольская | TP010-0045118 | КТП 103 ВЛ №1 ПС Комсомольская
VS010-0003097 | PS035-000373 | ПС 35/10кВ Селезневская | VS010-0003097 | ВЛ 10кВ № 2 ПС Селезневская | TP010-0042410 | КТП 258 ВЛ №2 ПС Селезневская
VS010-0003097 | PS035-000373 | ПС 35/10кВ Селезневская | VS010-0003097 | ВЛ 10кВ № 2 ПС Селезневская | TP010-0042410 | КТП 258 ВЛ №2 ПС Селезневская
VS006-0000146 | PS110-000324 | ПС 110/6кВ Тамбовская №5 | VS006-0000146 | ВЛ 6кВ № 07 ПС №5 | TP006-0006240 | ЗТП 188 ВЛ №07 ПС №5
VS010-0003106 | PS110-000390 | ПС 110/35/10кВ Комсомольская | VS010-0003106 | ВЛ 10кВ № 1 ПС Комсомольская | TP010-0045109 | КТП 100 ВЛ №1 ПС Комсомольская
VS010-0003106 | PS110-000390 | ПС 110/35/10кВ Комсомольская | VS010-0003106 | ВЛ 10кВ № 1 ПС Комсомольская | TP010-0045109 | КТП 100 ВЛ №1 ПС Комсомольская
VS010-0003106 | PS110-000390 | ПС 110/35/10кВ Комсомольская | VS010-0003106 | ВЛ 10кВ № 1 ПС Комсомольская | TP010-0045109 | КТП 100 ВЛ №1 ПС Комсомольская
VS010-0003106 | PS110-000390 | ПС 110/35/10кВ Комсомольская | VS010-0003106 | ВЛ 10кВ № 1 ПС Комсомольская | TP010-0045109 | КТП 100 ВЛ №1 ПС Комсомольская
VS010-0003106 | PS110-000390 | ПС 110/35/10кВ Комсомольская | VS010-0003106 | ВЛ 10кВ № 1 ПС Комсомольская | TP010-0045115 | КТП 104 ВЛ №1 ПС Комсомольская
VS010-0003106 | PS110-000390 | ПС 110/35/10кВ Комсомольская | VS010-0003106 | ВЛ 10кВ № 1 ПС Комсомольская | TP010-0045109 | КТП 100 ВЛ №1 ПС Комсомольская
VS010-0003106 | PS110-000390 | ПС 110/35/10кВ Комсомольская | VS010-0003106 | ВЛ 10кВ № 1 ПС Комсомольская | TP010-0045109 | КТП 100 ВЛ №1 ПС Комсомольская
VS010-0003106 | PS110-000390 | ПС 110/35/10кВ Комсомольская | VS010-0003106 | ВЛ 10кВ № 1 ПС Комсомольская | TP010-0045109 | КТП 100 ВЛ №1 ПС Комсомольская
VS010-0003106 | PS110-000390 | ПС 110/35/10кВ Комсомольская | VS010-0003106 | ВЛ 10кВ № 1 ПС Комсомольская | TP010-0045109 | КТП 100 ВЛ №1 ПС Комсомольская
VS010-0003106 | PS110-000390 | ПС 110/35/10кВ Комсомольская | VS010-0003106 | ВЛ 10кВ № 1 ПС Комсомольская | TP010-0045115 | КТП 104 ВЛ №1 ПС Комсомольская
VS010-0013435 | PS110-000392 | ПС 110/35/10кВ Промышленная | VS010-0013435 | ВЛ 10кВ № 1 ПС Промышленная | TP010-0040789 | ЗТП 052 ВЛ №3 ЦРП №2
VS010-0013435 | PS110-000392 | ПС 110/35/10кВ Промышленная | VS010-0013435 | ВЛ 10кВ № 1 ПС Промышленная | TP010-0040789 | ЗТП 052 ВЛ №3 ЦРП №2
VS010-0013435 | PS110-000392 | ПС 110/35/10кВ Промышленная | VS010-0013435 | ВЛ 10кВ № 1 ПС Промышленная | TP010-0040789 | ЗТП 052 ВЛ №3 ЦРП №2
VS010-0008794 | PS035-000366 | ПС 35/10кВ Бокинская | VS010-0008794 | ВЛ 10кВ № 03 ПС Бокинская | TP010-0108490 | ЗТП 043 ВЛ №5 ЦРП №1
VS010-0008794 | PS035-000366 | ПС 35/10кВ Бокинская | VS010-0008794 | ВЛ 10кВ № 03 ПС Бокинская | TP010-0108490 | ЗТП 043 ВЛ №5 ЦРП №1
VS010-0008794 | PS035-000366 | ПС 35/10кВ Бокинская | VS010-0008794 | ВЛ 10кВ № 03 ПС Бокинская | TP010-0108490 | ЗТП 043 ВЛ №5 ЦРП №1
VS010-0003030 | PS035-000378 | ПС 35/10кВ Тимирязевская | VS010-0003030 | ВЛ 10кВ № 18 ПС Тимирязевская | TP010-0041188 | КТП 482 ВЛ №18 ПС Тимирязевская
VS010-0008794 | PS035-000366 | ПС 35/10кВ Бокинская | VS010-0008794 | ВЛ 10кВ № 03 ПС Бокинская | TP010-0108481 | ЗТП 050 КЛ №7 ЦРП №2
VS010-0003043 | PS035-000369 | ПС 35/10кВ Горельская | VS010-0003043 | ВЛ 10кВ № 3 ПС Горельская | TP010-0044347 | КТП П-1332 ВЛ №3 ПС Горельская
VS010-0003037 | PS035-000377 | ПС 35/10кВ Татановская | VS010-0003037 | ВЛ 10кВ № 03 ПС Татановская | TP010-0041605 | КТП П-1367 ВЛ №03 ПС Татановская
VS010-0003037 | PS035-000377 | ПС 35/10кВ Татановская | VS010-0003037 | ВЛ 10кВ № 03 ПС Татановская | TP010-0041605 | КТП П-1367 ВЛ №03 ПС Татановская
VS010-0003037 | PS035-000377 | ПС 35/10кВ Татановская | VS010-0003037 | ВЛ 10кВ № 03 ПС Татановская | TP010-0041605 | КТП П-1367 ВЛ №03 ПС Татановская
VS006-0000146 | PS110-000324 | ПС 110/6кВ Тамбовская №5 | VS006-0000146 | ВЛ 6кВ № 07 ПС №5 | TP006-0006240 | ЗТП 188 ВЛ №07 ПС №5
VS010-0008794 | PS035-000366 | ПС 35/10кВ Бокинская | VS010-0008794 | ВЛ 10кВ № 03 ПС Бокинская | TP010-0108487 | ЗТП 042 ВЛ №5 ЦРП №1
VS006-0000146 | PS110-000324 | ПС 110/6кВ Тамбовская №5 | VS006-0000146 | ВЛ 6кВ № 07 ПС №5 | TP006-0006240 | ЗТП 188 ВЛ №07 ПС №5
VS010-0003105 | PS110-000390 | ПС 110/35/10кВ Комсомольская | VS010-0003105 | ВЛ 10кВ № 8 ПС Комсомольская | TP010-0144499 | КТП П-1126 ВЛ №8 ПС Комсомольская
VS010-0003105 | PS110-000390 | ПС 110/35/10кВ Комсомольская | VS010-0003105 | ВЛ 10кВ № 8 ПС Комсомольская | TP010-0144499 | КТП П-1126 ВЛ №8 ПС Комсомольская
VS010-0003105 | PS110-000390 | ПС 110/35/10кВ Комсомольская | VS010-0003105 | ВЛ 10кВ № 8 ПС Комсомольская | TP010-0144499 | КТП П-1126 ВЛ №8 ПС Комсомольская
VS010-0003105 | PS110-000390 | ПС 110/35/10кВ Комсомольская | VS010-0003105 | ВЛ 10кВ № 8 ПС Комсомольская | TP010-0144499 | КТП П-1126 ВЛ №8 ПС Комсомольская
VS010-0003076 | PS110-000391 | ПС 110/10кВ Н. - Лядинская | VS010-0003076 | ВЛ 10кВ № 4 ПС Н.Лядинская | TP010-0121439 | КТП П-1152 ВЛ №4 ПС Н.Лядинская
VS010-0003076 | PS110-000391 | ПС 110/10кВ Н. - Лядинская | VS010-0003076 | ВЛ 10кВ № 4 ПС Н.Лядинская | TP010-0042346 | КТП П-1146 ВЛ №4 ПС Н.Лядинская
VS010-0003076 | PS110-000391 | ПС 110/10кВ Н. - Лядинская | VS010-0003076 | ВЛ 10кВ № 4 ПС Н.Лядинская | TP010-0042345 | КТП П-1145 ВЛ №4 ПС Н.Лядинская
VS010-0003076 | PS110-000391 | ПС 110/10кВ Н. - Лядинская | VS010-0003076 | ВЛ 10кВ № 4 ПС Н.Лядинская | TP010-0042341 | КТП П-1144 ВЛ №4 ПС Н.Лядинская
VS010-0003076 | PS110-000391 | ПС 110/10кВ Н. - Лядинская | VS010-0003076 | ВЛ 10кВ № 4 ПС Н.Лядинская | TP010-0042333 | КТП П-1138 ВЛ №4 ПС Н.Лядинская
VS010-0003076 | PS110-000391 | ПС 110/10кВ Н. - Лядинская | VS010-0003076 | ВЛ 10кВ № 4 ПС Н.Лядинская | TP010-0042330 | КТП П-1137 ВЛ №4 ПС Н.Лядинская
VS010-0003076 | PS110-000391 | ПС 110/10кВ Н. - Лядинская | VS010-0003076 | ВЛ 10кВ № 4 ПС Н.Лядинская | TP010-0042343 | КТП П-1139 ВЛ №4 ПС Н.Лядинская
VS010-0003076 | PS110-000391 | ПС 110/10кВ Н. - Лядинская | VS010-0003076 | ВЛ 10кВ № 4 ПС Н.Лядинская | TP010-0042339 | КТП П-1142 ВЛ №4 ПС Н.Лядинская
VS010-0003076 | PS110-000391 | ПС 110/10кВ Н. - Лядинская | VS010-0003076 | ВЛ 10кВ № 4 ПС Н.Лядинская | TP010-0042334 | КТП П-1141 ВЛ №4 ПС Н.Лядинская
VS010-0003076 | PS110-000391 | ПС 110/10кВ Н. - Лядинская | VS010-0003076 | ВЛ 10кВ № 4 ПС Н.Лядинская | TP010-0121454 | КТП П-1150 ВЛ №4 ПС Н.Лядинская
VS010-0003076 | PS110-000391 | ПС 110/10кВ Н. - Лядинская | VS010-0003076 | ВЛ 10кВ № 4 ПС Н.Лядинская | TP010-0121404 | КТП П-1154 ВЛ №4 ПС Н.Лядинская
VS006-0001256 | PS110-000324 | ПС 110/6кВ Тамбовская №5 | VS006-0001256 | ВЛ 6кВ № 38 ПС №5 | TP006-0006277 | КТП П-1221 ВЛ №38 ПС №5
VS010-0003076 | PS110-000391 | ПС 110/10кВ Н. - Лядинская | VS010-0003076 | ВЛ 10кВ № 4 ПС Н.Лядинская | TP010-0042340 | КТП П-1143 ВЛ №4 ПС Н.Лядинская
VS010-0003076 | PS110-000391 | ПС 110/10кВ Н. - Лядинская | VS010-0003076 | ВЛ 10кВ № 4 ПС Н.Лядинская | TP010-0121400 | КТП 146 ВЛ №4 ПС Н.Лядинская
VS006-0001256 | PS110-000324 | ПС 110/6кВ Тамбовская №5 | VS006-0001256 | ВЛ 6кВ № 38 ПС №5 | TP006-0006276 | КТП П-1219 ВЛ №38 ПС №5
VS010-0003076 | PS110-000391 | ПС 110/10кВ Н. - Лядинская | VS010-0003076 | ВЛ 10кВ № 4 ПС Н.Лядинская | TP010-0121404 | КТП П-1154 ВЛ №4 ПС Н.Лядинская
| PS110-000391 | ПС 110/10кВ Н. - Лядинская
VS010-0003076 | PS110-000391 | ПС 110/10кВ Н. - Лядинская | VS010-0003076 | ВЛ 10кВ № 4 ПС Н.Лядинская | TP010-0121404 | КТП П-1154 ВЛ №4 ПС Н.Лядинская
VS010-0003076 | PS110-000391 | ПС 110/10кВ Н. - Лядинская | VS010-0003076 | ВЛ 10кВ № 4 ПС Н.Лядинская | TP010-0121439 | КТП П-1152 ВЛ №4 ПС Н.Лядинская
VS010-0003073 | PS110-000391 | ПС 110/10кВ Н. - Лядинская | VS010-0003073 | ВЛ 10кВ № 9 ПС Н.Лядинская | TP010-0041324 | КТП 168 ВЛ №9 ПС Н.Лядинская
VS010-0003024 |  |  | VS010-0003024 | ВЛ 10кВ № 11 ПС Тимирязевская | TP010-0041602 | КТП П-1406 ВЛ №11 ПС Тимирязевская
VS010-0003105 | PS110-000390 | ПС 110/35/10кВ Комсомольская | VS010-0003105 | ВЛ 10кВ № 8 ПС Комсомольская
VS010-0003105 | PS110-000390 | ПС 110/35/10кВ Комсомольская | VS010-0003105 | ВЛ 10кВ № 8 ПС Комсомольская
VS010-0003076 | PS110-000391 | ПС 110/10кВ Н. - Лядинская | VS010-0003076 | ВЛ 10кВ № 4 ПС Н.Лядинская | TP010-0121448 | КТП П-1149 ВЛ №4 ПС Н.Лядинская
VS010-0003076 | PS110-000391 | ПС 110/10кВ Н. - Лядинская | VS010-0003076 | ВЛ 10кВ № 4 ПС Н.Лядинская | TP010-0042341 | КТП П-1144 ВЛ №4 ПС Н.Лядинская
VS010-0003076 | PS110-000391 | ПС 110/10кВ Н. - Лядинская | VS010-0003076 | ВЛ 10кВ № 4 ПС Н.Лядинская | TP010-0042341 | КТП П-1144 ВЛ №4 ПС Н.Лядинская
VS010-0003105 | PS110-000390 | ПС 110/35/10кВ Комсомольская | VS010-0003105 | ВЛ 10кВ № 8 ПС Комсомольская
VS010-0003105 | PS110-000390 | ПС 110/35/10кВ Комсомольская | VS010-0003105 | ВЛ 10кВ № 8 ПС Комсомольская
VS010-0003076 | PS110-000391 | ПС 110/10кВ Н. - Лядинская | VS010-0003076 | ВЛ 10кВ № 4 ПС Н.Лядинская | TP010-0121454 | КТП П-1150 ВЛ №4 ПС Н.Лядинская
VS006-0001256 | PS110-000324 | ПС 110/6кВ Тамбовская №5 | VS006-0001256 | ВЛ 6кВ № 38 ПС №5 | TP006-0006277 | КТП П-1221 ВЛ №38 ПС №5
VS010-0003024 | PS035-000378 | ПС 35/10кВ Тимирязевская | VS010-0003024 | ВЛ 10кВ № 11 ПС Тимирязевская | TP010-0040936 | КТП 427 ВЛ №11 ПС Тимирязевская
VS010-0003047 | PS035-000369 | ПС 35/10кВ Горельская | VS010-0003047 | ВЛ 10кВ № 7 ПС Горельская | TP010-0044461 | КТП 353 ВЛ №7 ПС Горельская
VS010-0003039 | PS035-000377 | ПС 35/10кВ Татановская | VS010-0003039 | ВЛ 10кВ № 02 ПС Татановская | TP010-0044416 | КТП П-1370 ВЛ №02 ПС Татановская
KS006-0007168 | PS110-000323 | ПС 110/6кВ Тамбовская №3 | KS006-0007168 | КЛ 6кВ № 19 ПС №3
KS006-0004697 | PS110-000324 | ПС 110/6кВ Тамбовская №5 | KS006-0004697 | КЛ 6кВ № 20 ПС №5
KS006-0007192 | PS110-000323 | ПС 110/6кВ Тамбовская №3 | KS006-0007192 | КЛ 6кВ № 41 ПС №3
VS010-0003013 | PS035-000371 | ПС 35/10кВ П. - Пригородная | VS010-0003013 | ВЛ 10кВ № 7 ПС П.Пригородная
VS010-0003015 | PS110-000392 | ПС 110/35/10кВ Промышленная | VS010-0003015 | ВЛ 10кВ № 7 ПС Промышленная | TP010-0040580 | КТП П-1001 ВЛ №7 ПС Промышленная
VS010-0001250 | PS035-000369 | ПС 35/10кВ Горельская | VS010-0001250 | ВЛ 10кВ № 2 ПС Горельская | TP010-0044302 | КТП П-1328 ВЛ №2 ПС Горельская
VS010-0001250 | PS035-000369 | ПС 35/10кВ Горельская | VS010-0001250 | ВЛ 10кВ № 2 ПС Горельская | TP010-0044302 | КТП П-1328 ВЛ №2 ПС Горельская
| PS035-000611 | ТП 35/0,4кВ Кугушевская (потреб.)
VS010-0001406 | PS110-000325 | ПС 110/35/10кВ Тамбовская №6 | VS010-0001406 | ВЛ 10кВ № 14 ПС Тамбовская №6 | TP010-0045316 | КТП П-1041 ВЛ №14 ПС №6
VS010-0003097 | PS035-000373 | ПС 35/10кВ Селезневская | VS010-0003097 | ВЛ 10кВ № 2 ПС Селезневская | TP010-0041565 | КТП 257 ВЛ №2 ПС Селезневская
VS010-0001406 | PS110-000325 | ПС 110/35/10кВ Тамбовская №6 | VS010-0001406 | ВЛ 10кВ № 14 ПС Тамбовская №6 | TP010-0045344 | ЗТП П-1042 ВЛ №21 ПС №6
| PS110-000325 | ПС 110/35/10кВ Тамбовская №6
VS010-0001406 | PS110-000325 | ПС 110/35/10кВ Тамбовская №6 | VS010-0001406 | ВЛ 10кВ № 14 ПС Тамбовская №6 | TP010-0045344 | ЗТП П-1042 ВЛ №21 ПС №6
KS006-0007219 | PS110-000383 | ПС 110/6кВ Тамбовская №7 | KS006-0007219 | КЛ 6кВ № 24 ПС №7
KS006-0007219 | PS110-000383 | ПС 110/6кВ Тамбовская №7 | KS006-0007219 | КЛ 6кВ № 24 ПС №7
[5 empty] | TP006-0018568 | КТП П-1579 ВЛ 10кВ №07 ПС №5
VS010-0008794 | PS035-000366 | ПС 35/10кВ Бокинская | VS010-0008794 | ВЛ 10кВ № 03 ПС Бокинская | TP010-0108481 | ЗТП 050 КЛ №7 ЦРП №2
VS010-0003020 | PS035-000374 | ПС 35/10кВ Серебряковская | VS010-0003020 | ВЛ 10кВ № 4 ПС Серебряковская (ТРЭС-СРЭ | TP010-0040776 | КТП 549 ВЛ №4 ПС Серебряковская
KS006-0007168 | PS110-000323 | ПС 110/6кВ Тамбовская №3 | KS006-0007168 | КЛ 6кВ № 19 ПС №3
KS006-0007168 | PS110-000323 | ПС 110/6кВ Тамбовская №3 | KS006-0007168 | КЛ 6кВ № 19 ПС №3
KS006-0007168 | PS110-000323 | ПС 110/6кВ Тамбовская №3 | KS006-0007168 | КЛ 6кВ № 19 ПС №3
KS006-0007168 | PS110-000323 | ПС 110/6кВ Тамбовская №3 | KS006-0007168 | КЛ 6кВ № 19 ПС №3
KS006-0007168 | PS110-000323 | ПС 110/6кВ Тамбовская №3 | KS006-0007168 | КЛ 6кВ № 19 ПС №3
KS006-0007168 | PS110-000323 | ПС 110/6кВ Тамбовская №3 | KS006-0007168 | КЛ 6кВ № 19 ПС №3
KS006-0007168 | PS110-000323 | ПС 110/6кВ Тамбовская №3 | KS006-0007168 | КЛ 6кВ № 19 ПС №3
KS006-0007168 | PS110-000323 | ПС 110/6кВ Тамбовская №3 | KS006-0007168 | КЛ 6кВ № 19 ПС №3
VS010-0003037 | PS035-000377 | ПС 35/10кВ Татановская | VS010-0003037 | ВЛ 10кВ № 03 ПС Татановская | TP010-0133681 | КТП 685 ВЛ №03 ПС Татановская
VS010-0003032 | PS035-000380 | ПС 35/10кВ Черняновская | VS010-0003032 | ВЛ 10кВ № 2 ПС Черняновская | TP010-0041219 | КТП 389 ВЛ №2 ПС Черняновская
VS010-0001393 | PS035-000369 | ПС 35/10кВ Горельская | VS010-0001393 | ВЛ 10кВ № 4 ПС Горельская | TP010-0142642 | КТП П-1572 ВЛ №4 ПС Горельская
VS010-0003106 | PS110-000390 | ПС 110/35/10кВ Комсомольская | VS010-0003106 | ВЛ 10кВ № 1 ПС Комсомольская | TP010-0045115 | КТП 104 ВЛ №1 ПС Комсомольская
VS010-0003106 | PS110-000390 | ПС 110/35/10кВ Комсомольская | VS010-0003106 | ВЛ 10кВ № 1 ПС Комсомольская | TP010-0045115 | КТП 104 ВЛ №1 ПС Комсомольская
VS010-0008794 | PS035-000366 | ПС 35/10кВ Бокинская | VS010-0008794 | ВЛ 10кВ № 03 ПС Бокинская
VS010-0003102 | PS110-000390 | ПС 110/35/10кВ Комсомольская | VS010-0003102 | ВЛ 10кВ № 6 ПС Комсомольская | TP010-0044348 | КТП 124 ВЛ №6 ПС Комсомольская
VS010-0003073 | PS110-000391 | ПС 110/10кВ Н. - Лядинская | VS010-0003073 | ВЛ 10кВ № 9 ПС Н.Лядинская | TP010-0042302 | КТП 169 ВЛ №9 ПС Н.Лядинская
VS010-0008794 | PS035-000366 | ПС 35/10кВ Бокинская | VS010-0008794 | ВЛ 10кВ № 03 ПС Бокинская | TP010-0108481 | ЗТП 050 КЛ №7 ЦРП №2
VS010-0003059 | PS035-000367 | ПС 35/10кВ Б. - Двойневская | VS010-0003059 | ВЛ 10кВ № 09 ПС Б.Двойневская | TP010-0041464 | КТП 573 ВЛ №09 ПС Б.Двойневская
VS010-0001393 | PS035-000369 | ПС 35/10кВ Горельская | VS010-0001393 | ВЛ 10кВ № 4 ПС Горельская | TP010-0044373 | КТП П-1334 ВЛ №4 ПС Горельская
VS010-0003038 | PS035-000377 | ПС 35/10кВ Татановская | VS010-0003038 | ВЛ 10кВ № 04 ПС Татановская | TP010-0119228 | КТП 385 ВЛ №04 ПС Татановская
VS010-0003010 | PS035-000371 | ПС 35/10кВ П. - Пригородная | VS010-0003010 | ВЛ 10кВ № 4 ПС П.Пригородная | TP010-0118604 | КТП П-1261 ВЛ №4 ПС П.Пригородная
VS010-0003013 | PS035-000371 | ПС 35/10кВ П. - Пригородная | VS010-0003013 | ВЛ 10кВ № 7 ПС П.Пригородная
VS010-0003013 | PS035-000371 | ПС 35/10кВ П. - Пригородная | VS010-0003013 | ВЛ 10кВ № 7 ПС П.Пригородная
VS010-0003013 | PS035-000371 | ПС 35/10кВ П. - Пригородная | VS010-0003013 | ВЛ 10кВ № 7 ПС П.Пригородная
VS010-0003092 | PS035-000373 | ПС 35/10кВ Селезневская | VS010-0003092 | ВЛ 10кВ № 7 ПС Селезневская | TP010-0044034 | КТП П-1314 ВЛ №7 ПС Селезневская
VS010-0003092 | PS035-000373 | ПС 35/10кВ Селезневская | VS010-0003092 | ВЛ 10кВ № 7 ПС Селезневская | TP010-0044034 | КТП П-1314 ВЛ №7 ПС Селезневская
VS010-0003098 | PS035-000373 | ПС 35/10кВ Селезневская | VS010-0003098 | ВЛ 10кВ № 4 ПС Селезневская | TP010-0044369 | КТП П-1304 ВЛ №4 ПС Селезневская
VS010-0003098 | PS035-000373 | ПС 35/10кВ Селезневская | VS010-0003098 | ВЛ 10кВ № 4 ПС Селезневская | TP010-0044369 | КТП П-1304 ВЛ №4 ПС Селезневская
VS010-0003098 | PS035-000373 | ПС 35/10кВ Селезневская | VS010-0003098 | ВЛ 10кВ № 4 ПС Селезневская | TP010-0044369 | КТП П-1304 ВЛ №4 ПС Селезневская
VS010-0003098 | PS035-000373 | ПС 35/10кВ Селезневская | VS010-0003098 | ВЛ 10кВ № 4 ПС Селезневская | TP010-0044369 | КТП П-1304 ВЛ №4 ПС Селезневская
VS010-0003098 | PS035-000373 | ПС 35/10кВ Селезневская | VS010-0003098 | ВЛ 10кВ № 4 ПС Селезневская | TP010-0121336 | КТП П-1305 ВЛ №4 ПС Селезневская
VS010-0003098 | PS035-000373 | ПС 35/10кВ Селезневская | VS010-0003098 | ВЛ 10кВ № 4 ПС Селезневская | TP010-0044369 | КТП П-1304 ВЛ №4 ПС Селезневская
VS010-0003098 | PS035-000373 | ПС 35/10кВ Селезневская | VS010-0003098 | ВЛ 10кВ № 4 ПС Селезневская | TP010-0121336 | КТП П-1305 ВЛ №4 ПС Селезневская
VS010-0008794 | PS035-000366 | ПС 35/10кВ Бокинская | VS010-0008794 | ВЛ 10кВ № 03 ПС Бокинская | TP010-0108483 | ЗТП 048 ВЛ №5 ЦРП №1
VS010-0003096 | PS035-000373 | ПС 35/10кВ Селезневская | VS010-0003096 | ВЛ 10кВ № 3 ПС Селезневская | TP010-0148406 | КТП 911 ВЛ 10кВ №3 ПС Селезневская
VS010-0008794 | PS035-000366 | ПС 35/10кВ Бокинская | VS010-0008794 | ВЛ 10кВ № 03 ПС Бокинская | TP010-0110503 | ЗТП 047 ВЛ №7 ЦРП №1
VS010-0003034 | PS035-000380 | ПС 35/10кВ Черняновская | VS010-0003034 | ВЛ 10кВ № 5 ПС Черняновская | TP010-0041293 | КТП 412 ВЛ №5 ПС Черняновская
VS010-0003010 | PS035-000371 | ПС 35/10кВ П. - Пригородная | VS010-0003010 | ВЛ 10кВ № 4 ПС П.Пригородная | TP010-0040513 | КТП 238 ВЛ №4 ПС П.Пригородная
VS010-0003010 | PS035-000371 | ПС 35/10кВ П. - Пригородная | VS010-0003010 | ВЛ 10кВ № 4 ПС П.Пригородная | TP010-0040513 | КТП 238 ВЛ №4 ПС П.Пригородная
VS010-0001393 | PS035-000369 | ПС 35/10кВ Горельская | VS010-0001393 | ВЛ 10кВ № 4 ПС Горельская | TP010-0142644 | КТП П-1349 ВЛ №4 ПС Горельская
VS006-0001256 | PS110-000324 | ПС 110/6кВ Тамбовская №5 | VS006-0001256 | ВЛ 6кВ № 38 ПС №5 | TP006-0006253 | КТП П-1205 ВЛ №38 ПС №5
KS006-0007172 | PS110-000323 | ПС 110/6кВ Тамбовская №3 | KS006-0007172 | КЛ 6кВ № 08 ПС №3
VS006-0000146 | PS110-000324 | ПС 110/6кВ Тамбовская №5 | VS006-0000146 | ВЛ 6кВ № 07 ПС №5 | TP006-0006240 | ЗТП 188 ВЛ №07 ПС №5
VS010-0003112 | PS110-000325 | ПС 110/35/10кВ Тамбовская №6 | VS010-0003112 | ВЛ 10кВ № 15 ПС Тамбовская №6 | TP010-0045416 | КТП 069 ВЛ №15 ПС Тамбовская №6
VS010-0003112 | PS110-000325 | ПС 110/35/10кВ Тамбовская №6 | VS010-0003112 | ВЛ 10кВ № 15 ПС Тамбовская №6 | TP010-0045416 | КТП 069 ВЛ №15 ПС Тамбовская №6
VS010-0003076 | PS110-000391 | ПС 110/10кВ Н. - Лядинская | VS010-0003076 | ВЛ 10кВ № 4 ПС Н.Лядинская | TP010-0042340 | КТП П-1143 ВЛ №4 ПС Н.Лядинская
VS006-0000129 | PS110-000386 | ПС 110/6кВ Тамбовская №8 | VS006-0000129 | ВЛ 6кВ № 22 ПС Тамбовская №8
VS010-0001406 | PS110-000325 | ПС 110/35/10кВ Тамбовская №6 | VS010-0001406 | ВЛ 10кВ № 14 ПС Тамбовская №6
VS010-0003037 | PS035-000377 | ПС 35/10кВ Татановская | VS010-0003037 | ВЛ 10кВ № 03 ПС Татановская | TP010-0044232 | КТП 362 ВЛ №03 ПС Татановская
VS010-0003106 | PS110-000390 | ПС 110/35/10кВ Комсомольская | VS010-0003106 | ВЛ 10кВ № 1 ПС Комсомольская | TP010-0045111 | КТП 101 ВЛ №1 ПС Комсомольская
VS010-0003107 | PS110-000390 | ПС 110/35/10кВ Комсомольская | VS010-0003107 | ВЛ 10кВ № 2 ПС Комсомольская
VS010-0003109 | PS110-000390 | ПС 110/35/10кВ Комсомольская | VS010-0003109 | ВЛ 10кВ № 3 ПС Комсомольская
VS010-0003101 | PS110-000390 | ПС 110/35/10кВ Комсомольская | VS010-0003101 | ВЛ 10кВ № 4 ПС Комсомольская
VS010-0003092 | PS035-000373 | ПС 35/10кВ Селезневская | VS010-0003092 | ВЛ 10кВ № 7 ПС Селезневская | TP010-0044051 | КТП 306 ВЛ №7 ПС Селезневская
VS010-0015471 | PS035-000379 | ПС 35/10кВ Тулиновская | VS010-0015471 | ВЛ 10кВ № 06 ПС Тулиновская | TP010-0041669 | КТП 209 ВЛ №06 ПС Тулиновская
VS006-0000643 | PS220-000045 | ПС 220/110/6кВ Тамбовская №4 (ПМЭС) | VS006-0000643 | ВЛ 6кВ № 22 ПС №4
VS010-0003068 | PS035-000375 | ПС 35/10кВ Столовская | VS010-0003068 | ВЛ 10кВ № 1 ПС Столовская | TP010-0041712 | КТП 493 ВЛ №1 ПС Столовская
VS010-0003068 | PS035-000375 | ПС 35/10кВ Столовская | VS010-0003068 | ВЛ 10кВ № 1 ПС Столовская | TP010-0041702 | КТП 487 ВЛ №1 ПС Столовская
VS010-0003068 | PS035-000375 | ПС 35/10кВ Столовская | VS010-0003068 | ВЛ 10кВ № 1 ПС Столовская | TP010-0041702 | КТП 487 ВЛ №1 ПС Столовская
KS006-0004697 | PS110-000324 | ПС 110/6кВ Тамбовская №5 | KS006-0004697 | КЛ 6кВ № 20 ПС №5
VS010-0003102 | PS110-000390 | ПС 110/35/10кВ Комсомольская | VS010-0003102 | ВЛ 10кВ № 6 ПС Комсомольская | TP010-0044348 | КТП 124 ВЛ №6 ПС Комсомольская
VS010-0003112 | PS110-000325 | ПС 110/35/10кВ Тамбовская №6 | VS010-0003112 | ВЛ 10кВ № 15 ПС Тамбовская №6 | TP010-0041267 | КТП 070 ВЛ №15 ПС Тамбовская №6
VS010-0005432 | PS035-002376 | ПС 35/10кВ Борщевская | VS010-0005432 | ВЛ 10кВ № 5 ПС Борщевская | TP010-0138631 | КТП 792 ВЛ №5 ПС Борщевская
VS010-0005432 | PS035-002376 | ПС 35/10кВ Борщевская | VS010-0005432 | ВЛ 10кВ № 5 ПС Борщевская | TP010-0138631 | КТП 792 ВЛ №5 ПС Борщевская
VS010-0005291 | PS035-002376 | ПС 35/10кВ Борщевская | VS010-0005291 | ВЛ 10кВ № 4 ПС Борщевская | TP010-0138620 | КТП 791 ВЛ №4 ПС Борщевская
VS010-0005291 | PS035-002376 | ПС 35/10кВ Борщевская | VS010-0005291 | ВЛ 10кВ № 4 ПС Борщевская | TP010-0138620 | КТП 791 ВЛ №4 ПС Борщевская
VS010-0005291 | PS035-002376 | ПС 35/10кВ Борщевская | VS010-0005291 | ВЛ 10кВ № 4 ПС Борщевская | TP010-0138636 | КТП 790 ВЛ №4 ПС Борщевская
VS010-0005291 | PS035-002376 | ПС 35/10кВ Борщевская | VS010-0005291 | ВЛ 10кВ № 4 ПС Борщевская | TP010-0138636 | КТП 790 ВЛ №4 ПС Борщевская
VS010-0005432 | PS035-002376 | ПС 35/10кВ Борщевская | VS010-0005432 | ВЛ 10кВ № 5 ПС Борщевская | TP010-0138615 | КТП 793 ВЛ №5 ПС Борщевская
VS010-0005432 | PS035-002376 | ПС 35/10кВ Борщевская | VS010-0005432 | ВЛ 10кВ № 5 ПС Борщевская | TP010-0138615 | КТП 793 ВЛ №5 ПС Борщевская
VS010-0005432 | PS035-002376 | ПС 35/10кВ Борщевская | VS010-0005432 | ВЛ 10кВ № 5 ПС Борщевская | TP010-0138619 | КТП 794 ВЛ №5 ПС Борщевская
VS010-0005432 | PS035-002376 | ПС 35/10кВ Борщевская | VS010-0005432 | ВЛ 10кВ № 5 ПС Борщевская | TP010-0138619 | КТП 794 ВЛ №5 ПС Борщевская
VS010-0001406 | PS110-000325 | ПС 110/35/10кВ Тамбовская №6 | VS010-0001406 | ВЛ 10кВ № 14 ПС Тамбовская №6 | TP010-0044163 | КТП П-1058 ВЛ №14 ПС №6
VS010-0001406 | PS110-000325 | ПС 110/35/10кВ Тамбовская №6 | VS010-0001406 | ВЛ 10кВ № 14 ПС Тамбовская №6 | TP010-0044163 | КТП П-1058 ВЛ №14 ПС №6
VS010-0003039 | PS035-000377 | ПС 35/10кВ Татановская | VS010-0003039 | ВЛ 10кВ № 02 ПС Татановская | TP010-0045422 | ЗТП П-1070 ВЛ №15 ПС №6
VS010-0003039 | PS035-000377 | ПС 35/10кВ Татановская | VS010-0003039 | ВЛ 10кВ № 02 ПС Татановская | TP010-0118576 | КТП П-1375 ВЛ №02 ПС Татановская
VS010-0003039 | PS035-000377 | ПС 35/10кВ Татановская | VS010-0003039 | ВЛ 10кВ № 02 ПС Татановская | TP010-0045422 | ЗТП П-1070 ВЛ №15 ПС №6
VS010-0003073 | PS110-000391 | ПС 110/10кВ Н. - Лядинская | VS010-0003073 | ВЛ 10кВ № 9 ПС Н.Лядинская | TP010-0118596 | КТП П-1170 ВЛ №9 ПС Н.Лядинская
VS010-0003039 | PS035-000377 | ПС 35/10кВ Татановская | VS010-0003039 | ВЛ 10кВ № 02 ПС Татановская | TP010-0044420 | КТП П-1372 ВЛ №02 ПС Татановская
VS010-0003039 | PS035-000377 | ПС 35/10кВ Татановская | VS010-0003039 | ВЛ 10кВ № 02 ПС Татановская | TP010-0118576 | КТП П-1375 ВЛ №02 ПС Татановская
VS010-0003112 | PS110-000325 | ПС 110/35/10кВ Тамбовская №6 | VS010-0003112 | ВЛ 10кВ № 15 ПС Тамбовская №6 | TP010-0045422 | ЗТП П-1070 ВЛ №15 ПС №6
VS010-0003030 | PS035-000378 | ПС 35/10кВ Тимирязевская | VS010-0003030 | ВЛ 10кВ № 18 ПС Тимирязевская | TP010-0041180 | КТП П-1427 ВЛ №18 ПС Тимирязевская
VS010-0013435 | PS110-000392 | ПС 110/35/10кВ Промышленная | VS010-0013435 | ВЛ 10кВ № 1 ПС Промышленная | TP010-0040789 | ЗТП 052 ВЛ №3 ЦРП №2
VS010-0003025 | PS035-000378 | ПС 35/10кВ Тимирязевская | VS010-0003025 | ВЛ 10кВ № 04 ПС Тимирязевская | TP010-0040980 | КТП 437 ВЛ №04 ПС Тимирязевская
VS010-0003027 | PS035-000378 | ПС 35/10кВ Тимирязевская | VS010-0003027 | ВЛ 10кВ № 06 ПС Тимирязевская | TP010-0041068 | КТП 447 ВЛ №06 ПС Тимирязевская
VS010-0003024 | PS035-000378 | ПС 35/10кВ Тимирязевская | VS010-0003024 | ВЛ 10кВ № 11 ПС Тимирязевская | TP010-0040934 | КТП 426 ВЛ №11 ПС Тимирязевская
VS010-0003030 | PS035-000378 | ПС 35/10кВ Тимирязевская | VS010-0003030 | ВЛ 10кВ № 18 ПС Тимирязевская | TP010-0041171 | КТП 475 ВЛ №18 ПС Тимирязевская
VS010-0003025 | PS035-000378 | ПС 35/10кВ Тимирязевская | VS010-0003025 | ВЛ 10кВ № 04 ПС Тимирязевская | TP010-0120322 | КТП 440 ВЛ №04 ПС Тимирязевская
VS010-0003024 | PS035-000378 | ПС 35/10кВ Тимирязевская | VS010-0003024 | ВЛ 10кВ № 11 ПС Тимирязевская | TP010-0040936 | КТП 427 ВЛ №11 ПС Тимирязевская
VS010-0003026 | PS035-000378 | ПС 35/10кВ Тимирязевская | VS010-0003026 | ВЛ 10кВ № 10 ПС Тимирязевская | TP010-0041061 | КТП П-1409 ВЛ №10 ПС Тимирязевская
VS010-0003030 | PS035-000378 | ПС 35/10кВ Тимирязевская | VS010-0003030 | ВЛ 10кВ № 18 ПС Тимирязевская | TP010-0041176 | КТП 479 ВЛ №18 ПС Тимирязевская
VS010-0003104 | PS110-000390 | ПС 110/35/10кВ Комсомольская | VS010-0003104 | ВЛ 10кВ № 7 ПС Комсомольская | TP010-0044386 | КТП П-1122 ВЛ №7 ПС Комсомольская
VS010-0003013 | PS035-000371 | ПС 35/10кВ П. - Пригородная | VS010-0003013 | ВЛ 10кВ № 7 ПС П.Пригородная
KS006-0005438 | PS110-000386 | ПС 110/6кВ Тамбовская №8 | KS006-0005438 | КЛ 6кВ № 47 ПС №8 | TP006-0016163 | КТП 765 КЛ №07 КТП 762
KS006-0005438 | PS110-000386 | ПС 110/6кВ Тамбовская №8 | KS006-0005438 | КЛ 6кВ № 47 ПС №8 | TP006-0016004 | КТП 762 КЛ №01 КТП 063
KS006-0005438 | PS110-000386 | ПС 110/6кВ Тамбовская №8 | KS006-0005438 | КЛ 6кВ № 47 ПС №8 | TP006-0016004 | КТП 762 КЛ №01 КТП 063
KS006-0005438 | PS110-000386 | ПС 110/6кВ Тамбовская №8 | KS006-0005438 | КЛ 6кВ № 47 ПС №8 | TP006-0016004 | КТП 762 КЛ №01 КТП 063
KS006-0005438 | PS110-000386 | ПС 110/6кВ Тамбовская №8 | KS006-0005438 | КЛ 6кВ № 47 ПС №8 | TP006-0016004 | КТП 762 КЛ №01 КТП 063
KS006-0005438 | PS110-000386 | ПС 110/6кВ Тамбовская №8 | KS006-0005438 | КЛ 6кВ № 47 ПС №8 | TP006-0016004 | КТП 762 КЛ №01 КТП 063
VS010-0004341 | PS110-000392 | ПС 110/35/10кВ Промышленная | VS010-0004341 | ВЛ 10кВ № 10 ПС Промышленная | TP010-0040643 | КТП 028 ВЛ №10 ПС Промышленная
VS010-0003008 | PS035-000371 | ПС 35/10кВ П. - Пригородная | VS010-0003008 | ВЛ 10кВ № 2 ПС П.Пригородная | TP010-0040458 | КТП 223 ВЛ №2 ПС П.Пригородная
VS010-0001250 | PS035-000369 | ПС 35/10кВ Горельская | VS010-0001250 | ВЛ 10кВ № 2 ПС Горельская | TP010-0041214 | КТП 332 ВЛ №2 ПС Горельская
VS010-0003008 | PS035-000371 | ПС 35/10кВ П. - Пригородная | VS010-0003008 | ВЛ 10кВ № 2 ПС П.Пригородная | TP010-0040483 | КТП П-1252 ВЛ №2 ПС П.Пригородная
VS010-0003046 | PS035-000369 | ПС 35/10кВ Горельская | VS010-0003046 | ВЛ 10кВ № 6 ПС Горельская | TP010-0044444 | КТП 346 ВЛ №6 ПС Горельская
VS010-0003033 | PS035-000380 | ПС 35/10кВ Черняновская | VS010-0003033 | ВЛ 10кВ № 3 ПС Черняновская | TP010-0044401 | КТП 406 ВЛ №3 ПС Черняновская
VS010-0003008 | PS035-000371 | ПС 35/10кВ П. - Пригородная | VS010-0003008 | ВЛ 10кВ № 2 ПС П.Пригородная | TP010-0040481 | КТП 233 ВЛ №2 ПС П.Пригородная
VS010-0003097 | PS035-000373 | ПС 35/10кВ Селезневская | VS010-0003097 | ВЛ 10кВ № 2 ПС Селезневская | TP010-0044223 | КТП 265 ВЛ №2 ПС Селезневская
VS010-0003028 | PS035-000378 | ПС 35/10кВ Тимирязевская | VS010-0003028 | ВЛ 10кВ № 16 ПС Тимирязевская | TP010-0041109 | КТП 469 ВЛ №16 ПС Тимирязевская
VS010-0003025 | PS035-000378 | ПС 35/10кВ Тимирязевская | VS010-0003025 | ВЛ 10кВ № 04 ПС Тимирязевская | TP010-0041050 | КТП 439 ВЛ №04 ПС Тимирязевская
VS010-0003064 | PS035-000379 | ПС 35/10кВ Тулиновская | VS010-0003064 | ВЛ 10кВ № 15 ПС Тулиновская | TP010-0041643 | КТП 204 ВЛ №15 ПС Тулиновская
VS010-0003064 | PS035-000379 | ПС 35/10кВ Тулиновская | VS010-0003064 | ВЛ 10кВ № 15 ПС Тулиновская | TP010-0122708 | КТП 203 ВЛ №15 ПС Тулиновская
VS010-0003102 | PS110-000390 | ПС 110/35/10кВ Комсомольская | VS010-0003102 | ВЛ 10кВ № 6 ПС Комсомольская | TP010-0044362 | КТП 131 ВЛ №6 ПС Комсомольская
VS010-0003112 | PS110-000325 | ПС 110/35/10кВ Тамбовская №6 | VS010-0003112 | ВЛ 10кВ № 15 ПС Тамбовская №6 | TP010-0045416 | КТП 069 ВЛ №15 ПС Тамбовская №6
VS010-0003110 | PS110-000325 | ПС 110/35/10кВ Тамбовская №6 | VS010-0003110 | ВЛ 10кВ № 19 ПС Тамбовская №6 | TP010-0045347 | КТП 092 ВЛ №19 ПС Тамбовская №6
VS010-0004341 | PS110-000392 | ПС 110/35/10кВ Промышленная | VS010-0004341 | ВЛ 10кВ № 10 ПС Промышленная | TP010-0134305 | СТП 705 ВЛ №10 ПС Промышленная
VS010-0003102 | PS110-000390 | ПС 110/35/10кВ Комсомольская | VS010-0003102 | ВЛ 10кВ № 6 ПС Комсомольская | TP010-0044348 | КТП 124 ВЛ №6 ПС Комсомольская
VS010-0004341 | PS110-000392 | ПС 110/35/10кВ Промышленная | VS010-0004341 | ВЛ 10кВ № 10 ПС Промышленная | TP010-0134305 | СТП 705 ВЛ №10 ПС Промышленная
VS010-0015471 | PS035-000379 | ПС 35/10кВ Тулиновская | VS010-0015471 | ВЛ 10кВ № 06 ПС Тулиновская | TP010-0041660 | КТП 208 ВЛ №06 ПС Тулиновская
VS010-0003054 | PS035-000365 | ПС 35/10кВ Авдеевская | VS010-0003054 | ВЛ 10кВ № 09 ПС Авдеевская | TP010-0041379 | КТП 606 ВЛ №09 ПС Авдеевская
VS010-0003056 | PS035-000365 | ПС 35/10кВ Авдеевская | VS010-0003056 | ВЛ 10кВ № 10 ПС Авдеевская | TP010-0041420 | КТП 616 ВЛ №10 ПС Авдеевская
VS010-0003034 | PS035-000380 | ПС 35/10кВ Черняновская | VS010-0003034 | ВЛ 10кВ № 5 ПС Черняновская | TP010-0042352 | КТП 421 ВЛ №5 ПС Черняновская
VS010-0001225 | PS035-000364 | ПС 35/10кВ Авангардская | VS010-0001225 | ВЛ 10кВ № 11 ПС Авангардская | TP010-0044228 | КТП П-1467 ВЛ №11 ПС Авангардская
VS010-0003017 | PS110-000392 | ПС 110/35/10кВ Промышленная | VS010-0003017 | ВЛ 10кВ № 9 ПС Промышленная | TP010-0045468 | ЗТП 011 ВЛ №9 ПС Промышленная
VS010-0003096 | PS035-000373 | ПС 35/10кВ Селезневская | VS010-0003096 | ВЛ 10кВ № 3 ПС Селезневская | TP010-0148389 | КТП 902 ВЛ 10кВ №3 ПС Селезневская
VS010-0003025 | PS035-000378 | ПС 35/10кВ Тимирязевская | VS010-0003025 | ВЛ 10кВ № 04 ПС Тимирязевская | TP010-0123496 | КТП 435 ВЛ №04 ПС Тимирязевская
VS010-0003038 | PS035-000377 | ПС 35/10кВ Татановская | VS010-0003038 | ВЛ 10кВ № 04 ПС Татановская | TP010-0041637 | КТП П-1381 ВЛ №04 ПС Татановская
VS010-0001250 | PS035-000369 | ПС 35/10кВ Горельская | VS010-0001250 | ВЛ 10кВ № 2 ПС Горельская | TP010-0044330 | КТП 335 ВЛ №2 ПС Горельская
VS010-0003064 | PS035-000379 | ПС 35/10кВ Тулиновская | VS010-0003064 | ВЛ 10кВ № 15 ПС Тулиновская | TP010-0041643 | КТП 204 ВЛ №15 ПС Тулиновская
VS010-0003102 | PS110-000390 | ПС 110/35/10кВ Комсомольская | VS010-0003102 | ВЛ 10кВ № 6 ПС Комсомольская | TP010-0044348 | КТП 124 ВЛ №6 ПС Комсомольская
VS010-0003034 | PS035-000380 | ПС 35/10кВ Черняновская | VS010-0003034 | ВЛ 10кВ № 5 ПС Черняновская | TP010-0041315 | КТП 419 ВЛ №5 ПС Черняновская
VS010-0003096 | PS035-000373 | ПС 35/10кВ Селезневская | VS010-0003096 | ВЛ 10кВ № 3 ПС Селезневская | TP010-0148389 | КТП 902 ВЛ 10кВ №3 ПС Селезневская
VS010-0003106 | PS110-000390 | ПС 110/35/10кВ Комсомольская | VS010-0003106 | ВЛ 10кВ № 1 ПС Комсомольская | TP010-0045115 | КТП 104 ВЛ №1 ПС Комсомольская
VS010-0003106 | PS110-000390 | ПС 110/35/10кВ Комсомольская | VS010-0003106 | ВЛ 10кВ № 1 ПС Комсомольская | TP010-0045115 | КТП 104 ВЛ №1 ПС Комсомольская
VS010-0003054 | PS035-000365 | ПС 35/10кВ Авдеевская | VS010-0003054 | ВЛ 10кВ № 09 ПС Авдеевская | TP010-0041377 | КТП 605 ВЛ №09 ПС Авдеевская
VS010-0003054 | PS035-000365 | ПС 35/10кВ Авдеевская | VS010-0003054 | ВЛ 10кВ № 09 ПС Авдеевская | TP010-0041400 | КТП 614 ВЛ №09 ПС Авдеевская
VS010-0003056 | PS035-000365 | ПС 35/10кВ Авдеевская | VS010-0003056 | ВЛ 10кВ № 10 ПС Авдеевская | TP010-0041420 | КТП 616 ВЛ №10 ПС Авдеевская
VS010-0003056 | PS035-000365 | ПС 35/10кВ Авдеевская | VS010-0003056 | ВЛ 10кВ № 10 ПС Авдеевская | TP010-0041420 | КТП 616 ВЛ №10 ПС Авдеевская
VS010-0001240 | PS035-000367 | ПС 35/10кВ Б. - Двойневская | VS010-0001240 | ВЛ 10кВ № 04 ПС Б.Двойневская | TP010-0041510 | КТП 585 ВЛ №04 ПС Б.Двойневская
VS010-0013435 | PS110-000392 | ПС 110/35/10кВ Промышленная | VS010-0013435 | ВЛ 10кВ № 1 ПС Промышленная | TP010-0108481 | ЗТП 050 КЛ №7 ЦРП №2
VS010-0003037 | PS035-000377 | ПС 35/10кВ Татановская | VS010-0003037 | ВЛ 10кВ № 03 ПС Татановская | TP010-0045379 | КТП 372 ВЛ №03 ПС Татановская
VS010-0003089 | PS035-000370 | ПС 35/10кВ Новосельцевская | VS010-0003089 | ВЛ 10кВ № 12 ПС Новосельцевская | TP010-0042502 | КТП 533 ВЛ №12 ПС Новосельцевская
VS010-0003028 | PS035-000378 | ПС 35/10кВ Тимирязевская | VS010-0003028 | ВЛ 10кВ № 16 ПС Тимирязевская | TP010-0041128 | КТП 464 ВЛ №16 ПС Тимирязевская
VS010-0003087 | PS035-000370 | ПС 35/10кВ Новосельцевская | VS010-0003087 | ВЛ 10кВ № 07 ПС Новосельцевская | TP010-0042442 | КТП 509 ВЛ №07 ПС Новосельцевская
VS006-0000146 | PS110-000324 | ПС 110/6кВ Тамбовская №5 | VS006-0000146 | ВЛ 6кВ № 07 ПС №5 | TP006-0006240 | ЗТП 188 ВЛ №07 ПС №5
VS010-0003112 | PS110-000325 | ПС 110/35/10кВ Тамбовская №6 | VS010-0003112 | ВЛ 10кВ № 15 ПС Тамбовская №6 | TP010-0120740 | КТП 067 ВЛ №15 ПС Тамбовская №6
VS010-0003008 | PS035-000371 | ПС 35/10кВ П. - Пригородная | VS010-0003008 | ВЛ 10кВ № 2 ПС П.Пригородная | TP010-0040461 | КТП 225 ВЛ №2 ПС П.Пригородная
KS006-0005637 | PS110-000386 | ПС 110/6кВ Тамбовская №8 | KS006-0005637 | КЛ 6кВ № 6 ПС Тамбовская №8 | RP006-0000591 | РП 6кВ П-1592 КЛ №06 ПС Тамбовская №8
KS006-0005637 | PS110-000386 | ПС 110/6кВ Тамбовская №8 | KS006-0005637 | КЛ 6кВ № 6 ПС Тамбовская №8 | RP006-0000591 | РП 6кВ П-1592 КЛ №06 ПС Тамбовская №8
KS006-0005637 | PS110-000386 | ПС 110/6кВ Тамбовская №8 | KS006-0005637 | КЛ 6кВ № 6 ПС Тамбовская №8 | RP006-0000591 | РП 6кВ П-1592 КЛ №06 ПС Тамбовская №8
VS010-0003030 | PS035-000378 | ПС 35/10кВ Тимирязевская | VS010-0003030 | ВЛ 10кВ № 18 ПС Тимирязевская | TP010-0041171 | КТП 475 ВЛ №18 ПС Тимирязевская
KS006-0005438 | PS110-000386 | ПС 110/6кВ Тамбовская №8 | KS006-0005438 | КЛ 6кВ № 47 ПС №8 | TP006-0017842 | КТП 0391 КЛ 6кВ № 10 ЗТП 770
KS006-0005438 | PS110-000386 | ПС 110/6кВ Тамбовская №8 | KS006-0005438 | КЛ 6кВ № 47 ПС №8 | TP006-0017842 | КТП 0391 КЛ 6кВ № 10 ЗТП 770
VS010-0008794 | PS035-000366 | ПС 35/10кВ Бокинская | VS010-0008794 | ВЛ 10кВ № 03 ПС Бокинская | TP010-0118608 | ЗТП П-1025 ВЛ №5 ЦРП №1
KS006-0007172 | PS110-000323 | ПС 110/6кВ Тамбовская №3 | KS006-0007172 | КЛ 6кВ № 08 ПС №3
KS006-0007168 | PS110-000323 | ПС 110/6кВ Тамбовская №3 | KS006-0007168 | КЛ 6кВ № 19 ПС №3
KS006-0006394 | PS110-000386 | ПС 110/6кВ Тамбовская №8 | KS006-0006394 | КЛ 6кВ № 30 ПС №8
VS010-0008794 | PS035-000366 | ПС 35/10кВ Бокинская | VS010-0008794 | ВЛ 10кВ № 03 ПС Бокинская | TP010-0110503 | ЗТП 047 ВЛ №7 ЦРП №1
VS010-0003008 | PS035-000371 | ПС 35/10кВ П. - Пригородная | VS010-0003008 | ВЛ 10кВ № 2 ПС П.Пригородная | TP010-0040481 | КТП 233 ВЛ №2 ПС П.Пригородная
VS010-0003020 | PS035-000374 | ПС 35/10кВ Серебряковская | VS010-0003020 | ВЛ 10кВ № 4 ПС Серебряковская (ТРЭС-СРЭ | TP010-0040776 | КТП 549 ВЛ №4 ПС Серебряковская
VS010-0001375 | PS035-000376 | ПС 35/10кВ Суравская | VS010-0001375 | ВЛ 10кВ № 03 ПС Суравская | TP010-0044021 | КТП П-1478 ВЛ №03 ПС Суравская
VS010-0003092 | PS035-000373 | ПС 35/10кВ Селезневская | VS010-0003092 | ВЛ 10кВ № 7 ПС Селезневская | TP010-0044034 | КТП П-1314 ВЛ №7 ПС Селезневская
VS010-0003110 | PS110-000325 | ПС 110/35/10кВ Тамбовская №6 | VS010-0003110 | ВЛ 10кВ № 19 ПС Тамбовская №6 | TP010-0045354 | КТП 096 ВЛ №19 ПС Тамбовская №6
VS010-0003017 | PS110-000392 | ПС 110/35/10кВ Промышленная | VS010-0003017 | ВЛ 10кВ № 9 ПС Промышленная | TP010-0040599 | КТП 009 ВЛ №9 ПС Промышленная
KS006-0007168 | PS110-000323 | ПС 110/6кВ Тамбовская №3 | KS006-0007168 | КЛ 6кВ № 19 ПС №3
[5 empty] | TP010-0044110 | КТП 287 ВЛ №3 ПС Селезневская
[5 empty] | TP010-0110517 | КТП 284 ВЛ №3 ПС Селезневская
[5 empty] | TP010-0044118 | КТП 290 ВЛ №3 ПС Селезневская
VS010-0003032 | PS035-000380 | ПС 35/10кВ Черняновская | VS010-0003032 | ВЛ 10кВ № 2 ПС Черняновская | TP010-0041261 | КТП П-1392 ВЛ №2 ПС Черняновская
VS006-0000146 | PS110-000324 | ПС 110/6кВ Тамбовская №5 | VS006-0000146 | ВЛ 6кВ № 07 ПС №5 | TP006-0006240 | ЗТП 188 ВЛ №07 ПС №5
VS010-0004341 | PS110-000392 | ПС 110/35/10кВ Промышленная | VS010-0004341 | ВЛ 10кВ № 10 ПС Промышленная | TP010-0134331 | СТП 717 ВЛ №10 ПС Промышленная
KS006-0007172 | PS110-000323 | ПС 110/6кВ Тамбовская №3 | KS006-0007172 | КЛ 6кВ № 08 ПС №3
KS006-0007168 | PS110-000323 | ПС 110/6кВ Тамбовская №3 | KS006-0007168 | КЛ 6кВ № 19 ПС №3
KS006-0007172 | PS110-000323 | ПС 110/6кВ Тамбовская №3 | KS006-0007172 | КЛ 6кВ № 08 ПС №3
VS010-0003008 | PS035-000371 | ПС 35/10кВ П. - Пригородная | VS010-0003008 | ВЛ 10кВ № 2 ПС П.Пригородная | TP010-0040475 | КТП П-1251 ВЛ №2 ПС П.Пригородная
VS010-0003008 | PS035-000371 | ПС 35/10кВ П. - Пригородная | VS010-0003008 | ВЛ 10кВ № 2 ПС П.Пригородная | TP010-0040477 | КТП 232 ВЛ №2 ПС П.Пригородная
VS010-0003099 | PS035-000373 | ПС 35/10кВ Селезневская | VS010-0003099 | ВЛ 10кВ № 5 ПС Селезневская | TP010-0044285 | КТП 299 ВЛ №5 ПС Селезневская
VS010-0003031 | PS035-000380 | ПС 35/10кВ Черняновская | VS010-0003031 | ВЛ 10кВ № 1 ПС Черняновская | TP010-0041195 | КТП П-1384 ВЛ №1 ПС Черняновская
VS010-0003110 | PS110-000325 | ПС 110/35/10кВ Тамбовская №6 | VS010-0003110 | ВЛ 10кВ № 19 ПС Тамбовская №6 | TP010-0045351 | КТП 094 ВЛ №19 ПС Тамбовская №6
VS010-0003110 | PS110-000325 | ПС 110/35/10кВ Тамбовская №6 | VS010-0003110 | ВЛ 10кВ № 19 ПС Тамбовская №6 | TP010-0045351 | КТП 094 ВЛ №19 ПС Тамбовская №6
VS010-0003030 | PS035-000378 | ПС 35/10кВ Тимирязевская | VS010-0003030 | ВЛ 10кВ № 18 ПС Тимирязевская | TP010-0041191 | КТП 484 ВЛ №18 ПС Тимирязевская
VS010-0008794 | PS035-000366 | ПС 35/10кВ Бокинская | VS010-0008794 | ВЛ 10кВ № 03 ПС Бокинская | TP010-0108475 | ЗТП 044 ВЛ №5 ЦРП №1
VS010-0003099 | PS035-000373 | ПС 35/10кВ Селезневская | VS010-0003099 | ВЛ 10кВ № 5 ПС Селезневская | TP010-0044280 | КТП 297 ВЛ №5 ПС Селезневская
VS010-0001406 | PS110-000325 | ПС 110/35/10кВ Тамбовская №6 | VS010-0001406 | ВЛ 10кВ № 14 ПС Тамбовская №6 | TP010-0118588 | КТП П-1057 ВЛ №14 ПС №6
VS010-0001355 | PS110-000389 | ПС 110/10кВ М. - Талинская | VS010-0001355 | ВЛ 10кВ № 2 ПС М.Талинская (ТРЭС-РРЭС) | TP010-0039861 | КТП 0227 ВЛ №2 ПС М.Талинская
VS010-0003059 | PS035-000367 | ПС 35/10кВ Б. - Двойневская | VS010-0003059 | ВЛ 10кВ № 09 ПС Б.Двойневская | TP010-0110528 | КТП 572 ВЛ №09 ПС Б.Двойневская
VS010-0003097 | PS035-000373 | ПС 35/10кВ Селезневская | VS010-0003097 | ВЛ 10кВ № 2 ПС Селезневская | TP010-0044229 | КТП 266 ВЛ №2 ПС Селезневская
VS010-0003052 | PS035-000364 | ПС 35/10кВ Авангардская | VS010-0003052 | ВЛ 10кВ № 01 ПС Авангардская | TP010-0044267 | КТП П-1472 ВЛ №01 ПС Авангардская
VS010-0003060 | PS035-000367 | ПС 35/10кВ Б. - Двойневская | VS010-0003060 | ВЛ 10кВ № 03 ПС Б.Двойневская | TP010-0041475 | КТП 575 ВЛ №03 ПС Б.Двойневская
VS010-0003061 | PS035-000367 | ПС 35/10кВ Б. - Двойневская | VS010-0003061 | ВЛ 10кВ № 01 ПС Б.Двойневская | TP010-0041482 | КТП 577 ВЛ №01 ПС Б.Двойневская
VS010-0008794 | PS035-000366 | ПС 35/10кВ Бокинская | VS010-0008794 | ВЛ 10кВ № 03 ПС Бокинская | TP010-0108469 | ЗТП 045 ВЛ №7 ЦРП №1
VS010-0003111 | PS110-000325 | ПС 110/35/10кВ Тамбовская №6 | VS010-0003111 | ВЛ 10кВ № 17 ПС Тамбовская №6 | TP010-0110577 | КТП 072 ВЛ №17 ПС Тамбовская №6
VS010-0003003 | PS035-000376 | ПС 35/10кВ Суравская | VS010-0003003 | ВЛ 10кВ № 07 ПС Суравская | TP010-0044010 | КТП 639 ВЛ №07 ПС Суравская
VS010-0003072 | PS110-000391 | ПС 110/10кВ Н. - Лядинская | VS010-0003072 | ВЛ 10кВ № 8 ПС Н.Лядинская | TP010-0042267 | КТП 157 ВЛ №8 ПС Н.Лядинская
VS010-0003106 | PS110-000390 | ПС 110/35/10кВ Комсомольская | VS010-0003106 | ВЛ 10кВ № 1 ПС Комсомольская | TP010-0045111 | КТП 101 ВЛ №1 ПС Комсомольская
VS010-0003110 | PS110-000325 | ПС 110/35/10кВ Тамбовская №6 | VS010-0003110 | ВЛ 10кВ № 19 ПС Тамбовская №6 | TP010-0045351 | КТП 094 ВЛ №19 ПС Тамбовская №6
[5 empty] | TP010-0044413 | ЗТП 049 ВЛ №17 ЦРП №1
VS010-0008794 | PS035-000366 | ПС 35/10кВ Бокинская | VS010-0008794 | ВЛ 10кВ № 03 ПС Бокинская | TP010-0111980 | КТП 054 ВЛ №8 ЦРП №2
VS010-0003010 | PS035-000371 | ПС 35/10кВ П. - Пригородная | VS010-0003010 | ВЛ 10кВ № 4 ПС П.Пригородная | TP010-0040513 | КТП 238 ВЛ №4 ПС П.Пригородная
VS010-0008794 | PS035-000366 | ПС 35/10кВ Бокинская | VS010-0008794 | ВЛ 10кВ № 03 ПС Бокинская | TP010-0111980 | КТП 054 ВЛ №8 ЦРП №2
VS010-0008794 | PS035-000366 | ПС 35/10кВ Бокинская | VS010-0008794 | ВЛ 10кВ № 03 ПС Бокинская | TP010-0108478 | ЗТП 055 ВЛ №10 ПС Промышленная
VS010-0003013 | PS035-000371 | ПС 35/10кВ П. - Пригородная | VS010-0003013 | ВЛ 10кВ № 7 ПС П.Пригородная | TP010-0040570 | КТП 245 ВЛ №7 ПС П.Пригородная
VS010-0008794 | PS035-000366 | ПС 35/10кВ Бокинская | VS010-0008794 | ВЛ 10кВ № 03 ПС Бокинская | TP010-0108478 | ЗТП 055 ВЛ №10 ПС Промышленная
VS010-0003010 | PS035-000371 | ПС 35/10кВ П. - Пригородная | VS010-0003010 | ВЛ 10кВ № 4 ПС П.Пригородная | TP010-0040513 | КТП 238 ВЛ №4 ПС П.Пригородная
VS010-0003017 | PS110-000392 | ПС 110/35/10кВ Промышленная | VS010-0003017 | ВЛ 10кВ № 9 ПС Промышленная | TP010-0040594 | КТП П-1009 ВЛ №9 ПС Промышленная
VS010-0004341 | PS110-000392 | ПС 110/35/10кВ Промышленная | VS010-0004341 | ВЛ 10кВ № 10 ПС Промышленная | TP010-0040656 | КТП 035 ВЛ №10 ПС Промышленная
[5 empty] | TP010-0044413 | ЗТП 049 ВЛ №17 ЦРП №1
VS010-0008794 | PS035-000366 | ПС 35/10кВ Бокинская | VS010-0008794 | ВЛ 10кВ № 03 ПС Бокинская | TP010-0108483 | ЗТП 048 ВЛ №5 ЦРП №1
VS010-0008794 | PS035-000366 | ПС 35/10кВ Бокинская | VS010-0008794 | ВЛ 10кВ № 03 ПС Бокинская | TP010-0108483 | ЗТП 048 ВЛ №5 ЦРП №1
VS010-0008794 | PS035-000366 | ПС 35/10кВ Бокинская | VS010-0008794 | ВЛ 10кВ № 03 ПС Бокинская | TP010-0108483 | ЗТП 048 ВЛ №5 ЦРП №1
VS010-0003112 | PS110-000325 | ПС 110/35/10кВ Тамбовская №6 | VS010-0003112 | ВЛ 10кВ № 15 ПС Тамбовская №6 | TP010-0041267 | КТП 070 ВЛ №15 ПС Тамбовская №6
VS010-0003110 | PS110-000325 | ПС 110/35/10кВ Тамбовская №6 | VS010-0003110 | ВЛ 10кВ № 19 ПС Тамбовская №6 | TP010-0110551 | КТП 091 ВЛ №19 ПС Тамбовская №6
VS010-0003110 | PS110-000325 | ПС 110/35/10кВ Тамбовская №6 | VS010-0003110 | ВЛ 10кВ № 19 ПС Тамбовская №6 | TP010-0045349 | КТП 093 ВЛ №19 ПС Тамбовская №6
VS010-0003110 | PS110-000325 | ПС 110/35/10кВ Тамбовская №6 | VS010-0003110 | ВЛ 10кВ № 19 ПС Тамбовская №6 | TP010-0045356 | КТП 097 ВЛ №19 ПС Тамбовская №6
VS010-0003110 | PS110-000325 | ПС 110/35/10кВ Тамбовская №6 | VS010-0003110 | ВЛ 10кВ № 19 ПС Тамбовская №6 | TP010-0045354 | КТП 096 ВЛ №19 ПС Тамбовская №6
VS010-0003111 | PS110-000325 | ПС 110/35/10кВ Тамбовская №6 | VS010-0003111 | ВЛ 10кВ № 17 ПС Тамбовская №6 | TP010-0110586 | КТП 080 ВЛ №17 ПС Тамбовская №6
VS010-0003111 | PS110-000325 | ПС 110/35/10кВ Тамбовская №6 | VS010-0003111 | ВЛ 10кВ № 17 ПС Тамбовская №6 | TP010-0044180 | КТП 071 ВЛ №17 ПС Тамбовская №6
VS010-0013436 | PS110-000325 | ПС 110/35/10кВ Тамбовская №6 | VS010-0013436 | ВЛ 10кВ № 03 ПС Тамбовская №6 | TP010-0045305 | КТП 058 ВЛ №03 ПС Тамбовская №6
VS010-0003111 | PS110-000325 | ПС 110/35/10кВ Тамбовская №6 | VS010-0003111 | ВЛ 10кВ № 17 ПС Тамбовская №6 | TP010-0110586 | КТП 080 ВЛ №17 ПС Тамбовская №6
VS010-0003111 | PS110-000325 | ПС 110/35/10кВ Тамбовская №6 | VS010-0003111 | ВЛ 10кВ № 17 ПС Тамбовская №6 | TP010-0045386 | КТП 087 ВЛ №17 ПС Тамбовская №6
VS010-0003111 | PS110-000325 | ПС 110/35/10кВ Тамбовская №6 | VS010-0003111 | ВЛ 10кВ № 17 ПС Тамбовская №6 | TP010-0045370 | КТП 086 ВЛ №17 ПС Тамбовская №6
VS010-0003111 | PS110-000325 | ПС 110/35/10кВ Тамбовская №6 | VS010-0003111 | ВЛ 10кВ № 17 ПС Тамбовская №6 | TP010-0045407 | КТП 084 ВЛ №17 ПС Тамбовская №6
VS010-0003111 | PS110-000325 | ПС 110/35/10кВ Тамбовская №6 | VS010-0003111 | ВЛ 10кВ № 17 ПС Тамбовская №6 | TP010-0045399 | КТП 077 ВЛ №17 ПС Тамбовская №6
VS010-0003112 | PS110-000325 | ПС 110/35/10кВ Тамбовская №6 | VS010-0003112 | ВЛ 10кВ № 15 ПС Тамбовская №6 | TP010-0045416 | КТП 069 ВЛ №15 ПС Тамбовская №6
VS010-0003112 | PS110-000325 | ПС 110/35/10кВ Тамбовская №6 | VS010-0003112 | ВЛ 10кВ № 15 ПС Тамбовская №6 | TP010-0045192 | КТП 066 ВЛ №15 ПС Тамбовская №6
[5 empty] | TP010-0045323 | МТП 081 ВЛ №14 ПС Тамбовская №6
VS010-0003111 | PS110-000325 | ПС 110/35/10кВ Тамбовская №6 | VS010-0003111 | ВЛ 10кВ № 17 ПС Тамбовская №6 | TP010-0045408 | КТП 083 ВЛ №17 ПС Тамбовская №6
VS010-0013436 | PS110-000325 | ПС 110/35/10кВ Тамбовская №6 | VS010-0013436 | ВЛ 10кВ № 03 ПС Тамбовская №6 | TP010-0045305 | КТП 058 ВЛ №03 ПС Тамбовская №6
VS010-0003111 | PS110-000325 | ПС 110/35/10кВ Тамбовская №6 | VS010-0003111 | ВЛ 10кВ № 17 ПС Тамбовская №6 | TP010-0110556 | КТП 078 ВЛ №17 ПС Тамбовская №6
VS010-0003111 | PS110-000325 | ПС 110/35/10кВ Тамбовская №6 | VS010-0003111 | ВЛ 10кВ № 17 ПС Тамбовская №6 | TP010-0119262 | ЗТП 085 ВЛ №17 ПС Тамбовская №6
VS010-0001406 | PS110-000325 | ПС 110/35/10кВ Тамбовская №6 | VS010-0001406 | ВЛ 10кВ № 14 ПС Тамбовская №6 | TP010-0045325 | КТП 063 ВЛ №14 ПС Тамбовская №6
VS010-0001406 | PS110-000325 | ПС 110/35/10кВ Тамбовская №6 | VS010-0001406 | ВЛ 10кВ № 14 ПС Тамбовская №6 | TP010-0130515 | СТП 065 ВЛ №14 ПС Тамбовская №6
VS010-0003111 | PS110-000325 | ПС 110/35/10кВ Тамбовская №6 | VS010-0003111 | ВЛ 10кВ № 17 ПС Тамбовская №6 | TP010-0119262 | ЗТП 085 ВЛ №17 ПС Тамбовская №6
VS010-0003111 | PS110-000325 | ПС 110/35/10кВ Тамбовская №6 | VS010-0003111 | ВЛ 10кВ № 17 ПС Тамбовская №6 | TP010-0045370 | КТП 086 ВЛ №17 ПС Тамбовская №6
VS010-0003111 | PS110-000325 | ПС 110/35/10кВ Тамбовская №6 | VS010-0003111 | ВЛ 10кВ № 17 ПС Тамбовская №6 | TP010-0110577 | КТП 072 ВЛ №17 ПС Тамбовская №6
VS010-0003110 | PS110-000325 | ПС 110/35/10кВ Тамбовская №6 | VS010-0003110 | ВЛ 10кВ № 19 ПС Тамбовская №6 | TP010-0122974 | КТП 090 ВЛ №19 ПС Тамбовская №6
VS010-0003110 | PS110-000325 | ПС 110/35/10кВ Тамбовская №6 | VS010-0003110 | ВЛ 10кВ № 19 ПС Тамбовская №6 | TP010-0045354 | КТП 096 ВЛ №19 ПС Тамбовская №6
VS010-0003110 | PS110-000325 | ПС 110/35/10кВ Тамбовская №6 | VS010-0003110 | ВЛ 10кВ № 19 ПС Тамбовская №6 | TP010-0045353 | КТП 095 ВЛ №19 ПС Тамбовская №6
VS010-0003110 | PS110-000325 | ПС 110/35/10кВ Тамбовская №6 | VS010-0003110 | ВЛ 10кВ № 19 ПС Тамбовская №6 | TP010-0045351 | КТП 094 ВЛ №19 ПС Тамбовская №6
VS010-0003112 | PS110-000325 | ПС 110/35/10кВ Тамбовская №6 | VS010-0003112 | ВЛ 10кВ № 15 ПС Тамбовская №6 | TP010-0041267 | КТП 070 ВЛ №15 ПС Тамбовская №6
VS010-0003085 | PS035-000368 | ПС 35/10кВ Викторская | VS010-0003085 | ВЛ 10кВ № 01 ПС Викторская
VS010-0003010 | PS035-000371 | ПС 35/10кВ П. - Пригородная | VS010-0003010 | ВЛ 10кВ № 4 ПС П.Пригородная | TP010-0040499 | КТП 236 ВЛ №4 ПС П.Пригородная
KS006-0005036 | PS110-000386 | ПС 110/6кВ Тамбовская №8 | KS006-0005036 | КЛ 6кВ № 61 ПС Тамбовская №8 | TP006-0016587 | КТП 774 КЛ №7, 8 КТП 763
VS010-0003013 | PS035-000371 | ПС 35/10кВ П. - Пригородная | VS010-0003013 | ВЛ 10кВ № 7 ПС П.Пригородная
| PS110-000325 | ПС 110/35/10кВ Тамбовская №6
| PS110-000325 | ПС 110/35/10кВ Тамбовская №6
VS010-0003003 | PS035-000376 | ПС 35/10кВ Суравская | VS010-0003003 | ВЛ 10кВ № 07 ПС Суравская | TP010-0044016 | КТП П-1477 ВЛ №07 ПС Суравская
VS010-0004341 | PS110-000392 | ПС 110/35/10кВ Промышленная | VS010-0004341 | ВЛ 10кВ № 10 ПС Промышленная | TP010-0119784 | КТП 040 ВЛ №10 ПС Промышленная
VS010-0003110 | PS110-000325 | ПС 110/35/10кВ Тамбовская №6 | VS010-0003110 | ВЛ 10кВ № 19 ПС Тамбовская №6 | TP010-0045347 | КТП 092 ВЛ №19 ПС Тамбовская №6
VS006-0002564 | PS110-000386 | ПС 110/6кВ Тамбовская №8 | VS006-0002564 | ВЛ 6кВ № 25 ПС Тамбовская №8 | TP006-0017705 | КТП П-1561 ВЛ №25 ПС Тамбовская №8
VS010-0003013 | PS035-000371 | ПС 35/10кВ П. - Пригородная | VS010-0003013 | ВЛ 10кВ № 7 ПС П.Пригородная | TP010-0040570 | КТП 245 ВЛ №7 ПС П.Пригородная
VS010-0003102 | PS110-000390 | ПС 110/35/10кВ Комсомольская | VS010-0003102 | ВЛ 10кВ № 6 ПС Комсомольская | TP010-0044348 | КТП 124 ВЛ №6 ПС Комсомольская
VS010-0001393 | PS035-000369 | ПС 35/10кВ Горельская | VS010-0001393 | ВЛ 10кВ № 4 ПС Горельская | TP010-0120227 | КТП 344 ВЛ №4 ПС Горельская
VS010-0003110 | PS110-000325 | ПС 110/35/10кВ Тамбовская №6 | VS010-0003110 | ВЛ 10кВ № 19 ПС Тамбовская №6 | TP010-0042359 | КТП П-1598 ВЛ №19 ПС №6
VS010-0003111 | PS110-000325 | ПС 110/35/10кВ Тамбовская №6 | VS010-0003111 | ВЛ 10кВ № 17 ПС Тамбовская №6 | TP010-0045377 | КТП П-1074 ВЛ №17 ПС №6
VS010-0003013 | PS035-000371 | ПС 35/10кВ П. - Пригородная | VS010-0003013 | ВЛ 10кВ № 7 ПС П.Пригородная
VS010-0003076 | PS110-000391 | ПС 110/10кВ Н. - Лядинская | VS010-0003076 | ВЛ 10кВ № 4 ПС Н.Лядинская | TP010-0041646 | КТП 147 ВЛ №4 ПС Н.Лядинская
VS010-0003064 | PS035-000379 | ПС 35/10кВ Тулиновская | VS010-0003064 | ВЛ 10кВ № 15 ПС Тулиновская | TP010-0041643 | КТП 204 ВЛ №15 ПС Тулиновская
VS010-0003010 | PS035-000371 | ПС 35/10кВ П. - Пригородная | VS010-0003010 | ВЛ 10кВ № 4 ПС П.Пригородная | TP010-0040513 | КТП 238 ВЛ №4 ПС П.Пригородная
VS010-0008794 | PS035-000366 | ПС 35/10кВ Бокинская | VS010-0008794 | ВЛ 10кВ № 03 ПС Бокинская | TP010-0108474 | ЗТП 053 КЛ №1 ЦРП №2
VS010-0008794 | PS035-000366 | ПС 35/10кВ Бокинская | VS010-0008794 | ВЛ 10кВ № 03 ПС Бокинская | TP010-0108481 | ЗТП 050 КЛ №7 ЦРП №2
VS010-0008794 | PS035-000366 | ПС 35/10кВ Бокинская | VS010-0008794 | ВЛ 10кВ № 03 ПС Бокинская | TP010-0111980 | КТП 054 ВЛ №8 ЦРП №2
VS010-0008794 | PS035-000366 | ПС 35/10кВ Бокинская | VS010-0008794 | ВЛ 10кВ № 03 ПС Бокинская | TP010-0111980 | КТП 054 ВЛ №8 ЦРП №2
VS010-0008794 | PS035-000366 | ПС 35/10кВ Бокинская | VS010-0008794 | ВЛ 10кВ № 03 ПС Бокинская | TP010-0111980 | КТП 054 ВЛ №8 ЦРП №2
VS010-0008794 | PS035-000366 | ПС 35/10кВ Бокинская | VS010-0008794 | ВЛ 10кВ № 03 ПС Бокинская | TP010-0108474 | ЗТП 053 КЛ №1 ЦРП №2
KS006-0004708 | PS110-000383 | ПС 110/6кВ Тамбовская №7 | KS006-0004708 | КЛ 6кВ № 41 ПС №7
VS010-0008794 | PS035-000366 | ПС 35/10кВ Бокинская | VS010-0008794 | ВЛ 10кВ № 03 ПС Бокинская | TP010-0108474 | ЗТП 053 КЛ №1 ЦРП №2
VS010-0001406 | PS110-000325 | ПС 110/35/10кВ Тамбовская №6 | VS010-0001406 | ВЛ 10кВ № 14 ПС Тамбовская №6 | TP010-0142647 | КТП П-1602 ВЛ №14 ПС Тамбовская №6
VS006-0000146 | PS110-000324 | ПС 110/6кВ Тамбовская №5 | VS006-0000146 | ВЛ 6кВ № 07 ПС №5 | TP006-0006240 | ЗТП 188 ВЛ №07 ПС №5
VS010-0003008 | PS035-000371 | ПС 35/10кВ П. - Пригородная | VS010-0003008 | ВЛ 10кВ № 2 ПС П.Пригородная | TP010-0146613 | КТП П-1250 ВЛ №2 ПС П.Пригородная
VS010-0013435 | PS110-000392 | ПС 110/35/10кВ Промышленная | VS010-0013435 | ВЛ 10кВ № 1 ПС Промышленная | TP010-0040789 | ЗТП 052 ВЛ №3 ЦРП №2
VS010-0003068 | PS035-000375 | ПС 35/10кВ Столовская | VS010-0003068 | ВЛ 10кВ № 1 ПС Столовская | TP010-0134736 | КТП 694 ВЛ №1 ПС Столовская
| PS110-001530 | ПС 110/6кВ Октябрь
VS010-0001394 | PS035-000374 | ПС 35/10кВ Серебряковская | VS010-0001394 | ВЛ 10кВ № 5 ПС Серебряковская | TP010-0040896 | КТП 563 ВЛ №5 ПС Серебряковская
VS010-0001394 | PS035-000374 | ПС 35/10кВ Серебряковская | VS010-0001394 | ВЛ 10кВ № 5 ПС Серебряковская | TP010-0040905 | КТП П-1453 ВЛ №5 ПС Серебряковская
VS010-0005744 | PS035-000374 | ПС 35/10кВ Серебряковская | VS010-0005744 | ВЛ 10кВ № 3 ПС Серебряковская | TP010-0139778 | КТП 789 ВЛ № 7 ПС Серебряковская
VS010-0005735 | PS035-000374 | ПС 35/10кВ Серебряковская | VS010-0005735 | ВЛ 10кВ № 7 ПС Серебряковская | TP010-0139778 | КТП 789 ВЛ № 7 ПС Серебряковская
VS010-0005735 | PS035-000374 | ПС 35/10кВ Серебряковская | VS010-0005735 | ВЛ 10кВ № 7 ПС Серебряковская | TP010-0139779 | КТП 788 ВЛ № 7 ПС Серебряковская
VS010-0005744 | PS035-000374 | ПС 35/10кВ Серебряковская | VS010-0005744 | ВЛ 10кВ № 3 ПС Серебряковская | TP010-0139779 | КТП 788 ВЛ № 7 ПС Серебряковская
VS010-0003072 | PS110-000391 | ПС 110/10кВ Н. - Лядинская | VS010-0003072 | ВЛ 10кВ № 8 ПС Н.Лядинская | TP010-0042263 | КТП 156 ВЛ №8 ПС Н.Лядинская
| PS110-000325 | ПС 110/35/10кВ Тамбовская №6
| PS110-000325 | ПС 110/35/10кВ Тамбовская №6
KS006-0004707 | PS110-000383 | ПС 110/6кВ Тамбовская №7 | KS006-0004707 | КЛ 6кВ № 35 ПС №7
VS010-0003102 | PS110-000390 | ПС 110/35/10кВ Комсомольская | VS010-0003102 | ВЛ 10кВ № 6 ПС Комсомольская | TP010-0124779 | КТП П-1525 ВЛ №6 ПС Комсомольская
VS010-0003010 | PS035-000371 | ПС 35/10кВ П. - Пригородная | VS010-0003010 | ВЛ 10кВ № 4 ПС П.Пригородная | TP010-0040512 | КТП П-1262 ВЛ №4 ПС П.Пригородная
VS010-0013435 | PS110-000392 | ПС 110/35/10кВ Промышленная | VS010-0013435 | ВЛ 10кВ № 1 ПС Промышленная | TP010-0108481 | ЗТП 050 КЛ №7 ЦРП №2
VS010-0001250 | PS035-000369 | ПС 35/10кВ Горельская | VS010-0001250 | ВЛ 10кВ № 2 ПС Горельская | TP010-0044293 | КТП 327 ВЛ №2 ПС Горельская
VS010-0003111 | PS110-000325 | ПС 110/35/10кВ Тамбовская №6 | VS010-0003111 | ВЛ 10кВ № 17 ПС Тамбовская №6 | TP010-0042323 | КТП П-1079 ВЛ №17 ПС №6
VS010-0008794 | PS035-000366 | ПС 35/10кВ Бокинская | VS010-0008794 | ВЛ 10кВ № 03 ПС Бокинская | TP010-0108469 | ЗТП 045 ВЛ №7 ЦРП №1
VS010-0003010 | PS035-000371 | ПС 35/10кВ П. - Пригородная | VS010-0003010 | ВЛ 10кВ № 4 ПС П.Пригородная | TP010-0040513 | КТП 238 ВЛ №4 ПС П.Пригородная
VS010-0008794 | PS035-000366 | ПС 35/10кВ Бокинская | VS010-0008794 | ВЛ 10кВ № 03 ПС Бокинская | TP010-0108481 | ЗТП 050 КЛ №7 ЦРП №2
KS006-0007757 | PS110-000386 | ПС 110/6кВ Тамбовская №8 | KS006-0007757 | КЛ 6кВ № 44 ПС №8
KS006-0007757 | PS110-000386 | ПС 110/6кВ Тамбовская №8 | KS006-0007757 | КЛ 6кВ № 44 ПС №8
VS010-0008794 | PS035-000366 | ПС 35/10кВ Бокинская | VS010-0008794 | ВЛ 10кВ № 03 ПС Бокинская | TP010-0108472 | ЗТП 041 ВЛ №5 ЦРП №1
VS010-0008794 | PS035-000366 | ПС 35/10кВ Бокинская | VS010-0008794 | ВЛ 10кВ № 03 ПС Бокинская | TP010-0108472 | ЗТП 041 ВЛ №5 ЦРП №1
VS010-0008794 | PS035-000366 | ПС 35/10кВ Бокинская | VS010-0008794 | ВЛ 10кВ № 03 ПС Бокинская | TP010-0108472 | ЗТП 041 ВЛ №5 ЦРП №1
VS010-0003097 | PS035-000373 | ПС 35/10кВ Селезневская | VS010-0003097 | ВЛ 10кВ № 2 ПС Селезневская | TP010-0041565 | КТП 257 ВЛ №2 ПС Селезневская
VS010-0008794 | PS035-000366 | ПС 35/10кВ Бокинская | VS010-0008794 | ВЛ 10кВ № 03 ПС Бокинская | TP010-0108490 | ЗТП 043 ВЛ №5 ЦРП №1
VS010-0003072 | PS110-000391 | ПС 110/10кВ Н. - Лядинская | VS010-0003072 | ВЛ 10кВ № 8 ПС Н.Лядинская | TP010-0146315 | КТП 870 ВЛ № 8 ПС Н.Лядинская
KS006-0005438 | PS110-000386 | ПС 110/6кВ Тамбовская №8 | KS006-0005438 | КЛ 6кВ № 47 ПС №8 | TP006-0016532 | КТП 771 КЛ №11, 12 КТП 762
KS006-0005438 | PS110-000386 | ПС 110/6кВ Тамбовская №8 | KS006-0005438 | КЛ 6кВ № 47 ПС №8 | TP006-0016532 | КТП 771 КЛ №11, 12 КТП 762
VS010-0003038 | PS035-000377 | ПС 35/10кВ Татановская | VS010-0003038 | ВЛ 10кВ № 04 ПС Татановская | TP010-0044402 | КТП 380 ВЛ №04 ПС Татановская
VS010-0003102 | PS110-000390 | ПС 110/35/10кВ Комсомольская | VS010-0003102 | ВЛ 10кВ № 6 ПС Комсомольская | TP010-0044361 | КТП 130 ВЛ №6 ПС Комсомольская
VS010-0003010 | PS035-000371 | ПС 35/10кВ П. - Пригородная | VS010-0003010 | ВЛ 10кВ № 4 ПС П.Пригородная | TP010-0040513 | КТП 238 ВЛ №4 ПС П.Пригородная
VS010-0003013 | PS035-000371 | ПС 35/10кВ П. - Пригородная | VS010-0003013 | ВЛ 10кВ № 7 ПС П.Пригородная | TP010-0144757 | КТП П-1552 ВЛ №7 ПС П.Пригородная
VS010-0003027 | PS035-000378 | ПС 35/10кВ Тимирязевская | VS010-0003027 | ВЛ 10кВ № 06 ПС Тимирязевская | TP010-0041091 | КТП 454 ВЛ №06 ПС Тимирязевская
VS010-0003102 | PS110-000390 | ПС 110/35/10кВ Комсомольская | VS010-0003102 | ВЛ 10кВ № 6 ПС Комсомольская | TP010-0044335 | КТП 120 ВЛ №6 ПС Комсомольская
VS010-0003028 | PS035-000378 | ПС 35/10кВ Тимирязевская | VS010-0003028 | ВЛ 10кВ № 16 ПС Тимирязевская | TP010-0041119 | КТП 472 ВЛ №16 ПС Тимирязевская
VS010-0003110 | PS110-000325 | ПС 110/35/10кВ Тамбовская №6 | VS010-0003110 | ВЛ 10кВ № 19 ПС Тамбовская №6 | TP010-0045349 | КТП 093 ВЛ №19 ПС Тамбовская №6
VS010-0013435 | PS110-000392 | ПС 110/35/10кВ Промышленная | VS010-0013435 | ВЛ 10кВ № 1 ПС Промышленная | TP010-0110565 | КТП 051 ВЛ №3 ЦРП №2
VS010-0003111 | PS110-000325 | ПС 110/35/10кВ Тамбовская №6 | VS010-0003111 | ВЛ 10кВ № 17 ПС Тамбовская №6 | TP010-0044206 | КТП 079 ВЛ №17 ПС Тамбовская №6
VS010-0008794 | PS035-000366 | ПС 35/10кВ Бокинская | VS010-0008794 | ВЛ 10кВ № 03 ПС Бокинская | TP010-0108481 | ЗТП 050 КЛ №7 ЦРП №2
VS006-0000146 | PS110-000324 | ПС 110/6кВ Тамбовская №5 | VS006-0000146 | ВЛ 6кВ № 07 ПС №5 | TP006-0006240 | ЗТП 188 ВЛ №07 ПС №5
VS010-0013435 | PS110-000392 | ПС 110/35/10кВ Промышленная | VS010-0013435 | ВЛ 10кВ № 1 ПС Промышленная | TP010-0108481 | ЗТП 050 КЛ №7 ЦРП №2
VS010-0001250 | PS035-000369 | ПС 35/10кВ Горельская | VS010-0001250 | ВЛ 10кВ № 2 ПС Горельская | TP010-0041228 | КТП 330 ВЛ №2 ПС Горельская
VS010-0001250 | PS035-000369 | ПС 35/10кВ Горельская | VS010-0001250 | ВЛ 10кВ № 2 ПС Горельская | TP010-0041228 | КТП 330 ВЛ №2 ПС Горельская
VS010-0001250 | PS035-000369 | ПС 35/10кВ Горельская | VS010-0001250 | ВЛ 10кВ № 2 ПС Горельская | TP010-0044293 | КТП 327 ВЛ №2 ПС Горельская
VS010-0003072 | PS110-000391 | ПС 110/10кВ Н. - Лядинская | VS010-0003072 | ВЛ 10кВ № 8 ПС Н.Лядинская | TP010-0042263 | КТП 156 ВЛ №8 ПС Н.Лядинская
VS010-0003068 | PS035-000375 | ПС 35/10кВ Столовская | VS010-0003068 | ВЛ 10кВ № 1 ПС Столовская | TP010-0041705 | КТП 490 ВЛ №1 ПС Столовская
VS010-0003110 | PS110-000325 | ПС 110/35/10кВ Тамбовская №6 | VS010-0003110 | ВЛ 10кВ № 19 ПС Тамбовская №6 | TP010-0045349 | КТП 093 ВЛ №19 ПС Тамбовская №6
VS010-0003110 | PS110-000325 | ПС 110/35/10кВ Тамбовская №6 | VS010-0003110 | ВЛ 10кВ № 19 ПС Тамбовская №6 | TP010-0045357 | КТП 098 ВЛ №19 ПС Тамбовская №6
VS010-0003025 | PS035-000378 | ПС 35/10кВ Тимирязевская | VS010-0003025 | ВЛ 10кВ № 04 ПС Тимирязевская | TP010-0040980 | КТП 437 ВЛ №04 ПС Тимирязевская
VS010-0003028 | PS035-000378 | ПС 35/10кВ Тимирязевская | VS010-0003028 | ВЛ 10кВ № 16 ПС Тимирязевская | TP010-0041107 | КТП 467 ВЛ №16 ПС Тимирязевская
VS010-0003084 | PS035-000368 | ПС 35/10кВ Викторская | VS010-0003084 | ВЛ 10кВ № 11 ПС Викторская | TP010-0042424 | КТП 634 ВЛ №11 ПС Викторская
VS010-0003017 | PS110-000392 | ПС 110/35/10кВ Промышленная | VS010-0003017 | ВЛ 10кВ № 9 ПС Промышленная | TP010-0040597 | КТП 005 ВЛ №9 ПС Промышленная
VS010-0001394 | PS035-000374 | ПС 35/10кВ Серебряковская | VS010-0001394 | ВЛ 10кВ № 5 ПС Серебряковская | TP010-0040918 | КТП 564 ВЛ №5 ПС Серебряковская
VS010-0003088 | PS035-000370 | ПС 35/10кВ Новосельцевская | VS010-0003088 | ВЛ 10кВ № 03 ПС Новосельцевская | TP010-0042485 | КТП 525 ВЛ №03 ПС Новосельцевская
VS010-0003087 | PS035-000370 | ПС 35/10кВ Новосельцевская | VS010-0003087 | ВЛ 10кВ № 07 ПС Новосельцевская | TP010-0042469 | КТП 518 ВЛ №07 ПС Новосельцевская
VS010-0003008 | PS035-000371 | ПС 35/10кВ П. - Пригородная | VS010-0003008 | ВЛ 10кВ № 2 ПС П.Пригородная | TP010-0040461 | КТП 225 ВЛ №2 ПС П.Пригородная
VS010-0003068 | PS035-000375 | ПС 35/10кВ Столовская | VS010-0003068 | ВЛ 10кВ № 1 ПС Столовская | TP010-0041704 | КТП 488 ВЛ №1 ПС Столовская
VS010-0003072 | PS110-000391 | ПС 110/10кВ Н. - Лядинская | VS010-0003072 | ВЛ 10кВ № 8 ПС Н.Лядинская | TP010-0110899 | ЗТП П-1158 ВЛ №8 ПС Н.Лядинская
VS010-0003070 | PS035-000375 | ПС 35/10кВ Столовская | VS010-0003070 | ВЛ 10кВ № 4 ПС Столовская | TP010-0041718 | КТП 498 ВЛ №4 ПС Столовская
VS010-0003059 | PS035-000367 | ПС 35/10кВ Б. - Двойневская | VS010-0003059 | ВЛ 10кВ № 09 ПС Б.Двойневская | TP010-0041464 | КТП 573 ВЛ №09 ПС Б.Двойневская
VS010-0003056 | PS035-000365 | ПС 35/10кВ Авдеевская | VS010-0003056 | ВЛ 10кВ № 10 ПС Авдеевская | TP010-0041418 | КТП 615 ВЛ №10 ПС Авдеевская
VS010-0003054 | PS035-000365 | ПС 35/10кВ Авдеевская | VS010-0003054 | ВЛ 10кВ № 09 ПС Авдеевская | TP010-0041388 | КТП 604 ВЛ №09 ПС Авдеевская
VS010-0003052 | PS035-000364 | ПС 35/10кВ Авангардская | VS010-0003052 | ВЛ 10кВ № 01 ПС Авангардская | TP010-0044259 | КТП П-1471 ВЛ №01 ПС Авангардская
VS010-0001225 | PS035-000364 | ПС 35/10кВ Авангардская | VS010-0001225 | ВЛ 10кВ № 11 ПС Авангардская | TP010-0044244 | КТП П-1468 ВЛ №11 ПС Авангардская
VS010-0003097 | PS035-000373 | ПС 35/10кВ Селезневская | VS010-0003097 | ВЛ 10кВ № 2 ПС Селезневская | TP010-0044239 | КТП 274 ВЛ №2 ПС Селезневская
VS010-0003096 | PS035-000373 | ПС 35/10кВ Селезневская | VS010-0003096 | ВЛ 10кВ № 3 ПС Селезневская | TP010-0044132 | КТП П-1301 ВЛ №3 ПС Селезневская
VS010-0003092 | PS035-000373 | ПС 35/10кВ Селезневская | VS010-0003092 | ВЛ 10кВ № 7 ПС Селезневская | TP010-0044017 | КТП 315 ВЛ №7 ПС Селезневская
VS010-0003106 | PS110-000390 | ПС 110/35/10кВ Комсомольская | VS010-0003106 | ВЛ 10кВ № 1 ПС Комсомольская | TP010-0045111 | КТП 101 ВЛ №1 ПС Комсомольская
VS010-0003037 | PS035-000377 | ПС 35/10кВ Татановская | VS010-0003037 | ВЛ 10кВ № 03 ПС Татановская | TP010-0041622 | КТП 366 ВЛ №03 ПС Татановская
VS010-0003033 | PS035-000380 | ПС 35/10кВ Черняновская | VS010-0003033 | ВЛ 10кВ № 3 ПС Черняновская | TP010-0041277 | КТП 407 ВЛ №3 ПС Черняновская
VS010-0003005 | PS035-000376 | ПС 35/10кВ Суравская | VS010-0003005 | ВЛ 10кВ № 04 ПС Суравская | TP010-0044182 | КТП 642 ВЛ №04 ПС Суравская
VS010-0003034 | PS035-000380 | ПС 35/10кВ Черняновская | VS010-0003034 | ВЛ 10кВ № 5 ПС Черняновская | TP010-0041315 | КТП 419 ВЛ №5 ПС Черняновская
VS010-0003046 | PS035-000369 | ПС 35/10кВ Горельская | VS010-0003046 | ВЛ 10кВ № 6 ПС Горельская | TP010-0044440 | КТП П-1351 ВЛ №6 ПС Горельская
VS010-0008794 | PS035-000366 | ПС 35/10кВ Бокинская | VS010-0008794 | ВЛ 10кВ № 03 ПС Бокинская | TP010-0110535 | ЗТП 046 ВЛ №7 ЦРП №1
VS010-0008794 | PS035-000366 | ПС 35/10кВ Бокинская | VS010-0008794 | ВЛ 10кВ № 03 ПС Бокинская | TP010-0110535 | ЗТП 046 ВЛ №7 ЦРП №1
VS010-0004341 | PS110-000392 | ПС 110/35/10кВ Промышленная | VS010-0004341 | ВЛ 10кВ № 10 ПС Промышленная | TP010-0040659 | КТП 037 ВЛ №10 ПС Промышленная
VS006-0001256 | PS110-000324 | ПС 110/6кВ Тамбовская №5 | VS006-0001256 | ВЛ 6кВ № 38 ПС №5 | TP006-0010876 | КТП 191 ВЛ №38 ПС №5
VS006-0001256 | PS110-000324 | ПС 110/6кВ Тамбовская №5 | VS006-0001256 | ВЛ 6кВ № 38 ПС №5 | TP006-0010876 | КТП 191 ВЛ №38 ПС №5
VS010-0003110 | PS110-000325 | ПС 110/35/10кВ Тамбовская №6 | VS010-0003110 | ВЛ 10кВ № 19 ПС Тамбовская №6 | TP010-0045358 | ЗТП П-1082 ВЛ №19 ПС №6
VS010-0003111 | PS110-000325 | ПС 110/35/10кВ Тамбовская №6 | VS010-0003111 | ВЛ 10кВ № 17 ПС Тамбовская №6 | TP010-0045399 | КТП 077 ВЛ №17 ПС Тамбовская №6
VS010-0001250 | PS035-000369 | ПС 35/10кВ Горельская | VS010-0001250 | ВЛ 10кВ № 2 ПС Горельская | TP010-0044288 | КТП 738 ВЛ №2 ПС Горельская
VS010-0001250 | PS035-000369 | ПС 35/10кВ Горельская | VS010-0001250 | ВЛ 10кВ № 2 ПС Горельская | TP010-0044293 | КТП 327 ВЛ №2 ПС Горельская
VS010-0003037 | PS035-000377 | ПС 35/10кВ Татановская | VS010-0003037 | ВЛ 10кВ № 03 ПС Татановская | TP010-0041626 | КТП 360 ВЛ №03 ПС Татановская
VS010-0001394 | PS035-000374 | ПС 35/10кВ Серебряковская | VS010-0001394 | ВЛ 10кВ № 5 ПС Серебряковская | TP010-0040918 | КТП 564 ВЛ №5 ПС Серебряковская
KS006-0007168 | PS110-000323 | ПС 110/6кВ Тамбовская №3 | KS006-0007168 | КЛ 6кВ № 19 ПС №3
VS010-0003111 | PS110-000325 | ПС 110/35/10кВ Тамбовская №6 | VS010-0003111 | ВЛ 10кВ № 17 ПС Тамбовская №6 | TP010-0045370 | КТП 086 ВЛ №17 ПС Тамбовская №6
VS010-0001240 | PS035-000367 | ПС 35/10кВ Б. - Двойневская | VS010-0001240 | ВЛ 10кВ № 04 ПС Б.Двойневская | TP010-0041487 | КТП П-1456 ВЛ №04 ПС Б.Двойневская
VS010-0003076 | PS110-000391 | ПС 110/10кВ Н. - Лядинская | VS010-0003076 | ВЛ 10кВ № 4 ПС Н.Лядинская | TP010-0121454 | КТП П-1150 ВЛ №4 ПС Н.Лядинская
VS010-0003024 | PS035-000378 | ПС 35/10кВ Тимирязевская | VS010-0003024 | ВЛ 10кВ № 11 ПС Тимирязевская | TP010-0040955 | КТП 430 ВЛ №11 ПС Тимирязевская
VS010-0003105 | PS110-000390 | ПС 110/35/10кВ Комсомольская | VS010-0003105 | ВЛ 10кВ № 8 ПС Комсомольская
VS010-0003014 | PS035-000371 | ПС 35/10кВ П. - Пригородная | VS010-0003014 | ВЛ 10кВ № 8 ПС П.Пригородная | TP010-0040545 | КТП 246 ВЛ №8 ПС П.Пригородная
VS010-0003008 | PS035-000371 | ПС 35/10кВ П. - Пригородная | VS010-0003008 | ВЛ 10кВ № 2 ПС П.Пригородная | TP010-0040458 | КТП 223 ВЛ №2 ПС П.Пригородная
VS010-0003047 | PS035-000369 | ПС 35/10кВ Горельская | VS010-0003047 | ВЛ 10кВ № 7 ПС Горельская | TP010-0044457 | КТП 351 ВЛ №7 ПС Горельская
VS010-0003027 | PS035-000378 | ПС 35/10кВ Тимирязевская | VS010-0003027 | ВЛ 10кВ № 06 ПС Тимирязевская | TP010-0041084 | КТП П-1415 ВЛ №06 ПС Тимирязевская
| PS110-000324 | ПС 110/6кВ Тамбовская №5
VS010-0003072 | PS110-000391 | ПС 110/10кВ Н. - Лядинская | VS010-0003072 | ВЛ 10кВ № 8 ПС Н.Лядинская | TP010-0042306 | КТП П-1161 ВЛ №8 ПС Н.Лядинская
VS010-0003010 | PS035-000371 | ПС 35/10кВ П. - Пригородная | VS010-0003010 | ВЛ 10кВ № 4 ПС П.Пригородная | TP010-0040513 | КТП 238 ВЛ №4 ПС П.Пригородная
VS010-0003102 | PS110-000390 | ПС 110/35/10кВ Комсомольская | VS010-0003102 | ВЛ 10кВ № 6 ПС Комсомольская | TP010-0044355 | КТП П-1117 ВЛ №6 ПС Комсомольская
VS010-0003007 | PS035-000371 | ПС 35/10кВ П. - Пригородная | VS010-0003007 | ВЛ 10кВ № 1 ПС П.Пригородная | TP010-0040428 | КТП П-1239 ВЛ №1 ПС П.Пригородная
KS006-0004697 | PS110-000324 | ПС 110/6кВ Тамбовская №5 | KS006-0004697 | КЛ 6кВ № 20 ПС №5
VS010-0003102 | PS110-000390 | ПС 110/35/10кВ Комсомольская | VS010-0003102 | ВЛ 10кВ № 6 ПС Комсомольская | TP010-0044361 | КТП 130 ВЛ №6 ПС Комсомольская
VS010-0003030 | PS035-000378 | ПС 35/10кВ Тимирязевская | VS010-0003030 | ВЛ 10кВ № 18 ПС Тимирязевская | TP010-0041161 | КТП П-1422 ВЛ №18 ПС Тимирязевская
KS006-0004760 | PS110-001530 | ПС 110/6кВ Октябрь | KS006-0004760 | КЛ 6кВ № 53 ПС Октябрь
VS010-0004341 | PS110-000392 | ПС 110/35/10кВ Промышленная | VS010-0004341 | ВЛ 10кВ № 10 ПС Промышленная | TP010-0040641 | КТП 031 ВЛ №10 ПС Промышленная
VS010-0003008 | PS035-000371 | ПС 35/10кВ П. - Пригородная | VS010-0003008 | ВЛ 10кВ № 2 ПС П.Пригородная | TP010-0040481 | КТП 233 ВЛ №2 ПС П.Пригородная
VS006-0000146 | PS110-000324 | ПС 110/6кВ Тамбовская №5 | VS006-0000146 | ВЛ 6кВ № 07 ПС №5 | TP006-0006239 | КТП П-1204 ВЛ №07 ПС №5
VS010-0003020 | PS035-000374 | ПС 35/10кВ Серебряковская | VS010-0003020 | ВЛ 10кВ № 4 ПС Серебряковская (ТРЭС-СРЭ | TP010-0041222 | КТП П-1445 ВЛ №4 ПС Серебряковская
VS010-0003043 | PS035-000369 | ПС 35/10кВ Горельская | VS010-0003043 | ВЛ 10кВ № 3 ПС Горельская | TP010-0044350 | КТП 678 ВЛ №3 ПС Горельская
VS010-0003037 | PS035-000377 | ПС 35/10кВ Татановская | VS010-0003037 | ВЛ 10кВ № 03 ПС Татановская | TP010-0041544 | КТП П-1357 ВЛ №03 ПС Татановская
VS010-0001393 | PS035-000369 | ПС 35/10кВ Горельская | VS010-0001393 | ВЛ 10кВ № 4 ПС Горельская | TP010-0044385 | КТП П-1346 ВЛ №4 ПС Горельская
VS010-0003010 | PS035-000371 | ПС 35/10кВ П. - Пригородная | VS010-0003010 | ВЛ 10кВ № 4 ПС П.Пригородная | TP010-0138067 | КТП П-1505 ВЛ №4 ПС П.Пригородная
VS006-0001256 | PS110-000324 | ПС 110/6кВ Тамбовская №5 | VS006-0001256 | ВЛ 6кВ № 38 ПС №5 | TP006-0010876 | КТП 191 ВЛ №38 ПС №5
VS010-0013435 | PS110-000392 | ПС 110/35/10кВ Промышленная | VS010-0013435 | ВЛ 10кВ № 1 ПС Промышленная | TP010-0040789 | ЗТП 052 ВЛ №3 ЦРП №2
VS010-0008794 | PS035-000366 | ПС 35/10кВ Бокинская | VS010-0008794 | ВЛ 10кВ № 03 ПС Бокинская | TP010-0108483 | ЗТП 048 ВЛ №5 ЦРП №1
KS006-0005036 | PS110-000386 | ПС 110/6кВ Тамбовская №8 | KS006-0005036 | КЛ 6кВ № 61 ПС Тамбовская №8 | TP006-0016589 | КТП 775 КЛ №3, 7 КТП 774
KS006-0005036 | PS110-000386 | ПС 110/6кВ Тамбовская №8 | KS006-0005036 | КЛ 6кВ № 61 ПС Тамбовская №8 | TP006-0016587 | КТП 774 КЛ №7, 8 КТП 763
KS006-0005036 | PS110-000386 | ПС 110/6кВ Тамбовская №8 | KS006-0005036 | КЛ 6кВ № 61 ПС Тамбовская №8 | TP006-0016587 | КТП 774 КЛ №7, 8 КТП 763
VS010-0003041 | PS035-000369 | ПС 35/10кВ Горельская | VS010-0003041 | ВЛ 10кВ № 1 ПС Горельская | TP010-0044284 | КТП П-1326 ВЛ №1 ПС Горельская
VS010-0003102 | PS110-000390 | ПС 110/35/10кВ Комсомольская | VS010-0003102 | ВЛ 10кВ № 6 ПС Комсомольская | TP010-0044326 | КТП 114 ВЛ №6 ПС Комсомольская
VS010-0003015 | PS110-000392 | ПС 110/35/10кВ Промышленная | VS010-0003015 | ВЛ 10кВ № 7 ПС Промышленная | TP010-0040580 | КТП П-1001 ВЛ №7 ПС Промышленная
KS006-0005115 | PS110-000386 | ПС 110/6кВ Тамбовская №8 | KS006-0005115 | КЛ 6кВ № 62 ПС Тамбовская №8 | TP006-0016003 | КТП 764 КЛ №09 КТП 760
VS010-0003025 | PS035-000378 | ПС 35/10кВ Тимирязевская | VS010-0003025 | ВЛ 10кВ № 04 ПС Тимирязевская | TP010-0040980 | КТП 437 ВЛ №04 ПС Тимирязевская
VS010-0003010 | PS035-000371 | ПС 35/10кВ П. - Пригородная | VS010-0003010 | ВЛ 10кВ № 4 ПС П.Пригородная | TP010-0040502 | КТП П-1260 ВЛ №4 ПС П.Пригородная
VS010-0008794 | PS035-000366 | ПС 35/10кВ Бокинская | VS010-0008794 | ВЛ 10кВ № 03 ПС Бокинская | TP010-0108469 | ЗТП 045 ВЛ №7 ЦРП №1
VS010-0003068 | PS035-000375 | ПС 35/10кВ Столовская | VS010-0003068 | ВЛ 10кВ № 1 ПС Столовская | TP010-0145910 | КТП П-1628 ВЛ №1 ПС Столовская
VS010-0003030 | PS035-000378 | ПС 35/10кВ Тимирязевская | VS010-0003030 | ВЛ 10кВ № 18 ПС Тимирязевская | TP010-0142577 | КТП П-1559 ВЛ №18 ПС Тимирязевская
KS006-0004707 | PS110-000383 | ПС 110/6кВ Тамбовская №7 | KS006-0004707 | КЛ 6кВ № 35 ПС №7
KS006-0004707 | PS110-000383 | ПС 110/6кВ Тамбовская №7 | KS006-0004707 | КЛ 6кВ № 35 ПС №7
KS006-0004707 | PS110-000383 | ПС 110/6кВ Тамбовская №7 | KS006-0004707 | КЛ 6кВ № 35 ПС №7
KS006-0004707 | PS110-000383 | ПС 110/6кВ Тамбовская №7 | KS006-0004707 | КЛ 6кВ № 35 ПС №7
KS006-0007168 | PS110-000323 | ПС 110/6кВ Тамбовская №3 | KS006-0007168 | КЛ 6кВ № 19 ПС №3
KS006-0007168 | PS110-000323 | ПС 110/6кВ Тамбовская №3 | KS006-0007168 | КЛ 6кВ № 19 ПС №3
KS006-0007168 | PS110-000323 | ПС 110/6кВ Тамбовская №3 | KS006-0007168 | КЛ 6кВ № 19 ПС №3
KS006-0007168 | PS110-000323 | ПС 110/6кВ Тамбовская №3 | KS006-0007168 | КЛ 6кВ № 19 ПС №3
KS006-0004707 | PS110-000383 | ПС 110/6кВ Тамбовская №7 | KS006-0004707 | КЛ 6кВ № 35 ПС №7
KS006-0004707 | PS110-000383 | ПС 110/6кВ Тамбовская №7 | KS006-0004707 | КЛ 6кВ № 35 ПС №7
KS006-0004707 | PS110-000383 | ПС 110/6кВ Тамбовская №7 | KS006-0004707 | КЛ 6кВ № 35 ПС №7
KS006-0007420 | PS110-001530 | ПС 110/6кВ Октябрь | KS006-0007420 | КЛ 6кВ № 55 ПС Октябрь
KS006-0007420 | PS110-001530 | ПС 110/6кВ Октябрь | KS006-0007420 | КЛ 6кВ № 55 ПС Октябрь
KS006-0007420 | PS110-001530 | ПС 110/6кВ Октябрь | KS006-0007420 | КЛ 6кВ № 55 ПС Октябрь
KS006-0007420 | PS110-001530 | ПС 110/6кВ Октябрь | KS006-0007420 | КЛ 6кВ № 55 ПС Октябрь
KS006-0007420 | PS110-001530 | ПС 110/6кВ Октябрь | KS006-0007420 | КЛ 6кВ № 55 ПС Октябрь
KS006-0007420 | PS110-001530 | ПС 110/6кВ Октябрь | KS006-0007420 | КЛ 6кВ № 55 ПС Октябрь
KS006-0007168 | PS110-000323 | ПС 110/6кВ Тамбовская №3 | KS006-0007168 | КЛ 6кВ № 19 ПС №3
KS006-0007168 | PS110-000323 | ПС 110/6кВ Тамбовская №3 | KS006-0007168 | КЛ 6кВ № 19 ПС №3
KS006-0007168 | PS110-000323 | ПС 110/6кВ Тамбовская №3 | KS006-0007168 | КЛ 6кВ № 19 ПС №3
KS006-0007168 | PS110-000323 | ПС 110/6кВ Тамбовская №3 | KS006-0007168 | КЛ 6кВ № 19 ПС №3
KS006-0007168 | PS110-000323 | ПС 110/6кВ Тамбовская №3 | KS006-0007168 | КЛ 6кВ № 19 ПС №3
KS006-0007168 | PS110-000323 | ПС 110/6кВ Тамбовская №3 | KS006-0007168 | КЛ 6кВ № 19 ПС №3
VS010-0008794 | PS035-000366 | ПС 35/10кВ Бокинская | VS010-0008794 | ВЛ 10кВ № 03 ПС Бокинская | TP010-0110535 | ЗТП 046 ВЛ №7 ЦРП №1
VS010-0001393 | PS035-000369 | ПС 35/10кВ Горельская | VS010-0001393 | ВЛ 10кВ № 4 ПС Горельская | TP010-0121861 | КТП П-1335 ВЛ №4 ПС Горельская
VS010-0008794 | PS035-000366 | ПС 35/10кВ Бокинская | VS010-0008794 | ВЛ 10кВ № 03 ПС Бокинская | TP010-0108490 | ЗТП 043 ВЛ №5 ЦРП №1
VS010-0008794 | PS035-000366 | ПС 35/10кВ Бокинская | VS010-0008794 | ВЛ 10кВ № 03 ПС Бокинская | TP010-0108490 | ЗТП 043 ВЛ №5 ЦРП №1
VS010-0008794 | PS035-000366 | ПС 35/10кВ Бокинская | VS010-0008794 | ВЛ 10кВ № 03 ПС Бокинская | TP010-0108490 | ЗТП 043 ВЛ №5 ЦРП №1
VS010-0003057 | PS035-000365 | ПС 35/10кВ Авдеевская | VS010-0003057 | ВЛ 10кВ № 14 ПС Авдеевская | TP010-0041425 | КТП 620 ВЛ №14 ПС Авдеевская
| PS220-000045 | ПС 220/110/6кВ Тамбовская №4 (ПМЭС)
| PS220-000045 | ПС 220/110/6кВ Тамбовская №4 (ПМЭС)
VS010-0001393 | PS035-000369 | ПС 35/10кВ Горельская | VS010-0001393 | ВЛ 10кВ № 4 ПС Горельская | TP010-0144483 | КТП П-1531 ВЛ№4ПС Горельская №3ПС Татано
VS010-0003037 | PS035-000377 | ПС 35/10кВ Татановская | VS010-0003037 | ВЛ 10кВ № 03 ПС Татановская | TP010-0144483 | КТП П-1531 ВЛ№4ПС Горельская №3ПС Татано
VS010-0003010 | PS035-000371 | ПС 35/10кВ П. - Пригородная | VS010-0003010 | ВЛ 10кВ № 4 ПС П.Пригородная | TP010-0040513 | КТП 238 ВЛ №4 ПС П.Пригородная
VS010-0008794 | PS035-000366 | ПС 35/10кВ Бокинская | VS010-0008794 | ВЛ 10кВ № 03 ПС Бокинская | TP010-0136232 | СТП 742 ВЛ №03 ПС Бокинская
VS010-0003097 | PS035-000373 | ПС 35/10кВ Селезневская | VS010-0003097 | ВЛ 10кВ № 2 ПС Селезневская | TP010-0044229 | КТП 266 ВЛ №2 ПС Селезневская
VS010-0003097 | PS035-000373 | ПС 35/10кВ Селезневская | VS010-0003097 | ВЛ 10кВ № 2 ПС Селезневская | TP010-0044185 | КТП 250 ВЛ №2 ПС Селезневская
VS010-0013435 | PS110-000392 | ПС 110/35/10кВ Промышленная | VS010-0013435 | ВЛ 10кВ № 1 ПС Промышленная | TP010-0110565 | КТП 051 ВЛ №3 ЦРП №2
VS010-0003013 | PS035-000371 | ПС 35/10кВ П. - Пригородная | VS010-0003013 | ВЛ 10кВ № 7 ПС П.Пригородная | TP010-0044425 | КТП П-1272 ВЛ №7 ПС П.Пригородная
VS010-0003030 | PS035-000378 | ПС 35/10кВ Тимирязевская | VS010-0003030 | ВЛ 10кВ № 18 ПС Тимирязевская | TP010-0041157 | КТП 474 ВЛ №18 ПС Тимирязевская
VS006-0000146 | PS110-000324 | ПС 110/6кВ Тамбовская №5 | VS006-0000146 | ВЛ 6кВ № 07 ПС №5 | TP006-0017448 | КТП П-1555 ВЛ №07 ПС Тамбовская №5
VS010-0003010 | PS035-000371 | ПС 35/10кВ П. - Пригородная | VS010-0003010 | ВЛ 10кВ № 4 ПС П.Пригородная | TP010-0144479 | СТП П-1618 ВЛ №4 ПС П.Пригородная
VS006-0000129 | PS110-000386 | ПС 110/6кВ Тамбовская №8 | VS006-0000129 | ВЛ 6кВ № 22 ПС Тамбовская №8 | TP006-0017430 | КТП 830 ВЛ №22 ПС Тамбовская №8
VS006-0000129 | PS110-000386 | ПС 110/6кВ Тамбовская №8 | VS006-0000129 | ВЛ 6кВ № 22 ПС Тамбовская №8 | TP006-0017430 | КТП 830 ВЛ №22 ПС Тамбовская №8
VS010-0001250 | PS035-000369 | ПС 35/10кВ Горельская | VS010-0001250 | ВЛ 10кВ № 2 ПС Горельская | TP010-0044321 | КТП 336 ВЛ №2 ПС Горельская
VS010-0001250 | PS035-000369 | ПС 35/10кВ Горельская | VS010-0001250 | ВЛ 10кВ № 2 ПС Горельская | TP010-0044321 | КТП 336 ВЛ №2 ПС Горельская
VS010-0013435 | PS110-000392 | ПС 110/35/10кВ Промышленная | VS010-0013435 | ВЛ 10кВ № 1 ПС Промышленная | TP010-0108487 | ЗТП 042 ВЛ №5 ЦРП №1
VS010-0008794 | PS035-000366 | ПС 35/10кВ Бокинская | VS010-0008794 | ВЛ 10кВ № 03 ПС Бокинская | TP010-0108472 | ЗТП 041 ВЛ №5 ЦРП №1
VS010-0008794 | PS035-000366 | ПС 35/10кВ Бокинская | VS010-0008794 | ВЛ 10кВ № 03 ПС Бокинская | TP010-0136232 | СТП 742 ВЛ №03 ПС Бокинская
VS010-0003010 | PS035-000371 | ПС 35/10кВ П. - Пригородная | VS010-0003010 | ВЛ 10кВ № 4 ПС П.Пригородная | TP010-0137434 | СТП 757 ВЛ №4 ПС П.Пригородная
VS006-0000146 | PS110-000324 | ПС 110/6кВ Тамбовская №5 | VS006-0000146 | ВЛ 6кВ № 07 ПС №5 | TP006-0018440 | КТП П-1615 ВЛ №07 ПС Тамбовская №5
VS010-0003024 | PS035-000378 | ПС 35/10кВ Тимирязевская | VS010-0003024 | ВЛ 10кВ № 11 ПС Тимирязевская
VS006-0002564 | PS110-000386 | ПС 110/6кВ Тамбовская №8 | VS006-0002564 | ВЛ 6кВ № 25 ПС Тамбовская №8 | TP006-0017135 | КТП 835 ВЛ №25 ПС Тамбовская №8
KS006-0008231 | PS110-001528 | Тамбовская ТЭЦ (ТГК) | KS006-0008231 | КЛ 6кВ № 11 ТТЭЦ | TP006-0013986 | КТП 650 КЛ №28 ТТЭЦ
VS010-0008794 | PS035-000366 | ПС 35/10кВ Бокинская | VS010-0008794 | ВЛ 10кВ № 03 ПС Бокинская | TP010-0108474 | ЗТП 053 КЛ №1 ЦРП №2
VS010-0003010 | PS035-000371 | ПС 35/10кВ П. - Пригородная | VS010-0003010 | ВЛ 10кВ № 4 ПС П.Пригородная | TP010-0040513 | КТП 238 ВЛ №4 ПС П.Пригородная
VS010-0008794 | PS035-000366 | ПС 35/10кВ Бокинская | VS010-0008794 | ВЛ 10кВ № 03 ПС Бокинская | TP010-0108474 | ЗТП 053 КЛ №1 ЦРП №2
VS010-0008794 | PS035-000366 | ПС 35/10кВ Бокинская | VS010-0008794 | ВЛ 10кВ № 03 ПС Бокинская | TP010-0111980 | КТП 054 ВЛ №8 ЦРП №2
VS010-0004341 | PS110-000392 | ПС 110/35/10кВ Промышленная | VS010-0004341 | ВЛ 10кВ № 10 ПС Промышленная | TP010-0040646 | КТП 027 ВЛ №10 ПС Промышленная
VS010-0004341 | PS110-000392 | ПС 110/35/10кВ Промышленная | VS010-0004341 | ВЛ 10кВ № 10 ПС Промышленная | TP010-0040636 | КТП 034 ВЛ №10 ПС Промышленная
VS006-0000146 | PS110-000324 | ПС 110/6кВ Тамбовская №5 | VS006-0000146 | ВЛ 6кВ № 07 ПС №5 | TP006-0017408 | КТП П-1632 ВЛ №07 ПС Тамбовская №5
VS010-0015472 | PS110-000392 | ПС 110/35/10кВ Промышленная | VS010-0015472 | ВЛ 10кВ № 6 ПС Промышленная | TP010-0142589 | КТП П-1634 ВЛ №6 ПС Промышленная
VS010-0003010 | PS035-000371 | ПС 35/10кВ П. - Пригородная | VS010-0003010 | ВЛ 10кВ № 4 ПС П.Пригородная | TP010-0142591 | КТП П-1633 ВЛ №4 ПС П.Пригородная
VS010-0003039 | PS035-000377 | ПС 35/10кВ Татановская | VS010-0003039 | ВЛ 10кВ № 02 ПС Татановская | TP010-0138253 | КТП П-1567 ВЛ №02 ПС Татановская
VS010-0003039 | PS035-000377 | ПС 35/10кВ Татановская | VS010-0003039 | ВЛ 10кВ № 02 ПС Татановская | TP010-0138253 | КТП П-1567 ВЛ №02 ПС Татановская
VS010-0003112 | PS110-000325 | ПС 110/35/10кВ Тамбовская №6 | VS010-0003112 | ВЛ 10кВ № 15 ПС Тамбовская №6 | TP010-0144516 | КТП П-1067 ВЛ №15 ПС №6
VS010-0003017 | PS110-000392 | ПС 110/35/10кВ Промышленная | VS010-0003017 | ВЛ 10кВ № 9 ПС Промышленная | TP010-0040599 | КТП 009 ВЛ №9 ПС Промышленная
VS010-0003097 | PS035-000373 | ПС 35/10кВ Селезневская | VS010-0003097 | ВЛ 10кВ № 2 ПС Селезневская | TP010-0044223 | КТП 265 ВЛ №2 ПС Селезневская
VS010-0003068 | PS035-000375 | ПС 35/10кВ Столовская | VS010-0003068 | ВЛ 10кВ № 1 ПС Столовская | TP010-0041713 | КТП 496 ВЛ №1 ПС Столовская
VS010-0003070 | PS035-000375 | ПС 35/10кВ Столовская | VS010-0003070 | ВЛ 10кВ № 4 ПС Столовская | TP010-0041717 | КТП 497 ВЛ №4 ПС Столовская
VS010-0003070 | PS035-000375 | ПС 35/10кВ Столовская | VS010-0003070 | ВЛ 10кВ № 4 ПС Столовская | TP010-0041721 | КТП 501 ВЛ №4 ПС Столовская
VS010-0003068 | PS035-000375 | ПС 35/10кВ Столовская | VS010-0003068 | ВЛ 10кВ № 1 ПС Столовская | TP010-0041699 | КТП 485 ВЛ №1 ПС Столовская
VS010-0003072 | PS110-000391 | ПС 110/10кВ Н. - Лядинская | VS010-0003072 | ВЛ 10кВ № 8 ПС Н.Лядинская | TP010-0119268 | КТП 163 ВЛ №8 ПС Н.Лядинская
VS010-0003102 | PS110-000390 | ПС 110/35/10кВ Комсомольская | VS010-0003102 | ВЛ 10кВ № 6 ПС Комсомольская | TP010-0044361 | КТП 130 ВЛ №6 ПС Комсомольская
VS010-0003102 | PS110-000390 | ПС 110/35/10кВ Комсомольская | VS010-0003102 | ВЛ 10кВ № 6 ПС Комсомольская | TP010-0044361 | КТП 130 ВЛ №6 ПС Комсомольская
VS010-0004341 | PS110-000392 | ПС 110/35/10кВ Промышленная | VS010-0004341 | ВЛ 10кВ № 10 ПС Промышленная | TP010-0040641 | КТП 031 ВЛ №10 ПС Промышленная
VS010-0003111 | PS110-000325 | ПС 110/35/10кВ Тамбовская №6 | VS010-0003111 | ВЛ 10кВ № 17 ПС Тамбовская №6 | TP010-0045386 | КТП 087 ВЛ №17 ПС Тамбовская №6
VS006-0001256 | PS110-000324 | ПС 110/6кВ Тамбовская №5 | VS006-0001256 | ВЛ 6кВ № 38 ПС №5 | TP006-0017452 | КТП П-1582 ВЛ №38,7 ПС №5
VS006-0000146 | PS110-000324 | ПС 110/6кВ Тамбовская №5 | VS006-0000146 | ВЛ 6кВ № 07 ПС №5 | TP006-0017452 | КТП П-1582 ВЛ №38,7 ПС №5
VS010-0003014 | PS035-000371 | ПС 35/10кВ П. - Пригородная | VS010-0003014 | ВЛ 10кВ № 8 ПС П.Пригородная | TP010-0130517 | СТП 249 ВЛ №8 ПС П.Пригородная
VS010-0003106 | PS110-000390 | ПС 110/35/10кВ Комсомольская | VS010-0003106 | ВЛ 10кВ № 1 ПС Комсомольская | TP010-0045111 | КТП 101 ВЛ №1 ПС Комсомольская
VS010-0013435 | PS110-000392 | ПС 110/35/10кВ Промышленная | VS010-0013435 | ВЛ 10кВ № 1 ПС Промышленная | TP010-0121551 | ЗТП 018 ВЛ №10 ПС Промышленная
VS010-0003047 | PS035-000369 | ПС 35/10кВ Горельская | VS010-0003047 | ВЛ 10кВ № 7 ПС Горельская | TP010-0044461 | КТП 353 ВЛ №7 ПС Горельская
VS010-0003102 | PS110-000390 | ПС 110/35/10кВ Комсомольская | VS010-0003102 | ВЛ 10кВ № 6 ПС Комсомольская | TP010-0044323 | КТП 116 ВЛ №6 ПС Комсомольская
VS010-0015472 | PS110-000392 | ПС 110/35/10кВ Промышленная | VS010-0015472 | ВЛ 10кВ № 6 ПС Промышленная
VS010-0001406 | PS110-000325 | ПС 110/35/10кВ Тамбовская №6 | VS010-0001406 | ВЛ 10кВ № 14 ПС Тамбовская №6 | TP010-0137436 | СТП 750 ВЛ №14 ПС Тамбовская №6
VS010-0003007 | PS035-000371 | ПС 35/10кВ П. - Пригородная | VS010-0003007 | ВЛ 10кВ № 1 ПС П.Пригородная | TP010-0040439 | КТП П-1242 ВЛ №1 ПС П.Пригородная
VS010-0003014 | PS035-000371 | ПС 35/10кВ П. - Пригородная | VS010-0003014 | ВЛ 10кВ № 8 ПС П.Пригородная | TP010-0040560 | КТП П-1293 ВЛ №8 ПС П.Пригородная
KS010-0001388 | PS110-000391 | ПС 110/10кВ Н. - Лядинская | KS010-0001388 | КЛ 10кВ № 10 ПС Н.Лядинская | TP010-0045451 | ЗТП П-1179 ВЛ №10 ПС Н.Лядинская
VS010-0003020 | PS035-000374 | ПС 35/10кВ Серебряковская | VS010-0003020 | ВЛ 10кВ № 4 ПС Серебряковская (ТРЭС-СРЭ | TP010-0040776 | КТП 549 ВЛ №4 ПС Серебряковская
VS006-0000129 | PS110-000386 | ПС 110/6кВ Тамбовская №8 | VS006-0000129 | ВЛ 6кВ № 22 ПС Тамбовская №8 | TP006-0016273 | КТП 783 ВЛ №22 ПС №8
VS010-0003097 | PS035-000373 | ПС 35/10кВ Селезневская | VS010-0003097 | ВЛ 10кВ № 2 ПС Селезневская | TP010-0044221 | КТП 263 ВЛ №2 ПС Селезневская
VS010-0003102 | PS110-000390 | ПС 110/35/10кВ Комсомольская | VS010-0003102 | ВЛ 10кВ № 6 ПС Комсомольская | TP010-0044353 | КТП 127 ВЛ №6 ПС Комсомольская
VS010-0003027 | PS035-000378 | ПС 35/10кВ Тимирязевская | VS010-0003027 | ВЛ 10кВ № 06 ПС Тимирязевская | TP010-0133669 | СТП 682 ВЛ №06 ПС Тимирязевская
VS010-0003112 | PS110-000325 | ПС 110/35/10кВ Тамбовская №6 | VS010-0003112 | ВЛ 10кВ № 15 ПС Тамбовская №6
KS006-0005438 | PS110-000386 | ПС 110/6кВ Тамбовская №8 | KS006-0005438 | КЛ 6кВ № 47 ПС №8 | TP006-0016229 | ЗТП 770 КЛ №47 ПС №8
KS010-0005611 | PS110-000325 | ПС 110/35/10кВ Тамбовская №6 | KS010-0005611 | КЛ 10кВ № 35 ПС Тамбовская №6
KS010-0005880 | PS110-000325 | ПС 110/35/10кВ Тамбовская №6 | KS010-0005880 | КЛ 10кВ № 24 ПС Тамбовская №6
KS006-0005438 | PS110-000386 | ПС 110/6кВ Тамбовская №8 | KS006-0005438 | КЛ 6кВ № 47 ПС №8 | TP006-0016161 | КТП 767 КЛ №03 КТП 766
KS006-0005036 | PS110-000386 | ПС 110/6кВ Тамбовская №8 | KS006-0005036 | КЛ 6кВ № 61 ПС Тамбовская №8 | TP006-0016589 | КТП 775 КЛ №3, 7 КТП 774
KS006-0005036 | PS110-000386 | ПС 110/6кВ Тамбовская №8 | KS006-0005036 | КЛ 6кВ № 61 ПС Тамбовская №8 | TP006-0016589 | КТП 775 КЛ №3, 7 КТП 774
KS006-0005036 | PS110-000386 | ПС 110/6кВ Тамбовская №8 | KS006-0005036 | КЛ 6кВ № 61 ПС Тамбовская №8 | TP006-0016589 | КТП 775 КЛ №3, 7 КТП 774
KS006-0005036 | PS110-000386 | ПС 110/6кВ Тамбовская №8 | KS006-0005036 | КЛ 6кВ № 61 ПС Тамбовская №8 | TP006-0016589 | КТП 775 КЛ №3, 7 КТП 774
KS006-0005036 | PS110-000386 | ПС 110/6кВ Тамбовская №8 | KS006-0005036 | КЛ 6кВ № 61 ПС Тамбовская №8 | TP006-0016589 | КТП 775 КЛ №3, 7 КТП 774
KS006-0005036 | PS110-000386 | ПС 110/6кВ Тамбовская №8 | KS006-0005036 | КЛ 6кВ № 61 ПС Тамбовская №8 | TP006-0016589 | КТП 775 КЛ №3, 7 КТП 774
KS006-0005036 | PS110-000386 | ПС 110/6кВ Тамбовская №8 | KS006-0005036 | КЛ 6кВ № 61 ПС Тамбовская №8 | TP006-0016589 | КТП 775 КЛ №3, 7 КТП 774
KS006-0005036 | PS110-000386 | ПС 110/6кВ Тамбовская №8 | KS006-0005036 | КЛ 6кВ № 61 ПС Тамбовская №8 | TP006-0016589 | КТП 775 КЛ №3, 7 КТП 774
KS006-0005036 | PS110-000386 | ПС 110/6кВ Тамбовская №8 | KS006-0005036 | КЛ 6кВ № 61 ПС Тамбовская №8 | TP006-0016589 | КТП 775 КЛ №3, 7 КТП 774
KS006-0005036 | PS110-000386 | ПС 110/6кВ Тамбовская №8 | KS006-0005036 | КЛ 6кВ № 61 ПС Тамбовская №8 | TP006-0016589 | КТП 775 КЛ №3, 7 КТП 774
KS006-0005036 | PS110-000386 | ПС 110/6кВ Тамбовская №8 | KS006-0005036 | КЛ 6кВ № 61 ПС Тамбовская №8 | TP006-0016589 | КТП 775 КЛ №3, 7 КТП 774
KS006-0005036 | PS110-000386 | ПС 110/6кВ Тамбовская №8 | KS006-0005036 | КЛ 6кВ № 61 ПС Тамбовская №8 | TP006-0016589 | КТП 775 КЛ №3, 7 КТП 774
KS006-0005036 | PS110-000386 | ПС 110/6кВ Тамбовская №8 | KS006-0005036 | КЛ 6кВ № 61 ПС Тамбовская №8 | TP006-0016589 | КТП 775 КЛ №3, 7 КТП 774
KS006-0005036 | PS110-000386 | ПС 110/6кВ Тамбовская №8 | KS006-0005036 | КЛ 6кВ № 61 ПС Тамбовская №8 | TP006-0016589 | КТП 775 КЛ №3, 7 КТП 774
VS010-0003030 | PS035-000378 | ПС 35/10кВ Тимирязевская | VS010-0003030 | ВЛ 10кВ № 18 ПС Тимирязевская | TP010-0142599 | КТП П-1517 ВЛ №18 ПС Тимирязевская
VS010-0008794 | PS035-000366 | ПС 35/10кВ Бокинская | VS010-0008794 | ВЛ 10кВ № 03 ПС Бокинская | TP010-0108469 | ЗТП 045 ВЛ №7 ЦРП №1
VS010-0003010 | PS035-000371 | ПС 35/10кВ П. - Пригородная | VS010-0003010 | ВЛ 10кВ № 4 ПС П.Пригородная | TP010-0137434 | СТП 757 ВЛ №4 ПС П.Пригородная
VS010-0003102 | PS110-000390 | ПС 110/35/10кВ Комсомольская | VS010-0003102 | ВЛ 10кВ № 6 ПС Комсомольская | TP010-0044355 | КТП П-1117 ВЛ №6 ПС Комсомольская
VS010-0003110 | PS110-000325 | ПС 110/35/10кВ Тамбовская №6 | VS010-0003110 | ВЛ 10кВ № 19 ПС Тамбовская №6 | TP010-0121318 | КТП 089 ВЛ №19 ПC Тамбовская №6
VS010-0003046 | PS035-000369 | ПС 35/10кВ Горельская | VS010-0003046 | ВЛ 10кВ № 6 ПС Горельская | TP010-0044440 | КТП П-1351 ВЛ №6 ПС Горельская
VS010-0003097 | PS035-000373 | ПС 35/10кВ Селезневская | VS010-0003097 | ВЛ 10кВ № 2 ПС Селезневская | TP010-0041565 | КТП 257 ВЛ №2 ПС Селезневская
VS010-0003102 | PS110-000390 | ПС 110/35/10кВ Комсомольская | VS010-0003102 | ВЛ 10кВ № 6 ПС Комсомольская | TP010-0044361 | КТП 130 ВЛ №6 ПС Комсомольская
VS010-0003024 | PS035-000378 | ПС 35/10кВ Тимирязевская | VS010-0003024 | ВЛ 10кВ № 11 ПС Тимирязевская | TP010-0040955 | КТП 430 ВЛ №11 ПС Тимирязевская
VS010-0003010 | PS035-000371 | ПС 35/10кВ П. - Пригородная | VS010-0003010 | ВЛ 10кВ № 4 ПС П.Пригородная | TP010-0137434 | СТП 757 ВЛ №4 ПС П.Пригородная
VS010-0015471 | PS035-000379 | ПС 35/10кВ Тулиновская | VS010-0015471 | ВЛ 10кВ № 06 ПС Тулиновская | TP010-0041681 | КТП 214 ВЛ №06 ПС Тулиновская
VS010-0003064 | PS035-000379 | ПС 35/10кВ Тулиновская | VS010-0003064 | ВЛ 10кВ № 15 ПС Тулиновская | TP010-0122708 | КТП 203 ВЛ №15 ПС Тулиновская
VS010-0003064 | PS035-000379 | ПС 35/10кВ Тулиновская | VS010-0003064 | ВЛ 10кВ № 15 ПС Тулиновская | TP010-0122708 | КТП 203 ВЛ №15 ПС Тулиновская
VS010-0003052 | PS035-000364 | ПС 35/10кВ Авангардская | VS010-0003052 | ВЛ 10кВ № 01 ПС Авангардская | TP010-0044262 | КТП 628 ВЛ №01 ПС Авангардская
VS010-0003059 | PS035-000367 | ПС 35/10кВ Б. - Двойневская | VS010-0003059 | ВЛ 10кВ № 09 ПС Б.Двойневская | TP010-0041464 | КТП 573 ВЛ №09 ПС Б.Двойневская
VS010-0001250 | PS035-000369 | ПС 35/10кВ Горельская | VS010-0001250 | ВЛ 10кВ № 2 ПС Горельская | TP010-0044288 | КТП 738 ВЛ №2 ПС Горельская
[5 empty] | TP010-0044110 | КТП 287 ВЛ №3 ПС Селезневская
VS010-0003092 | PS035-000373 | ПС 35/10кВ Селезневская | VS010-0003092 | ВЛ 10кВ № 7 ПС Селезневская | TP010-0044052 | КТП 307 ВЛ №7 ПС Селезневская
VS010-0003097 | PS035-000373 | ПС 35/10кВ Селезневская | VS010-0003097 | ВЛ 10кВ № 2 ПС Селезневская | TP010-0044243 | КТП 269 ВЛ №2 ПС Селезневская
VS010-0003068 | PS035-000375 | ПС 35/10кВ Столовская | VS010-0003068 | ВЛ 10кВ № 1 ПС Столовская | TP010-0110530 | КТП 494 ВЛ №1 ПС Столовская
VS010-0003025 | PS035-000378 | ПС 35/10кВ Тимирязевская | VS010-0003025 | ВЛ 10кВ № 04 ПС Тимирязевская | TP010-0041048 | КТП 438 ВЛ №04 ПС Тимирязевская
VS010-0003033 | PS035-000380 | ПС 35/10кВ Черняновская | VS010-0003033 | ВЛ 10кВ № 3 ПС Черняновская | TP010-0044101 | КТП 408 ВЛ №3 ПС Черняновская
VS010-0003017 | PS110-000392 | ПС 110/35/10кВ Промышленная | VS010-0003017 | ВЛ 10кВ № 9 ПС Промышленная | TP010-0040599 | КТП 009 ВЛ №9 ПС Промышленная
VS010-0003106 | PS110-000390 | ПС 110/35/10кВ Комсомольская | VS010-0003106 | ВЛ 10кВ № 1 ПС Комсомольская | TP010-0045111 | КТП 101 ВЛ №1 ПС Комсомольская
VS010-0003102 | PS110-000390 | ПС 110/35/10кВ Комсомольская | VS010-0003102 | ВЛ 10кВ № 6 ПС Комсомольская | TP010-0044348 | КТП 124 ВЛ №6 ПС Комсомольская
VS010-0003034 | PS035-000380 | ПС 35/10кВ Черняновская | VS010-0003034 | ВЛ 10кВ № 5 ПС Черняновская | TP010-0041293 | КТП 412 ВЛ №5 ПС Черняновская
VS010-0003034 | PS035-000380 | ПС 35/10кВ Черняновская | VS010-0003034 | ВЛ 10кВ № 5 ПС Черняновская | TP010-0041293 | КТП 412 ВЛ №5 ПС Черняновская
VS010-0003072 | PS110-000391 | ПС 110/10кВ Н. - Лядинская | VS010-0003072 | ВЛ 10кВ № 8 ПС Н.Лядинская | TP010-0110899 | ЗТП П-1158 ВЛ №8 ПС Н.Лядинская
VS010-0001355 | PS110-000389 | ПС 110/10кВ М. - Талинская | VS010-0001355 | ВЛ 10кВ № 2 ПС М.Талинская (ТРЭС-РРЭС) | TP010-0042384 | КТП П-1189 ВЛ №2 ПС М.Талинская
VS010-0003076 | PS110-000391 | ПС 110/10кВ Н. - Лядинская | VS010-0003076 | ВЛ 10кВ № 4 ПС Н.Лядинская | TP010-0042342 | КТП П-1140 ВЛ №4 ПС Н.Лядинская
VS010-0003064 | PS035-000379 | ПС 35/10кВ Тулиновская | VS010-0003064 | ВЛ 10кВ № 15 ПС Тулиновская | TP010-0110541 | КТП 205 ВЛ №15 ПС Тулиновская
VS010-0003068 | PS035-000375 | ПС 35/10кВ Столовская | VS010-0003068 | ВЛ 10кВ № 1 ПС Столовская | TP010-0041705 | КТП 490 ВЛ №1 ПС Столовская
VS010-0003097 | PS035-000373 | ПС 35/10кВ Селезневская | VS010-0003097 | ВЛ 10кВ № 2 ПС Селезневская | TP010-0044195 | КТП 253 ВЛ №2 ПС Селезневская
VS010-0003097 | PS035-000373 | ПС 35/10кВ Селезневская | VS010-0003097 | ВЛ 10кВ № 2 ПС Селезневская | TP010-0044197 | КТП 252 ВЛ №2 ПС Селезневская
KS006-0004684 | PS110-000321 | ПС 110/35/6кВ Тамбовская №2 | KS006-0004684 | КЛ 6кВ № 07 ПС №2
VS010-0003097 | PS035-000373 | ПС 35/10кВ Селезневская | VS010-0003097 | ВЛ 10кВ № 2 ПС Селезневская | TP010-0044197 | КТП 252 ВЛ №2 ПС Селезневская
VS010-0003034 | PS035-000380 | ПС 35/10кВ Черняновская | VS010-0003034 | ВЛ 10кВ № 5 ПС Черняновская | TP010-0041315 | КТП 419 ВЛ №5 ПС Черняновская
VS010-0008794 | PS035-000366 | ПС 35/10кВ Бокинская | VS010-0008794 | ВЛ 10кВ № 03 ПС Бокинская | TP010-0108469 | ЗТП 045 ВЛ №7 ЦРП №1
VS010-0008794 | PS035-000366 | ПС 35/10кВ Бокинская | VS010-0008794 | ВЛ 10кВ № 03 ПС Бокинская | TP010-0110534 | ЗТП П-1235 ВЛ №03 ПС Бокинская
VS010-0003054 | PS035-000365 | ПС 35/10кВ Авдеевская | VS010-0003054 | ВЛ 10кВ № 09 ПС Авдеевская | TP010-0041379 | КТП 606 ВЛ №09 ПС Авдеевская
VS010-0003010 | PS035-000371 | ПС 35/10кВ П. - Пригородная | VS010-0003010 | ВЛ 10кВ № 4 ПС П.Пригородная | TP010-0137434 | СТП 757 ВЛ №4 ПС П.Пригородная
VS010-0003092 | PS035-000373 | ПС 35/10кВ Селезневская | VS010-0003092 | ВЛ 10кВ № 7 ПС Селезневская | TP010-0044017 | КТП 315 ВЛ №7 ПС Селезневская
VS010-0003112 | PS110-000325 | ПС 110/35/10кВ Тамбовская №6 | VS010-0003112 | ВЛ 10кВ № 15 ПС Тамбовская №6
VS006-0000129 | PS110-000386 | ПС 110/6кВ Тамбовская №8 | VS006-0000129 | ВЛ 6кВ № 22 ПС Тамбовская №8 | TP006-0011875 | КТП 200 ВЛ №22 ПС №8
VS010-0003072 | PS110-000391 | ПС 110/10кВ Н. - Лядинская | VS010-0003072 | ВЛ 10кВ № 8 ПС Н.Лядинская | TP010-0042292 | КТП П-1164 ВЛ №8 ПС Н.Лядинская
VS010-0003072 | PS110-000391 | ПС 110/10кВ Н. - Лядинская | VS010-0003072 | ВЛ 10кВ № 8 ПС Н.Лядинская | TP010-0042292 | КТП П-1164 ВЛ №8 ПС Н.Лядинская
VS010-0003072 | PS110-000391 | ПС 110/10кВ Н. - Лядинская | VS010-0003072 | ВЛ 10кВ № 8 ПС Н.Лядинская | TP010-0042292 | КТП П-1164 ВЛ №8 ПС Н.Лядинская
VS010-0003063 | PS035-000367 | ПС 35/10кВ Б. - Двойневская | VS010-0003063 | ВЛ 10кВ № 08 ПС Б.Двойневская | TP010-0041524 | КТП 590 ВЛ №08 ПС Б.Двойневская
VS010-0001355 | PS110-000389 | ПС 110/10кВ М. - Талинская | VS010-0001355 | ВЛ 10кВ № 2 ПС М.Талинская (ТРЭС-РРЭС)
VS010-0003108 | PS110-000390 | ПС 110/35/10кВ Комсомольская | VS010-0003108 | ВЛ 10кВ № 9 ПС Комсомольская | TP010-0045145 | КТП П-1131 ВЛ №9 ПС Комсомольская
VS010-0003108 | PS110-000390 | ПС 110/35/10кВ Комсомольская | VS010-0003108 | ВЛ 10кВ № 9 ПС Комсомольская
VS010-0001355 | PS110-000389 | ПС 110/10кВ М. - Талинская | VS010-0001355 | ВЛ 10кВ № 2 ПС М.Талинская (ТРЭС-РРЭС)
VS010-0003013 | PS035-000371 | ПС 35/10кВ П. - Пригородная | VS010-0003013 | ВЛ 10кВ № 7 ПС П.Пригородная | TP010-0040570 | КТП 245 ВЛ №7 ПС П.Пригородная
VS010-0003068 | PS035-000375 | ПС 35/10кВ Столовская | VS010-0003068 | ВЛ 10кВ № 1 ПС Столовская | TP010-0041705 | КТП 490 ВЛ №1 ПС Столовская
VS006-0001256 | PS110-000324 | ПС 110/6кВ Тамбовская №5 | VS006-0001256 | ВЛ 6кВ № 38 ПС №5 | TP006-0011872 | КТП 192 ВЛ №38 ПС №5
VS010-0013435 | PS110-000392 | ПС 110/35/10кВ Промышленная | VS010-0013435 | ВЛ 10кВ № 1 ПС Промышленная | TP010-0137877 | СТП П-1558 ВЛ №10 ПС Промышленная
KS006-0005115 | PS110-000386 | ПС 110/6кВ Тамбовская №8 | KS006-0005115 | КЛ 6кВ № 62 ПС Тамбовская №8 | TP006-0015906 | КТП 761 КЛ №07 КТП 764
KS006-0005115 | PS110-000386 | ПС 110/6кВ Тамбовская №8 | KS006-0005115 | КЛ 6кВ № 62 ПС Тамбовская №8 | TP006-0015906 | КТП 761 КЛ №07 КТП 764
KS006-0005036 | PS110-000386 | ПС 110/6кВ Тамбовская №8 | KS006-0005036 | КЛ 6кВ № 61 ПС Тамбовская №8 | TP006-0015904 | КТП 760 КЛ №61 ПС №8
VS010-0005722 | PS110-000390 | ПС 110/35/10кВ Комсомольская | VS010-0005722 | ВЛ 10кВ № 22 ПС Комсомольская
VS010-0003106 | PS110-000390 | ПС 110/35/10кВ Комсомольская | VS010-0003106 | ВЛ 10кВ № 1 ПС Комсомольская | TP010-0045112 | КТП 102 ВЛ №1 ПС Комсомольская
VS010-0001240 | PS035-000367 | ПС 35/10кВ Б. - Двойневская | VS010-0001240 | ВЛ 10кВ № 04 ПС Б.Двойневская | TP010-0041484 | КТП П-1455 ВЛ №04 ПС Б.Двойневская
VS010-0003084 | PS035-000368 | ПС 35/10кВ Викторская | VS010-0003084 | ВЛ 10кВ № 11 ПС Викторская | TP010-0042424 | КТП 634 ВЛ №11 ПС Викторская
VS010-0003084 | PS035-000368 | ПС 35/10кВ Викторская | VS010-0003084 | ВЛ 10кВ № 11 ПС Викторская | TP010-0042428 | КТП П-1474 ВЛ №11 ПС Викторская
VS010-0003089 | PS035-000370 | ПС 35/10кВ Новосельцевская | VS010-0003089 | ВЛ 10кВ № 12 ПС Новосельцевская | TP010-0042502 | КТП 533 ВЛ №12 ПС Новосельцевская
| PS035-000368 | ПС 35/10кВ Викторская
VS010-0003087 | PS035-000370 | ПС 35/10кВ Новосельцевская | VS010-0003087 | ВЛ 10кВ № 07 ПС Новосельцевская | TP010-0042451 | КТП П-1436 ВЛ №07 ПС Новосельцевская
VS006-0002564 | PS110-000386 | ПС 110/6кВ Тамбовская №8 | VS006-0002564 | ВЛ 6кВ № 25 ПС Тамбовская №8 | TP006-0017707 | КТП П-1562 ВЛ №25 ПС Тамбовская №8
VS006-0000129 | PS110-000386 | ПС 110/6кВ Тамбовская №8 | VS006-0000129 | ВЛ 6кВ № 22 ПС Тамбовская №8
VS010-0003082 | PS110-000389 | ПС 110/10кВ М. - Талинская | VS010-0003082 | ВЛ 10кВ № 3 ПС М.Талинская | TP010-0124669 | КТП 186 ВЛ №3 ПС Малоталинская
VS010-0003110 | PS110-000325 | ПС 110/35/10кВ Тамбовская №6 | VS010-0003110 | ВЛ 10кВ № 19 ПС Тамбовская №6 | TP010-0110551 | КТП 091 ВЛ №19 ПС Тамбовская №6
VS010-0001406 | PS110-000325 | ПС 110/35/10кВ Тамбовская №6 | VS010-0001406 | ВЛ 10кВ № 14 ПС Тамбовская №6 | TP010-0138506 | КТП 785 ВЛ №14 ПС №6
VS006-0000129 | PS110-000386 | ПС 110/6кВ Тамбовская №8 | VS006-0000129 | ВЛ 6кВ № 22 ПС Тамбовская №8 | TP006-0017430 | КТП 830 ВЛ №22 ПС Тамбовская №8
VS010-0008794 | PS035-000366 | ПС 35/10кВ Бокинская | VS010-0008794 | ВЛ 10кВ № 03 ПС Бокинская | TP010-0108475 | ЗТП 044 ВЛ №5 ЦРП №1
VS010-0003008 | PS035-000371 | ПС 35/10кВ П. - Пригородная | VS010-0003008 | ВЛ 10кВ № 2 ПС П.Пригородная | TP010-0040477 | КТП 232 ВЛ №2 ПС П.Пригородная
VS010-0003110 | PS110-000325 | ПС 110/35/10кВ Тамбовская №6 | VS010-0003110 | ВЛ 10кВ № 19 ПС Тамбовская №6 | TP010-0110551 | КТП 091 ВЛ №19 ПС Тамбовская №6
VS010-0003106 | PS110-000390 | ПС 110/35/10кВ Комсомольская | VS010-0003106 | ВЛ 10кВ № 1 ПС Комсомольская | TP010-0045112 | КТП 102 ВЛ №1 ПС Комсомольская
VS010-0003025 | PS035-000378 | ПС 35/10кВ Тимирязевская | VS010-0003025 | ВЛ 10кВ № 04 ПС Тимирязевская | TP010-0040980 | КТП 437 ВЛ №04 ПС Тимирязевская
VS010-0003010 | PS035-000371 | ПС 35/10кВ П. - Пригородная | VS010-0003010 | ВЛ 10кВ № 4 ПС П.Пригородная | TP010-0137434 | СТП 757 ВЛ №4 ПС П.Пригородная
VS010-0003102 | PS110-000390 | ПС 110/35/10кВ Комсомольская | VS010-0003102 | ВЛ 10кВ № 6 ПС Комсомольская | TP010-0044361 | КТП 130 ВЛ №6 ПС Комсомольская
VS010-0003030 | PS035-000378 | ПС 35/10кВ Тимирязевская | VS010-0003030 | ВЛ 10кВ № 18 ПС Тимирязевская | TP010-0041184 | КТП 480 ВЛ №18 ПС Тимирязевская
VS006-0000129 | PS110-000386 | ПС 110/6кВ Тамбовская №8 | VS006-0000129 | ВЛ 6кВ № 22 ПС Тамбовская №8 | TP006-0015214 | КТП 662 ВЛ №22 ПС №8
VS010-0003111 | PS110-000325 | ПС 110/35/10кВ Тамбовская №6 | VS010-0003111 | ВЛ 10кВ № 17 ПС Тамбовская №6 | TP010-0042356 | КТП П-1075 ВЛ №17 ПС №6
VS010-0013876 | PS035-000366 | ПС 35/10кВ Бокинская | VS010-0013876 | ВЛ 10кВ № 18 ПС Бокинская | TP010-0137438 | СТП 748 ВЛ №18 ПС Бокинская
KS006-0005036 | PS110-000386 | ПС 110/6кВ Тамбовская №8 | KS006-0005036 | КЛ 6кВ № 61 ПС Тамбовская №8 | TP006-0016006 | КТП 763 КЛ №11 КТП 760
KS006-0005036 | PS110-000386 | ПС 110/6кВ Тамбовская №8 | KS006-0005036 | КЛ 6кВ № 61 ПС Тамбовская №8 | TP006-0016006 | КТП 763 КЛ №11 КТП 760
[5 empty] | TP010-0040548 | КТП 292 ВЛ №3 ПС Селезневская
VS010-0001394 | PS035-000374 | ПС 35/10кВ Серебряковская | VS010-0001394 | ВЛ 10кВ № 5 ПС Серебряковская | TP010-0041276 | СТП 559 ВЛ №5 ПС Серебряковская
VS010-0003097 | PS035-000373 | ПС 35/10кВ Селезневская | VS010-0003097 | ВЛ 10кВ № 2 ПС Селезневская | TP010-0044204 | КТП 256 ВЛ №2 ПС Селезневская
KS006-0007168 | PS110-000323 | ПС 110/6кВ Тамбовская №3 | KS006-0007168 | КЛ 6кВ № 19 ПС №3
KS006-0007172 | PS110-000323 | ПС 110/6кВ Тамбовская №3 | KS006-0007172 | КЛ 6кВ № 08 ПС №3
KS006-0007420 | PS110-001530 | ПС 110/6кВ Октябрь | KS006-0007420 | КЛ 6кВ № 55 ПС Октябрь
KS006-0007168 | PS110-000323 | ПС 110/6кВ Тамбовская №3 | KS006-0007168 | КЛ 6кВ № 19 ПС №3
KS006-0007172 | PS110-000323 | ПС 110/6кВ Тамбовская №3 | KS006-0007172 | КЛ 6кВ № 08 ПС №3
VS010-0003008 | PS035-000371 | ПС 35/10кВ П. - Пригородная | VS010-0003008 | ВЛ 10кВ № 2 ПС П.Пригородная | TP010-0040473 | КТП 231 ВЛ №2 ПС П.Пригородная
VS010-0003092 | PS035-000373 | ПС 35/10кВ Селезневская | VS010-0003092 | ВЛ 10кВ № 7 ПС Селезневская | TP010-0044051 | КТП 306 ВЛ №7 ПС Селезневская
VS010-0003102 | PS110-000390 | ПС 110/35/10кВ Комсомольская | VS010-0003102 | ВЛ 10кВ № 6 ПС Комсомольская | TP010-0044348 | КТП 124 ВЛ №6 ПС Комсомольская
VS010-0003028 | PS035-000378 | ПС 35/10кВ Тимирязевская | VS010-0003028 | ВЛ 10кВ № 16 ПС Тимирязевская | TP010-0041107 | КТП 467 ВЛ №16 ПС Тимирязевская
VS010-0008794 | PS035-000366 | ПС 35/10кВ Бокинская | VS010-0008794 | ВЛ 10кВ № 03 ПС Бокинская | TP010-0108474 | ЗТП 053 КЛ №1 ЦРП №2
VS010-0004341 | PS110-000392 | ПС 110/35/10кВ Промышленная | VS010-0004341 | ВЛ 10кВ № 10 ПС Промышленная | TP010-0040646 | КТП 027 ВЛ №10 ПС Промышленная
VS010-0001393 | PS035-000369 | ПС 35/10кВ Горельская | VS010-0001393 | ВЛ 10кВ № 4 ПС Горельская | TP010-0044373 | КТП П-1334 ВЛ №4 ПС Горельская
VS010-0013438 | PS110-000325 | ПС 110/35/10кВ Тамбовская №6 | VS010-0013438 | ВЛ 10кВ № 21 ПС Тамбовская №6
VS010-0003102 | PS110-000390 | ПС 110/35/10кВ Комсомольская | VS010-0003102 | ВЛ 10кВ № 6 ПС Комсомольская | TP010-0044345 | КТП П-1115 ВЛ №6 ПС Комсомольская
VS010-0003031 | PS035-000380 | ПС 35/10кВ Черняновская | VS010-0003031 | ВЛ 10кВ № 1 ПС Черняновская | TP010-0041195 | КТП П-1384 ВЛ №1 ПС Черняновская
VS010-0003097 | PS035-000373 | ПС 35/10кВ Селезневская | VS010-0003097 | ВЛ 10кВ № 2 ПС Селезневская | TP010-0042410 | КТП 258 ВЛ №2 ПС Селезневская
VS010-0003097 | PS035-000373 | ПС 35/10кВ Селезневская | VS010-0003097 | ВЛ 10кВ № 2 ПС Селезневская | TP010-0041565 | КТП 257 ВЛ №2 ПС Селезневская
VS010-0003097 | PS035-000373 | ПС 35/10кВ Селезневская | VS010-0003097 | ВЛ 10кВ № 2 ПС Селезневская | TP010-0041598 | КТП 260 ВЛ №2 ПС Селезневская
VS010-0003091 | PS035-000373 | ПС 35/10кВ Селезневская | VS010-0003091 | ВЛ 10кВ № 9 ПС Селезневская | TP010-0043994 | КТП П-1318 ВЛ №9 ПС Селезневская
VS010-0003090 | PS035-000373 | ПС 35/10кВ Селезневская | VS010-0003090 | ВЛ 10кВ № 8 ПС Селезневская | TP010-0042514 | КТП 323 ВЛ №8 ПС Селезневская
KS006-0005036 | PS110-000386 | ПС 110/6кВ Тамбовская №8 | KS006-0005036 | КЛ 6кВ № 61 ПС Тамбовская №8 | TP006-0015904 | КТП 760 КЛ №61 ПС №8
| PS110-001529 | ПС 110/35/6кВ Котовская ТЭЦ-2
| PS110-001529 | ПС 110/35/6кВ Котовская ТЭЦ-2
| PS220-000045 | ПС 220/110/6кВ Тамбовская №4 (ПМЭС)
| PS110-000321 | ПС 110/35/6кВ Тамбовская №2
| PS110-001529 | ПС 110/35/6кВ Котовская ТЭЦ-2
VS010-0003032 | PS035-000380 | ПС 35/10кВ Черняновская | VS010-0003032 | ВЛ 10кВ № 2 ПС Черняновская | TP010-0041716 | КТП П-1387 ВЛ №2 ПС Черняновская
VS010-0003097 | PS035-000373 | ПС 35/10кВ Селезневская | VS010-0003097 | ВЛ 10кВ № 2 ПС Селезневская | TP010-0044185 | КТП 250 ВЛ №2 ПС Селезневская
VS010-0013435 | PS110-000392 | ПС 110/35/10кВ Промышленная | VS010-0013435 | ВЛ 10кВ № 1 ПС Промышленная | TP010-0142576 | ЗТП П-1585 ВЛ №3 ЦРП №2
VS010-0013435 | PS110-000392 | ПС 110/35/10кВ Промышленная | VS010-0013435 | ВЛ 10кВ № 1 ПС Промышленная | TP010-0142576 | ЗТП П-1585 ВЛ №3 ЦРП №2
VS010-0003070 | PS035-000375 | ПС 35/10кВ Столовская | VS010-0003070 | ВЛ 10кВ № 4 ПС Столовская | TP010-0041717 | КТП 497 ВЛ №4 ПС Столовская
VS010-0003082 | PS110-000389 | ПС 110/10кВ М. - Талинская | VS010-0003082 | ВЛ 10кВ № 3 ПС М.Талинская | TP010-0045405 | КТП 185 ВЛ №3 ПС М.Талинская
VS010-0003080 | PS110-000389 | ПС 110/10кВ М. - Талинская | VS010-0003080 | ВЛ 10кВ № 1 ПС М.Талинская | TP010-0042383 | КТП 176 ВЛ №1 ПС М.Талинская
VS010-0003072 | PS110-000391 | ПС 110/10кВ Н. - Лядинская | VS010-0003072 | ВЛ 10кВ № 8 ПС Н.Лядинская | TP010-0042271 | КТП 161 ВЛ №8 ПС Н.Лядинская
VS010-0003073 | PS110-000391 | ПС 110/10кВ Н. - Лядинская | VS010-0003073 | ВЛ 10кВ № 9 ПС Н.Лядинская | TP010-0042302 | КТП 169 ВЛ №9 ПС Н.Лядинская
VS010-0003073 | PS110-000391 | ПС 110/10кВ Н. - Лядинская | VS010-0003073 | ВЛ 10кВ № 9 ПС Н.Лядинская | TP010-0042302 | КТП 169 ВЛ №9 ПС Н.Лядинская
VS010-0015471 | PS035-000379 | ПС 35/10кВ Тулиновская | VS010-0015471 | ВЛ 10кВ № 06 ПС Тулиновская | TP010-0041679 | КТП 211 ВЛ №06 ПС Тулиновская
VS010-0004341 | PS110-000392 | ПС 110/35/10кВ Промышленная | VS010-0004341 | ВЛ 10кВ № 10 ПС Промышленная | TP010-0134305 | СТП 705 ВЛ №10 ПС Промышленная
KS006-0007199 | PS110-001528 | Тамбовская ТЭЦ (ТГК) | KS006-0007199 | КЛ 6кВ № 11 ТТЭЦ (нитка А) | TP006-0018271 | КТП 400кВА "Аксиома" КЛ 6кВ № 11 ТТЭЦ
VS010-0003010 | PS035-000371 | ПС 35/10кВ П. - Пригородная | VS010-0003010 | ВЛ 10кВ № 4 ПС П.Пригородная | TP010-0137434 | СТП 757 ВЛ №4 ПС П.Пригородная
VS006-0000129 | PS110-000386 | ПС 110/6кВ Тамбовская №8 | VS006-0000129 | ВЛ 6кВ № 22 ПС Тамбовская №8 | TP006-0011879 | КТП 198 ВЛ №22 ПС №8
VS006-0001256 | PS110-000324 | ПС 110/6кВ Тамбовская №5 | VS006-0001256 | ВЛ 6кВ № 38 ПС №5 | TP006-0006270 | КТП П-1211 ВЛ №38 ПС №5
VS010-0001398 | PS035-000369 | ПС 35/10кВ Горельская | VS010-0001398 | ВЛ 10кВ № 5 ПС Горельская | TP010-0129608 | КТП 345 ВЛ №5 ПС Горельская
VS010-0001398 | PS035-000369 | ПС 35/10кВ Горельская | VS010-0001398 | ВЛ 10кВ № 5 ПС Горельская | TP010-0129608 | КТП 345 ВЛ №5 ПС Горельская
VS010-0008794 | PS035-000366 | ПС 35/10кВ Бокинская | VS010-0008794 | ВЛ 10кВ № 03 ПС Бокинская | TP010-0111980 | КТП 054 ВЛ №8 ЦРП №2
VS010-0013435 | PS110-000392 | ПС 110/35/10кВ Промышленная | VS010-0013435 | ВЛ 10кВ № 1 ПС Промышленная | TP010-0121551 | ЗТП 018 ВЛ №10 ПС Промышленная
VS010-0003023 | PS035-000378 | ПС 35/10кВ Тимирязевская | VS010-0003023 | ВЛ 10кВ № 03 ПС Тимирязевская | TP010-0108479 | ЗТП 425 ВЛ №03 ПС Тимирязевская
VS010-0003023 | PS035-000378 | ПС 35/10кВ Тимирязевская | VS010-0003023 | ВЛ 10кВ № 03 ПС Тимирязевская | TP010-0108479 | ЗТП 425 ВЛ №03 ПС Тимирязевская
VS010-0008794 | PS035-000366 | ПС 35/10кВ Бокинская | VS010-0008794 | ВЛ 10кВ № 03 ПС Бокинская | TP010-0108483 | ЗТП 048 ВЛ №5 ЦРП №1
[5 empty] | TP010-0044413 | ЗТП 049 ВЛ №17 ЦРП №1
VS010-0003046 | PS035-000369 | ПС 35/10кВ Горельская | VS010-0003046 | ВЛ 10кВ № 6 ПС Горельская | TP010-0044449 | КТП 348 ВЛ №6 ПС Горельская
VS010-0003037 | PS035-000377 | ПС 35/10кВ Татановская | VS010-0003037 | ВЛ 10кВ № 03 ПС Татановская | TP010-0041622 | КТП 366 ВЛ №03 ПС Татановская
VS010-0003038 | PS035-000377 | ПС 35/10кВ Татановская | VS010-0003038 | ВЛ 10кВ № 04 ПС Татановская | TP010-0119226 | КТП 384 ВЛ №04 ПС Татановская
VS010-0003105 | PS110-000390 | ПС 110/35/10кВ Комсомольская | VS010-0003105 | ВЛ 10кВ № 8 ПС Комсомольская
VS010-0003105 | PS110-000390 | ПС 110/35/10кВ Комсомольская | VS010-0003105 | ВЛ 10кВ № 8 ПС Комсомольская
VS010-0003105 | PS110-000390 | ПС 110/35/10кВ Комсомольская | VS010-0003105 | ВЛ 10кВ № 8 ПС Комсомольская
VS010-0003105 | PS110-000390 | ПС 110/35/10кВ Комсомольская | VS010-0003105 | ВЛ 10кВ № 8 ПС Комсомольская
VS010-0003106 | PS110-000390 | ПС 110/35/10кВ Комсомольская | VS010-0003106 | ВЛ 10кВ № 1 ПС Комсомольская | TP010-0045107 | КТП 099 ВЛ №1 ПС Комсомольская
VS010-0003104 | PS110-000390 | ПС 110/35/10кВ Комсомольская | VS010-0003104 | ВЛ 10кВ № 7 ПС Комсомольская | TP010-0118589 | ЗТП 134 ВЛ №7 ПС Комсомольская
VS010-0003096 | PS035-000373 | ПС 35/10кВ Селезневская | VS010-0003096 | ВЛ 10кВ № 3 ПС Селезневская | TP010-0044130 | КТП 278 ВЛ №3 ПС Селезневская
VS010-0003096 | PS035-000373 | ПС 35/10кВ Селезневская | VS010-0003096 | ВЛ 10кВ № 3 ПС Селезневская | TP010-0044176 | КТП 283 ВЛ №3 ПС Селезневская
VS010-0003096 | PS035-000373 | ПС 35/10кВ Селезневская | VS010-0003096 | ВЛ 10кВ № 3 ПС Селезневская | TP010-0044175 | КТП 282 ВЛ №3 ПС Селезневская
VS010-0003096 | PS035-000373 | ПС 35/10кВ Селезневская | VS010-0003096 | ВЛ 10кВ № 3 ПС Селезневская | TP010-0044167 | КТП 280 ВЛ №3 ПС Селезневская
VS010-0003106 | PS110-000390 | ПС 110/35/10кВ Комсомольская | VS010-0003106 | ВЛ 10кВ № 1 ПС Комсомольская | TP010-0045111 | КТП 101 ВЛ №1 ПС Комсомольская
VS010-0003104 | PS110-000390 | ПС 110/35/10кВ Комсомольская | VS010-0003104 | ВЛ 10кВ № 7 ПС Комсомольская | TP010-0044398 | ЗТП 135 ВЛ №7 ПС Комсомольская
VS010-0003104 | PS110-000390 | ПС 110/35/10кВ Комсомольская | VS010-0003104 | ВЛ 10кВ № 7 ПС Комсомольская | TP010-0044398 | ЗТП 135 ВЛ №7 ПС Комсомольская
VS010-0003099 | PS035-000373 | ПС 35/10кВ Селезневская | VS010-0003099 | ВЛ 10кВ № 5 ПС Селезневская | TP010-0044287 | КТП 301 ВЛ №5 ПС Селезневская
VS010-0003104 | PS110-000390 | ПС 110/35/10кВ Комсомольская | VS010-0003104 | ВЛ 10кВ № 7 ПС Комсомольская | TP010-0118587 | ЗТП 132 ВЛ №7 ПС Комсомольская
VS010-0003104 | PS110-000390 | ПС 110/35/10кВ Комсомольская | VS010-0003104 | ВЛ 10кВ № 7 ПС Комсомольская | TP010-0118587 | ЗТП 132 ВЛ №7 ПС Комсомольская
VS010-0001250 | PS035-000369 | ПС 35/10кВ Горельская | VS010-0001250 | ВЛ 10кВ № 2 ПС Горельская | TP010-0044297 | КТП 331 ВЛ №2 ПС Горельская
VS010-0003032 | PS035-000380 | ПС 35/10кВ Черняновская | VS010-0003032 | ВЛ 10кВ № 2 ПС Черняновская | TP010-0110575 | КТП 393 ВЛ №2 ПС Черняновская
VS010-0001250 | PS035-000369 | ПС 35/10кВ Горельская | VS010-0001250 | ВЛ 10кВ № 2 ПС Горельская | TP010-0041214 | КТП 332 ВЛ №2 ПС Горельская
VS010-0001250 | PS035-000369 | ПС 35/10кВ Горельская | VS010-0001250 | ВЛ 10кВ № 2 ПС Горельская | TP010-0041228 | КТП 330 ВЛ №2 ПС Горельская
VS010-0001250 | PS035-000369 | ПС 35/10кВ Горельская | VS010-0001250 | ВЛ 10кВ № 2 ПС Горельская | TP010-0044288 | КТП 738 ВЛ №2 ПС Горельская
VS010-0003096 | PS035-000373 | ПС 35/10кВ Селезневская | VS010-0003096 | ВЛ 10кВ № 3 ПС Селезневская | TP010-0044173 | КТП 281 ВЛ №3 ПС Селезневская
VS010-0003037 | PS035-000377 | ПС 35/10кВ Татановская | VS010-0003037 | ВЛ 10кВ № 03 ПС Татановская | TP010-0041619 | КТП 364 ВЛ №03 ПС Татановская
VS010-0003039 | PS035-000377 | ПС 35/10кВ Татановская | VS010-0003039 | ВЛ 10кВ № 02 ПС Татановская | TP010-0119236 | КТП 375 ВЛ №02 ПС Татановская
VS010-0003038 | PS035-000377 | ПС 35/10кВ Татановская | VS010-0003038 | ВЛ 10кВ № 04 ПС Татановская | TP010-0041629 | КТП 383 ВЛ №04 ПС Татановская
VS010-0013436 | PS110-000325 | ПС 110/35/10кВ Тамбовская №6 | VS010-0013436 | ВЛ 10кВ № 03 ПС Тамбовская №6
VS010-0008794 | PS035-000366 | ПС 35/10кВ Бокинская | VS010-0008794 | ВЛ 10кВ № 03 ПС Бокинская | TP010-0108474 | ЗТП 053 КЛ №1 ЦРП №2
VS010-0003032 | PS035-000380 | ПС 35/10кВ Черняновская | VS010-0003032 | ВЛ 10кВ № 2 ПС Черняновская | TP010-0041263 | КТП П-1391 ВЛ №2 ПС Черняновская
VS010-0003014 | PS035-000371 | ПС 35/10кВ П. - Пригородная | VS010-0003014 | ВЛ 10кВ № 8 ПС П.Пригородная | TP010-0040560 | КТП П-1293 ВЛ №8 ПС П.Пригородная
VS010-0003111 | PS110-000325 | ПС 110/35/10кВ Тамбовская №6 | VS010-0003111 | ВЛ 10кВ № 17 ПС Тамбовская №6 | TP010-0042312 | КТП П-1500 ВЛ №17 ПС №6
VS010-0003092 | PS035-000373 | ПС 35/10кВ Селезневская | VS010-0003092 | ВЛ 10кВ № 7 ПС Селезневская | TP010-0041314 | КТП 316 ВЛ №7 ПС Селезневская
VS010-0008794 | PS035-000366 | ПС 35/10кВ Бокинская | VS010-0008794 | ВЛ 10кВ № 03 ПС Бокинская | TP010-0118608 | ЗТП П-1025 ВЛ №5 ЦРП №1
VS010-0003013 | PS035-000371 | ПС 35/10кВ П. - Пригородная | VS010-0003013 | ВЛ 10кВ № 7 ПС П.Пригородная | TP010-0136235 | КТП 743 ВЛ №7 ПС П.Пригородная
VS010-0003056 | PS035-000365 | ПС 35/10кВ Авдеевская | VS010-0003056 | ВЛ 10кВ № 10 ПС Авдеевская | TP010-0041421 | КТП 617 ВЛ №10 ПС Авдеевская
KS006-0005438 | PS110-000386 | ПС 110/6кВ Тамбовская №8 | KS006-0005438 | КЛ 6кВ № 47 ПС №8 | TP006-0016161 | КТП 767 КЛ №03 КТП 766
KS006-0005438 | PS110-000386 | ПС 110/6кВ Тамбовская №8 | KS006-0005438 | КЛ 6кВ № 47 ПС №8 | TP006-0016161 | КТП 767 КЛ №03 КТП 766
KS006-0005438 | PS110-000386 | ПС 110/6кВ Тамбовская №8 | KS006-0005438 | КЛ 6кВ № 47 ПС №8 | TP006-0016161 | КТП 767 КЛ №03 КТП 766
KS006-0005438 | PS110-000386 | ПС 110/6кВ Тамбовская №8 | KS006-0005438 | КЛ 6кВ № 47 ПС №8 | TP006-0016161 | КТП 767 КЛ №03 КТП 766
KS006-0005438 | PS110-000386 | ПС 110/6кВ Тамбовская №8 | KS006-0005438 | КЛ 6кВ № 47 ПС №8 | TP006-0016161 | КТП 767 КЛ №03 КТП 766
KS006-0005438 | PS110-000386 | ПС 110/6кВ Тамбовская №8 | KS006-0005438 | КЛ 6кВ № 47 ПС №8 | TP006-0016161 | КТП 767 КЛ №03 КТП 766
KS006-0005438 | PS110-000386 | ПС 110/6кВ Тамбовская №8 | KS006-0005438 | КЛ 6кВ № 47 ПС №8 | TP006-0016161 | КТП 767 КЛ №03 КТП 766
KS006-0005438 | PS110-000386 | ПС 110/6кВ Тамбовская №8 | KS006-0005438 | КЛ 6кВ № 47 ПС №8 | TP006-0016161 | КТП 767 КЛ №03 КТП 766
KS006-0005438 | PS110-000386 | ПС 110/6кВ Тамбовская №8 | KS006-0005438 | КЛ 6кВ № 47 ПС №8 | TP006-0016161 | КТП 767 КЛ №03 КТП 766
KS006-0005438 | PS110-000386 | ПС 110/6кВ Тамбовская №8 | KS006-0005438 | КЛ 6кВ № 47 ПС №8 | TP006-0016161 | КТП 767 КЛ №03 КТП 766
KS006-0005438 | PS110-000386 | ПС 110/6кВ Тамбовская №8 | KS006-0005438 | КЛ 6кВ № 47 ПС №8 | TP006-0016161 | КТП 767 КЛ №03 КТП 766
KS006-0005438 | PS110-000386 | ПС 110/6кВ Тамбовская №8 | KS006-0005438 | КЛ 6кВ № 47 ПС №8 | TP006-0016161 | КТП 767 КЛ №03 КТП 766
VS006-0000129 | PS110-000386 | ПС 110/6кВ Тамбовская №8 | VS006-0000129 | ВЛ 6кВ № 22 ПС Тамбовская №8 | TP006-0016210 | КТП 751 ВЛ №22 ПС №8
VS006-0000129 | PS110-000386 | ПС 110/6кВ Тамбовская №8 | VS006-0000129 | ВЛ 6кВ № 22 ПС Тамбовская №8 | TP006-0016210 | КТП 751 ВЛ №22 ПС №8
VS006-0000129 | PS110-000386 | ПС 110/6кВ Тамбовская №8 | VS006-0000129 | ВЛ 6кВ № 22 ПС Тамбовская №8 | TP006-0016210 | КТП 751 ВЛ №22 ПС №8
VS006-0000129 | PS110-000386 | ПС 110/6кВ Тамбовская №8 | VS006-0000129 | ВЛ 6кВ № 22 ПС Тамбовская №8 | TP006-0016210 | КТП 751 ВЛ №22 ПС №8
VS006-0000129 | PS110-000386 | ПС 110/6кВ Тамбовская №8 | VS006-0000129 | ВЛ 6кВ № 22 ПС Тамбовская №8 | TP006-0016210 | КТП 751 ВЛ №22 ПС №8
VS006-0000129 | PS110-000386 | ПС 110/6кВ Тамбовская №8 | VS006-0000129 | ВЛ 6кВ № 22 ПС Тамбовская №8 | TP006-0016210 | КТП 751 ВЛ №22 ПС №8
VS006-0000129 | PS110-000386 | ПС 110/6кВ Тамбовская №8 | VS006-0000129 | ВЛ 6кВ № 22 ПС Тамбовская №8 | TP006-0016210 | КТП 751 ВЛ №22 ПС №8
VS006-0000129 | PS110-000386 | ПС 110/6кВ Тамбовская №8 | VS006-0000129 | ВЛ 6кВ № 22 ПС Тамбовская №8 | TP006-0016210 | КТП 751 ВЛ №22 ПС №8
KS006-0005438 | PS110-000386 | ПС 110/6кВ Тамбовская №8 | KS006-0005438 | КЛ 6кВ № 47 ПС №8 | TP006-0017838 | КТП 0383 КЛ 6кВ № 10 ЗТП 770
KS006-0005438 | PS110-000386 | ПС 110/6кВ Тамбовская №8 | KS006-0005438 | КЛ 6кВ № 47 ПС №8 | TP006-0017838 | КТП 0383 КЛ 6кВ № 10 ЗТП 770
KS006-0005438 | PS110-000386 | ПС 110/6кВ Тамбовская №8 | KS006-0005438 | КЛ 6кВ № 47 ПС №8 | TP006-0017838 | КТП 0383 КЛ 6кВ № 10 ЗТП 770
VS006-0000129 | PS110-000386 | ПС 110/6кВ Тамбовская №8 | VS006-0000129 | ВЛ 6кВ № 22 ПС Тамбовская №8 | TP006-0016210 | КТП 751 ВЛ №22 ПС №8
VS006-0000129 | PS110-000386 | ПС 110/6кВ Тамбовская №8 | VS006-0000129 | ВЛ 6кВ № 22 ПС Тамбовская №8 | TP006-0016210 | КТП 751 ВЛ №22 ПС №8
KS006-0005036 | PS110-000386 | ПС 110/6кВ Тамбовская №8 | KS006-0005036 | КЛ 6кВ № 61 ПС Тамбовская №8 | TP006-0016587 | КТП 774 КЛ №7, 8 КТП 763
KS006-0005036 | PS110-000386 | ПС 110/6кВ Тамбовская №8 | KS006-0005036 | КЛ 6кВ № 61 ПС Тамбовская №8 | TP006-0016587 | КТП 774 КЛ №7, 8 КТП 763
KS006-0005036 | PS110-000386 | ПС 110/6кВ Тамбовская №8 | KS006-0005036 | КЛ 6кВ № 61 ПС Тамбовская №8 | TP006-0016587 | КТП 774 КЛ №7, 8 КТП 763
KS006-0005438 | PS110-000386 | ПС 110/6кВ Тамбовская №8 | KS006-0005438 | КЛ 6кВ № 47 ПС №8 | TP006-0016167 | КТП 768 КЛ №03 КТП 767
KS006-0005438 | PS110-000386 | ПС 110/6кВ Тамбовская №8 | KS006-0005438 | КЛ 6кВ № 47 ПС №8 | TP006-0016167 | КТП 768 КЛ №03 КТП 767
KS006-0005438 | PS110-000386 | ПС 110/6кВ Тамбовская №8 | KS006-0005438 | КЛ 6кВ № 47 ПС №8 | TP006-0016167 | КТП 768 КЛ №03 КТП 767
KS006-0005438 | PS110-000386 | ПС 110/6кВ Тамбовская №8 | KS006-0005438 | КЛ 6кВ № 47 ПС №8 | TP006-0016167 | КТП 768 КЛ №03 КТП 767
KS006-0005438 | PS110-000386 | ПС 110/6кВ Тамбовская №8 | KS006-0005438 | КЛ 6кВ № 47 ПС №8 | TP006-0016167 | КТП 768 КЛ №03 КТП 767
KS006-0005438 | PS110-000386 | ПС 110/6кВ Тамбовская №8 | KS006-0005438 | КЛ 6кВ № 47 ПС №8 | TP006-0016167 | КТП 768 КЛ №03 КТП 767
KS006-0005442 | PS110-000386 | ПС 110/6кВ Тамбовская №8 | KS006-0005442 | КЛ 6кВ № 03 ПС №8 | TP006-0016167 | КТП 768 КЛ №03 КТП 767
KS006-0005438 | PS110-000386 | ПС 110/6кВ Тамбовская №8 | KS006-0005438 | КЛ 6кВ № 47 ПС №8 | TP006-0016167 | КТП 768 КЛ №03 КТП 767
KS006-0005438 | PS110-000386 | ПС 110/6кВ Тамбовская №8 | KS006-0005438 | КЛ 6кВ № 47 ПС №8 | TP006-0016167 | КТП 768 КЛ №03 КТП 767
KS006-0005438 | PS110-000386 | ПС 110/6кВ Тамбовская №8 | KS006-0005438 | КЛ 6кВ № 47 ПС №8 | TP006-0016167 | КТП 768 КЛ №03 КТП 767
KS006-0005438 | PS110-000386 | ПС 110/6кВ Тамбовская №8 | KS006-0005438 | КЛ 6кВ № 47 ПС №8 | TP006-0016167 | КТП 768 КЛ №03 КТП 767
KS006-0005438 | PS110-000386 | ПС 110/6кВ Тамбовская №8 | KS006-0005438 | КЛ 6кВ № 47 ПС №8 | TP006-0016167 | КТП 768 КЛ №03 КТП 767
VS006-0000129 | PS110-000386 | ПС 110/6кВ Тамбовская №8 | VS006-0000129 | ВЛ 6кВ № 22 ПС Тамбовская №8 | TP006-0016210 | КТП 751 ВЛ №22 ПС №8
VS006-0000129 | PS110-000386 | ПС 110/6кВ Тамбовская №8 | VS006-0000129 | ВЛ 6кВ № 22 ПС Тамбовская №8 | TP006-0016210 | КТП 751 ВЛ №22 ПС №8
VS006-0000129 | PS110-000386 | ПС 110/6кВ Тамбовская №8 | VS006-0000129 | ВЛ 6кВ № 22 ПС Тамбовская №8 | TP006-0017430 | КТП 830 ВЛ №22 ПС Тамбовская №8
VS006-0000129 | PS110-000386 | ПС 110/6кВ Тамбовская №8 | VS006-0000129 | ВЛ 6кВ № 22 ПС Тамбовская №8 | TP006-0017430 | КТП 830 ВЛ №22 ПС Тамбовская №8
KS006-0005637 | PS110-000386 | ПС 110/6кВ Тамбовская №8 | KS006-0005637 | КЛ 6кВ № 6 ПС Тамбовская №8 | RP006-0000591 | РП 6кВ П-1592 КЛ №06 ПС Тамбовская №8
VS010-0003013 | PS035-000371 | ПС 35/10кВ П. - Пригородная | VS010-0003013 | ВЛ 10кВ № 7 ПС П.Пригородная | TP010-0045490 | КТП П-1275 ВЛ №7 ПС П.Пригородная
VS010-0008794 | PS035-000366 | ПС 35/10кВ Бокинская | VS010-0008794 | ВЛ 10кВ № 03 ПС Бокинская | TP010-0108481 | ЗТП 050 КЛ №7 ЦРП №2
VS010-0003112 | PS110-000325 | ПС 110/35/10кВ Тамбовская №6 | VS010-0003112 | ВЛ 10кВ № 15 ПС Тамбовская №6 | TP010-0041267 | КТП 070 ВЛ №15 ПС Тамбовская №6
VS010-0003112 | PS110-000325 | ПС 110/35/10кВ Тамбовская №6 | VS010-0003112 | ВЛ 10кВ № 15 ПС Тамбовская №6 | TP010-0041267 | КТП 070 ВЛ №15 ПС Тамбовская №6
VS010-0003111 | PS110-000325 | ПС 110/35/10кВ Тамбовская №6 | VS010-0003111 | ВЛ 10кВ № 17 ПС Тамбовская №6 | TP010-0045370 | КТП 086 ВЛ №17 ПС Тамбовская №6
VS010-0001406 | PS110-000325 | ПС 110/35/10кВ Тамбовская №6 | VS010-0001406 | ВЛ 10кВ № 14 ПС Тамбовская №6 | TP010-0045318 | КТП 060 ВЛ №14 ПС Тамбовская №6
VS010-0003111 | PS110-000325 | ПС 110/35/10кВ Тамбовская №6 | VS010-0003111 | ВЛ 10кВ № 17 ПС Тамбовская №6 | TP010-0045370 | КТП 086 ВЛ №17 ПС Тамбовская №6
VS010-0001355 | PS110-000389 | ПС 110/10кВ М. - Талинская | VS010-0001355 | ВЛ 10кВ № 2 ПС М.Талинская (ТРЭС-РРЭС) | TP010-0144485 | КТП П-1600 ВЛ №2 ПС М.Талинская
VS010-0001355 | PS110-000389 | ПС 110/10кВ М. - Талинская | VS010-0001355 | ВЛ 10кВ № 2 ПС М.Талинская (ТРЭС-РРЭС) | TP010-0144485 | КТП П-1600 ВЛ №2 ПС М.Талинская
VS010-0001355 | PS110-000389 | ПС 110/10кВ М. - Талинская | VS010-0001355 | ВЛ 10кВ № 2 ПС М.Талинская (ТРЭС-РРЭС) | TP010-0042362 | КТП П-1188 ВЛ №2 ПС М.Талинская
VS010-0001355 | PS110-000389 | ПС 110/10кВ М. - Талинская | VS010-0001355 | ВЛ 10кВ № 2 ПС М.Талинская (ТРЭС-РРЭС) | TP010-0042362 | КТП П-1188 ВЛ №2 ПС М.Талинская
VS010-0003112 | PS110-000325 | ПС 110/35/10кВ Тамбовская №6 | VS010-0003112 | ВЛ 10кВ № 15 ПС Тамбовская №6 | TP010-0041267 | КТП 070 ВЛ №15 ПС Тамбовская №6
VS010-0003112 | PS110-000325 | ПС 110/35/10кВ Тамбовская №6 | VS010-0003112 | ВЛ 10кВ № 15 ПС Тамбовская №6 | TP010-0041267 | КТП 070 ВЛ №15 ПС Тамбовская №6
VS010-0003112 | PS110-000325 | ПС 110/35/10кВ Тамбовская №6 | VS010-0003112 | ВЛ 10кВ № 15 ПС Тамбовская №6 | TP010-0041267 | КТП 070 ВЛ №15 ПС Тамбовская №6
VS010-0003112 | PS110-000325 | ПС 110/35/10кВ Тамбовская №6 | VS010-0003112 | ВЛ 10кВ № 15 ПС Тамбовская №6 | TP010-0041267 | КТП 070 ВЛ №15 ПС Тамбовская №6
VS010-0003112 | PS110-000325 | ПС 110/35/10кВ Тамбовская №6 | VS010-0003112 | ВЛ 10кВ № 15 ПС Тамбовская №6 | TP010-0041267 | КТП 070 ВЛ №15 ПС Тамбовская №6
VS010-0003112 | PS110-000325 | ПС 110/35/10кВ Тамбовская №6 | VS010-0003112 | ВЛ 10кВ № 15 ПС Тамбовская №6 | TP010-0041267 | КТП 070 ВЛ №15 ПС Тамбовская №6
VS010-0003112 | PS110-000325 | ПС 110/35/10кВ Тамбовская №6 | VS010-0003112 | ВЛ 10кВ № 15 ПС Тамбовская №6 | TP010-0041267 | КТП 070 ВЛ №15 ПС Тамбовская №6
VS010-0003112 | PS110-000325 | ПС 110/35/10кВ Тамбовская №6 | VS010-0003112 | ВЛ 10кВ № 15 ПС Тамбовская №6 | TP010-0041267 | КТП 070 ВЛ №15 ПС Тамбовская №6
| PS110-001528 | Тамбовская ТЭЦ (ТГК)
| PS110-001528 | Тамбовская ТЭЦ (ТГК)
KS006-0007168 | PS110-000323 | ПС 110/6кВ Тамбовская №3 | KS006-0007168 | КЛ 6кВ № 19 ПС №3
VS010-0003032 | PS035-000380 | ПС 35/10кВ Черняновская | VS010-0003032 | ВЛ 10кВ № 2 ПС Черняновская | TP010-0041251 | КТП П-1388 ВЛ №2 ПС Черняновская
VS010-0003032 | PS035-000380 | ПС 35/10кВ Черняновская | VS010-0003032 | ВЛ 10кВ № 2 ПС Черняновская | TP010-0041251 | КТП П-1388 ВЛ №2 ПС Черняновская
VS006-0000129 | PS110-000386 | ПС 110/6кВ Тамбовская №8 | VS006-0000129 | ВЛ 6кВ № 22 ПС Тамбовская №8 | TP006-0015320 | КТП 659 ВЛ №22 ПС №8
KS006-0005438 | PS110-000386 | ПС 110/6кВ Тамбовская №8 | KS006-0005438 | КЛ 6кВ № 47 ПС №8 | TP006-0016161 | КТП 767 КЛ №03 КТП 766
KS006-0005438 | PS110-000386 | ПС 110/6кВ Тамбовская №8 | KS006-0005438 | КЛ 6кВ № 47 ПС №8 | TP006-0016161 | КТП 767 КЛ №03 КТП 766
KS006-0005438 | PS110-000386 | ПС 110/6кВ Тамбовская №8 | KS006-0005438 | КЛ 6кВ № 47 ПС №8 | TP006-0016161 | КТП 767 КЛ №03 КТП 766
KS006-0005438 | PS110-000386 | ПС 110/6кВ Тамбовская №8 | KS006-0005438 | КЛ 6кВ № 47 ПС №8 | TP006-0016161 | КТП 767 КЛ №03 КТП 766
KS006-0005438 | PS110-000386 | ПС 110/6кВ Тамбовская №8 | KS006-0005438 | КЛ 6кВ № 47 ПС №8 | TP006-0016161 | КТП 767 КЛ №03 КТП 766
KS006-0005438 | PS110-000386 | ПС 110/6кВ Тамбовская №8 | KS006-0005438 | КЛ 6кВ № 47 ПС №8 | TP006-0016161 | КТП 767 КЛ №03 КТП 766
KS006-0005438 | PS110-000386 | ПС 110/6кВ Тамбовская №8 | KS006-0005438 | КЛ 6кВ № 47 ПС №8 | TP006-0016161 | КТП 767 КЛ №03 КТП 766
KS006-0005438 | PS110-000386 | ПС 110/6кВ Тамбовская №8 | KS006-0005438 | КЛ 6кВ № 47 ПС №8 | TP006-0016161 | КТП 767 КЛ №03 КТП 766
KS006-0005438 | PS110-000386 | ПС 110/6кВ Тамбовская №8 | KS006-0005438 | КЛ 6кВ № 47 ПС №8 | TP006-0016161 | КТП 767 КЛ №03 КТП 766
KS006-0005438 | PS110-000386 | ПС 110/6кВ Тамбовская №8 | KS006-0005438 | КЛ 6кВ № 47 ПС №8 | TP006-0016161 | КТП 767 КЛ №03 КТП 766
KS006-0005438 | PS110-000386 | ПС 110/6кВ Тамбовская №8 | KS006-0005438 | КЛ 6кВ № 47 ПС №8 | TP006-0016161 | КТП 767 КЛ №03 КТП 766
KS006-0005438 | PS110-000386 | ПС 110/6кВ Тамбовская №8 | KS006-0005438 | КЛ 6кВ № 47 ПС №8 | TP006-0016161 | КТП 767 КЛ №03 КТП 766
VS006-0000146 | PS110-000324 | ПС 110/6кВ Тамбовская №5 | VS006-0000146 | ВЛ 6кВ № 07 ПС №5 | TP006-0006240 | ЗТП 188 ВЛ №07 ПС №5
VS010-0003102 | PS110-000390 | ПС 110/35/10кВ Комсомольская | VS010-0003102 | ВЛ 10кВ № 6 ПС Комсомольская | TP010-0044337 | КТП 121 ВЛ №6 ПС Комсомольская
KS006-0005438 | PS110-000386 | ПС 110/6кВ Тамбовская №8 | KS006-0005438 | КЛ 6кВ № 47 ПС №8 | TP006-0016536 | КТП 773 КЛ №3, 7 КТП 772
VS010-0003106 | PS110-000390 | ПС 110/35/10кВ Комсомольская | VS010-0003106 | ВЛ 10кВ № 1 ПС Комсомольская | TP010-0045109 | КТП 100 ВЛ №1 ПС Комсомольская
VS010-0001393 | PS035-000369 | ПС 35/10кВ Горельская | VS010-0001393 | ВЛ 10кВ № 4 ПС Горельская | TP010-0142776 | КТП П-1639 ВЛ №4 ПС Горельская
VS010-0003070 | PS035-000375 | ПС 35/10кВ Столовская | VS010-0003070 | ВЛ 10кВ № 4 ПС Столовская | TP010-0041726 | КТП 499 ВЛ №4 ПС Столовская
VS010-0003017 | PS110-000392 | ПС 110/35/10кВ Промышленная | VS010-0003017 | ВЛ 10кВ № 9 ПС Промышленная | TP010-0040597 | КТП 005 ВЛ №9 ПС Промышленная
| PS035-002145 | ПС 35/6кВ №1 (Горсеть)
| PS035-002145 | ПС 35/6кВ №1 (Горсеть)
| PS110-000387 | ПС 110/35/6кВ Пигмент
| PS110-000387 | ПС 110/35/6кВ Пигмент
| PS035-002145 | ПС 35/6кВ №1 (Горсеть)
| PS035-000377 | ПС 35/10кВ Татановская
| PS035-000377 | ПС 35/10кВ Татановская
| PS110-000321 | ПС 110/35/6кВ Тамбовская №2
| PS110-000321 | ПС 110/35/6кВ Тамбовская №2
| PS110-000321 | ПС 110/35/6кВ Тамбовская №2
| PS110-000321 | ПС 110/35/6кВ Тамбовская №2
| PS110-000321 | ПС 110/35/6кВ Тамбовская №2
| PS110-000321 | ПС 110/35/6кВ Тамбовская №2
| PS110-000321 | ПС 110/35/6кВ Тамбовская №2
| PS110-000321 | ПС 110/35/6кВ Тамбовская №2
| PS110-000321 | ПС 110/35/6кВ Тамбовская №2
| PS110-000321 | ПС 110/35/6кВ Тамбовская №2
| PS110-001528 | Тамбовская ТЭЦ (ТГК)
| PS110-001528 | Тамбовская ТЭЦ (ТГК)
| PS110-000323 | ПС 110/6кВ Тамбовская №3
| PS110-000321 | ПС 110/35/6кВ Тамбовская №2
| PS110-000323 | ПС 110/6кВ Тамбовская №3
| PS110-000323 | ПС 110/6кВ Тамбовская №3
| PS110-000323 | ПС 110/6кВ Тамбовская №3
| PS110-000321 | ПС 110/35/6кВ Тамбовская №2
| PS110-000323 | ПС 110/6кВ Тамбовская №3
| PS110-000323 | ПС 110/6кВ Тамбовская №3
| PS110-000323 | ПС 110/6кВ Тамбовская №3
| PS110-000323 | ПС 110/6кВ Тамбовская №3
| PS110-000323 | ПС 110/6кВ Тамбовская №3
| PS110-000387 | ПС 110/35/6кВ Пигмент
| PS110-000323 | ПС 110/6кВ Тамбовская №3
| PS110-000323 | ПС 110/6кВ Тамбовская №3
| PS110-000387 | ПС 110/35/6кВ Пигмент
| PS110-000323 | ПС 110/6кВ Тамбовская №3
| PS110-000323 | ПС 110/6кВ Тамбовская №3
| PS110-000323 | ПС 110/6кВ Тамбовская №3
| PS110-000387 | ПС 110/35/6кВ Пигмент
| PS110-000323 | ПС 110/6кВ Тамбовская №3
| PS110-001530 | ПС 110/6кВ Октябрь
| PS110-000383 | ПС 110/6кВ Тамбовская №7
| PS110-000383 | ПС 110/6кВ Тамбовская №7
| PS110-001530 | ПС 110/6кВ Октябрь
| PS110-000383 | ПС 110/6кВ Тамбовская №7
| PS110-000383 | ПС 110/6кВ Тамбовская №7
| PS110-000324 | ПС 110/6кВ Тамбовская №5
| PS110-000383 | ПС 110/6кВ Тамбовская №7
| PS110-001530 | ПС 110/6кВ Октябрь
| PS110-000383 | ПС 110/6кВ Тамбовская №7
| PS110-000324 | ПС 110/6кВ Тамбовская №5
| PS110-000383 | ПС 110/6кВ Тамбовская №7
| PS110-000383 | ПС 110/6кВ Тамбовская №7
| PS110-000324 | ПС 110/6кВ Тамбовская №5
| PS110-000324 | ПС 110/6кВ Тамбовская №5
| PS110-000324 | ПС 110/6кВ Тамбовская №5
| PS110-000324 | ПС 110/6кВ Тамбовская №5
| PS110-000324 | ПС 110/6кВ Тамбовская №5
| PS110-001530 | ПС 110/6кВ Октябрь
| PS110-001530 | ПС 110/6кВ Октябрь
| PS110-000386 | ПС 110/6кВ Тамбовская №8
| PS110-000386 | ПС 110/6кВ Тамбовская №8
| PS110-000386 | ПС 110/6кВ Тамбовская №8
| PS110-000386 | ПС 110/6кВ Тамбовская №8
| PS110-000386 | ПС 110/6кВ Тамбовская №8
| PS110-000386 | ПС 110/6кВ Тамбовская №8
| PS110-000386 | ПС 110/6кВ Тамбовская №8
| PS110-000386 | ПС 110/6кВ Тамбовская №8
| PS110-001530 | ПС 110/6кВ Октябрь
| PS110-000324 | ПС 110/6кВ Тамбовская №5
| PS110-000324 | ПС 110/6кВ Тамбовская №5
| PS110-000321 | ПС 110/35/6кВ Тамбовская №2
| PS110-000321 | ПС 110/35/6кВ Тамбовская №2
| PS110-000386 | ПС 110/6кВ Тамбовская №8
| PS110-000386 | ПС 110/6кВ Тамбовская №8
| PS110-000386 | ПС 110/6кВ Тамбовская №8
| PS110-000386 | ПС 110/6кВ Тамбовская №8
| PS110-000386 | ПС 110/6кВ Тамбовская №8
| PS110-000386 | ПС 110/6кВ Тамбовская №8
| PS110-000386 | ПС 110/6кВ Тамбовская №8
| PS110-000324 | ПС 110/6кВ Тамбовская №5
| PS110-001528 | Тамбовская ТЭЦ (ТГК)
VS010-0003110 | PS110-000325 | ПС 110/35/10кВ Тамбовская №6 | VS010-0003110 | ВЛ 10кВ № 19 ПС Тамбовская №6 | TP010-0045372 | КТП П-1073 ВЛ №17 ПС №6
VS010-0003110 | PS110-000325 | ПС 110/35/10кВ Тамбовская №6 | VS010-0003110 | ВЛ 10кВ № 19 ПС Тамбовская №6 | TP010-0045372 | КТП П-1073 ВЛ №17 ПС №6
VS010-0003110 | PS110-000325 | ПС 110/35/10кВ Тамбовская №6 | VS010-0003110 | ВЛ 10кВ № 19 ПС Тамбовская №6 | TP010-0045372 | КТП П-1073 ВЛ №17 ПС №6
VS010-0003111 | PS110-000325 | ПС 110/35/10кВ Тамбовская №6 | VS010-0003111 | ВЛ 10кВ № 17 ПС Тамбовская №6 | TP010-0118696 | КТП П-1072 ВЛ №17 ПС №6
KS006-0007186 | PS110-000323 | ПС 110/6кВ Тамбовская №3 | KS006-0007186 | КЛ 6кВ № 26 ПС №3
| PS110-001528 | Тамбовская ТЭЦ (ТГК)
| PS110-001528 | Тамбовская ТЭЦ (ТГК)
| PS110-001528 | Тамбовская ТЭЦ (ТГК)
| PS110-001530 | ПС 110/6кВ Октябрь
| PS110-001530 | ПС 110/6кВ Октябрь
| PS110-000386 | ПС 110/6кВ Тамбовская №8
| PS110-000386 | ПС 110/6кВ Тамбовская №8
KS006-0005303 | PS035-002145 | ПС 35/6кВ №1 (Горсеть) | KS006-0005303 | КЛ 6кВ № 01 ПС№1
KS006-0005303 | PS035-002145 | ПС 35/6кВ №1 (Горсеть) | KS006-0005303 | КЛ 6кВ № 01 ПС№1
KS006-0005303 | PS035-002145 | ПС 35/6кВ №1 (Горсеть) | KS006-0005303 | КЛ 6кВ № 01 ПС№1
KS006-0005303 | PS035-002145 | ПС 35/6кВ №1 (Горсеть) | KS006-0005303 | КЛ 6кВ № 01 ПС№1
| PS110-001528 | Тамбовская ТЭЦ (ТГК)
| PS110-001528 | Тамбовская ТЭЦ (ТГК)
| PS110-001528 | Тамбовская ТЭЦ (ТГК)
| PS110-000386 | ПС 110/6кВ Тамбовская №8
| PS220-000045 | ПС 220/110/6кВ Тамбовская №4 (ПМЭС)
| PS220-000045 | ПС 220/110/6кВ Тамбовская №4 (ПМЭС)
| PS220-000045 | ПС 220/110/6кВ Тамбовская №4 (ПМЭС)
| PS220-000045 | ПС 220/110/6кВ Тамбовская №4 (ПМЭС)
| PS220-000045 | ПС 220/110/6кВ Тамбовская №4 (ПМЭС)
| PS220-000045 | ПС 220/110/6кВ Тамбовская №4 (ПМЭС)
| PS220-000045 | ПС 220/110/6кВ Тамбовская №4 (ПМЭС)
| PS220-000045 | ПС 220/110/6кВ Тамбовская №4 (ПМЭС)
| PS220-000045 | ПС 220/110/6кВ Тамбовская №4 (ПМЭС)
| PS220-000045 | ПС 220/110/6кВ Тамбовская №4 (ПМЭС)
KS006-0003970 | PS220-000045 | ПС 220/110/6кВ Тамбовская №4 (ПМЭС) | KS006-0003970 | КЛ 6кВ № 12 ПС №4
VS010-0003008 | PS035-000371 | ПС 35/10кВ П. - Пригородная | VS010-0003008 | ВЛ 10кВ № 2 ПС П.Пригородная | TP010-0040481 | КТП 233 ВЛ №2 ПС П.Пригородная
VS010-0008794 | PS035-000366 | ПС 35/10кВ Бокинская | VS010-0008794 | ВЛ 10кВ № 03 ПС Бокинская | TP010-0108483 | ЗТП 048 ВЛ №5 ЦРП №1
VS010-0003064 | PS035-000379 | ПС 35/10кВ Тулиновская | VS010-0003064 | ВЛ 10кВ № 15 ПС Тулиновская | TP010-0110541 | КТП 205 ВЛ №15 ПС Тулиновская
VS010-0008794 | PS035-000366 | ПС 35/10кВ Бокинская | VS010-0008794 | ВЛ 10кВ № 03 ПС Бокинская | TP010-0118608 | ЗТП П-1025 ВЛ №5 ЦРП №1
VS010-0003017 | PS110-000392 | ПС 110/35/10кВ Промышленная | VS010-0003017 | ВЛ 10кВ № 9 ПС Промышленная | TP010-0040597 | КТП 005 ВЛ №9 ПС Промышленная
VS010-0003017 | PS110-000392 | ПС 110/35/10кВ Промышленная | VS010-0003017 | ВЛ 10кВ № 9 ПС Промышленная | TP010-0040608 | КТП 012 ВЛ №9 ПС Промышленная
VS010-0003017 | PS110-000392 | ПС 110/35/10кВ Промышленная | VS010-0003017 | ВЛ 10кВ № 9 ПС Промышленная | TP010-0040607 | КТП 007 ВЛ №9 ПС Промышленная
VS010-0003104 | PS110-000390 | ПС 110/35/10кВ Комсомольская | VS010-0003104 | ВЛ 10кВ № 7 ПС Комсомольская | TP010-0044408 | КТП 136 ВЛ №7 ПС Комсомольская
VS010-0003105 | PS110-000390 | ПС 110/35/10кВ Комсомольская | VS010-0003105 | ВЛ 10кВ № 8 ПС Комсомольская
VS010-0003105 | PS110-000390 | ПС 110/35/10кВ Комсомольская | VS010-0003105 | ВЛ 10кВ № 8 ПС Комсомольская
VS010-0003105 | PS110-000390 | ПС 110/35/10кВ Комсомольская | VS010-0003105 | ВЛ 10кВ № 8 ПС Комсомольская
KS010-0001388 | PS110-000391 | ПС 110/10кВ Н. - Лядинская | KS010-0001388 | КЛ 10кВ № 10 ПС Н.Лядинская | TP010-0045451 | ЗТП П-1179 ВЛ №10 ПС Н.Лядинская
[5 empty] | TP010-0148484 | СТП 919 ВЛ 10кВ №10 ПС Промышленная
KS006-0005036 | PS110-000386 | ПС 110/6кВ Тамбовская №8 | KS006-0005036 | КЛ 6кВ № 61 ПС Тамбовская №8 | TP006-0016006 | КТП 763 КЛ №11 КТП 760
KS006-0005036 | PS110-000386 | ПС 110/6кВ Тамбовская №8 | KS006-0005036 | КЛ 6кВ № 61 ПС Тамбовская №8 | TP006-0016006 | КТП 763 КЛ №11 КТП 760
KS006-0005036 | PS110-000386 | ПС 110/6кВ Тамбовская №8 | KS006-0005036 | КЛ 6кВ № 61 ПС Тамбовская №8 | TP006-0016006 | КТП 763 КЛ №11 КТП 760
KS006-0005036 | PS110-000386 | ПС 110/6кВ Тамбовская №8 | KS006-0005036 | КЛ 6кВ № 61 ПС Тамбовская №8 | TP006-0016006 | КТП 763 КЛ №11 КТП 760
KS006-0005036 | PS110-000386 | ПС 110/6кВ Тамбовская №8 | KS006-0005036 | КЛ 6кВ № 61 ПС Тамбовская №8 | TP006-0016006 | КТП 763 КЛ №11 КТП 760
KS006-0005036 | PS110-000386 | ПС 110/6кВ Тамбовская №8 | KS006-0005036 | КЛ 6кВ № 61 ПС Тамбовская №8 | TP006-0016006 | КТП 763 КЛ №11 КТП 760
KS006-0005036 | PS110-000386 | ПС 110/6кВ Тамбовская №8 | KS006-0005036 | КЛ 6кВ № 61 ПС Тамбовская №8 | TP006-0016006 | КТП 763 КЛ №11 КТП 760
KS006-0005036 | PS110-000386 | ПС 110/6кВ Тамбовская №8 | KS006-0005036 | КЛ 6кВ № 61 ПС Тамбовская №8 | TP006-0016006 | КТП 763 КЛ №11 КТП 760
KS006-0005036 | PS110-000386 | ПС 110/6кВ Тамбовская №8 | KS006-0005036 | КЛ 6кВ № 61 ПС Тамбовская №8 | TP006-0016006 | КТП 763 КЛ №11 КТП 760
KS006-0005115 | PS110-000386 | ПС 110/6кВ Тамбовская №8 | KS006-0005115 | КЛ 6кВ № 62 ПС Тамбовская №8 | TP006-0015906 | КТП 761 КЛ №07 КТП 764
KS006-0005115 | PS110-000386 | ПС 110/6кВ Тамбовская №8 | KS006-0005115 | КЛ 6кВ № 62 ПС Тамбовская №8 | TP006-0015906 | КТП 761 КЛ №07 КТП 764
KS006-0005115 | PS110-000386 | ПС 110/6кВ Тамбовская №8 | KS006-0005115 | КЛ 6кВ № 62 ПС Тамбовская №8 | TP006-0015906 | КТП 761 КЛ №07 КТП 764
KS006-0005115 | PS110-000386 | ПС 110/6кВ Тамбовская №8 | KS006-0005115 | КЛ 6кВ № 62 ПС Тамбовская №8 | TP006-0015906 | КТП 761 КЛ №07 КТП 764
KS006-0005115 | PS110-000386 | ПС 110/6кВ Тамбовская №8 | KS006-0005115 | КЛ 6кВ № 62 ПС Тамбовская №8 | TP006-0015906 | КТП 761 КЛ №07 КТП 764
KS006-0005115 | PS110-000386 | ПС 110/6кВ Тамбовская №8 | KS006-0005115 | КЛ 6кВ № 62 ПС Тамбовская №8 | TP006-0015906 | КТП 761 КЛ №07 КТП 764
KS006-0005115 | PS110-000386 | ПС 110/6кВ Тамбовская №8 | KS006-0005115 | КЛ 6кВ № 62 ПС Тамбовская №8 | TP006-0015906 | КТП 761 КЛ №07 КТП 764
KS006-0005115 | PS110-000386 | ПС 110/6кВ Тамбовская №8 | KS006-0005115 | КЛ 6кВ № 62 ПС Тамбовская №8 | TP006-0015906 | КТП 761 КЛ №07 КТП 764
KS006-0005115 | PS110-000386 | ПС 110/6кВ Тамбовская №8 | KS006-0005115 | КЛ 6кВ № 62 ПС Тамбовская №8 | TP006-0015906 | КТП 761 КЛ №07 КТП 764
KS006-0005115 | PS110-000386 | ПС 110/6кВ Тамбовская №8 | KS006-0005115 | КЛ 6кВ № 62 ПС Тамбовская №8 | TP006-0015906 | КТП 761 КЛ №07 КТП 764
KS006-0005115 | PS110-000386 | ПС 110/6кВ Тамбовская №8 | KS006-0005115 | КЛ 6кВ № 62 ПС Тамбовская №8 | TP006-0015906 | КТП 761 КЛ №07 КТП 764
KS006-0005115 | PS110-000386 | ПС 110/6кВ Тамбовская №8 | KS006-0005115 | КЛ 6кВ № 62 ПС Тамбовская №8 | TP006-0015906 | КТП 761 КЛ №07 КТП 764
KS006-0005115 | PS110-000386 | ПС 110/6кВ Тамбовская №8 | KS006-0005115 | КЛ 6кВ № 62 ПС Тамбовская №8 | TP006-0015906 | КТП 761 КЛ №07 КТП 764
KS006-0005115 | PS110-000386 | ПС 110/6кВ Тамбовская №8 | KS006-0005115 | КЛ 6кВ № 62 ПС Тамбовская №8 | TP006-0015906 | КТП 761 КЛ №07 КТП 764
KS006-0005115 | PS110-000386 | ПС 110/6кВ Тамбовская №8 | KS006-0005115 | КЛ 6кВ № 62 ПС Тамбовская №8 | TP006-0015906 | КТП 761 КЛ №07 КТП 764
KS006-0005115 | PS110-000386 | ПС 110/6кВ Тамбовская №8 | KS006-0005115 | КЛ 6кВ № 62 ПС Тамбовская №8 | TP006-0015906 | КТП 761 КЛ №07 КТП 764
KS006-0005115 | PS110-000386 | ПС 110/6кВ Тамбовская №8 | KS006-0005115 | КЛ 6кВ № 62 ПС Тамбовская №8 | TP006-0015906 | КТП 761 КЛ №07 КТП 764
KS006-0005115 | PS110-000386 | ПС 110/6кВ Тамбовская №8 | KS006-0005115 | КЛ 6кВ № 62 ПС Тамбовская №8 | TP006-0015906 | КТП 761 КЛ №07 КТП 764
KS006-0005115 | PS110-000386 | ПС 110/6кВ Тамбовская №8 | KS006-0005115 | КЛ 6кВ № 62 ПС Тамбовская №8 | TP006-0015906 | КТП 761 КЛ №07 КТП 764
KS006-0005115 | PS110-000386 | ПС 110/6кВ Тамбовская №8 | KS006-0005115 | КЛ 6кВ № 62 ПС Тамбовская №8 | TP006-0015906 | КТП 761 КЛ №07 КТП 764
KS006-0005115 | PS110-000386 | ПС 110/6кВ Тамбовская №8 | KS006-0005115 | КЛ 6кВ № 62 ПС Тамбовская №8 | TP006-0015906 | КТП 761 КЛ №07 КТП 764
KS006-0005115 | PS110-000386 | ПС 110/6кВ Тамбовская №8 | KS006-0005115 | КЛ 6кВ № 62 ПС Тамбовская №8 | TP006-0015906 | КТП 761 КЛ №07 КТП 764
KS006-0005115 | PS110-000386 | ПС 110/6кВ Тамбовская №8 | KS006-0005115 | КЛ 6кВ № 62 ПС Тамбовская №8 | TP006-0015906 | КТП 761 КЛ №07 КТП 764
KS006-0005115 | PS110-000386 | ПС 110/6кВ Тамбовская №8 | KS006-0005115 | КЛ 6кВ № 62 ПС Тамбовская №8 | TP006-0015906 | КТП 761 КЛ №07 КТП 764
KS006-0005115 | PS110-000386 | ПС 110/6кВ Тамбовская №8 | KS006-0005115 | КЛ 6кВ № 62 ПС Тамбовская №8 | TP006-0015906 | КТП 761 КЛ №07 КТП 764
KS006-0005115 | PS110-000386 | ПС 110/6кВ Тамбовская №8 | KS006-0005115 | КЛ 6кВ № 62 ПС Тамбовская №8 | TP006-0015906 | КТП 761 КЛ №07 КТП 764
KS006-0005115 | PS110-000386 | ПС 110/6кВ Тамбовская №8 | KS006-0005115 | КЛ 6кВ № 62 ПС Тамбовская №8 | TP006-0015906 | КТП 761 КЛ №07 КТП 764
KS006-0005036 | PS110-000386 | ПС 110/6кВ Тамбовская №8 | KS006-0005036 | КЛ 6кВ № 61 ПС Тамбовская №8 | TP006-0016006 | КТП 763 КЛ №11 КТП 760
KS006-0005036 | PS110-000386 | ПС 110/6кВ Тамбовская №8 | KS006-0005036 | КЛ 6кВ № 61 ПС Тамбовская №8 | TP006-0016006 | КТП 763 КЛ №11 КТП 760
KS006-0005036 | PS110-000386 | ПС 110/6кВ Тамбовская №8 | KS006-0005036 | КЛ 6кВ № 61 ПС Тамбовская №8 | TP006-0016006 | КТП 763 КЛ №11 КТП 760
KS006-0005036 | PS110-000386 | ПС 110/6кВ Тамбовская №8 | KS006-0005036 | КЛ 6кВ № 61 ПС Тамбовская №8 | TP006-0016006 | КТП 763 КЛ №11 КТП 760
VS010-0003110 | PS110-000325 | ПС 110/35/10кВ Тамбовская №6 | VS010-0003110 | ВЛ 10кВ № 19 ПС Тамбовская №6 | TP010-0045351 | КТП 094 ВЛ №19 ПС Тамбовская №6
VS006-0000129 | PS110-000386 | ПС 110/6кВ Тамбовская №8 | VS006-0000129 | ВЛ 6кВ № 22 ПС Тамбовская №8 | TP006-0016215 | СТП 781 ВЛ №22 ПС №8
VS010-0013872 | PS035-000366 | ПС 35/10кВ Бокинская | VS010-0013872 | ВЛ 10кВ № 06 ПС Бокинская
VS010-0013872 | PS035-000366 | ПС 35/10кВ Бокинская | VS010-0013872 | ВЛ 10кВ № 06 ПС Бокинская
VS010-0013872 | PS035-000366 | ПС 35/10кВ Бокинская | VS010-0013872 | ВЛ 10кВ № 06 ПС Бокинская
KS006-0005036 | PS110-000386 | ПС 110/6кВ Тамбовская №8 | KS006-0005036 | КЛ 6кВ № 61 ПС Тамбовская №8 | TP006-0016589 | КТП 775 КЛ №3, 7 КТП 774
KS006-0005036 | PS110-000386 | ПС 110/6кВ Тамбовская №8 | KS006-0005036 | КЛ 6кВ № 61 ПС Тамбовская №8 | TP006-0016589 | КТП 775 КЛ №3, 7 КТП 774
KS006-0005036 | PS110-000386 | ПС 110/6кВ Тамбовская №8 | KS006-0005036 | КЛ 6кВ № 61 ПС Тамбовская №8 | TP006-0016589 | КТП 775 КЛ №3, 7 КТП 774
KS006-0005036 | PS110-000386 | ПС 110/6кВ Тамбовская №8 | KS006-0005036 | КЛ 6кВ № 61 ПС Тамбовская №8 | TP006-0016589 | КТП 775 КЛ №3, 7 КТП 774
KS006-0005036 | PS110-000386 | ПС 110/6кВ Тамбовская №8 | KS006-0005036 | КЛ 6кВ № 61 ПС Тамбовская №8 | TP006-0016589 | КТП 775 КЛ №3, 7 КТП 774
KS006-0005438 | PS110-000386 | ПС 110/6кВ Тамбовская №8 | KS006-0005438 | КЛ 6кВ № 47 ПС №8 | TP006-0016004 | КТП 762 КЛ №01 КТП 063
KS006-0005438 | PS110-000386 | ПС 110/6кВ Тамбовская №8 | KS006-0005438 | КЛ 6кВ № 47 ПС №8 | TP006-0016004 | КТП 762 КЛ №01 КТП 063
KS006-0005438 | PS110-000386 | ПС 110/6кВ Тамбовская №8 | KS006-0005438 | КЛ 6кВ № 47 ПС №8 | TP006-0016004 | КТП 762 КЛ №01 КТП 063
KS006-0005438 | PS110-000386 | ПС 110/6кВ Тамбовская №8 | KS006-0005438 | КЛ 6кВ № 47 ПС №8 | TP006-0016004 | КТП 762 КЛ №01 КТП 063
KS006-0005438 | PS110-000386 | ПС 110/6кВ Тамбовская №8 | KS006-0005438 | КЛ 6кВ № 47 ПС №8 | TP006-0016004 | КТП 762 КЛ №01 КТП 063
KS006-0005438 | PS110-000386 | ПС 110/6кВ Тамбовская №8 | KS006-0005438 | КЛ 6кВ № 47 ПС №8 | TP006-0016004 | КТП 762 КЛ №01 КТП 063
KS006-0005438 | PS110-000386 | ПС 110/6кВ Тамбовская №8 | KS006-0005438 | КЛ 6кВ № 47 ПС №8 | TP006-0016004 | КТП 762 КЛ №01 КТП 063
KS006-0005438 | PS110-000386 | ПС 110/6кВ Тамбовская №8 | KS006-0005438 | КЛ 6кВ № 47 ПС №8 | TP006-0016004 | КТП 762 КЛ №01 КТП 063
KS006-0005036 | PS110-000386 | ПС 110/6кВ Тамбовская №8 | KS006-0005036 | КЛ 6кВ № 61 ПС Тамбовская №8 | TP006-0016589 | КТП 775 КЛ №3, 7 КТП 774
KS006-0005438 | PS110-000386 | ПС 110/6кВ Тамбовская №8 | KS006-0005438 | КЛ 6кВ № 47 ПС №8 | TP006-0016004 | КТП 762 КЛ №01 КТП 063
KS006-0005438 | PS110-000386 | ПС 110/6кВ Тамбовская №8 | KS006-0005438 | КЛ 6кВ № 47 ПС №8 | TP006-0016163 | КТП 765 КЛ №07 КТП 762
KS006-0005438 | PS110-000386 | ПС 110/6кВ Тамбовская №8 | KS006-0005438 | КЛ 6кВ № 47 ПС №8 | TP006-0016163 | КТП 765 КЛ №07 КТП 762
KS006-0005438 | PS110-000386 | ПС 110/6кВ Тамбовская №8 | KS006-0005438 | КЛ 6кВ № 47 ПС №8 | TP006-0016163 | КТП 765 КЛ №07 КТП 762
KS006-0005438 | PS110-000386 | ПС 110/6кВ Тамбовская №8 | KS006-0005438 | КЛ 6кВ № 47 ПС №8 | TP006-0016163 | КТП 765 КЛ №07 КТП 762
KS006-0005438 | PS110-000386 | ПС 110/6кВ Тамбовская №8 | KS006-0005438 | КЛ 6кВ № 47 ПС №8 | TP006-0016004 | КТП 762 КЛ №01 КТП 063
KS006-0005438 | PS110-000386 | ПС 110/6кВ Тамбовская №8 | KS006-0005438 | КЛ 6кВ № 47 ПС №8 | TP006-0016004 | КТП 762 КЛ №01 КТП 063
KS006-0005438 | PS110-000386 | ПС 110/6кВ Тамбовская №8 | KS006-0005438 | КЛ 6кВ № 47 ПС №8 | TP006-0016004 | КТП 762 КЛ №01 КТП 063
KS006-0005438 | PS110-000386 | ПС 110/6кВ Тамбовская №8 | KS006-0005438 | КЛ 6кВ № 47 ПС №8 | TP006-0016004 | КТП 762 КЛ №01 КТП 063
KS006-0005438 | PS110-000386 | ПС 110/6кВ Тамбовская №8 | KS006-0005438 | КЛ 6кВ № 47 ПС №8 | TP006-0016004 | КТП 762 КЛ №01 КТП 063
KS006-0005438 | PS110-000386 | ПС 110/6кВ Тамбовская №8 | KS006-0005438 | КЛ 6кВ № 47 ПС №8 | TP006-0016004 | КТП 762 КЛ №01 КТП 063
KS006-0005438 | PS110-000386 | ПС 110/6кВ Тамбовская №8 | KS006-0005438 | КЛ 6кВ № 47 ПС №8 | TP006-0016004 | КТП 762 КЛ №01 КТП 063
KS006-0005438 | PS110-000386 | ПС 110/6кВ Тамбовская №8 | KS006-0005438 | КЛ 6кВ № 47 ПС №8 | TP006-0016004 | КТП 762 КЛ №01 КТП 063
KS006-0005438 | PS110-000386 | ПС 110/6кВ Тамбовская №8 | KS006-0005438 | КЛ 6кВ № 47 ПС №8 | TP006-0016536 | КТП 773 КЛ №3, 7 КТП 772
KS006-0005438 | PS110-000386 | ПС 110/6кВ Тамбовская №8 | KS006-0005438 | КЛ 6кВ № 47 ПС №8 | TP006-0016536 | КТП 773 КЛ №3, 7 КТП 772
KS006-0005438 | PS110-000386 | ПС 110/6кВ Тамбовская №8 | KS006-0005438 | КЛ 6кВ № 47 ПС №8 | TP006-0016536 | КТП 773 КЛ №3, 7 КТП 772
KS006-0005438 | PS110-000386 | ПС 110/6кВ Тамбовская №8 | KS006-0005438 | КЛ 6кВ № 47 ПС №8 | TP006-0016536 | КТП 773 КЛ №3, 7 КТП 772
KS006-0005438 | PS110-000386 | ПС 110/6кВ Тамбовская №8 | KS006-0005438 | КЛ 6кВ № 47 ПС №8 | TP006-0016536 | КТП 773 КЛ №3, 7 КТП 772
KS006-0005438 | PS110-000386 | ПС 110/6кВ Тамбовская №8 | KS006-0005438 | КЛ 6кВ № 47 ПС №8 | TP006-0016536 | КТП 773 КЛ №3, 7 КТП 772
KS006-0005438 | PS110-000386 | ПС 110/6кВ Тамбовская №8 | KS006-0005438 | КЛ 6кВ № 47 ПС №8 | TP006-0016536 | КТП 773 КЛ №3, 7 КТП 772
KS006-0005438 | PS110-000386 | ПС 110/6кВ Тамбовская №8 | KS006-0005438 | КЛ 6кВ № 47 ПС №8 | TP006-0016536 | КТП 773 КЛ №3, 7 КТП 772
KS006-0005438 | PS110-000386 | ПС 110/6кВ Тамбовская №8 | KS006-0005438 | КЛ 6кВ № 47 ПС №8 | TP006-0016532 | КТП 771 КЛ №11, 12 КТП 762
KS006-0005438 | PS110-000386 | ПС 110/6кВ Тамбовская №8 | KS006-0005438 | КЛ 6кВ № 47 ПС №8 | TP006-0016532 | КТП 771 КЛ №11, 12 КТП 762
KS006-0005438 | PS110-000386 | ПС 110/6кВ Тамбовская №8 | KS006-0005438 | КЛ 6кВ № 47 ПС №8 | TP006-0016532 | КТП 771 КЛ №11, 12 КТП 762
KS006-0005438 | PS110-000386 | ПС 110/6кВ Тамбовская №8 | KS006-0005438 | КЛ 6кВ № 47 ПС №8 | TP006-0016532 | КТП 771 КЛ №11, 12 КТП 762
KS006-0005438 | PS110-000386 | ПС 110/6кВ Тамбовская №8 | KS006-0005438 | КЛ 6кВ № 47 ПС №8 | TP006-0016532 | КТП 771 КЛ №11, 12 КТП 762
KS006-0005438 | PS110-000386 | ПС 110/6кВ Тамбовская №8 | KS006-0005438 | КЛ 6кВ № 47 ПС №8 | TP006-0016532 | КТП 771 КЛ №11, 12 КТП 762
KS006-0005438 | PS110-000386 | ПС 110/6кВ Тамбовская №8 | KS006-0005438 | КЛ 6кВ № 47 ПС №8 | TP006-0016532 | КТП 771 КЛ №11, 12 КТП 762
KS006-0005438 | PS110-000386 | ПС 110/6кВ Тамбовская №8 | KS006-0005438 | КЛ 6кВ № 47 ПС №8 | TP006-0016532 | КТП 771 КЛ №11, 12 КТП 762
KS006-0005438 | PS110-000386 | ПС 110/6кВ Тамбовская №8 | KS006-0005438 | КЛ 6кВ № 47 ПС №8 | TP006-0016532 | КТП 771 КЛ №11, 12 КТП 762
VS006-0000146 | PS110-000324 | ПС 110/6кВ Тамбовская №5 | VS006-0000146 | ВЛ 6кВ № 07 ПС №5 | TP006-0006240 | ЗТП 188 ВЛ №07 ПС №5
VS010-0003028 | PS035-000378 | ПС 35/10кВ Тимирязевская | VS010-0003028 | ВЛ 10кВ № 16 ПС Тимирязевская | TP010-0041120 | КТП 461 ВЛ №16 ПС Тимирязевская
VS010-0001250 | PS035-000369 | ПС 35/10кВ Горельская | VS010-0001250 | ВЛ 10кВ № 2 ПС Горельская | TP010-0041214 | КТП 332 ВЛ №2 ПС Горельская
KS006-0005036 | PS110-000386 | ПС 110/6кВ Тамбовская №8 | KS006-0005036 | КЛ 6кВ № 61 ПС Тамбовская №8 | TP006-0016589 | КТП 775 КЛ №3, 7 КТП 774
KS006-0005036 | PS110-000386 | ПС 110/6кВ Тамбовская №8 | KS006-0005036 | КЛ 6кВ № 61 ПС Тамбовская №8 | TP006-0016006 | КТП 763 КЛ №11 КТП 760
KS006-0005036 | PS110-000386 | ПС 110/6кВ Тамбовская №8 | KS006-0005036 | КЛ 6кВ № 61 ПС Тамбовская №8 | TP006-0016589 | КТП 775 КЛ №3, 7 КТП 774
VS010-0001355 | PS110-000389 | ПС 110/10кВ М. - Талинская | VS010-0001355 | ВЛ 10кВ № 2 ПС М.Талинская (ТРЭС-РРЭС) | TP010-0045406 | КТП П-1192 ВЛ №2 ПС М.Талинская
VS010-0003057 | PS035-000365 | ПС 35/10кВ Авдеевская | VS010-0003057 | ВЛ 10кВ № 14 ПС Авдеевская | TP010-0041424 | КТП 619 ВЛ №14 ПС Авдеевская
VS010-0001240 | PS035-000367 | ПС 35/10кВ Б. - Двойневская | VS010-0001240 | ВЛ 10кВ № 04 ПС Б.Двойневская | TP010-0041510 | КТП 585 ВЛ №04 ПС Б.Двойневская
VS010-0003054 | PS035-000365 | ПС 35/10кВ Авдеевская | VS010-0003054 | ВЛ 10кВ № 09 ПС Авдеевская | TP010-0041385 | КТП 603 ВЛ №09 ПС Авдеевская
VS010-0001240 | PS035-000367 | ПС 35/10кВ Б. - Двойневская | VS010-0001240 | ВЛ 10кВ № 04 ПС Б.Двойневская | TP010-0041501 | КТП 581 ВЛ №04 ПС Б.Двойневская
VS010-0003055 | PS035-000365 | ПС 35/10кВ Авдеевская | VS010-0003055 | ВЛ 10кВ № 04 ПС Авдеевская
VS010-0003054 | PS035-000365 | ПС 35/10кВ Авдеевская | VS010-0003054 | ВЛ 10кВ № 09 ПС Авдеевская | TP010-0041385 | КТП 603 ВЛ №09 ПС Авдеевская
VS010-0003054 | PS035-000365 | ПС 35/10кВ Авдеевская | VS010-0003054 | ВЛ 10кВ № 09 ПС Авдеевская | TP010-0041377 | КТП 605 ВЛ №09 ПС Авдеевская
VS010-0003092 | PS035-000373 | ПС 35/10кВ Селезневская | VS010-0003092 | ВЛ 10кВ № 7 ПС Селезневская
VS010-0003027 | PS035-000378 | ПС 35/10кВ Тимирязевская | VS010-0003027 | ВЛ 10кВ № 06 ПС Тимирязевская | TP010-0041383 | КТП П-1411 ВЛ №06 ПС Тимирязевская
VS010-0004341 | PS110-000392 | ПС 110/35/10кВ Промышленная | VS010-0004341 | ВЛ 10кВ № 10 ПС Промышленная | TP010-0040659 | КТП 037 ВЛ №10 ПС Промышленная
VS006-0000129 | PS110-000386 | ПС 110/6кВ Тамбовская №8 | VS006-0000129 | ВЛ 6кВ № 22 ПС Тамбовская №8 | TP006-0011873 | КТП 195 ВЛ №22 ПС №8
[5 empty] | TP010-0044413 | ЗТП 049 ВЛ №17 ЦРП №1
VS010-0008794 | PS035-000366 | ПС 35/10кВ Бокинская | VS010-0008794 | ВЛ 10кВ № 03 ПС Бокинская | TP010-0121533 | КТП П-1026 ВЛ №05 ЦРП №2
VS010-0008794 | PS035-000366 | ПС 35/10кВ Бокинская | VS010-0008794 | ВЛ 10кВ № 03 ПС Бокинская
VS010-0003024 | PS035-000378 | ПС 35/10кВ Тимирязевская | VS010-0003024 | ВЛ 10кВ № 11 ПС Тимирязевская | TP010-0040955 | КТП 430 ВЛ №11 ПС Тимирязевская
VS010-0003110 | PS110-000325 | ПС 110/35/10кВ Тамбовская №6 | VS010-0003110 | ВЛ 10кВ № 19 ПС Тамбовская №6 | TP010-0121318 | КТП 089 ВЛ №19 ПC Тамбовская №6
VS010-0003005 | PS035-000376 | ПС 35/10кВ Суравская | VS010-0003005 | ВЛ 10кВ № 04 ПС Суравская | TP010-0044182 | КТП 642 ВЛ №04 ПС Суравская
VS010-0008794 | PS035-000366 | ПС 35/10кВ Бокинская | VS010-0008794 | ВЛ 10кВ № 03 ПС Бокинская | TP010-0108490 | ЗТП 043 ВЛ №5 ЦРП №1
VS010-0008794 | PS035-000366 | ПС 35/10кВ Бокинская | VS010-0008794 | ВЛ 10кВ № 03 ПС Бокинская | TP010-0108490 | ЗТП 043 ВЛ №5 ЦРП №1
KS006-0005036 | PS110-000386 | ПС 110/6кВ Тамбовская №8 | KS006-0005036 | КЛ 6кВ № 61 ПС Тамбовская №8 | TP006-0016006 | КТП 763 КЛ №11 КТП 760
KS006-0005036 | PS110-000386 | ПС 110/6кВ Тамбовская №8 | KS006-0005036 | КЛ 6кВ № 61 ПС Тамбовская №8 | TP006-0016006 | КТП 763 КЛ №11 КТП 760
KS006-0005036 | PS110-000386 | ПС 110/6кВ Тамбовская №8 | KS006-0005036 | КЛ 6кВ № 61 ПС Тамбовская №8 | TP006-0016006 | КТП 763 КЛ №11 КТП 760
KS006-0005036 | PS110-000386 | ПС 110/6кВ Тамбовская №8 | KS006-0005036 | КЛ 6кВ № 61 ПС Тамбовская №8 | TP006-0016006 | КТП 763 КЛ №11 КТП 760
VS010-0001406 | PS110-000325 | ПС 110/35/10кВ Тамбовская №6 | VS010-0001406 | ВЛ 10кВ № 14 ПС Тамбовская №6 | TP010-0139226 | СТП 797 ВЛ №14 ПС Тамбовская №6
VS006-0000129 | PS110-000386 | ПС 110/6кВ Тамбовская №8 | VS006-0000129 | ВЛ 6кВ № 22 ПС Тамбовская №8 | TP006-0015218 | КТП 667 ВЛ №22 ПС №8
VS010-0003008 | PS035-000371 | ПС 35/10кВ П. - Пригородная | VS010-0003008 | ВЛ 10кВ № 2 ПС П.Пригородная | TP010-0040477 | КТП 232 ВЛ №2 ПС П.Пригородная
KS006-0005438 | PS110-000386 | ПС 110/6кВ Тамбовская №8 | KS006-0005438 | КЛ 6кВ № 47 ПС №8 | TP006-0016161 | КТП 767 КЛ №03 КТП 766
KS006-0005438 | PS110-000386 | ПС 110/6кВ Тамбовская №8 | KS006-0005438 | КЛ 6кВ № 47 ПС №8 | TP006-0016161 | КТП 767 КЛ №03 КТП 766
KS006-0005438 | PS110-000386 | ПС 110/6кВ Тамбовская №8 | KS006-0005438 | КЛ 6кВ № 47 ПС №8 | TP006-0016161 | КТП 767 КЛ №03 КТП 766
KS006-0005438 | PS110-000386 | ПС 110/6кВ Тамбовская №8 | KS006-0005438 | КЛ 6кВ № 47 ПС №8 | TP006-0016161 | КТП 767 КЛ №03 КТП 766
KS006-0005438 | PS110-000386 | ПС 110/6кВ Тамбовская №8 | KS006-0005438 | КЛ 6кВ № 47 ПС №8 | TP006-0016161 | КТП 767 КЛ №03 КТП 766
KS006-0005438 | PS110-000386 | ПС 110/6кВ Тамбовская №8 | KS006-0005438 | КЛ 6кВ № 47 ПС №8 | TP006-0016161 | КТП 767 КЛ №03 КТП 766
KS006-0005438 | PS110-000386 | ПС 110/6кВ Тамбовская №8 | KS006-0005438 | КЛ 6кВ № 47 ПС №8 | TP006-0016161 | КТП 767 КЛ №03 КТП 766
KS006-0005438 | PS110-000386 | ПС 110/6кВ Тамбовская №8 | KS006-0005438 | КЛ 6кВ № 47 ПС №8 | TP006-0016161 | КТП 767 КЛ №03 КТП 766
KS006-0005438 | PS110-000386 | ПС 110/6кВ Тамбовская №8 | KS006-0005438 | КЛ 6кВ № 47 ПС №8 | TP006-0016161 | КТП 767 КЛ №03 КТП 766
KS006-0005438 | PS110-000386 | ПС 110/6кВ Тамбовская №8 | KS006-0005438 | КЛ 6кВ № 47 ПС №8 | TP006-0016161 | КТП 767 КЛ №03 КТП 766
KS006-0005438 | PS110-000386 | ПС 110/6кВ Тамбовская №8 | KS006-0005438 | КЛ 6кВ № 47 ПС №8 | TP006-0016161 | КТП 767 КЛ №03 КТП 766
KS006-0005438 | PS110-000386 | ПС 110/6кВ Тамбовская №8 | KS006-0005438 | КЛ 6кВ № 47 ПС №8 | TP006-0016161 | КТП 767 КЛ №03 КТП 766
KS006-0005438 | PS110-000386 | ПС 110/6кВ Тамбовская №8 | KS006-0005438 | КЛ 6кВ № 47 ПС №8 | TP006-0016161 | КТП 767 КЛ №03 КТП 766
KS006-0005438 | PS110-000386 | ПС 110/6кВ Тамбовская №8 | KS006-0005438 | КЛ 6кВ № 47 ПС №8 | TP006-0016161 | КТП 767 КЛ №03 КТП 766
KS006-0005438 | PS110-000386 | ПС 110/6кВ Тамбовская №8 | KS006-0005438 | КЛ 6кВ № 47 ПС №8 | TP006-0016161 | КТП 767 КЛ №03 КТП 766
KS006-0005438 | PS110-000386 | ПС 110/6кВ Тамбовская №8 | KS006-0005438 | КЛ 6кВ № 47 ПС №8 | TP006-0016165 | КТП 766 КЛ №03 КТП 765
KS006-0005438 | PS110-000386 | ПС 110/6кВ Тамбовская №8 | KS006-0005438 | КЛ 6кВ № 47 ПС №8 | TP006-0016165 | КТП 766 КЛ №03 КТП 765
KS006-0005438 | PS110-000386 | ПС 110/6кВ Тамбовская №8 | KS006-0005438 | КЛ 6кВ № 47 ПС №8 | TP006-0016165 | КТП 766 КЛ №03 КТП 765
KS006-0005438 | PS110-000386 | ПС 110/6кВ Тамбовская №8 | KS006-0005438 | КЛ 6кВ № 47 ПС №8 | TP006-0016165 | КТП 766 КЛ №03 КТП 765
KS006-0005438 | PS110-000386 | ПС 110/6кВ Тамбовская №8 | KS006-0005438 | КЛ 6кВ № 47 ПС №8 | TP006-0016165 | КТП 766 КЛ №03 КТП 765
KS006-0005438 | PS110-000386 | ПС 110/6кВ Тамбовская №8 | KS006-0005438 | КЛ 6кВ № 47 ПС №8 | TP006-0016165 | КТП 766 КЛ №03 КТП 765
VS010-0001393 | PS035-000369 | ПС 35/10кВ Горельская | VS010-0001393 | ВЛ 10кВ № 4 ПС Горельская | TP010-0042353 | КТП П-1344 ВЛ №4 ПС Горельская
KS006-0005438 | PS110-000386 | ПС 110/6кВ Тамбовская №8 | KS006-0005438 | КЛ 6кВ № 47 ПС №8 | TP006-0016165 | КТП 766 КЛ №03 КТП 765
KS006-0005438 | PS110-000386 | ПС 110/6кВ Тамбовская №8 | KS006-0005438 | КЛ 6кВ № 47 ПС №8 | TP006-0016165 | КТП 766 КЛ №03 КТП 765
KS006-0005438 | PS110-000386 | ПС 110/6кВ Тамбовская №8 | KS006-0005438 | КЛ 6кВ № 47 ПС №8 | TP006-0016165 | КТП 766 КЛ №03 КТП 765
KS006-0005438 | PS110-000386 | ПС 110/6кВ Тамбовская №8 | KS006-0005438 | КЛ 6кВ № 47 ПС №8 | TP006-0016165 | КТП 766 КЛ №03 КТП 765
KS006-0005438 | PS110-000386 | ПС 110/6кВ Тамбовская №8 | KS006-0005438 | КЛ 6кВ № 47 ПС №8 | TP006-0016165 | КТП 766 КЛ №03 КТП 765
KS006-0005438 | PS110-000386 | ПС 110/6кВ Тамбовская №8 | KS006-0005438 | КЛ 6кВ № 47 ПС №8 | TP006-0016165 | КТП 766 КЛ №03 КТП 765
KS006-0005438 | PS110-000386 | ПС 110/6кВ Тамбовская №8 | KS006-0005438 | КЛ 6кВ № 47 ПС №8 | TP006-0016165 | КТП 766 КЛ №03 КТП 765
KS006-0005438 | PS110-000386 | ПС 110/6кВ Тамбовская №8 | KS006-0005438 | КЛ 6кВ № 47 ПС №8 | TP006-0016165 | КТП 766 КЛ №03 КТП 765
KS006-0005438 | PS110-000386 | ПС 110/6кВ Тамбовская №8 | KS006-0005438 | КЛ 6кВ № 47 ПС №8 | TP006-0016165 | КТП 766 КЛ №03 КТП 765
KS006-0005438 | PS110-000386 | ПС 110/6кВ Тамбовская №8 | KS006-0005438 | КЛ 6кВ № 47 ПС №8 | TP006-0016165 | КТП 766 КЛ №03 КТП 765
KS006-0005438 | PS110-000386 | ПС 110/6кВ Тамбовская №8 | KS006-0005438 | КЛ 6кВ № 47 ПС №8 | TP006-0016165 | КТП 766 КЛ №03 КТП 765
KS006-0005438 | PS110-000386 | ПС 110/6кВ Тамбовская №8 | KS006-0005438 | КЛ 6кВ № 47 ПС №8 | TP006-0016165 | КТП 766 КЛ №03 КТП 765
KS006-0005438 | PS110-000386 | ПС 110/6кВ Тамбовская №8 | KS006-0005438 | КЛ 6кВ № 47 ПС №8 | TP006-0016161 | КТП 767 КЛ №03 КТП 766
KS006-0005438 | PS110-000386 | ПС 110/6кВ Тамбовская №8 | KS006-0005438 | КЛ 6кВ № 47 ПС №8 | TP006-0016161 | КТП 767 КЛ №03 КТП 766
KS006-0005438 | PS110-000386 | ПС 110/6кВ Тамбовская №8 | KS006-0005438 | КЛ 6кВ № 47 ПС №8 | TP006-0016161 | КТП 767 КЛ №03 КТП 766
KS006-0005438 | PS110-000386 | ПС 110/6кВ Тамбовская №8 | KS006-0005438 | КЛ 6кВ № 47 ПС №8 | TP006-0016161 | КТП 767 КЛ №03 КТП 766
KS006-0005438 | PS110-000386 | ПС 110/6кВ Тамбовская №8 | KS006-0005438 | КЛ 6кВ № 47 ПС №8 | TP006-0016161 | КТП 767 КЛ №03 КТП 766
KS006-0005438 | PS110-000386 | ПС 110/6кВ Тамбовская №8 | KS006-0005438 | КЛ 6кВ № 47 ПС №8 | TP006-0016161 | КТП 767 КЛ №03 КТП 766
KS006-0005438 | PS110-000386 | ПС 110/6кВ Тамбовская №8 | KS006-0005438 | КЛ 6кВ № 47 ПС №8 | TP006-0016161 | КТП 767 КЛ №03 КТП 766
KS006-0005438 | PS110-000386 | ПС 110/6кВ Тамбовская №8 | KS006-0005438 | КЛ 6кВ № 47 ПС №8 | TP006-0016161 | КТП 767 КЛ №03 КТП 766
KS006-0005438 | PS110-000386 | ПС 110/6кВ Тамбовская №8 | KS006-0005438 | КЛ 6кВ № 47 ПС №8 | TP006-0016161 | КТП 767 КЛ №03 КТП 766
KS006-0005438 | PS110-000386 | ПС 110/6кВ Тамбовская №8 | KS006-0005438 | КЛ 6кВ № 47 ПС №8 | TP006-0016161 | КТП 767 КЛ №03 КТП 766
KS006-0005438 | PS110-000386 | ПС 110/6кВ Тамбовская №8 | KS006-0005438 | КЛ 6кВ № 47 ПС №8 | TP006-0016161 | КТП 767 КЛ №03 КТП 766
KS006-0005438 | PS110-000386 | ПС 110/6кВ Тамбовская №8 | KS006-0005438 | КЛ 6кВ № 47 ПС №8 | TP006-0016161 | КТП 767 КЛ №03 КТП 766
KS006-0005438 | PS110-000386 | ПС 110/6кВ Тамбовская №8 | KS006-0005438 | КЛ 6кВ № 47 ПС №8 | TP006-0016161 | КТП 767 КЛ №03 КТП 766
KS006-0005438 | PS110-000386 | ПС 110/6кВ Тамбовская №8 | KS006-0005438 | КЛ 6кВ № 47 ПС №8 | TP006-0016161 | КТП 767 КЛ №03 КТП 766
KS006-0005438 | PS110-000386 | ПС 110/6кВ Тамбовская №8 | KS006-0005438 | КЛ 6кВ № 47 ПС №8 | TP006-0016161 | КТП 767 КЛ №03 КТП 766
VS010-0003010 | PS035-000371 | ПС 35/10кВ П. - Пригородная | VS010-0003010 | ВЛ 10кВ № 4 ПС П.Пригородная | TP010-0040494 | КТП П-1257 ВЛ №4 ПС П.Пригородная
VS010-0013435 | PS110-000392 | ПС 110/35/10кВ Промышленная | VS010-0013435 | ВЛ 10кВ № 1 ПС Промышленная | TP010-0108481 | ЗТП 050 КЛ №7 ЦРП №2
KS006-0005036 | PS110-000386 | ПС 110/6кВ Тамбовская №8 | KS006-0005036 | КЛ 6кВ № 61 ПС Тамбовская №8 | TP006-0016006 | КТП 763 КЛ №11 КТП 760
KS006-0005036 | PS110-000386 | ПС 110/6кВ Тамбовская №8 | KS006-0005036 | КЛ 6кВ № 61 ПС Тамбовская №8 | TP006-0016006 | КТП 763 КЛ №11 КТП 760
KS006-0005036 | PS110-000386 | ПС 110/6кВ Тамбовская №8 | KS006-0005036 | КЛ 6кВ № 61 ПС Тамбовская №8 | TP006-0016587 | КТП 774 КЛ №7, 8 КТП 763
KS006-0005036 | PS110-000386 | ПС 110/6кВ Тамбовская №8 | KS006-0005036 | КЛ 6кВ № 61 ПС Тамбовская №8 | TP006-0016587 | КТП 774 КЛ №7, 8 КТП 763
VS010-0003110 | PS110-000325 | ПС 110/35/10кВ Тамбовская №6 | VS010-0003110 | ВЛ 10кВ № 19 ПС Тамбовская №6 | TP010-0045356 | КТП 097 ВЛ №19 ПС Тамбовская №6
VS006-0000129 | PS110-000386 | ПС 110/6кВ Тамбовская №8 | VS006-0000129 | ВЛ 6кВ № 22 ПС Тамбовская №8 | TP006-0016210 | КТП 751 ВЛ №22 ПС №8
VS010-0008794 | PS035-000366 | ПС 35/10кВ Бокинская | VS010-0008794 | ВЛ 10кВ № 03 ПС Бокинская | TP010-0108481 | ЗТП 050 КЛ №7 ЦРП №2
VS006-0000129 | PS110-000386 | ПС 110/6кВ Тамбовская №8 | VS006-0000129 | ВЛ 6кВ № 22 ПС Тамбовская №8 | TP006-0016267 | КТП 756 ВЛ №22 ПС №8
VS010-0003102 | PS110-000390 | ПС 110/35/10кВ Комсомольская | VS010-0003102 | ВЛ 10кВ № 6 ПС Комсомольская | TP010-0044329 | КТП П-1113 ВЛ №6 ПС Комсомольская
VS010-0008794 | PS035-000366 | ПС 35/10кВ Бокинская | VS010-0008794 | ВЛ 10кВ № 03 ПС Бокинская | TP010-0110535 | ЗТП 046 ВЛ №7 ЦРП №1
VS010-0003037 | PS035-000377 | ПС 35/10кВ Татановская | VS010-0003037 | ВЛ 10кВ № 03 ПС Татановская | TP010-0044232 | КТП 362 ВЛ №03 ПС Татановская
VS010-0001250 | PS035-000369 | ПС 35/10кВ Горельская | VS010-0001250 | ВЛ 10кВ № 2 ПС Горельская | TP010-0041214 | КТП 332 ВЛ №2 ПС Горельская
VS010-0003072 | PS110-000391 | ПС 110/10кВ Н. - Лядинская | VS010-0003072 | ВЛ 10кВ № 8 ПС Н.Лядинская | TP010-0042271 | КТП 161 ВЛ №8 ПС Н.Лядинская
KS006-0005036 | PS110-000386 | ПС 110/6кВ Тамбовская №8 | KS006-0005036 | КЛ 6кВ № 61 ПС Тамбовская №8 | TP006-0016006 | КТП 763 КЛ №11 КТП 760
KS006-0005036 | PS110-000386 | ПС 110/6кВ Тамбовская №8 | KS006-0005036 | КЛ 6кВ № 61 ПС Тамбовская №8 | TP006-0016006 | КТП 763 КЛ №11 КТП 760
[5 empty] | TP010-0044413 | ЗТП 049 ВЛ №17 ЦРП №1
KS006-0005036 | PS110-000386 | ПС 110/6кВ Тамбовская №8 | KS006-0005036 | КЛ 6кВ № 61 ПС Тамбовская №8 | TP006-0016587 | КТП 774 КЛ №7, 8 КТП 763
KS006-0005036 | PS110-000386 | ПС 110/6кВ Тамбовская №8 | KS006-0005036 | КЛ 6кВ № 61 ПС Тамбовская №8 | TP006-0016587 | КТП 774 КЛ №7, 8 КТП 763
KS006-0005036 | PS110-000386 | ПС 110/6кВ Тамбовская №8 | KS006-0005036 | КЛ 6кВ № 61 ПС Тамбовская №8 | TP006-0016587 | КТП 774 КЛ №7, 8 КТП 763
KS006-0005036 | PS110-000386 | ПС 110/6кВ Тамбовская №8 | KS006-0005036 | КЛ 6кВ № 61 ПС Тамбовская №8 | TP006-0016587 | КТП 774 КЛ №7, 8 КТП 763
KS006-0005036 | PS110-000386 | ПС 110/6кВ Тамбовская №8 | KS006-0005036 | КЛ 6кВ № 61 ПС Тамбовская №8 | TP006-0016587 | КТП 774 КЛ №7, 8 КТП 763
KS006-0005036 | PS110-000386 | ПС 110/6кВ Тамбовская №8 | KS006-0005036 | КЛ 6кВ № 61 ПС Тамбовская №8 | TP006-0016587 | КТП 774 КЛ №7, 8 КТП 763
KS006-0005908 | PS110-000386 | ПС 110/6кВ Тамбовская №8 | KS006-0005908 | КЛ 6кВ № 32 ПС №8
VS010-0013435 | PS110-000392 | ПС 110/35/10кВ Промышленная | VS010-0013435 | ВЛ 10кВ № 1 ПС Промышленная | TP010-0110565 | КТП 051 ВЛ №3 ЦРП №2
VS010-0003073 | PS110-000391 | ПС 110/10кВ Н. - Лядинская | VS010-0003073 | ВЛ 10кВ № 9 ПС Н.Лядинская | TP010-0041557 | КТП П-1177 ВЛ №9 ПС Н.Лядинская
VS010-0003028 | PS035-000378 | ПС 35/10кВ Тимирязевская | VS010-0003028 | ВЛ 10кВ № 16 ПС Тимирязевская | TP010-0041107 | КТП 467 ВЛ №16 ПС Тимирязевская
VS010-0003028 | PS035-000378 | ПС 35/10кВ Тимирязевская | VS010-0003028 | ВЛ 10кВ № 16 ПС Тимирязевская | TP010-0041097 | КТП 459 ВЛ №16 ПС Тимирязевская
VS010-0003028 | PS035-000378 | ПС 35/10кВ Тимирязевская | VS010-0003028 | ВЛ 10кВ № 16 ПС Тимирязевская | TP010-0041126 | КТП 463 ВЛ №16 ПС Тимирязевская
VS010-0003028 | PS035-000378 | ПС 35/10кВ Тимирязевская | VS010-0003028 | ВЛ 10кВ № 16 ПС Тимирязевская | TP010-0041151 | КТП 466 ВЛ №16 ПС Тимирязевская
VS010-0003028 | PS035-000378 | ПС 35/10кВ Тимирязевская | VS010-0003028 | ВЛ 10кВ № 16 ПС Тимирязевская | TP010-0041126 | КТП 463 ВЛ №16 ПС Тимирязевская
VS010-0003028 | PS035-000378 | ПС 35/10кВ Тимирязевская | VS010-0003028 | ВЛ 10кВ № 16 ПС Тимирязевская | TP010-0041099 | КТП 458 ВЛ №16 ПС Тимирязевская
VS006-0001256 | PS110-000324 | ПС 110/6кВ Тамбовская №5 | VS006-0001256 | ВЛ 6кВ № 38 ПС №5 | TP006-0011872 | КТП 192 ВЛ №38 ПС №5
VS010-0003030 | PS035-000378 | ПС 35/10кВ Тимирязевская | VS010-0003030 | ВЛ 10кВ № 18 ПС Тимирязевская | TP010-0041171 | КТП 475 ВЛ №18 ПС Тимирязевская
VS010-0003057 | PS035-000365 | ПС 35/10кВ Авдеевская | VS010-0003057 | ВЛ 10кВ № 14 ПС Авдеевская | TP010-0041425 | КТП 620 ВЛ №14 ПС Авдеевская
VS010-0003024 | PS035-000378 | ПС 35/10кВ Тимирязевская | VS010-0003024 | ВЛ 10кВ № 11 ПС Тимирязевская | TP010-0040936 | КТП 427 ВЛ №11 ПС Тимирязевская
VS010-0001355 | PS110-000389 | ПС 110/10кВ М. - Талинская | VS010-0001355 | ВЛ 10кВ № 2 ПС М.Талинская (ТРЭС-РРЭС) | TP010-0042398 | КТП 184 ВЛ №2 ПС М.Талинская
VS010-0003103 | PS110-000390 | ПС 110/35/10кВ Комсомольская | VS010-0003103 | ВЛ 10кВ № 5 ПС Комсомольская | TP010-0144214 | СТП 853 ВЛ №5 ПС Комсомольская
VS010-0003104 | PS110-000390 | ПС 110/35/10кВ Комсомольская | VS010-0003104 | ВЛ 10кВ № 7 ПС Комсомольская | TP010-0044393 | КТП П-1119 ВЛ №7 ПС Комсомольская
VS010-0003104 | PS110-000390 | ПС 110/35/10кВ Комсомольская | VS010-0003104 | ВЛ 10кВ № 7 ПС Комсомольская | TP010-0044393 | КТП П-1119 ВЛ №7 ПС Комсомольская
VS010-0008794 | PS035-000366 | ПС 35/10кВ Бокинская | VS010-0008794 | ВЛ 10кВ № 03 ПС Бокинская | TP010-0108481 | ЗТП 050 КЛ №7 ЦРП №2
VS010-0003010 | PS035-000371 | ПС 35/10кВ П. - Пригородная | VS010-0003010 | ВЛ 10кВ № 4 ПС П.Пригородная | TP010-0137434 | СТП 757 ВЛ №4 ПС П.Пригородная
VS010-0003084 | PS035-000368 | ПС 35/10кВ Викторская | VS010-0003084 | ВЛ 10кВ № 11 ПС Викторская | TP010-0042422 | КТП 635 ВЛ №11 ПС Викторская
VS010-0003084 | PS035-000368 | ПС 35/10кВ Викторская | VS010-0003084 | ВЛ 10кВ № 11 ПС Викторская | TP010-0042424 | КТП 634 ВЛ №11 ПС Викторская
VS010-0003084 | PS035-000368 | ПС 35/10кВ Викторская | VS010-0003084 | ВЛ 10кВ № 11 ПС Викторская | TP010-0042414 | КТП 630 ВЛ №11 ПС Викторская
VS006-0000129 | PS110-000386 | ПС 110/6кВ Тамбовская №8 | VS006-0000129 | ВЛ 6кВ № 22 ПС Тамбовская №8 | TP006-0011879 | КТП 198 ВЛ №22 ПС №8
VS010-0001406 | PS110-000325 | ПС 110/35/10кВ Тамбовская №6 | VS010-0001406 | ВЛ 10кВ № 14 ПС Тамбовская №6 | TP010-0138506 | КТП 785 ВЛ №14 ПС №6
KS006-0005438 | PS110-000386 | ПС 110/6кВ Тамбовская №8 | KS006-0005438 | КЛ 6кВ № 47 ПС №8 | TP006-0017838 | КТП 0383 КЛ 6кВ № 10 ЗТП 770
KS006-0005438 | PS110-000386 | ПС 110/6кВ Тамбовская №8 | KS006-0005438 | КЛ 6кВ № 47 ПС №8 | TP006-0017838 | КТП 0383 КЛ 6кВ № 10 ЗТП 770
KS006-0005438 | PS110-000386 | ПС 110/6кВ Тамбовская №8 | KS006-0005438 | КЛ 6кВ № 47 ПС №8 | TP006-0017838 | КТП 0383 КЛ 6кВ № 10 ЗТП 770
KS006-0005438 | PS110-000386 | ПС 110/6кВ Тамбовская №8 | KS006-0005438 | КЛ 6кВ № 47 ПС №8 | TP006-0017838 | КТП 0383 КЛ 6кВ № 10 ЗТП 770
KS006-0005438 | PS110-000386 | ПС 110/6кВ Тамбовская №8 | KS006-0005438 | КЛ 6кВ № 47 ПС №8 | TP006-0017838 | КТП 0383 КЛ 6кВ № 10 ЗТП 770
KS006-0005438 | PS110-000386 | ПС 110/6кВ Тамбовская №8 | KS006-0005438 | КЛ 6кВ № 47 ПС №8 | TP006-0017838 | КТП 0383 КЛ 6кВ № 10 ЗТП 770
KS006-0005438 | PS110-000386 | ПС 110/6кВ Тамбовская №8 | KS006-0005438 | КЛ 6кВ № 47 ПС №8 | TP006-0017838 | КТП 0383 КЛ 6кВ № 10 ЗТП 770
KS006-0005438 | PS110-000386 | ПС 110/6кВ Тамбовская №8 | KS006-0005438 | КЛ 6кВ № 47 ПС №8 | TP006-0017838 | КТП 0383 КЛ 6кВ № 10 ЗТП 770
KS006-0005115 | PS110-000386 | ПС 110/6кВ Тамбовская №8 | KS006-0005115 | КЛ 6кВ № 62 ПС Тамбовская №8 | TP006-0015906 | КТП 761 КЛ №07 КТП 764
KS006-0005036 | PS110-000386 | ПС 110/6кВ Тамбовская №8 | KS006-0005036 | КЛ 6кВ № 61 ПС Тамбовская №8 | TP006-0016003 | КТП 764 КЛ №09 КТП 760
KS006-0005115 | PS110-000386 | ПС 110/6кВ Тамбовская №8 | KS006-0005115 | КЛ 6кВ № 62 ПС Тамбовская №8 | TP006-0016003 | КТП 764 КЛ №09 КТП 760
KS006-0005115 | PS110-000386 | ПС 110/6кВ Тамбовская №8 | KS006-0005115 | КЛ 6кВ № 62 ПС Тамбовская №8 | TP006-0016003 | КТП 764 КЛ №09 КТП 760
KS006-0005115 | PS110-000386 | ПС 110/6кВ Тамбовская №8 | KS006-0005115 | КЛ 6кВ № 62 ПС Тамбовская №8 | TP006-0016003 | КТП 764 КЛ №09 КТП 760
KS006-0005115 | PS110-000386 | ПС 110/6кВ Тамбовская №8 | KS006-0005115 | КЛ 6кВ № 62 ПС Тамбовская №8 | TP006-0016003 | КТП 764 КЛ №09 КТП 760
KS006-0005115 | PS110-000386 | ПС 110/6кВ Тамбовская №8 | KS006-0005115 | КЛ 6кВ № 62 ПС Тамбовская №8 | TP006-0016003 | КТП 764 КЛ №09 КТП 760
KS006-0005115 | PS110-000386 | ПС 110/6кВ Тамбовская №8 | KS006-0005115 | КЛ 6кВ № 62 ПС Тамбовская №8 | TP006-0016003 | КТП 764 КЛ №09 КТП 760
KS006-0005036 | PS110-000386 | ПС 110/6кВ Тамбовская №8 | KS006-0005036 | КЛ 6кВ № 61 ПС Тамбовская №8 | TP006-0016003 | КТП 764 КЛ №09 КТП 760
KS006-0005036 | PS110-000386 | ПС 110/6кВ Тамбовская №8 | KS006-0005036 | КЛ 6кВ № 61 ПС Тамбовская №8 | TP006-0016003 | КТП 764 КЛ №09 КТП 760
KS006-0005036 | PS110-000386 | ПС 110/6кВ Тамбовская №8 | KS006-0005036 | КЛ 6кВ № 61 ПС Тамбовская №8 | TP006-0016003 | КТП 764 КЛ №09 КТП 760
KS006-0005036 | PS110-000386 | ПС 110/6кВ Тамбовская №8 | KS006-0005036 | КЛ 6кВ № 61 ПС Тамбовская №8 | TP006-0016003 | КТП 764 КЛ №09 КТП 760
KS006-0005036 | PS110-000386 | ПС 110/6кВ Тамбовская №8 | KS006-0005036 | КЛ 6кВ № 61 ПС Тамбовская №8 | TP006-0016003 | КТП 764 КЛ №09 КТП 760
VS010-0003010 | PS035-000371 | ПС 35/10кВ П. - Пригородная | VS010-0003010 | ВЛ 10кВ № 4 ПС П.Пригородная | TP010-0137434 | СТП 757 ВЛ №4 ПС П.Пригородная
VS010-0003068 | PS035-000375 | ПС 35/10кВ Столовская | VS010-0003068 | ВЛ 10кВ № 1 ПС Столовская | TP010-0041712 | КТП 493 ВЛ №1 ПС Столовская
| PS110-000323 | ПС 110/6кВ Тамбовская №3
VS010-0008794 | PS035-000366 | ПС 35/10кВ Бокинская | VS010-0008794 | ВЛ 10кВ № 03 ПС Бокинская | TP010-0108474 | ЗТП 053 КЛ №1 ЦРП №2
VS010-0008794 | PS035-000366 | ПС 35/10кВ Бокинская | VS010-0008794 | ВЛ 10кВ № 03 ПС Бокинская | TP010-0108474 | ЗТП 053 КЛ №1 ЦРП №2
VS010-0003039 | PS035-000377 | ПС 35/10кВ Татановская | VS010-0003039 | ВЛ 10кВ № 02 ПС Татановская | TP010-0119234 | КТП 374 ВЛ №02 ПС Татановская
VS010-0003096 | PS035-000373 | ПС 35/10кВ Селезневская | VS010-0003096 | ВЛ 10кВ № 3 ПС Селезневская | TP010-0044098 | КТП 277 ВЛ №3 ПС Селезневская
KS006-0005036 | PS110-000386 | ПС 110/6кВ Тамбовская №8 | KS006-0005036 | КЛ 6кВ № 61 ПС Тамбовская №8 | TP006-0016587 | КТП 774 КЛ №7, 8 КТП 763
KS006-0005036 | PS110-000386 | ПС 110/6кВ Тамбовская №8 | KS006-0005036 | КЛ 6кВ № 61 ПС Тамбовская №8 | TP006-0016587 | КТП 774 КЛ №7, 8 КТП 763
KS006-0005036 | PS110-000386 | ПС 110/6кВ Тамбовская №8 | KS006-0005036 | КЛ 6кВ № 61 ПС Тамбовская №8 | TP006-0016587 | КТП 774 КЛ №7, 8 КТП 763
VS010-0003034 | PS035-000380 | ПС 35/10кВ Черняновская | VS010-0003034 | ВЛ 10кВ № 5 ПС Черняновская | TP010-0041293 | КТП 412 ВЛ №5 ПС Черняновская
VS010-0003034 | PS035-000380 | ПС 35/10кВ Черняновская | VS010-0003034 | ВЛ 10кВ № 5 ПС Черняновская | TP010-0041515 | КТП 415 ВЛ №5 ПС Черняновская
VS010-0003034 | PS035-000380 | ПС 35/10кВ Черняновская | VS010-0003034 | ВЛ 10кВ № 5 ПС Черняновская | TP010-0041313 | КТП 420 ВЛ №5 ПС Черняновская
VS010-0003034 | PS035-000380 | ПС 35/10кВ Черняновская | VS010-0003034 | ВЛ 10кВ № 5 ПС Черняновская | TP010-0041297 | КТП 423 ВЛ №5 ПС Черняновская
VS010-0003034 | PS035-000380 | ПС 35/10кВ Черняновская | VS010-0003034 | ВЛ 10кВ № 5 ПС Черняновская | TP010-0041307 | КТП 416 ВЛ №5 ПС Черняновская
VS010-0003034 | PS035-000380 | ПС 35/10кВ Черняновская | VS010-0003034 | ВЛ 10кВ № 5 ПС Черняновская | TP010-0041290 | КТП 411 ВЛ №5 ПС Черняновская
VS010-0003111 | PS110-000325 | ПС 110/35/10кВ Тамбовская №6 | VS010-0003111 | ВЛ 10кВ № 17 ПС Тамбовская №6 | TP010-0045370 | КТП 086 ВЛ №17 ПС Тамбовская №6
VS010-0008794 | PS035-000366 | ПС 35/10кВ Бокинская | VS010-0008794 | ВЛ 10кВ № 03 ПС Бокинская | TP010-0136232 | СТП 742 ВЛ №03 ПС Бокинская
VS010-0004341 | PS110-000392 | ПС 110/35/10кВ Промышленная | VS010-0004341 | ВЛ 10кВ № 10 ПС Промышленная | TP010-0040656 | КТП 035 ВЛ №10 ПС Промышленная
VS010-0003103 | PS110-000390 | ПС 110/35/10кВ Комсомольская | VS010-0003103 | ВЛ 10кВ № 5 ПС Комсомольская
KS006-0007168 | PS110-000323 | ПС 110/6кВ Тамбовская №3 | KS006-0007168 | КЛ 6кВ № 19 ПС №3
KS006-0006902 | PS110-001530 | ПС 110/6кВ Октябрь | KS006-0006902 | КЛ 6кВ № 25 ПС Октябрь | TP006-0017826 | КТП П-1646 КЛ №24,25 ПС Октябрь
KS006-0006887 | PS110-001530 | ПС 110/6кВ Октябрь | KS006-0006887 | КЛ 6кВ № 24 ПС Октябрь | TP006-0017826 | КТП П-1646 КЛ №24,25 ПС Октябрь
VS010-0001722 | PS110-000390 | ПС 110/35/10кВ Комсомольская | VS010-0001722 | ВЛ 10кВ № 10 ПС Комсомольская
VS010-0003010 | PS035-000371 | ПС 35/10кВ П. - Пригородная | VS010-0003010 | ВЛ 10кВ № 4 ПС П.Пригородная | TP010-0040513 | КТП 238 ВЛ №4 ПС П.Пригородная
VS010-0003010 | PS035-000371 | ПС 35/10кВ П. - Пригородная | VS010-0003010 | ВЛ 10кВ № 4 ПС П.Пригородная | TP010-0040513 | КТП 238 ВЛ №4 ПС П.Пригородная
[5 empty] | TP010-0044417 | КТП 111 ВЛ №5 ПС Комсомольская
VS006-0000146 | PS110-000324 | ПС 110/6кВ Тамбовская №5 | VS006-0000146 | ВЛ 6кВ № 07 ПС №5 | TP006-0017450 | КТП П-1330 ВЛ №07 ПС Тамбовская №5
VS010-0003099 | PS035-000373 | ПС 35/10кВ Селезневская | VS010-0003099 | ВЛ 10кВ № 5 ПС Селезневская | TP010-0044280 | КТП 297 ВЛ №5 ПС Селезневская
KS006-0005036 | PS110-000386 | ПС 110/6кВ Тамбовская №8 | KS006-0005036 | КЛ 6кВ № 61 ПС Тамбовская №8 | TP006-0016587 | КТП 774 КЛ №7, 8 КТП 763
VS010-0001394 | PS035-000374 | ПС 35/10кВ Серебряковская | VS010-0001394 | ВЛ 10кВ № 5 ПС Серебряковская | TP010-0120738 | КТП 558 ВЛ №5 ПС Серебряковская
KS006-0005438 | PS110-000386 | ПС 110/6кВ Тамбовская №8 | KS006-0005438 | КЛ 6кВ № 47 ПС №8 | TP006-0017838 | КТП 0383 КЛ 6кВ № 10 ЗТП 770
VS010-0003031 | PS035-000380 | ПС 35/10кВ Черняновская | VS010-0003031 | ВЛ 10кВ № 1 ПС Черняновская | TP010-0041195 | КТП П-1384 ВЛ №1 ПС Черняновская
[5 empty] | TP010-0044413 | ЗТП 049 ВЛ №17 ЦРП №1
KS006-0005036 | PS110-000386 | ПС 110/6кВ Тамбовская №8 | KS006-0005036 | КЛ 6кВ № 61 ПС Тамбовская №8 | TP006-0016006 | КТП 763 КЛ №11 КТП 760
KS006-0005036 | PS110-000386 | ПС 110/6кВ Тамбовская №8 | KS006-0005036 | КЛ 6кВ № 61 ПС Тамбовская №8 | TP006-0016006 | КТП 763 КЛ №11 КТП 760
VS010-0008794 | PS035-000366 | ПС 35/10кВ Бокинская | VS010-0008794 | ВЛ 10кВ № 03 ПС Бокинская | TP010-0110535 | ЗТП 046 ВЛ №7 ЦРП №1
VS010-0008794 | PS035-000366 | ПС 35/10кВ Бокинская | VS010-0008794 | ВЛ 10кВ № 03 ПС Бокинская | TP010-0136232 | СТП 742 ВЛ №03 ПС Бокинская
VS010-0013435 | PS110-000392 | ПС 110/35/10кВ Промышленная | VS010-0013435 | ВЛ 10кВ № 1 ПС Промышленная | TP010-0110565 | КТП 051 ВЛ №3 ЦРП №2
VS010-0001393 | PS035-000369 | ПС 35/10кВ Горельская | VS010-0001393 | ВЛ 10кВ № 4 ПС Горельская | TP010-0142776 | КТП П-1639 ВЛ №4 ПС Горельская
VS010-0003106 | PS110-000390 | ПС 110/35/10кВ Комсомольская | VS010-0003106 | ВЛ 10кВ № 1 ПС Комсомольская | TP010-0045109 | КТП 100 ВЛ №1 ПС Комсомольская
VS010-0003102 | PS110-000390 | ПС 110/35/10кВ Комсомольская | VS010-0003102 | ВЛ 10кВ № 6 ПС Комсомольская | TP010-0144219 | СТП 854 ВЛ №6 ПС Комсомольская
VS010-0003087 | PS035-000370 | ПС 35/10кВ Новосельцевская | VS010-0003087 | ВЛ 10кВ № 07 ПС Новосельцевская | TP010-0110567 | КТП 517 ВЛ №07 ПС Новосельцевская
VS010-0003013 | PS035-000371 | ПС 35/10кВ П. - Пригородная | VS010-0003013 | ВЛ 10кВ № 7 ПС П.Пригородная | TP010-0139222 | СТП 800 ВЛ №7 ПС П.Пригородная
VS010-0004341 | PS110-000392 | ПС 110/35/10кВ Промышленная | VS010-0004341 | ВЛ 10кВ № 10 ПС Промышленная | TP010-0040659 | КТП 037 ВЛ №10 ПС Промышленная
VS010-0003076 | PS110-000391 | ПС 110/10кВ Н. - Лядинская | VS010-0003076 | ВЛ 10кВ № 4 ПС Н.Лядинская | TP010-0042326 | КТП 660 ВЛ №4 ПС Н.Лядинская
VS010-0003032 | PS035-000380 | ПС 35/10кВ Черняновская | VS010-0003032 | ВЛ 10кВ № 2 ПС Черняновская | TP010-0042420 | КТП 392 ВЛ №2 ПС Черняновская
VS010-0003033 | PS035-000380 | ПС 35/10кВ Черняновская | VS010-0003033 | ВЛ 10кВ № 3 ПС Черняновская | TP010-0111560 | КТП 402 ВЛ №3 ПС Черняновская
VS010-0003031 | PS035-000380 | ПС 35/10кВ Черняновская | VS010-0003031 | ВЛ 10кВ № 1 ПС Черняновская | TP010-0041209 | КТП 386 ВЛ №1 ПС Черняновская
KS006-0005438 | PS110-000386 | ПС 110/6кВ Тамбовская №8 | KS006-0005438 | КЛ 6кВ № 47 ПС №8 | TP006-0016004 | КТП 762 КЛ №01 КТП 063
KS006-0005438 | PS110-000386 | ПС 110/6кВ Тамбовская №8 | KS006-0005438 | КЛ 6кВ № 47 ПС №8 | TP006-0016004 | КТП 762 КЛ №01 КТП 063
KS006-0005438 | PS110-000386 | ПС 110/6кВ Тамбовская №8 | KS006-0005438 | КЛ 6кВ № 47 ПС №8 | TP006-0016004 | КТП 762 КЛ №01 КТП 063
KS006-0005438 | PS110-000386 | ПС 110/6кВ Тамбовская №8 | KS006-0005438 | КЛ 6кВ № 47 ПС №8 | TP006-0016004 | КТП 762 КЛ №01 КТП 063
KS006-0005438 | PS110-000386 | ПС 110/6кВ Тамбовская №8 | KS006-0005438 | КЛ 6кВ № 47 ПС №8 | TP006-0016004 | КТП 762 КЛ №01 КТП 063
KS006-0005438 | PS110-000386 | ПС 110/6кВ Тамбовская №8 | KS006-0005438 | КЛ 6кВ № 47 ПС №8 | TP006-0016004 | КТП 762 КЛ №01 КТП 063
VS010-0003017 | PS110-000392 | ПС 110/35/10кВ Промышленная | VS010-0003017 | ВЛ 10кВ № 9 ПС Промышленная | TP010-0131204 | КТП 656 ВЛ №9 ПС Промышленная
VS010-0001393 | PS035-000369 | ПС 35/10кВ Горельская | VS010-0001393 | ВЛ 10кВ № 4 ПС Горельская | TP010-0119250 | КТП 342 ВЛ №4 ПС Горельская
VS010-0003037 | PS035-000377 | ПС 35/10кВ Татановская | VS010-0003037 | ВЛ 10кВ № 03 ПС Татановская | TP010-0045379 | КТП 372 ВЛ №03 ПС Татановская
VS010-0003030 | PS035-000378 | ПС 35/10кВ Тимирязевская | VS010-0003030 | ВЛ 10кВ № 18 ПС Тимирязевская | TP010-0041155 | КТП 473 ВЛ №18 ПС Тимирязевская
KS006-0005036 | PS110-000386 | ПС 110/6кВ Тамбовская №8 | KS006-0005036 | КЛ 6кВ № 61 ПС Тамбовская №8 | TP006-0016587 | КТП 774 КЛ №7, 8 КТП 763
KS006-0005036 | PS110-000386 | ПС 110/6кВ Тамбовская №8 | KS006-0005036 | КЛ 6кВ № 61 ПС Тамбовская №8 | TP006-0016587 | КТП 774 КЛ №7, 8 КТП 763
KS006-0007420 | PS110-001530 | ПС 110/6кВ Октябрь | KS006-0007420 | КЛ 6кВ № 55 ПС Октябрь
VS010-0008794 | PS035-000366 | ПС 35/10кВ Бокинская | VS010-0008794 | ВЛ 10кВ № 03 ПС Бокинская | TP010-0136232 | СТП 742 ВЛ №03 ПС Бокинская
KS006-0007377 | PS110-001530 | ПС 110/6кВ Октябрь | KS006-0007377 | КЛ 6кВ № 08 ПС Октябрь
VS010-0003068 | PS035-000375 | ПС 35/10кВ Столовская | VS010-0003068 | ВЛ 10кВ № 1 ПС Столовская | TP010-0041703 | КТП 489 ВЛ №1 ПС Столовская
VS010-0003102 | PS110-000390 | ПС 110/35/10кВ Комсомольская | VS010-0003102 | ВЛ 10кВ № 6 ПС Комсомольская | TP010-0044332 | КТП 119 ВЛ №6 ПС Комсомольская
VS010-0008794 | PS035-000366 | ПС 35/10кВ Бокинская | VS010-0008794 | ВЛ 10кВ № 03 ПС Бокинская | TP010-0108469 | ЗТП 045 ВЛ №7 ЦРП №1
VS010-0003047 | PS035-000369 | ПС 35/10кВ Горельская | VS010-0003047 | ВЛ 10кВ № 7 ПС Горельская | TP010-0044457 | КТП 351 ВЛ №7 ПС Горельская
KS010-0001794 | PS035-000366 | ПС 35/10кВ Бокинская | KS010-0001794 | КЛ 10кВ № 07 ПС Бокинская
VS010-0003038 | PS035-000377 | ПС 35/10кВ Татановская | VS010-0003038 | ВЛ 10кВ № 04 ПС Татановская | TP010-0041637 | КТП П-1381 ВЛ №04 ПС Татановская
VS010-0008794 | PS035-000366 | ПС 35/10кВ Бокинская | VS010-0008794 | ВЛ 10кВ № 03 ПС Бокинская | TP010-0108474 | ЗТП 053 КЛ №1 ЦРП №2
KS006-0005036 | PS110-000386 | ПС 110/6кВ Тамбовская №8 | KS006-0005036 | КЛ 6кВ № 61 ПС Тамбовская №8 | TP006-0016006 | КТП 763 КЛ №11 КТП 760
KS006-0005036 | PS110-000386 | ПС 110/6кВ Тамбовская №8 | KS006-0005036 | КЛ 6кВ № 61 ПС Тамбовская №8 | TP006-0016006 | КТП 763 КЛ №11 КТП 760
VS010-0003037 | PS035-000377 | ПС 35/10кВ Татановская | VS010-0003037 | ВЛ 10кВ № 03 ПС Татановская | TP010-0041622 | КТП 366 ВЛ №03 ПС Татановская
VS010-0003037 | PS035-000377 | ПС 35/10кВ Татановская | VS010-0003037 | ВЛ 10кВ № 03 ПС Татановская | TP010-0041622 | КТП 366 ВЛ №03 ПС Татановская
VS010-0003037 | PS035-000377 | ПС 35/10кВ Татановская | VS010-0003037 | ВЛ 10кВ № 03 ПС Татановская | TP010-0041626 | КТП 360 ВЛ №03 ПС Татановская
VS010-0003038 | PS035-000377 | ПС 35/10кВ Татановская | VS010-0003038 | ВЛ 10кВ № 04 ПС Татановская | TP010-0120730 | КТП 378 ВЛ №04 ПС Татановская
VS010-0001393 | PS035-000369 | ПС 35/10кВ Горельская | VS010-0001393 | ВЛ 10кВ № 4 ПС Горельская | TP010-0044357 | ЗТП П-1333 ВЛ №4 ПС Горельская
VS010-0001393 | PS035-000369 | ПС 35/10кВ Горельская | VS010-0001393 | ВЛ 10кВ № 4 ПС Горельская | TP010-0044357 | ЗТП П-1333 ВЛ №4 ПС Горельская
VS010-0003046 | PS035-000369 | ПС 35/10кВ Горельская | VS010-0003046 | ВЛ 10кВ № 6 ПС Горельская | TP010-0044454 | КТП П-1352 ВЛ №6 ПС Горельская
VS010-0003046 | PS035-000369 | ПС 35/10кВ Горельская | VS010-0003046 | ВЛ 10кВ № 6 ПС Горельская | TP010-0044454 | КТП П-1352 ВЛ №6 ПС Горельская
VS010-0001393 | PS035-000369 | ПС 35/10кВ Горельская | VS010-0001393 | ВЛ 10кВ № 4 ПС Горельская
VS010-0001393 | PS035-000369 | ПС 35/10кВ Горельская | VS010-0001393 | ВЛ 10кВ № 4 ПС Горельская
KS006-0005036 | PS110-000386 | ПС 110/6кВ Тамбовская №8 | KS006-0005036 | КЛ 6кВ № 61 ПС Тамбовская №8 | TP006-0016003 | КТП 764 КЛ №09 КТП 760
KS006-0005036 | PS110-000386 | ПС 110/6кВ Тамбовская №8 | KS006-0005036 | КЛ 6кВ № 61 ПС Тамбовская №8 | TP006-0016003 | КТП 764 КЛ №09 КТП 760
VS010-0013438 | PS110-000325 | ПС 110/35/10кВ Тамбовская №6 | VS010-0013438 | ВЛ 10кВ № 21 ПС Тамбовская №6
VS010-0003097 | PS035-000373 | ПС 35/10кВ Селезневская | VS010-0003097 | ВЛ 10кВ № 2 ПС Селезневская | TP010-0044195 | КТП 253 ВЛ №2 ПС Селезневская
KS006-0005036 | PS110-000386 | ПС 110/6кВ Тамбовская №8 | KS006-0005036 | КЛ 6кВ № 61 ПС Тамбовская №8 | TP006-0016589 | КТП 775 КЛ №3, 7 КТП 774
KS006-0005036 | PS110-000386 | ПС 110/6кВ Тамбовская №8 | KS006-0005036 | КЛ 6кВ № 61 ПС Тамбовская №8 | TP006-0016589 | КТП 775 КЛ №3, 7 КТП 774
KS006-0005036 | PS110-000386 | ПС 110/6кВ Тамбовская №8 | KS006-0005036 | КЛ 6кВ № 61 ПС Тамбовская №8 | TP006-0016589 | КТП 775 КЛ №3, 7 КТП 774
KS006-0005036 | PS110-000386 | ПС 110/6кВ Тамбовская №8 | KS006-0005036 | КЛ 6кВ № 61 ПС Тамбовская №8 | TP006-0016589 | КТП 775 КЛ №3, 7 КТП 774
KS006-0005036 | PS110-000386 | ПС 110/6кВ Тамбовская №8 | KS006-0005036 | КЛ 6кВ № 61 ПС Тамбовская №8 | TP006-0016589 | КТП 775 КЛ №3, 7 КТП 774
KS006-0005036 | PS110-000386 | ПС 110/6кВ Тамбовская №8 | KS006-0005036 | КЛ 6кВ № 61 ПС Тамбовская №8 | TP006-0016589 | КТП 775 КЛ №3, 7 КТП 774
KS006-0005036 | PS110-000386 | ПС 110/6кВ Тамбовская №8 | KS006-0005036 | КЛ 6кВ № 61 ПС Тамбовская №8 | TP006-0016589 | КТП 775 КЛ №3, 7 КТП 774
KS006-0005036 | PS110-000386 | ПС 110/6кВ Тамбовская №8 | KS006-0005036 | КЛ 6кВ № 61 ПС Тамбовская №8 | TP006-0016589 | КТП 775 КЛ №3, 7 КТП 774
KS006-0005036 | PS110-000386 | ПС 110/6кВ Тамбовская №8 | KS006-0005036 | КЛ 6кВ № 61 ПС Тамбовская №8 | TP006-0016589 | КТП 775 КЛ №3, 7 КТП 774
KS006-0005036 | PS110-000386 | ПС 110/6кВ Тамбовская №8 | KS006-0005036 | КЛ 6кВ № 61 ПС Тамбовская №8 | TP006-0016589 | КТП 775 КЛ №3, 7 КТП 774
KS006-0005036 | PS110-000386 | ПС 110/6кВ Тамбовская №8 | KS006-0005036 | КЛ 6кВ № 61 ПС Тамбовская №8 | TP006-0016589 | КТП 775 КЛ №3, 7 КТП 774
KS006-0005036 | PS110-000386 | ПС 110/6кВ Тамбовская №8 | KS006-0005036 | КЛ 6кВ № 61 ПС Тамбовская №8 | TP006-0016589 | КТП 775 КЛ №3, 7 КТП 774
KS006-0005036 | PS110-000386 | ПС 110/6кВ Тамбовская №8 | KS006-0005036 | КЛ 6кВ № 61 ПС Тамбовская №8 | TP006-0016589 | КТП 775 КЛ №3, 7 КТП 774
KS006-0005036 | PS110-000386 | ПС 110/6кВ Тамбовская №8 | KS006-0005036 | КЛ 6кВ № 61 ПС Тамбовская №8 | TP006-0016589 | КТП 775 КЛ №3, 7 КТП 774
KS006-0005036 | PS110-000386 | ПС 110/6кВ Тамбовская №8 | KS006-0005036 | КЛ 6кВ № 61 ПС Тамбовская №8 | TP006-0016589 | КТП 775 КЛ №3, 7 КТП 774
KS006-0005036 | PS110-000386 | ПС 110/6кВ Тамбовская №8 | KS006-0005036 | КЛ 6кВ № 61 ПС Тамбовская №8 | TP006-0016589 | КТП 775 КЛ №3, 7 КТП 774
KS006-0005036 | PS110-000386 | ПС 110/6кВ Тамбовская №8 | KS006-0005036 | КЛ 6кВ № 61 ПС Тамбовская №8 | TP006-0016589 | КТП 775 КЛ №3, 7 КТП 774
KS006-0005442 | PS110-000386 | ПС 110/6кВ Тамбовская №8 | KS006-0005442 | КЛ 6кВ № 03 ПС №8 | TP006-0016229 | ЗТП 770 КЛ №47 ПС №8
VS010-0003106 | PS110-000390 | ПС 110/35/10кВ Комсомольская | VS010-0003106 | ВЛ 10кВ № 1 ПС Комсомольская | TP010-0045118 | КТП 103 ВЛ №1 ПС Комсомольская
KS006-0005036 | PS110-000386 | ПС 110/6кВ Тамбовская №8 | KS006-0005036 | КЛ 6кВ № 61 ПС Тамбовская №8 | TP006-0016006 | КТП 763 КЛ №11 КТП 760
KS006-0005036 | PS110-000386 | ПС 110/6кВ Тамбовская №8 | KS006-0005036 | КЛ 6кВ № 61 ПС Тамбовская №8 | TP006-0016006 | КТП 763 КЛ №11 КТП 760
KS006-0005036 | PS110-000386 | ПС 110/6кВ Тамбовская №8 | KS006-0005036 | КЛ 6кВ № 61 ПС Тамбовская №8 | TP006-0016589 | КТП 775 КЛ №3, 7 КТП 774
VS006-0000129 | PS110-000386 | ПС 110/6кВ Тамбовская №8 | VS006-0000129 | ВЛ 6кВ № 22 ПС Тамбовская №8 | TP006-0011873 | КТП 195 ВЛ №22 ПС №8
VS010-0008794 | PS035-000366 | ПС 35/10кВ Бокинская | VS010-0008794 | ВЛ 10кВ № 03 ПС Бокинская | TP010-0044413 | ЗТП 049 ВЛ №17 ЦРП №1
VS010-0003007 | PS035-000371 | ПС 35/10кВ П. - Пригородная | VS010-0003007 | ВЛ 10кВ № 1 ПС П.Пригородная | TP010-0041595 | КТП П-1246 ВЛ №1 ПС П.Пригородная
VS010-0003031 | PS035-000380 | ПС 35/10кВ Черняновская | VS010-0003031 | ВЛ 10кВ № 1 ПС Черняновская | TP010-0131203 | ЗТП 652 ВЛ №1 ПС Черняновская
KS006-0005036 | PS110-000386 | ПС 110/6кВ Тамбовская №8 | KS006-0005036 | КЛ 6кВ № 61 ПС Тамбовская №8 | TP006-0016587 | КТП 774 КЛ №7, 8 КТП 763
VS010-0004341 | PS110-000392 | ПС 110/35/10кВ Промышленная | VS010-0004341 | ВЛ 10кВ № 10 ПС Промышленная
VS010-0003020 | PS035-000374 | ПС 35/10кВ Серебряковская | VS010-0003020 | ВЛ 10кВ № 4 ПС Серебряковская (ТРЭС-СРЭ | TP010-0041217 | КТП П-1449 ВЛ №4 ПС Серебряковская
VS006-0000129 | PS110-000386 | ПС 110/6кВ Тамбовская №8 | VS006-0000129 | ВЛ 6кВ № 22 ПС Тамбовская №8 | TP006-0016210 | КТП 751 ВЛ №22 ПС №8
VS006-0001256 | PS110-000324 | ПС 110/6кВ Тамбовская №5 | VS006-0001256 | ВЛ 6кВ № 38 ПС №5 | TP006-0006254 | КТП П-1206 ВЛ №38 ПС №5
VS010-0001250 | PS035-000369 | ПС 35/10кВ Горельская | VS010-0001250 | ВЛ 10кВ № 2 ПС Горельская | TP010-0044338 | КТП 338 ВЛ №2 ПС Горельская
VS010-0003106 | PS110-000390 | ПС 110/35/10кВ Комсомольская | VS010-0003106 | ВЛ 10кВ № 1 ПС Комсомольская | TP010-0045111 | КТП 101 ВЛ №1 ПС Комсомольская
KS006-0005036 | PS110-000386 | ПС 110/6кВ Тамбовская №8 | KS006-0005036 | КЛ 6кВ № 61 ПС Тамбовская №8 | TP006-0016006 | КТП 763 КЛ №11 КТП 760
KS006-0005036 | PS110-000386 | ПС 110/6кВ Тамбовская №8 | KS006-0005036 | КЛ 6кВ № 61 ПС Тамбовская №8 | TP006-0016006 | КТП 763 КЛ №11 КТП 760
KS006-0005036 | PS110-000386 | ПС 110/6кВ Тамбовская №8 | KS006-0005036 | КЛ 6кВ № 61 ПС Тамбовская №8 | TP006-0016006 | КТП 763 КЛ №11 КТП 760
KS006-0005036 | PS110-000386 | ПС 110/6кВ Тамбовская №8 | KS006-0005036 | КЛ 6кВ № 61 ПС Тамбовская №8 | TP006-0016006 | КТП 763 КЛ №11 КТП 760
KS006-0005036 | PS110-000386 | ПС 110/6кВ Тамбовская №8 | KS006-0005036 | КЛ 6кВ № 61 ПС Тамбовская №8 | TP006-0016006 | КТП 763 КЛ №11 КТП 760
KS006-0005036 | PS110-000386 | ПС 110/6кВ Тамбовская №8 | KS006-0005036 | КЛ 6кВ № 61 ПС Тамбовская №8 | TP006-0016006 | КТП 763 КЛ №11 КТП 760
| PS220-000045 | ПС 220/110/6кВ Тамбовская №4 (ПМЭС)
| PS220-000045 | ПС 220/110/6кВ Тамбовская №4 (ПМЭС)
KS010-0005611 | PS110-000325 | ПС 110/35/10кВ Тамбовская №6 | KS010-0005611 | КЛ 10кВ № 35 ПС Тамбовская №6 | TP010-0142487 | КТП П-1631 КЛ №3,11 КТП П-1630
KS010-0005611 | PS110-000325 | ПС 110/35/10кВ Тамбовская №6 | KS010-0005611 | КЛ 10кВ № 35 ПС Тамбовская №6 | TP010-0142487 | КТП П-1631 КЛ №3,11 КТП П-1630
KS010-0005611 | PS110-000325 | ПС 110/35/10кВ Тамбовская №6 | KS010-0005611 | КЛ 10кВ № 35 ПС Тамбовская №6 | TP010-0142487 | КТП П-1631 КЛ №3,11 КТП П-1630
KS010-0005611 | PS110-000325 | ПС 110/35/10кВ Тамбовская №6 | KS010-0005611 | КЛ 10кВ № 35 ПС Тамбовская №6 | TP010-0142487 | КТП П-1631 КЛ №3,11 КТП П-1630
KS010-0005611 | PS110-000325 | ПС 110/35/10кВ Тамбовская №6 | KS010-0005611 | КЛ 10кВ № 35 ПС Тамбовская №6 | TP010-0142487 | КТП П-1631 КЛ №3,11 КТП П-1630
KS010-0005611 | PS110-000325 | ПС 110/35/10кВ Тамбовская №6 | KS010-0005611 | КЛ 10кВ № 35 ПС Тамбовская №6 | TP010-0142487 | КТП П-1631 КЛ №3,11 КТП П-1630
KS010-0005611 | PS110-000325 | ПС 110/35/10кВ Тамбовская №6 | KS010-0005611 | КЛ 10кВ № 35 ПС Тамбовская №6 | TP010-0142487 | КТП П-1631 КЛ №3,11 КТП П-1630
KS010-0005611 | PS110-000325 | ПС 110/35/10кВ Тамбовская №6 | KS010-0005611 | КЛ 10кВ № 35 ПС Тамбовская №6 | TP010-0142487 | КТП П-1631 КЛ №3,11 КТП П-1630
KS010-0005611 | PS110-000325 | ПС 110/35/10кВ Тамбовская №6 | KS010-0005611 | КЛ 10кВ № 35 ПС Тамбовская №6 | TP010-0142487 | КТП П-1631 КЛ №3,11 КТП П-1630
KS010-0005611 | PS110-000325 | ПС 110/35/10кВ Тамбовская №6 | KS010-0005611 | КЛ 10кВ № 35 ПС Тамбовская №6 | TP010-0142487 | КТП П-1631 КЛ №3,11 КТП П-1630
KS010-0005880 | PS110-000325 | ПС 110/35/10кВ Тамбовская №6 | KS010-0005880 | КЛ 10кВ № 24 ПС Тамбовская №6
KS010-0005880 | PS110-000325 | ПС 110/35/10кВ Тамбовская №6 | KS010-0005880 | КЛ 10кВ № 24 ПС Тамбовская №6
KS010-0005880 | PS110-000325 | ПС 110/35/10кВ Тамбовская №6 | KS010-0005880 | КЛ 10кВ № 24 ПС Тамбовская №6
KS010-0005880 | PS110-000325 | ПС 110/35/10кВ Тамбовская №6 | KS010-0005880 | КЛ 10кВ № 24 ПС Тамбовская №6
KS010-0005880 | PS110-000325 | ПС 110/35/10кВ Тамбовская №6 | KS010-0005880 | КЛ 10кВ № 24 ПС Тамбовская №6
KS010-0005880 | PS110-000325 | ПС 110/35/10кВ Тамбовская №6 | KS010-0005880 | КЛ 10кВ № 24 ПС Тамбовская №6
KS010-0005880 | PS110-000325 | ПС 110/35/10кВ Тамбовская №6 | KS010-0005880 | КЛ 10кВ № 24 ПС Тамбовская №6
KS010-0005880 | PS110-000325 | ПС 110/35/10кВ Тамбовская №6 | KS010-0005880 | КЛ 10кВ № 24 ПС Тамбовская №6
KS010-0005880 | PS110-000325 | ПС 110/35/10кВ Тамбовская №6 | KS010-0005880 | КЛ 10кВ № 24 ПС Тамбовская №6
KS010-0005880 | PS110-000325 | ПС 110/35/10кВ Тамбовская №6 | KS010-0005880 | КЛ 10кВ № 24 ПС Тамбовская №6
KS010-0005880 | PS110-000325 | ПС 110/35/10кВ Тамбовская №6 | KS010-0005880 | КЛ 10кВ № 24 ПС Тамбовская №6
VS006-0000129 | PS110-000386 | ПС 110/6кВ Тамбовская №8 | VS006-0000129 | ВЛ 6кВ № 22 ПС Тамбовская №8 | TP006-0011875 | КТП 200 ВЛ №22 ПС №8
VS010-0003111 | PS110-000325 | ПС 110/35/10кВ Тамбовская №6 | VS010-0003111 | ВЛ 10кВ № 17 ПС Тамбовская №6 | TP010-0119262 | ЗТП 085 ВЛ №17 ПС Тамбовская №6
VS010-0003111 | PS110-000325 | ПС 110/35/10кВ Тамбовская №6 | VS010-0003111 | ВЛ 10кВ № 17 ПС Тамбовская №6 | TP010-0045370 | КТП 086 ВЛ №17 ПС Тамбовская №6
VS010-0003111 | PS110-000325 | ПС 110/35/10кВ Тамбовская №6 | VS010-0003111 | ВЛ 10кВ № 17 ПС Тамбовская №6 | TP010-0045370 | КТП 086 ВЛ №17 ПС Тамбовская №6
VS010-0003111 | PS110-000325 | ПС 110/35/10кВ Тамбовская №6 | VS010-0003111 | ВЛ 10кВ № 17 ПС Тамбовская №6 | TP010-0045386 | КТП 087 ВЛ №17 ПС Тамбовская №6
VS010-0003111 | PS110-000325 | ПС 110/35/10кВ Тамбовская №6 | VS010-0003111 | ВЛ 10кВ № 17 ПС Тамбовская №6 | TP010-0045370 | КТП 086 ВЛ №17 ПС Тамбовская №6
VS010-0003111 | PS110-000325 | ПС 110/35/10кВ Тамбовская №6 | VS010-0003111 | ВЛ 10кВ № 17 ПС Тамбовская №6 | TP010-0045370 | КТП 086 ВЛ №17 ПС Тамбовская №6
VS010-0003111 | PS110-000325 | ПС 110/35/10кВ Тамбовская №6 | VS010-0003111 | ВЛ 10кВ № 17 ПС Тамбовская №6 | TP010-0045386 | КТП 087 ВЛ №17 ПС Тамбовская №6
VS010-0003024 | PS035-000378 | ПС 35/10кВ Тимирязевская | VS010-0003024 | ВЛ 10кВ № 11 ПС Тимирязевская | TP010-0141527 | КТП 839 ВЛ №8 ПС ЦРП №2
VS010-0003024 | PS035-000378 | ПС 35/10кВ Тимирязевская | VS010-0003024 | ВЛ 10кВ № 11 ПС Тимирязевская | TP010-0141527 | КТП 839 ВЛ №8 ПС ЦРП №2
VS010-0003024 | PS035-000378 | ПС 35/10кВ Тимирязевская | VS010-0003024 | ВЛ 10кВ № 11 ПС Тимирязевская | TP010-0141527 | КТП 839 ВЛ №8 ПС ЦРП №2
VS010-0003111 | PS110-000325 | ПС 110/35/10кВ Тамбовская №6 | VS010-0003111 | ВЛ 10кВ № 17 ПС Тамбовская №6 | TP010-0045369 | КТП 073 ВЛ №17 ПС Тамбовская №6
VS010-0003110 | PS110-000325 | ПС 110/35/10кВ Тамбовская №6 | VS010-0003110 | ВЛ 10кВ № 19 ПС Тамбовская №6 | TP010-0045372 | КТП П-1073 ВЛ №17 ПС №6
VS010-0003111 | PS110-000325 | ПС 110/35/10кВ Тамбовская №6 | VS010-0003111 | ВЛ 10кВ № 17 ПС Тамбовская №6 | TP010-0045370 | КТП 086 ВЛ №17 ПС Тамбовская №6
VS010-0003111 | PS110-000325 | ПС 110/35/10кВ Тамбовская №6 | VS010-0003111 | ВЛ 10кВ № 17 ПС Тамбовская №6 | TP010-0045370 | КТП 086 ВЛ №17 ПС Тамбовская №6
VS010-0003111 | PS110-000325 | ПС 110/35/10кВ Тамбовская №6 | VS010-0003111 | ВЛ 10кВ № 17 ПС Тамбовская №6 | TP010-0045370 | КТП 086 ВЛ №17 ПС Тамбовская №6
KS010-0005611 | PS110-000325 | ПС 110/35/10кВ Тамбовская №6 | KS010-0005611 | КЛ 10кВ № 35 ПС Тамбовская №6 | TP010-0142500 | КТП П-1630 КЛ №24 ПС Тамбовская №6
KS010-0005611 | PS110-000325 | ПС 110/35/10кВ Тамбовская №6 | KS010-0005611 | КЛ 10кВ № 35 ПС Тамбовская №6 | TP010-0142500 | КТП П-1630 КЛ №24 ПС Тамбовская №6
KS010-0005611 | PS110-000325 | ПС 110/35/10кВ Тамбовская №6 | KS010-0005611 | КЛ 10кВ № 35 ПС Тамбовская №6 | TP010-0142500 | КТП П-1630 КЛ №24 ПС Тамбовская №6
KS010-0005611 | PS110-000325 | ПС 110/35/10кВ Тамбовская №6 | KS010-0005611 | КЛ 10кВ № 35 ПС Тамбовская №6 | TP010-0142500 | КТП П-1630 КЛ №24 ПС Тамбовская №6
KS010-0005611 | PS110-000325 | ПС 110/35/10кВ Тамбовская №6 | KS010-0005611 | КЛ 10кВ № 35 ПС Тамбовская №6 | TP010-0142500 | КТП П-1630 КЛ №24 ПС Тамбовская №6
KS010-0005611 | PS110-000325 | ПС 110/35/10кВ Тамбовская №6 | KS010-0005611 | КЛ 10кВ № 35 ПС Тамбовская №6 | TP010-0142500 | КТП П-1630 КЛ №24 ПС Тамбовская №6
KS010-0005611 | PS110-000325 | ПС 110/35/10кВ Тамбовская №6 | KS010-0005611 | КЛ 10кВ № 35 ПС Тамбовская №6 | TP010-0142500 | КТП П-1630 КЛ №24 ПС Тамбовская №6
KS010-0005611 | PS110-000325 | ПС 110/35/10кВ Тамбовская №6 | KS010-0005611 | КЛ 10кВ № 35 ПС Тамбовская №6 | TP010-0142500 | КТП П-1630 КЛ №24 ПС Тамбовская №6
KS010-0005611 | PS110-000325 | ПС 110/35/10кВ Тамбовская №6 | KS010-0005611 | КЛ 10кВ № 35 ПС Тамбовская №6 | TP010-0142500 | КТП П-1630 КЛ №24 ПС Тамбовская №6
VS010-0003024 | PS035-000378 | ПС 35/10кВ Тимирязевская | VS010-0003024 | ВЛ 10кВ № 11 ПС Тимирязевская | TP010-0141527 | КТП 839 ВЛ №8 ПС ЦРП №2
VS010-0003024 | PS035-000378 | ПС 35/10кВ Тимирязевская | VS010-0003024 | ВЛ 10кВ № 11 ПС Тимирязевская | TP010-0141527 | КТП 839 ВЛ №8 ПС ЦРП №2
VS010-0003024 | PS035-000378 | ПС 35/10кВ Тимирязевская | VS010-0003024 | ВЛ 10кВ № 11 ПС Тимирязевская | TP010-0141527 | КТП 839 ВЛ №8 ПС ЦРП №2
KS010-0005611 | PS110-000325 | ПС 110/35/10кВ Тамбовская №6 | KS010-0005611 | КЛ 10кВ № 35 ПС Тамбовская №6 | TP010-0142500 | КТП П-1630 КЛ №24 ПС Тамбовская №6
KS010-0005611 | PS110-000325 | ПС 110/35/10кВ Тамбовская №6 | KS010-0005611 | КЛ 10кВ № 35 ПС Тамбовская №6 | TP010-0142500 | КТП П-1630 КЛ №24 ПС Тамбовская №6
KS006-0005036 | PS110-000386 | ПС 110/6кВ Тамбовская №8 | KS006-0005036 | КЛ 6кВ № 61 ПС Тамбовская №8 | TP006-0016589 | КТП 775 КЛ №3, 7 КТП 774
KS006-0005036 | PS110-000386 | ПС 110/6кВ Тамбовская №8 | KS006-0005036 | КЛ 6кВ № 61 ПС Тамбовская №8 | TP006-0016589 | КТП 775 КЛ №3, 7 КТП 774
VS010-0003105 | PS110-000390 | ПС 110/35/10кВ Комсомольская | VS010-0003105 | ВЛ 10кВ № 8 ПС Комсомольская
KS006-0005036 | PS110-000386 | ПС 110/6кВ Тамбовская №8 | KS006-0005036 | КЛ 6кВ № 61 ПС Тамбовская №8 | TP006-0016003 | КТП 764 КЛ №09 КТП 760
VS010-0001393 | PS035-000369 | ПС 35/10кВ Горельская | VS010-0001393 | ВЛ 10кВ № 4 ПС Горельская | TP010-0144460 | КТП 860 ВЛ №4 ПС Горельская
| PS110-001530 | ПС 110/6кВ Октябрь
VS006-0000129 | PS110-000386 | ПС 110/6кВ Тамбовская №8 | VS006-0000129 | ВЛ 6кВ № 22 ПС Тамбовская №8 | TP006-0018693 | КТП П-1627 ВЛ №22 ПС №8
VS006-0000129 | PS110-000386 | ПС 110/6кВ Тамбовская №8 | VS006-0000129 | ВЛ 6кВ № 22 ПС Тамбовская №8 | TP006-0018693 | КТП П-1627 ВЛ №22 ПС №8
VS006-0000129 | PS110-000386 | ПС 110/6кВ Тамбовская №8 | VS006-0000129 | ВЛ 6кВ № 22 ПС Тамбовская №8 | TP006-0018693 | КТП П-1627 ВЛ №22 ПС №8
VS006-0000129 | PS110-000386 | ПС 110/6кВ Тамбовская №8 | VS006-0000129 | ВЛ 6кВ № 22 ПС Тамбовская №8 | TP006-0013299 | МТП 202 ВЛ №22 ПС № 8
VS006-0000129 | PS110-000386 | ПС 110/6кВ Тамбовская №8 | VS006-0000129 | ВЛ 6кВ № 22 ПС Тамбовская №8 | TP006-0013299 | МТП 202 ВЛ №22 ПС № 8
VS006-0000129 | PS110-000386 | ПС 110/6кВ Тамбовская №8 | VS006-0000129 | ВЛ 6кВ № 22 ПС Тамбовская №8 | TP006-0013299 | МТП 202 ВЛ №22 ПС № 8
VS006-0000129 | PS110-000386 | ПС 110/6кВ Тамбовская №8 | VS006-0000129 | ВЛ 6кВ № 22 ПС Тамбовская №8 | TP006-0018693 | КТП П-1627 ВЛ №22 ПС №8
[5 empty] | TP010-0042366 | КТП П-1231 ВЛ №06 ПС Тулиновская
VS010-0015471 | PS035-000379 | ПС 35/10кВ Тулиновская | VS010-0015471 | ВЛ 10кВ № 06 ПС Тулиновская | TP010-0042366 | КТП П-1231 ВЛ №06 ПС Тулиновская
VS010-0003110 | PS110-000325 | ПС 110/35/10кВ Тамбовская №6 | VS010-0003110 | ВЛ 10кВ № 19 ПС Тамбовская №6 | TP010-0144399 | КТП П-1645 ВЛ №19 ПС №6
VS010-0003110 | PS110-000325 | ПС 110/35/10кВ Тамбовская №6 | VS010-0003110 | ВЛ 10кВ № 19 ПС Тамбовская №6 | TP010-0045358 | ЗТП П-1082 ВЛ №19 ПС №6
VS010-0003038 | PS035-000377 | ПС 35/10кВ Татановская | VS010-0003038 | ВЛ 10кВ № 04 ПС Татановская | TP010-0119221 | КТП 379 ВЛ №04 ПС Татановская
KS006-0005036 | PS110-000386 | ПС 110/6кВ Тамбовская №8 | KS006-0005036 | КЛ 6кВ № 61 ПС Тамбовская №8 | TP006-0016589 | КТП 775 КЛ №3, 7 КТП 774
KS010-0005611 | PS110-000325 | ПС 110/35/10кВ Тамбовская №6 | KS010-0005611 | КЛ 10кВ № 35 ПС Тамбовская №6 | TP010-0142500 | КТП П-1630 КЛ №24 ПС Тамбовская №6
KS010-0005611 | PS110-000325 | ПС 110/35/10кВ Тамбовская №6 | KS010-0005611 | КЛ 10кВ № 35 ПС Тамбовская №6 | TP010-0142500 | КТП П-1630 КЛ №24 ПС Тамбовская №6
KS010-0005611 | PS110-000325 | ПС 110/35/10кВ Тамбовская №6 | KS010-0005611 | КЛ 10кВ № 35 ПС Тамбовская №6 | TP010-0142500 | КТП П-1630 КЛ №24 ПС Тамбовская №6
KS010-0005611 | PS110-000325 | ПС 110/35/10кВ Тамбовская №6 | KS010-0005611 | КЛ 10кВ № 35 ПС Тамбовская №6 | TP010-0142500 | КТП П-1630 КЛ №24 ПС Тамбовская №6
KS010-0005611 | PS110-000325 | ПС 110/35/10кВ Тамбовская №6 | KS010-0005611 | КЛ 10кВ № 35 ПС Тамбовская №6 | TP010-0142500 | КТП П-1630 КЛ №24 ПС Тамбовская №6
KS010-0005611 | PS110-000325 | ПС 110/35/10кВ Тамбовская №6 | KS010-0005611 | КЛ 10кВ № 35 ПС Тамбовская №6 | TP010-0142500 | КТП П-1630 КЛ №24 ПС Тамбовская №6
KS010-0005611 | PS110-000325 | ПС 110/35/10кВ Тамбовская №6 | KS010-0005611 | КЛ 10кВ № 35 ПС Тамбовская №6 | TP010-0142500 | КТП П-1630 КЛ №24 ПС Тамбовская №6
VS010-0003015 | PS110-000392 | ПС 110/35/10кВ Промышленная | VS010-0003015 | ВЛ 10кВ № 7 ПС Промышленная | TP010-0040578 | КТП 001 ВЛ №7 ПС Промышленная
KS006-0005036 | PS110-000386 | ПС 110/6кВ Тамбовская №8 | KS006-0005036 | КЛ 6кВ № 61 ПС Тамбовская №8 | TP006-0016006 | КТП 763 КЛ №11 КТП 760
VS010-0003112 | PS110-000325 | ПС 110/35/10кВ Тамбовская №6 | VS010-0003112 | ВЛ 10кВ № 15 ПС Тамбовская №6 | TP010-0120740 | КТП 067 ВЛ №15 ПС Тамбовская №6
VS010-0001394 | PS035-000374 | ПС 35/10кВ Серебряковская | VS010-0001394 | ВЛ 10кВ № 5 ПС Серебряковская | TP010-0040918 | КТП 564 ВЛ №5 ПС Серебряковская
VS010-0008794 | PS035-000366 | ПС 35/10кВ Бокинская | VS010-0008794 | ВЛ 10кВ № 03 ПС Бокинская | TP010-0108472 | ЗТП 041 ВЛ №5 ЦРП №1
VS010-0003073 | PS110-000391 | ПС 110/10кВ Н. - Лядинская | VS010-0003073 | ВЛ 10кВ № 9 ПС Н.Лядинская | TP010-0041049 | КТП П-1173 ВЛ №9 ПС Н.Лядинская
KS006-0005438 | PS110-000386 | ПС 110/6кВ Тамбовская №8 | KS006-0005438 | КЛ 6кВ № 47 ПС №8 | TP006-0016227 | ЗТП 769 КЛ №20 ЗТП 770
KS006-0005115 | PS110-000386 | ПС 110/6кВ Тамбовская №8 | KS006-0005115 | КЛ 6кВ № 62 ПС Тамбовская №8 | TP006-0016003 | КТП 764 КЛ №09 КТП 760
KS006-0005115 | PS110-000386 | ПС 110/6кВ Тамбовская №8 | KS006-0005115 | КЛ 6кВ № 62 ПС Тамбовская №8 | TP006-0016003 | КТП 764 КЛ №09 КТП 760
KS006-0005115 | PS110-000386 | ПС 110/6кВ Тамбовская №8 | KS006-0005115 | КЛ 6кВ № 62 ПС Тамбовская №8 | TP006-0016003 | КТП 764 КЛ №09 КТП 760
KS006-0005115 | PS110-000386 | ПС 110/6кВ Тамбовская №8 | KS006-0005115 | КЛ 6кВ № 62 ПС Тамбовская №8 | TP006-0016003 | КТП 764 КЛ №09 КТП 760
KS006-0005115 | PS110-000386 | ПС 110/6кВ Тамбовская №8 | KS006-0005115 | КЛ 6кВ № 62 ПС Тамбовская №8 | TP006-0016003 | КТП 764 КЛ №09 КТП 760
KS006-0005115 | PS110-000386 | ПС 110/6кВ Тамбовская №8 | KS006-0005115 | КЛ 6кВ № 62 ПС Тамбовская №8 | TP006-0016003 | КТП 764 КЛ №09 КТП 760
KS006-0005438 | PS110-000386 | ПС 110/6кВ Тамбовская №8 | KS006-0005438 | КЛ 6кВ № 47 ПС №8 | TP006-0016536 | КТП 773 КЛ №3, 7 КТП 772
VS010-0004341 | PS110-000392 | ПС 110/35/10кВ Промышленная | VS010-0004341 | ВЛ 10кВ № 10 ПС Промышленная | TP010-0134307 | СТП 706 ВЛ №10 ПС Промышленная
KS006-0007420 | PS110-001530 | ПС 110/6кВ Октябрь | KS006-0007420 | КЛ 6кВ № 55 ПС Октябрь
KS006-0005438 | PS110-000386 | ПС 110/6кВ Тамбовская №8 | KS006-0005438 | КЛ 6кВ № 47 ПС №8 | TP006-0016536 | КТП 773 КЛ №3, 7 КТП 772
KS006-0005438 | PS110-000386 | ПС 110/6кВ Тамбовская №8 | KS006-0005438 | КЛ 6кВ № 47 ПС №8 | TP006-0016536 | КТП 773 КЛ №3, 7 КТП 772
KS006-0005438 | PS110-000386 | ПС 110/6кВ Тамбовская №8 | KS006-0005438 | КЛ 6кВ № 47 ПС №8 | TP006-0016536 | КТП 773 КЛ №3, 7 КТП 772
KS006-0005438 | PS110-000386 | ПС 110/6кВ Тамбовская №8 | KS006-0005438 | КЛ 6кВ № 47 ПС №8 | TP006-0016536 | КТП 773 КЛ №3, 7 КТП 772
KS006-0005438 | PS110-000386 | ПС 110/6кВ Тамбовская №8 | KS006-0005438 | КЛ 6кВ № 47 ПС №8 | TP006-0016536 | КТП 773 КЛ №3, 7 КТП 772
KS006-0005438 | PS110-000386 | ПС 110/6кВ Тамбовская №8 | KS006-0005438 | КЛ 6кВ № 47 ПС №8 | TP006-0016536 | КТП 773 КЛ №3, 7 КТП 772
KS006-0005438 | PS110-000386 | ПС 110/6кВ Тамбовская №8 | KS006-0005438 | КЛ 6кВ № 47 ПС №8 | TP006-0016536 | КТП 773 КЛ №3, 7 КТП 772
KS006-0005438 | PS110-000386 | ПС 110/6кВ Тамбовская №8 | KS006-0005438 | КЛ 6кВ № 47 ПС №8 | TP006-0016536 | КТП 773 КЛ №3, 7 КТП 772
KS010-0005880 | PS110-000325 | ПС 110/35/10кВ Тамбовская №6 | KS010-0005880 | КЛ 10кВ № 24 ПС Тамбовская №6
KS006-0007418 | PS110-001530 | ПС 110/6кВ Октябрь | KS006-0007418 | КЛ 6кВ № 53 ПС Октябрь
KS006-0007418 | PS110-001530 | ПС 110/6кВ Октябрь | KS006-0007418 | КЛ 6кВ № 53 ПС Октябрь
VS010-0003033 | PS035-000380 | ПС 35/10кВ Черняновская | VS010-0003033 | ВЛ 10кВ № 3 ПС Черняновская | TP010-0041274 | МТП 404 ВЛ №3 ПС Черняновская
VS010-0003080 | PS110-000389 | ПС 110/10кВ М. - Талинская | VS010-0003080 | ВЛ 10кВ № 1 ПС М.Талинская | TP010-0042383 | КТП 176 ВЛ №1 ПС М.Талинская
[5 empty] | TP010-0142632 | КТП 842 ВЛ №14 ПС Тамбовская №6
VS006-0000129 | PS110-000386 | ПС 110/6кВ Тамбовская №8 | VS006-0000129 | ВЛ 6кВ № 22 ПС Тамбовская №8 | TP006-0011879 | КТП 198 ВЛ №22 ПС №8
VS010-0003092 | PS035-000373 | ПС 35/10кВ Селезневская | VS010-0003092 | ВЛ 10кВ № 7 ПС Селезневская | TP010-0044038 | КТП 319 ВЛ №7 ПС Селезневская
VS010-0003092 | PS035-000373 | ПС 35/10кВ Селезневская | VS010-0003092 | ВЛ 10кВ № 7 ПС Селезневская | TP010-0044052 | КТП 307 ВЛ №7 ПС Селезневская
VS010-0003092 | PS035-000373 | ПС 35/10кВ Селезневская | VS010-0003092 | ВЛ 10кВ № 7 ПС Селезневская | TP010-0044038 | КТП 319 ВЛ №7 ПС Селезневская
VS010-0001393 | PS035-000369 | ПС 35/10кВ Горельская | VS010-0001393 | ВЛ 10кВ № 4 ПС Горельская | TP010-0041583 | КТП П-1341 ВЛ №4 ПС Горельская
VS010-0003038 | PS035-000377 | ПС 35/10кВ Татановская | VS010-0003038 | ВЛ 10кВ № 04 ПС Татановская | TP010-0041624 | КТП П-1379 ВЛ №04 ПС Татановская
VS010-0008794 | PS035-000366 | ПС 35/10кВ Бокинская | VS010-0008794 | ВЛ 10кВ № 03 ПС Бокинская | TP010-0108475 | ЗТП 044 ВЛ №5 ЦРП №1
VS010-0003014 | PS035-000371 | ПС 35/10кВ П. - Пригородная | VS010-0003014 | ВЛ 10кВ № 8 ПС П.Пригородная | TP010-0130517 | СТП 249 ВЛ №8 ПС П.Пригородная
VS006-0001257 | PS110-000324 | ПС 110/6кВ Тамбовская №5 | VS006-0001257 | ВЛ 6кВ № 17 ПС №5 | TP006-0006242 | КТП 194 ВЛ №17 ПС №5
VS006-0001257 | PS110-000324 | ПС 110/6кВ Тамбовская №5 | VS006-0001257 | ВЛ 6кВ № 17 ПС №5 | TP006-0006242 | КТП 194 ВЛ №17 ПС №5
VS006-0001257 | PS110-000324 | ПС 110/6кВ Тамбовская №5 | VS006-0001257 | ВЛ 6кВ № 17 ПС №5 | TP006-0006242 | КТП 194 ВЛ №17 ПС №5
VS010-0003007 | PS035-000371 | ПС 35/10кВ П. - Пригородная | VS010-0003007 | ВЛ 10кВ № 1 ПС П.Пригородная | TP010-0040445 | КТП П-1244 ВЛ №1 ПС П.Пригородная
VS006-0000146 | PS110-000324 | ПС 110/6кВ Тамбовская №5 | VS006-0000146 | ВЛ 6кВ № 07 ПС №5 | TP006-0006240 | ЗТП 188 ВЛ №07 ПС №5
KS006-0005036 | PS110-000386 | ПС 110/6кВ Тамбовская №8 | KS006-0005036 | КЛ 6кВ № 61 ПС Тамбовская №8 | TP006-0015904 | КТП 760 КЛ №61 ПС №8
KS006-0005036 | PS110-000386 | ПС 110/6кВ Тамбовская №8 | KS006-0005036 | КЛ 6кВ № 61 ПС Тамбовская №8 | TP006-0015904 | КТП 760 КЛ №61 ПС №8
KS006-0005115 | PS110-000386 | ПС 110/6кВ Тамбовская №8 | KS006-0005115 | КЛ 6кВ № 62 ПС Тамбовская №8 | TP006-0015904 | КТП 760 КЛ №61 ПС №8
VS010-0001250 | PS035-000369 | ПС 35/10кВ Горельская | VS010-0001250 | ВЛ 10кВ № 2 ПС Горельская
VS010-0003072 | PS110-000391 | ПС 110/10кВ Н. - Лядинская | VS010-0003072 | ВЛ 10кВ № 8 ПС Н.Лядинская | TP010-0042271 | КТП 161 ВЛ №8 ПС Н.Лядинская
VS010-0003032 | PS035-000380 | ПС 35/10кВ Черняновская | VS010-0003032 | ВЛ 10кВ № 2 ПС Черняновская | TP010-0041219 | КТП 389 ВЛ №2 ПС Черняновская
KS006-0005438 | PS110-000386 | ПС 110/6кВ Тамбовская №8 | KS006-0005438 | КЛ 6кВ № 47 ПС №8 | TP006-0016533 | КТП 772 КЛ №3, 7 КТП 771
KS006-0005438 | PS110-000386 | ПС 110/6кВ Тамбовская №8 | KS006-0005438 | КЛ 6кВ № 47 ПС №8 | TP006-0016533 | КТП 772 КЛ №3, 7 КТП 771
VS010-0001355 | PS110-000389 | ПС 110/10кВ М. - Талинская | VS010-0001355 | ВЛ 10кВ № 2 ПС М.Талинская (ТРЭС-РРЭС) | TP010-0119266 | КТП 178 ВЛ №2 ПС М.Талинская
VS010-0013435 | PS110-000392 | ПС 110/35/10кВ Промышленная | VS010-0013435 | ВЛ 10кВ № 1 ПС Промышленная | TP010-0108481 | ЗТП 050 КЛ №7 ЦРП №2
VS010-0003111 | PS110-000325 | ПС 110/35/10кВ Тамбовская №6 | VS010-0003111 | ВЛ 10кВ № 17 ПС Тамбовская №6
VS010-0001394 | PS035-000374 | ПС 35/10кВ Серебряковская | VS010-0001394 | ВЛ 10кВ № 5 ПС Серебряковская | TP010-0040896 | КТП 563 ВЛ №5 ПС Серебряковская
VS010-0001250 | PS035-000369 | ПС 35/10кВ Горельская | VS010-0001250 | ВЛ 10кВ № 2 ПС Горельская
VS010-0004341 | PS110-000392 | ПС 110/35/10кВ Промышленная | VS010-0004341 | ВЛ 10кВ № 10 ПС Промышленная | TP010-0135620 | СТП 737 ВЛ №10 ПС Промышленная
VS010-0001406 | PS110-000325 | ПС 110/35/10кВ Тамбовская №6 | VS010-0001406 | ВЛ 10кВ № 14 ПС Тамбовская №6 | TP010-0139224 | СТП 799 ВЛ №14 ПС Тамбовская №6
VS010-0003007 | PS035-000371 | ПС 35/10кВ П. - Пригородная | VS010-0003007 | ВЛ 10кВ № 1 ПС П.Пригородная | TP010-0135044 | КТП 731 ВЛ №1 ПС П.Пригородная
VS010-0003099 | PS035-000373 | ПС 35/10кВ Селезневская | VS010-0003099 | ВЛ 10кВ № 5 ПС Селезневская | TP010-0044280 | КТП 297 ВЛ №5 ПС Селезневская
VS010-0001355 | PS110-000389 | ПС 110/10кВ М. - Талинская | VS010-0001355 | ВЛ 10кВ № 2 ПС М.Талинская (ТРЭС-РРЭС) | TP010-0042384 | КТП П-1189 ВЛ №2 ПС М.Талинская
VS010-0004341 | PS110-000392 | ПС 110/35/10кВ Промышленная | VS010-0004341 | ВЛ 10кВ № 10 ПС Промышленная | TP010-0040659 | КТП 037 ВЛ №10 ПС Промышленная
VS010-0001394 | PS035-000374 | ПС 35/10кВ Серебряковская | VS010-0001394 | ВЛ 10кВ № 5 ПС Серебряковская | TP010-0121344 | КТП 560 ВЛ №5 ПС Серебряковская
VS010-0003010 | PS035-000371 | ПС 35/10кВ П. - Пригородная | VS010-0003010 | ВЛ 10кВ № 4 ПС П.Пригородная | TP010-0137434 | СТП 757 ВЛ №4 ПС П.Пригородная
VS010-0008794 | PS035-000366 | ПС 35/10кВ Бокинская | VS010-0008794 | ВЛ 10кВ № 03 ПС Бокинская | TP010-0108474 | ЗТП 053 КЛ №1 ЦРП №2
KS006-0007168 | PS110-000323 | ПС 110/6кВ Тамбовская №3 | KS006-0007168 | КЛ 6кВ № 19 ПС №3
KS006-0005438 | PS110-000386 | ПС 110/6кВ Тамбовская №8 | KS006-0005438 | КЛ 6кВ № 47 ПС №8 | TP006-0016536 | КТП 773 КЛ №3, 7 КТП 772
KS006-0005036 | PS110-000386 | ПС 110/6кВ Тамбовская №8 | KS006-0005036 | КЛ 6кВ № 61 ПС Тамбовская №8 | TP006-0016006 | КТП 763 КЛ №11 КТП 760
KS006-0005438 | PS110-000386 | ПС 110/6кВ Тамбовская №8 | KS006-0005438 | КЛ 6кВ № 47 ПС №8 | TP006-0016165 | КТП 766 КЛ №03 КТП 765
KS006-0005438 | PS110-000386 | ПС 110/6кВ Тамбовская №8 | KS006-0005438 | КЛ 6кВ № 47 ПС №8 | TP006-0016227 | ЗТП 769 КЛ №20 ЗТП 770
KS006-0005036 | PS110-000386 | ПС 110/6кВ Тамбовская №8 | KS006-0005036 | КЛ 6кВ № 61 ПС Тамбовская №8 | TP006-0016587 | КТП 774 КЛ №7, 8 КТП 763
KS006-0005036 | PS110-000386 | ПС 110/6кВ Тамбовская №8 | KS006-0005036 | КЛ 6кВ № 61 ПС Тамбовская №8 | TP006-0016589 | КТП 775 КЛ №3, 7 КТП 774
KS006-0005442 | PS110-000386 | ПС 110/6кВ Тамбовская №8 | KS006-0005442 | КЛ 6кВ № 03 ПС №8 | TP006-0016227 | ЗТП 769 КЛ №20 ЗТП 770
VS010-0001394 | PS035-000374 | ПС 35/10кВ Серебряковская | VS010-0001394 | ВЛ 10кВ № 5 ПС Серебряковская | TP010-0041276 | СТП 559 ВЛ №5 ПС Серебряковская
VS006-0000146 | PS110-000324 | ПС 110/6кВ Тамбовская №5 | VS006-0000146 | ВЛ 6кВ № 07 ПС №5 | TP006-0006240 | ЗТП 188 ВЛ №07 ПС №5
VS010-0003005 | PS035-000376 | ПС 35/10кВ Суравская | VS010-0003005 | ВЛ 10кВ № 04 ПС Суравская | TP010-0044182 | КТП 642 ВЛ №04 ПС Суравская
VS010-0003034 | PS035-000380 | ПС 35/10кВ Черняновская | VS010-0003034 | ВЛ 10кВ № 5 ПС Черняновская | TP010-0041293 | КТП 412 ВЛ №5 ПС Черняновская
VS010-0003106 | PS110-000390 | ПС 110/35/10кВ Комсомольская | VS010-0003106 | ВЛ 10кВ № 1 ПС Комсомольская | TP010-0143245 | СТП 849 ВЛ № 1 ПС Комсомольская
KS006-0005908 | PS110-000386 | ПС 110/6кВ Тамбовская №8 | KS006-0005908 | КЛ 6кВ № 32 ПС №8
KS006-0005908 | PS110-000386 | ПС 110/6кВ Тамбовская №8 | KS006-0005908 | КЛ 6кВ № 32 ПС №8
KS006-0005908 | PS110-000386 | ПС 110/6кВ Тамбовская №8 | KS006-0005908 | КЛ 6кВ № 32 ПС №8
KS006-0005908 | PS110-000386 | ПС 110/6кВ Тамбовская №8 | KS006-0005908 | КЛ 6кВ № 32 ПС №8
KS006-0005908 | PS110-000386 | ПС 110/6кВ Тамбовская №8 | KS006-0005908 | КЛ 6кВ № 32 ПС №8
KS006-0007367 | PS110-000324 | ПС 110/6кВ Тамбовская №5 | KS006-0007367 | КЛ 6кВ № 31 ПС Тамбовская №5 (1 цепь, 2 | TP006-0018585 | КТП П-1665 КЛ № 31, 40 ПС №5
KS006-0005438 | PS110-000386 | ПС 110/6кВ Тамбовская №8 | KS006-0005438 | КЛ 6кВ № 47 ПС №8 | TP006-0016536 | КТП 773 КЛ №3, 7 КТП 772
KS006-0005438 | PS110-000386 | ПС 110/6кВ Тамбовская №8 | KS006-0005438 | КЛ 6кВ № 47 ПС №8 | TP006-0016536 | КТП 773 КЛ №3, 7 КТП 772
KS006-0005438 | PS110-000386 | ПС 110/6кВ Тамбовская №8 | KS006-0005438 | КЛ 6кВ № 47 ПС №8 | TP006-0016536 | КТП 773 КЛ №3, 7 КТП 772
KS006-0005438 | PS110-000386 | ПС 110/6кВ Тамбовская №8 | KS006-0005438 | КЛ 6кВ № 47 ПС №8 | TP006-0016536 | КТП 773 КЛ №3, 7 КТП 772
KS006-0005438 | PS110-000386 | ПС 110/6кВ Тамбовская №8 | KS006-0005438 | КЛ 6кВ № 47 ПС №8 | TP006-0016536 | КТП 773 КЛ №3, 7 КТП 772
KS006-0005438 | PS110-000386 | ПС 110/6кВ Тамбовская №8 | KS006-0005438 | КЛ 6кВ № 47 ПС №8 | TP006-0016536 | КТП 773 КЛ №3, 7 КТП 772
KS006-0005438 | PS110-000386 | ПС 110/6кВ Тамбовская №8 | KS006-0005438 | КЛ 6кВ № 47 ПС №8 | TP006-0016536 | КТП 773 КЛ №3, 7 КТП 772
KS006-0005438 | PS110-000386 | ПС 110/6кВ Тамбовская №8 | KS006-0005438 | КЛ 6кВ № 47 ПС №8 | TP006-0016536 | КТП 773 КЛ №3, 7 КТП 772
KS006-0005438 | PS110-000386 | ПС 110/6кВ Тамбовская №8 | KS006-0005438 | КЛ 6кВ № 47 ПС №8 | TP006-0016536 | КТП 773 КЛ №3, 7 КТП 772
KS006-0005637 | PS110-000386 | ПС 110/6кВ Тамбовская №8 | KS006-0005637 | КЛ 6кВ № 6 ПС Тамбовская №8 | RP006-0000591 | РП 6кВ П-1592 КЛ №06 ПС Тамбовская №8
VS010-0003093 | PS035-000373 | ПС 35/10кВ Селезневская | VS010-0003093 | ВЛ 10кВ № 10 ПС Селезневская | TP010-0044065 | КТП П-1320 ВЛ №10 ПС Селезневская
KS006-0005438 | PS110-000386 | ПС 110/6кВ Тамбовская №8 | KS006-0005438 | КЛ 6кВ № 47 ПС №8 | TP006-0017842 | КТП 0391 КЛ 6кВ № 10 ЗТП 770
VS010-0003030 | PS035-000378 | ПС 35/10кВ Тимирязевская | VS010-0003030 | ВЛ 10кВ № 18 ПС Тимирязевская | TP010-0041182 | ЗТП П-1429 ВЛ №18 ПС Тимирязевская
VS010-0003030 | PS035-000378 | ПС 35/10кВ Тимирязевская | VS010-0003030 | ВЛ 10кВ № 18 ПС Тимирязевская | TP010-0041173 | КТП П-1424 ВЛ №18 ПС Тимирязевская
VS006-0000129 | PS110-000386 | ПС 110/6кВ Тамбовская №8 | VS006-0000129 | ВЛ 6кВ № 22 ПС Тамбовская №8 | TP006-0013299 | МТП 202 ВЛ №22 ПС № 8
VS010-0003007 | PS035-000371 | ПС 35/10кВ П. - Пригородная | VS010-0003007 | ВЛ 10кВ № 1 ПС П.Пригородная | TP010-0040445 | КТП П-1244 ВЛ №1 ПС П.Пригородная
VS010-0008794 | PS035-000366 | ПС 35/10кВ Бокинская | VS010-0008794 | ВЛ 10кВ № 03 ПС Бокинская | TP010-0146647 | КТП П-1625 ВЛ №03 ПС Бокинская
KS006-0007168 | PS110-000323 | ПС 110/6кВ Тамбовская №3 | KS006-0007168 | КЛ 6кВ № 19 ПС №3
KS006-0007168 | PS110-000323 | ПС 110/6кВ Тамбовская №3 | KS006-0007168 | КЛ 6кВ № 19 ПС №3
KS006-0007172 | PS110-000323 | ПС 110/6кВ Тамбовская №3 | KS006-0007172 | КЛ 6кВ № 08 ПС №3
VS010-0001394 | PS035-000374 | ПС 35/10кВ Серебряковская | VS010-0001394 | ВЛ 10кВ № 5 ПС Серебряковская | TP010-0121344 | КТП 560 ВЛ №5 ПС Серебряковская
VS010-0001225 | PS035-000364 | ПС 35/10кВ Авангардская | VS010-0001225 | ВЛ 10кВ № 11 ПС Авангардская | TP010-0044228 | КТП П-1467 ВЛ №11 ПС Авангардская
VS010-0001225 | PS035-000364 | ПС 35/10кВ Авангардская | VS010-0001225 | ВЛ 10кВ № 11 ПС Авангардская | TP010-0044224 | КТП П-1465 ВЛ №11 ПС Авангардская
VS010-0001225 | PS035-000364 | ПС 35/10кВ Авангардская | VS010-0001225 | ВЛ 10кВ № 11 ПС Авангардская | TP010-0044244 | КТП П-1468 ВЛ №11 ПС Авангардская
VS010-0001225 | PS035-000364 | ПС 35/10кВ Авангардская | VS010-0001225 | ВЛ 10кВ № 11 ПС Авангардская | TP010-0044241 | КТП П-1466 ВЛ №11 ПС Авангардская
VS010-0001225 | PS035-000364 | ПС 35/10кВ Авангардская | VS010-0001225 | ВЛ 10кВ № 11 ПС Авангардская | TP010-0044235 | КТП 624 ВЛ №11 ПС Авангардская
VS010-0001225 | PS035-000364 | ПС 35/10кВ Авангардская | VS010-0001225 | ВЛ 10кВ № 11 ПС Авангардская | TP010-0044228 | КТП П-1467 ВЛ №11 ПС Авангардская
VS010-0008794 | PS035-000366 | ПС 35/10кВ Бокинская | VS010-0008794 | ВЛ 10кВ № 03 ПС Бокинская | TP010-0110535 | ЗТП 046 ВЛ №7 ЦРП №1
VS010-0008794 | PS035-000366 | ПС 35/10кВ Бокинская | VS010-0008794 | ВЛ 10кВ № 03 ПС Бокинская | TP010-0108481 | ЗТП 050 КЛ №7 ЦРП №2
VS010-0001394 | PS035-000374 | ПС 35/10кВ Серебряковская | VS010-0001394 | ВЛ 10кВ № 5 ПС Серебряковская | TP010-0041276 | СТП 559 ВЛ №5 ПС Серебряковская
VS010-0001394 | PS035-000374 | ПС 35/10кВ Серебряковская | VS010-0001394 | ВЛ 10кВ № 5 ПС Серебряковская | TP010-0041276 | СТП 559 ВЛ №5 ПС Серебряковская
| PS110-000324 | ПС 110/6кВ Тамбовская №5
| PS110-000324 | ПС 110/6кВ Тамбовская №5
VS010-0003106 | PS110-000390 | ПС 110/35/10кВ Комсомольская | VS010-0003106 | ВЛ 10кВ № 1 ПС Комсомольская | TP010-0045109 | КТП 100 ВЛ №1 ПС Комсомольская
VS010-0003087 | PS035-000370 | ПС 35/10кВ Новосельцевская | VS010-0003087 | ВЛ 10кВ № 07 ПС Новосельцевская | TP010-0042444 | КТП 511 ВЛ №07 ПС Новосельцевская
VS006-0000129 | PS110-000386 | ПС 110/6кВ Тамбовская №8 | VS006-0000129 | ВЛ 6кВ № 22 ПС Тамбовская №8 | TP006-0018622 | СТП 879 ВЛ 6кВ №22 ПС Тамбовская №8
VS010-0001375 | PS035-000376 | ПС 35/10кВ Суравская | VS010-0001375 | ВЛ 10кВ № 03 ПС Суравская | TP010-0044100 | КТП П-1494 ВЛ №03 ПС Суравская
KS006-0005036 | PS110-000386 | ПС 110/6кВ Тамбовская №8 | KS006-0005036 | КЛ 6кВ № 61 ПС Тамбовская №8 | TP006-0016587 | КТП 774 КЛ №7, 8 КТП 763
KS006-0005036 | PS110-000386 | ПС 110/6кВ Тамбовская №8 | KS006-0005036 | КЛ 6кВ № 61 ПС Тамбовская №8 | TP006-0016587 | КТП 774 КЛ №7, 8 КТП 763
KS006-0005115 | PS110-000386 | ПС 110/6кВ Тамбовская №8 | KS006-0005115 | КЛ 6кВ № 62 ПС Тамбовская №8 | TP006-0016003 | КТП 764 КЛ №09 КТП 760
KS006-0005115 | PS110-000386 | ПС 110/6кВ Тамбовская №8 | KS006-0005115 | КЛ 6кВ № 62 ПС Тамбовская №8 | TP006-0015906 | КТП 761 КЛ №07 КТП 764
KS006-0005036 | PS110-000386 | ПС 110/6кВ Тамбовская №8 | KS006-0005036 | КЛ 6кВ № 61 ПС Тамбовская №8 | TP006-0016587 | КТП 774 КЛ №7, 8 КТП 763
VS010-0013435 | PS110-000392 | ПС 110/35/10кВ Промышленная | VS010-0013435 | ВЛ 10кВ № 1 ПС Промышленная | TP010-0040789 | ЗТП 052 ВЛ №3 ЦРП №2
VS010-0003088 | PS035-000370 | ПС 35/10кВ Новосельцевская | VS010-0003088 | ВЛ 10кВ № 03 ПС Новосельцевская | TP010-0042483 | КТП 523 ВЛ №03 ПС Новосельцевская
VS010-0003088 | PS035-000370 | ПС 35/10кВ Новосельцевская | VS010-0003088 | ВЛ 10кВ № 03 ПС Новосельцевская | TP010-0042483 | КТП 523 ВЛ №03 ПС Новосельцевская
VS010-0003088 | PS035-000370 | ПС 35/10кВ Новосельцевская | VS010-0003088 | ВЛ 10кВ № 03 ПС Новосельцевская | TP010-0042494 | КТП 530 ВЛ №03 ПС Новосельцевская
VS010-0003087 | PS035-000370 | ПС 35/10кВ Новосельцевская | VS010-0003087 | ВЛ 10кВ № 07 ПС Новосельцевская | TP010-0042443 | КТП 510 ВЛ №07 ПС Новосельцевская
VS010-0003088 | PS035-000370 | ПС 35/10кВ Новосельцевская | VS010-0003088 | ВЛ 10кВ № 03 ПС Новосельцевская | TP010-0042485 | КТП 525 ВЛ №03 ПС Новосельцевская
VS010-0003087 | PS035-000370 | ПС 35/10кВ Новосельцевская | VS010-0003087 | ВЛ 10кВ № 07 ПС Новосельцевская | TP010-0042452 | КТП 513 ВЛ №07 ПС Новосельцевская
VS010-0003089 | PS035-000370 | ПС 35/10кВ Новосельцевская | VS010-0003089 | ВЛ 10кВ № 12 ПС Новосельцевская | TP010-0042505 | КТП 534 ВЛ №12 ПС Новосельцевская
VS010-0003112 | PS110-000325 | ПС 110/35/10кВ Тамбовская №6 | VS010-0003112 | ВЛ 10кВ № 15 ПС Тамбовская №6 | TP010-0120740 | КТП 067 ВЛ №15 ПС Тамбовская №6
KS006-0005115 | PS110-000386 | ПС 110/6кВ Тамбовская №8 | KS006-0005115 | КЛ 6кВ № 62 ПС Тамбовская №8 | TP006-0016003 | КТП 764 КЛ №09 КТП 760
KS006-0005115 | PS110-000386 | ПС 110/6кВ Тамбовская №8 | KS006-0005115 | КЛ 6кВ № 62 ПС Тамбовская №8 | TP006-0016003 | КТП 764 КЛ №09 КТП 760
KS006-0005115 | PS110-000386 | ПС 110/6кВ Тамбовская №8 | KS006-0005115 | КЛ 6кВ № 62 ПС Тамбовская №8 | TP006-0016003 | КТП 764 КЛ №09 КТП 760
KS006-0005036 | PS110-000386 | ПС 110/6кВ Тамбовская №8 | KS006-0005036 | КЛ 6кВ № 61 ПС Тамбовская №8 | TP006-0016587 | КТП 774 КЛ №7, 8 КТП 763
KS006-0005036 | PS110-000386 | ПС 110/6кВ Тамбовская №8 | KS006-0005036 | КЛ 6кВ № 61 ПС Тамбовская №8 | TP006-0016587 | КТП 774 КЛ №7, 8 КТП 763
| PS110-000321 | ПС 110/35/6кВ Тамбовская №2
VS010-0003007 | PS035-000371 | ПС 35/10кВ П. - Пригородная | VS010-0003007 | ВЛ 10кВ № 1 ПС П.Пригородная | TP010-0135044 | КТП 731 ВЛ №1 ПС П.Пригородная
KS006-0005036 | PS110-000386 | ПС 110/6кВ Тамбовская №8 | KS006-0005036 | КЛ 6кВ № 61 ПС Тамбовская №8 | TP006-0016587 | КТП 774 КЛ №7, 8 КТП 763
KS006-0005036 | PS110-000386 | ПС 110/6кВ Тамбовская №8 | KS006-0005036 | КЛ 6кВ № 61 ПС Тамбовская №8 | TP006-0016587 | КТП 774 КЛ №7, 8 КТП 763
VS010-0015471 | PS035-000379 | ПС 35/10кВ Тулиновская | VS010-0015471 | ВЛ 10кВ № 06 ПС Тулиновская | TP010-0042309 | КТП 220 ВЛ №06 ПС Тулиновская
KS006-0005438 | PS110-000386 | ПС 110/6кВ Тамбовская №8 | KS006-0005438 | КЛ 6кВ № 47 ПС №8 | TP006-0016532 | КТП 771 КЛ №11, 12 КТП 762
KS006-0005438 | PS110-000386 | ПС 110/6кВ Тамбовская №8 | KS006-0005438 | КЛ 6кВ № 47 ПС №8 | TP006-0016532 | КТП 771 КЛ №11, 12 КТП 762
VS010-0008794 | PS035-000366 | ПС 35/10кВ Бокинская | VS010-0008794 | ВЛ 10кВ № 03 ПС Бокинская | TP010-0108469 | ЗТП 045 ВЛ №7 ЦРП №1
VS010-0003013 | PS035-000371 | ПС 35/10кВ П. - Пригородная | VS010-0003013 | ВЛ 10кВ № 7 ПС П.Пригородная | TP010-0120761 | КТП П-1273 ВЛ №7 ПС П.Пригородная
VS010-0003009 | PS035-000371 | ПС 35/10кВ П. - Пригородная | VS010-0003009 | ВЛ 10кВ № 3 ПС П.Пригородная | TP010-0040487 | КТП 235 ВЛ №3 ПС П.Пригородная
VS010-0003037 | PS035-000377 | ПС 35/10кВ Татановская | VS010-0003037 | ВЛ 10кВ № 03 ПС Татановская | TP010-0041622 | КТП 366 ВЛ №03 ПС Татановская
VS010-0003037 | PS035-000377 | ПС 35/10кВ Татановская | VS010-0003037 | ВЛ 10кВ № 03 ПС Татановская | TP010-0041622 | КТП 366 ВЛ №03 ПС Татановская
VS010-0003037 | PS035-000377 | ПС 35/10кВ Татановская | VS010-0003037 | ВЛ 10кВ № 03 ПС Татановская | TP010-0041622 | КТП 366 ВЛ №03 ПС Татановская
VS010-0003052 | PS035-000364 | ПС 35/10кВ Авангардская | VS010-0003052 | ВЛ 10кВ № 01 ПС Авангардская | TP010-0044262 | КТП 628 ВЛ №01 ПС Авангардская
VS010-0003072 | PS110-000391 | ПС 110/10кВ Н. - Лядинская | VS010-0003072 | ВЛ 10кВ № 8 ПС Н.Лядинская | TP010-0042292 | КТП П-1164 ВЛ №8 ПС Н.Лядинская
KS006-0005438 | PS110-000386 | ПС 110/6кВ Тамбовская №8 | KS006-0005438 | КЛ 6кВ № 47 ПС №8 | TP006-0016536 | КТП 773 КЛ №3, 7 КТП 772
KS006-0005115 | PS110-000386 | ПС 110/6кВ Тамбовская №8 | KS006-0005115 | КЛ 6кВ № 62 ПС Тамбовская №8 | TP006-0015906 | КТП 761 КЛ №07 КТП 764
VS010-0003043 | PS035-000369 | ПС 35/10кВ Горельская | VS010-0003043 | ВЛ 10кВ № 3 ПС Горельская | TP010-0044354 | ЗТП П-1331 ВЛ №3 ПС Горельская
KS006-0005036 | PS110-000386 | ПС 110/6кВ Тамбовская №8 | KS006-0005036 | КЛ 6кВ № 61 ПС Тамбовская №8 | TP006-0016587 | КТП 774 КЛ №7, 8 КТП 763
KS006-0005036 | PS110-000386 | ПС 110/6кВ Тамбовская №8 | KS006-0005036 | КЛ 6кВ № 61 ПС Тамбовская №8 | TP006-0016587 | КТП 774 КЛ №7, 8 КТП 763
VS010-0003111 | PS110-000325 | ПС 110/35/10кВ Тамбовская №6 | VS010-0003111 | ВЛ 10кВ № 17 ПС Тамбовская №6 | TP010-0145193 | КТП П-1071 ВЛ №17 ПС Тамбовская №6
VS010-0003108 | PS110-000390 | ПС 110/35/10кВ Комсомольская | VS010-0003108 | ВЛ 10кВ № 9 ПС Комсомольская | TP010-0045143 | КТП П-1129 ВЛ №9 ПС Комсомольская
VS010-0003014 | PS035-000371 | ПС 35/10кВ П. - Пригородная | VS010-0003014 | ВЛ 10кВ № 8 ПС П.Пригородная | TP010-0040545 | КТП 246 ВЛ №8 ПС П.Пригородная
VS010-0008794 | PS035-000366 | ПС 35/10кВ Бокинская | VS010-0008794 | ВЛ 10кВ № 03 ПС Бокинская | TP010-0121557 | КТП П-1023 ВЛ №5 ЦРП №1
VS010-0003028 | PS035-000378 | ПС 35/10кВ Тимирязевская | VS010-0003028 | ВЛ 10кВ № 16 ПС Тимирязевская | TP010-0041122 | КТП 462 ВЛ №16 ПС Тимирязевская
KS006-0005115 | PS110-000386 | ПС 110/6кВ Тамбовская №8 | KS006-0005115 | КЛ 6кВ № 62 ПС Тамбовская №8 | TP006-0015906 | КТП 761 КЛ №07 КТП 764
KS006-0005442 | PS110-000386 | ПС 110/6кВ Тамбовская №8 | KS006-0005442 | КЛ 6кВ № 03 ПС №8 | TP006-0016229 | ЗТП 770 КЛ №47 ПС №8
VS010-0004341 | PS110-000392 | ПС 110/35/10кВ Промышленная | VS010-0004341 | ВЛ 10кВ № 10 ПС Промышленная | TP010-0119784 | КТП 040 ВЛ №10 ПС Промышленная
VS010-0004341 | PS110-000392 | ПС 110/35/10кВ Промышленная | VS010-0004341 | ВЛ 10кВ № 10 ПС Промышленная | TP010-0040641 | КТП 031 ВЛ №10 ПС Промышленная
VS010-0004341 | PS110-000392 | ПС 110/35/10кВ Промышленная | VS010-0004341 | ВЛ 10кВ № 10 ПС Промышленная | TP010-0131206 | КТП 661 ВЛ №10 ПС Промышленная
[5 empty] | TP010-0148484 | СТП 919 ВЛ 10кВ №10 ПС Промышленная
VS010-0004341 | PS110-000392 | ПС 110/35/10кВ Промышленная | VS010-0004341 | ВЛ 10кВ № 10 ПС Промышленная | TP010-0040661 | КТП 038 ВЛ №10 ПС Промышленная
VS010-0004341 | PS110-000392 | ПС 110/35/10кВ Промышленная | VS010-0004341 | ВЛ 10кВ № 10 ПС Промышленная | TP010-0134331 | СТП 717 ВЛ №10 ПС Промышленная
VS010-0003076 | PS110-000391 | ПС 110/10кВ Н. - Лядинская | VS010-0003076 | ВЛ 10кВ № 4 ПС Н.Лядинская
VS010-0004341 | PS110-000392 | ПС 110/35/10кВ Промышленная | VS010-0004341 | ВЛ 10кВ № 10 ПС Промышленная | TP010-0040659 | КТП 037 ВЛ №10 ПС Промышленная
KS006-0005115 | PS110-000386 | ПС 110/6кВ Тамбовская №8 | KS006-0005115 | КЛ 6кВ № 62 ПС Тамбовская №8 | TP006-0016003 | КТП 764 КЛ №09 КТП 760
KS006-0005115 | PS110-000386 | ПС 110/6кВ Тамбовская №8 | KS006-0005115 | КЛ 6кВ № 62 ПС Тамбовская №8 | TP006-0016003 | КТП 764 КЛ №09 КТП 760
KS006-0005036 | PS110-000386 | ПС 110/6кВ Тамбовская №8 | KS006-0005036 | КЛ 6кВ № 61 ПС Тамбовская №8 | TP006-0016587 | КТП 774 КЛ №7, 8 КТП 763
KS006-0005036 | PS110-000386 | ПС 110/6кВ Тамбовская №8 | KS006-0005036 | КЛ 6кВ № 61 ПС Тамбовская №8 | TP006-0016587 | КТП 774 КЛ №7, 8 КТП 763
KS006-0005036 | PS110-000386 | ПС 110/6кВ Тамбовская №8 | KS006-0005036 | КЛ 6кВ № 61 ПС Тамбовская №8 | TP006-0016587 | КТП 774 КЛ №7, 8 КТП 763
KS006-0005036 | PS110-000386 | ПС 110/6кВ Тамбовская №8 | KS006-0005036 | КЛ 6кВ № 61 ПС Тамбовская №8 | TP006-0016587 | КТП 774 КЛ №7, 8 КТП 763
KS006-0005036 | PS110-000386 | ПС 110/6кВ Тамбовская №8 | KS006-0005036 | КЛ 6кВ № 61 ПС Тамбовская №8 | TP006-0016587 | КТП 774 КЛ №7, 8 КТП 763
KS006-0005115 | PS110-000386 | ПС 110/6кВ Тамбовская №8 | KS006-0005115 | КЛ 6кВ № 62 ПС Тамбовская №8 | TP006-0016003 | КТП 764 КЛ №09 КТП 760
KS006-0005115 | PS110-000386 | ПС 110/6кВ Тамбовская №8 | KS006-0005115 | КЛ 6кВ № 62 ПС Тамбовская №8 | TP006-0016003 | КТП 764 КЛ №09 КТП 760
KS006-0005115 | PS110-000386 | ПС 110/6кВ Тамбовская №8 | KS006-0005115 | КЛ 6кВ № 62 ПС Тамбовская №8 | TP006-0016003 | КТП 764 КЛ №09 КТП 760
KS006-0005115 | PS110-000386 | ПС 110/6кВ Тамбовская №8 | KS006-0005115 | КЛ 6кВ № 62 ПС Тамбовская №8 | TP006-0016003 | КТП 764 КЛ №09 КТП 760
VS010-0008794 | PS035-000366 | ПС 35/10кВ Бокинская | VS010-0008794 | ВЛ 10кВ № 03 ПС Бокинская | TP010-0108481 | ЗТП 050 КЛ №7 ЦРП №2
VS010-0013436 | PS110-000325 | ПС 110/35/10кВ Тамбовская №6 | VS010-0013436 | ВЛ 10кВ № 03 ПС Тамбовская №6 | TP010-0146621 | КТП 875 ВЛ № 03 ПС Тамбовская №6
VS006-0001256 | PS110-000324 | ПС 110/6кВ Тамбовская №5 | VS006-0001256 | ВЛ 6кВ № 38 ПС №5 | TP006-0018604 | КТП 878 ВЛ №38 ПС №5
VS010-0003015 | PS110-000392 | ПС 110/35/10кВ Промышленная | VS010-0003015 | ВЛ 10кВ № 7 ПС Промышленная | TP010-0145874 | КТП П-1002 ВЛ №7 ПС Промышленная
VS010-0004341 | PS110-000392 | ПС 110/35/10кВ Промышленная | VS010-0004341 | ВЛ 10кВ № 10 ПС Промышленная | TP010-0040641 | КТП 031 ВЛ №10 ПС Промышленная
VS010-0003028 | PS035-000378 | ПС 35/10кВ Тимирязевская | VS010-0003028 | ВЛ 10кВ № 16 ПС Тимирязевская | TP010-0041099 | КТП 458 ВЛ №16 ПС Тимирязевская
VS010-0008794 | PS035-000366 | ПС 35/10кВ Бокинская | VS010-0008794 | ВЛ 10кВ № 03 ПС Бокинская | TP010-0108481 | ЗТП 050 КЛ №7 ЦРП №2
KS006-0005036 | PS110-000386 | ПС 110/6кВ Тамбовская №8 | KS006-0005036 | КЛ 6кВ № 61 ПС Тамбовская №8 | TP006-0016587 | КТП 774 КЛ №7, 8 КТП 763
KS006-0005036 | PS110-000386 | ПС 110/6кВ Тамбовская №8 | KS006-0005036 | КЛ 6кВ № 61 ПС Тамбовская №8 | TP006-0016587 | КТП 774 КЛ №7, 8 КТП 763
KS006-0005115 | PS110-000386 | ПС 110/6кВ Тамбовская №8 | KS006-0005115 | КЛ 6кВ № 62 ПС Тамбовская №8 | TP006-0015906 | КТП 761 КЛ №07 КТП 764
KS006-0005438 | PS110-000386 | ПС 110/6кВ Тамбовская №8 | KS006-0005438 | КЛ 6кВ № 47 ПС №8 | TP006-0016165 | КТП 766 КЛ №03 КТП 765
KS006-0005036 | PS110-000386 | ПС 110/6кВ Тамбовская №8 | KS006-0005036 | КЛ 6кВ № 61 ПС Тамбовская №8 | TP006-0016006 | КТП 763 КЛ №11 КТП 760
VS010-0003028 | PS035-000378 | ПС 35/10кВ Тимирязевская | VS010-0003028 | ВЛ 10кВ № 16 ПС Тимирязевская | TP010-0145297 | СТП П-1651 ВЛ №16 ПС Тимирязевская
VS006-0000146 | PS110-000324 | ПС 110/6кВ Тамбовская №5 | VS006-0000146 | ВЛ 6кВ № 07 ПС №5 | TP006-0006240 | ЗТП 188 ВЛ №07 ПС №5
VS010-0001406 | PS110-000325 | ПС 110/35/10кВ Тамбовская №6 | VS010-0001406 | ВЛ 10кВ № 14 ПС Тамбовская №6 | TP010-0045312 | КТП П-1040 ВЛ №14 ПС №6
VS010-0003111 | PS110-000325 | ПС 110/35/10кВ Тамбовская №6 | VS010-0003111 | ВЛ 10кВ № 17 ПС Тамбовская №6 | TP010-0108488 | КТП 081 ВЛ №17 ПС Тамбовская №6
KS006-0005115 | PS110-000386 | ПС 110/6кВ Тамбовская №8 | KS006-0005115 | КЛ 6кВ № 62 ПС Тамбовская №8 | TP006-0015906 | КТП 761 КЛ №07 КТП 764
VS010-0003038 | PS035-000377 | ПС 35/10кВ Татановская | VS010-0003038 | ВЛ 10кВ № 04 ПС Татановская | TP010-0041637 | КТП П-1381 ВЛ №04 ПС Татановская
VS010-0003010 | PS035-000371 | ПС 35/10кВ П. - Пригородная | VS010-0003010 | ВЛ 10кВ № 4 ПС П.Пригородная | TP010-0137434 | СТП 757 ВЛ №4 ПС П.Пригородная
VS010-0003102 | PS110-000390 | ПС 110/35/10кВ Комсомольская | VS010-0003102 | ВЛ 10кВ № 6 ПС Комсомольская | TP010-0044348 | КТП 124 ВЛ №6 ПС Комсомольская
VS010-0003008 | PS035-000371 | ПС 35/10кВ П. - Пригородная | VS010-0003008 | ВЛ 10кВ № 2 ПС П.Пригородная | TP010-0144740 | КТП П-1508 ВЛ №2 ПС П.Пригородная
VS010-0003092 | PS035-000373 | ПС 35/10кВ Селезневская | VS010-0003092 | ВЛ 10кВ № 7 ПС Селезневская | TP010-0145225 | СТП П-1652 ВЛ № 7 ПС Селезневская
VS010-0001250 | PS035-000369 | ПС 35/10кВ Горельская | VS010-0001250 | ВЛ 10кВ № 2 ПС Горельская | TP010-0044333 | КТП 333 ВЛ №2 ПС Горельская
VS010-0003072 | PS110-000391 | ПС 110/10кВ Н. - Лядинская | VS010-0003072 | ВЛ 10кВ № 8 ПС Н.Лядинская | TP010-0042281 | КТП 158 ВЛ №8 ПС Н.Лядинская
VS010-0003102 | PS110-000390 | ПС 110/35/10кВ Комсомольская | VS010-0003102 | ВЛ 10кВ № 6 ПС Комсомольская | TP010-0044345 | КТП П-1115 ВЛ №6 ПС Комсомольская
KS006-0005438 | PS110-000386 | ПС 110/6кВ Тамбовская №8 | KS006-0005438 | КЛ 6кВ № 47 ПС №8 | TP006-0016536 | КТП 773 КЛ №3, 7 КТП 772
VS010-0004341 | PS110-000392 | ПС 110/35/10кВ Промышленная | VS010-0004341 | ВЛ 10кВ № 10 ПС Промышленная | TP010-0040643 | КТП 028 ВЛ №10 ПС Промышленная
KS006-0005438 | PS110-000386 | ПС 110/6кВ Тамбовская №8 | KS006-0005438 | КЛ 6кВ № 47 ПС №8 | TP006-0016165 | КТП 766 КЛ №03 КТП 765
KS006-0005115 | PS110-000386 | ПС 110/6кВ Тамбовская №8 | KS006-0005115 | КЛ 6кВ № 62 ПС Тамбовская №8 | TP006-0015906 | КТП 761 КЛ №07 КТП 764
VS010-0001406 | PS110-000325 | ПС 110/35/10кВ Тамбовская №6 | VS010-0001406 | ВЛ 10кВ № 14 ПС Тамбовская №6 | TP010-0142622 | СТП 837 ВЛ 14 ПС Тамбовская №6
KS006-0005115 | PS110-000386 | ПС 110/6кВ Тамбовская №8 | KS006-0005115 | КЛ 6кВ № 62 ПС Тамбовская №8 | TP006-0015906 | КТП 761 КЛ №07 КТП 764
VS010-0013435 | PS110-000392 | ПС 110/35/10кВ Промышленная | VS010-0013435 | ВЛ 10кВ № 1 ПС Промышленная | TP010-0142576 | ЗТП П-1585 ВЛ №3 ЦРП №2
VS010-0013435 | PS110-000392 | ПС 110/35/10кВ Промышленная | VS010-0013435 | ВЛ 10кВ № 1 ПС Промышленная | TP010-0142576 | ЗТП П-1585 ВЛ №3 ЦРП №2
VS010-0013435 | PS110-000392 | ПС 110/35/10кВ Промышленная | VS010-0013435 | ВЛ 10кВ № 1 ПС Промышленная | TP010-0142576 | ЗТП П-1585 ВЛ №3 ЦРП №2
VS010-0013435 | PS110-000392 | ПС 110/35/10кВ Промышленная | VS010-0013435 | ВЛ 10кВ № 1 ПС Промышленная | TP010-0142576 | ЗТП П-1585 ВЛ №3 ЦРП №2
VS010-0013435 | PS110-000392 | ПС 110/35/10кВ Промышленная | VS010-0013435 | ВЛ 10кВ № 1 ПС Промышленная | TP010-0142576 | ЗТП П-1585 ВЛ №3 ЦРП №2
VS010-0013435 | PS110-000392 | ПС 110/35/10кВ Промышленная | VS010-0013435 | ВЛ 10кВ № 1 ПС Промышленная | TP010-0142576 | ЗТП П-1585 ВЛ №3 ЦРП №2
VS010-0001240 | PS035-000367 | ПС 35/10кВ Б. - Двойневская | VS010-0001240 | ВЛ 10кВ № 04 ПС Б.Двойневская | TP010-0041501 | КТП 581 ВЛ №04 ПС Б.Двойневская
VS010-0001375 | PS035-000376 | ПС 35/10кВ Суравская | VS010-0001375 | ВЛ 10кВ № 03 ПС Суравская | TP010-0044119 | КТП П-1488 ВЛ №03 ПС Суравская
| PS110-000392 | ПС 110/35/10кВ Промышленная
VS010-0003073 | PS110-000391 | ПС 110/10кВ Н. - Лядинская | VS010-0003073 | ВЛ 10кВ № 9 ПС Н.Лядинская | TP010-0041322 | КТП П-1167 ВЛ №9 ПС Н.Лядинская
VS010-0003106 | PS110-000390 | ПС 110/35/10кВ Комсомольская | VS010-0003106 | ВЛ 10кВ № 1 ПС Комсомольская | TP010-0045112 | КТП 102 ВЛ №1 ПС Комсомольская
KS006-0005115 | PS110-000386 | ПС 110/6кВ Тамбовская №8 | KS006-0005115 | КЛ 6кВ № 62 ПС Тамбовская №8 | TP006-0016003 | КТП 764 КЛ №09 КТП 760
VS010-0003111 | PS110-000325 | ПС 110/35/10кВ Тамбовская №6 | VS010-0003111 | ВЛ 10кВ № 17 ПС Тамбовская №6 | TP010-0045408 | КТП 083 ВЛ №17 ПС Тамбовская №6
VS010-0001406 | PS110-000325 | ПС 110/35/10кВ Тамбовская №6 | VS010-0001406 | ВЛ 10кВ № 14 ПС Тамбовская №6 | TP010-0142632 | КТП 842 ВЛ №14 ПС Тамбовская №6
KS006-0005036 | PS110-000386 | ПС 110/6кВ Тамбовская №8 | KS006-0005036 | КЛ 6кВ № 61 ПС Тамбовская №8 | TP006-0016587 | КТП 774 КЛ №7, 8 КТП 763
KS006-0005036 | PS110-000386 | ПС 110/6кВ Тамбовская №8 | KS006-0005036 | КЛ 6кВ № 61 ПС Тамбовская №8 | TP006-0016587 | КТП 774 КЛ №7, 8 КТП 763
VS010-0003111 | PS110-000325 | ПС 110/35/10кВ Тамбовская №6 | VS010-0003111 | ВЛ 10кВ № 17 ПС Тамбовская №6 | TP010-0044206 | КТП 079 ВЛ №17 ПС Тамбовская №6
VS010-0008794 | PS035-000366 | ПС 35/10кВ Бокинская | VS010-0008794 | ВЛ 10кВ № 03 ПС Бокинская | TP010-0043969 | ЗТП 221 ВЛ №03 ПС Бокинская
VS010-0008794 | PS035-000366 | ПС 35/10кВ Бокинская | VS010-0008794 | ВЛ 10кВ № 03 ПС Бокинская | TP010-0043969 | ЗТП 221 ВЛ №03 ПС Бокинская
VS010-0013435 | PS110-000392 | ПС 110/35/10кВ Промышленная | VS010-0013435 | ВЛ 10кВ № 1 ПС Промышленная | TP010-0108481 | ЗТП 050 КЛ №7 ЦРП №2
VS010-0013435 | PS110-000392 | ПС 110/35/10кВ Промышленная | VS010-0013435 | ВЛ 10кВ № 1 ПС Промышленная | TP010-0040789 | ЗТП 052 ВЛ №3 ЦРП №2
VS010-0003016 | PS110-000392 | ПС 110/35/10кВ Промышленная | VS010-0003016 | ВЛ 10кВ № 8 ПС Промышленная | RP010-0001018 | ЦРП Завод АЗЛМК
VS010-0003016 | PS110-000392 | ПС 110/35/10кВ Промышленная | VS010-0003016 | ВЛ 10кВ № 8 ПС Промышленная | RP010-0001018 | ЦРП Завод АЗЛМК
VS010-0003013 | PS035-000371 | ПС 35/10кВ П. - Пригородная | VS010-0003013 | ВЛ 10кВ № 7 ПС П.Пригородная | TP010-0040570 | КТП 245 ВЛ №7 ПС П.Пригородная
VS010-0008794 | PS035-000366 | ПС 35/10кВ Бокинская | VS010-0008794 | ВЛ 10кВ № 03 ПС Бокинская | TP010-0111980 | КТП 054 ВЛ №8 ЦРП №2
VS010-0003013 | PS035-000371 | ПС 35/10кВ П. - Пригородная | VS010-0003013 | ВЛ 10кВ № 7 ПС П.Пригородная | TP010-0040570 | КТП 245 ВЛ №7 ПС П.Пригородная
VS010-0008794 | PS035-000366 | ПС 35/10кВ Бокинская | VS010-0008794 | ВЛ 10кВ № 03 ПС Бокинская | RP010-0000774 | ЦРП 10кВ №2 п.Строитель
VS010-0003024 | PS035-000378 | ПС 35/10кВ Тимирязевская | VS010-0003024 | ВЛ 10кВ № 11 ПС Тимирязевская
KS006-0005438 | PS110-000386 | ПС 110/6кВ Тамбовская №8 | KS006-0005438 | КЛ 6кВ № 47 ПС №8 | TP006-0016167 | КТП 768 КЛ №03 КТП 767
VS010-0008794 | PS035-000366 | ПС 35/10кВ Бокинская | VS010-0008794 | ВЛ 10кВ № 03 ПС Бокинская | TP010-0108474 | ЗТП 053 КЛ №1 ЦРП №2
VS010-0003033 | PS035-000380 | ПС 35/10кВ Черняновская | VS010-0003033 | ВЛ 10кВ № 3 ПС Черняновская | TP010-0045374 | КТП 405 ВЛ №3 ПС Черняновская
KS006-0005036 | PS110-000386 | ПС 110/6кВ Тамбовская №8 | KS006-0005036 | КЛ 6кВ № 61 ПС Тамбовская №8 | TP006-0016587 | КТП 774 КЛ №7, 8 КТП 763
KS006-0005438 | PS110-000386 | ПС 110/6кВ Тамбовская №8 | KS006-0005438 | КЛ 6кВ № 47 ПС №8 | TP006-0017838 | КТП 0383 КЛ 6кВ № 10 ЗТП 770
KS006-0005438 | PS110-000386 | ПС 110/6кВ Тамбовская №8 | KS006-0005438 | КЛ 6кВ № 47 ПС №8 | TP006-0017838 | КТП 0383 КЛ 6кВ № 10 ЗТП 770
KS006-0005438 | PS110-000386 | ПС 110/6кВ Тамбовская №8 | KS006-0005438 | КЛ 6кВ № 47 ПС №8 | TP006-0017838 | КТП 0383 КЛ 6кВ № 10 ЗТП 770
KS006-0005036 | PS110-000386 | ПС 110/6кВ Тамбовская №8 | KS006-0005036 | КЛ 6кВ № 61 ПС Тамбовская №8 | TP006-0016587 | КТП 774 КЛ №7, 8 КТП 763
VS010-0003068 | PS035-000375 | ПС 35/10кВ Столовская | VS010-0003068 | ВЛ 10кВ № 1 ПС Столовская | TP010-0041703 | КТП 489 ВЛ №1 ПС Столовская
VS010-0003025 | PS035-000378 | ПС 35/10кВ Тимирязевская | VS010-0003025 | ВЛ 10кВ № 04 ПС Тимирязевская | TP010-0041048 | КТП 438 ВЛ №04 ПС Тимирязевская
VS010-0003034 | PS035-000380 | ПС 35/10кВ Черняновская | VS010-0003034 | ВЛ 10кВ № 5 ПС Черняновская | TP010-0120357 | КТП 409 ВЛ №5 ПС Черняновская
VS010-0003017 | PS110-000392 | ПС 110/35/10кВ Промышленная | VS010-0003017 | ВЛ 10кВ № 9 ПС Промышленная | TP010-0040582 | КТП П-1004 ВЛ №9 ПС Промышленная
VS010-0008794 | PS035-000366 | ПС 35/10кВ Бокинская | VS010-0008794 | ВЛ 10кВ № 03 ПС Бокинская | TP010-0108483 | ЗТП 048 ВЛ №5 ЦРП №1
VS010-0008794 | PS035-000366 | ПС 35/10кВ Бокинская | VS010-0008794 | ВЛ 10кВ № 03 ПС Бокинская | TP010-0108483 | ЗТП 048 ВЛ №5 ЦРП №1
KS006-0005438 | PS110-000386 | ПС 110/6кВ Тамбовская №8 | KS006-0005438 | КЛ 6кВ № 47 ПС №8 | TP006-0016536 | КТП 773 КЛ №3, 7 КТП 772
VS010-0008794 | PS035-000366 | ПС 35/10кВ Бокинская | VS010-0008794 | ВЛ 10кВ № 03 ПС Бокинская
KS006-0005036 | PS110-000386 | ПС 110/6кВ Тамбовская №8 | KS006-0005036 | КЛ 6кВ № 61 ПС Тамбовская №8 | TP006-0016003 | КТП 764 КЛ №09 КТП 760
KS006-0005115 | PS110-000386 | ПС 110/6кВ Тамбовская №8 | KS006-0005115 | КЛ 6кВ № 62 ПС Тамбовская №8 | TP006-0016003 | КТП 764 КЛ №09 КТП 760
KS006-0005115 | PS110-000386 | ПС 110/6кВ Тамбовская №8 | KS006-0005115 | КЛ 6кВ № 62 ПС Тамбовская №8 | TP006-0016003 | КТП 764 КЛ №09 КТП 760
KS006-0005115 | PS110-000386 | ПС 110/6кВ Тамбовская №8 | KS006-0005115 | КЛ 6кВ № 62 ПС Тамбовская №8 | TP006-0016003 | КТП 764 КЛ №09 КТП 760
KS006-0005115 | PS110-000386 | ПС 110/6кВ Тамбовская №8 | KS006-0005115 | КЛ 6кВ № 62 ПС Тамбовская №8 | TP006-0016003 | КТП 764 КЛ №09 КТП 760
KS006-0005115 | PS110-000386 | ПС 110/6кВ Тамбовская №8 | KS006-0005115 | КЛ 6кВ № 62 ПС Тамбовская №8 | TP006-0016003 | КТП 764 КЛ №09 КТП 760
KS006-0005036 | PS110-000386 | ПС 110/6кВ Тамбовская №8 | KS006-0005036 | КЛ 6кВ № 61 ПС Тамбовская №8 | TP006-0016587 | КТП 774 КЛ №7, 8 КТП 763
KS006-0005036 | PS110-000386 | ПС 110/6кВ Тамбовская №8 | KS006-0005036 | КЛ 6кВ № 61 ПС Тамбовская №8 | TP006-0016587 | КТП 774 КЛ №7, 8 КТП 763
KS006-0005036 | PS110-000386 | ПС 110/6кВ Тамбовская №8 | KS006-0005036 | КЛ 6кВ № 61 ПС Тамбовская №8 | TP006-0016587 | КТП 774 КЛ №7, 8 КТП 763
KS006-0005036 | PS110-000386 | ПС 110/6кВ Тамбовская №8 | KS006-0005036 | КЛ 6кВ № 61 ПС Тамбовская №8 | TP006-0016587 | КТП 774 КЛ №7, 8 КТП 763
KS006-0005036 | PS110-000386 | ПС 110/6кВ Тамбовская №8 | KS006-0005036 | КЛ 6кВ № 61 ПС Тамбовская №8 | TP006-0016587 | КТП 774 КЛ №7, 8 КТП 763
KS006-0005036 | PS110-000386 | ПС 110/6кВ Тамбовская №8 | KS006-0005036 | КЛ 6кВ № 61 ПС Тамбовская №8 | TP006-0016587 | КТП 774 КЛ №7, 8 КТП 763
KS006-0005036 | PS110-000386 | ПС 110/6кВ Тамбовская №8 | KS006-0005036 | КЛ 6кВ № 61 ПС Тамбовская №8 | TP006-0016587 | КТП 774 КЛ №7, 8 КТП 763
KS006-0005036 | PS110-000386 | ПС 110/6кВ Тамбовская №8 | KS006-0005036 | КЛ 6кВ № 61 ПС Тамбовская №8 | TP006-0016587 | КТП 774 КЛ №7, 8 КТП 763
KS006-0005036 | PS110-000386 | ПС 110/6кВ Тамбовская №8 | KS006-0005036 | КЛ 6кВ № 61 ПС Тамбовская №8 | TP006-0016587 | КТП 774 КЛ №7, 8 КТП 763
KS006-0005036 | PS110-000386 | ПС 110/6кВ Тамбовская №8 | KS006-0005036 | КЛ 6кВ № 61 ПС Тамбовская №8 | TP006-0016587 | КТП 774 КЛ №7, 8 КТП 763
KS006-0005036 | PS110-000386 | ПС 110/6кВ Тамбовская №8 | KS006-0005036 | КЛ 6кВ № 61 ПС Тамбовская №8 | TP006-0016587 | КТП 774 КЛ №7, 8 КТП 763
KS006-0005036 | PS110-000386 | ПС 110/6кВ Тамбовская №8 | KS006-0005036 | КЛ 6кВ № 61 ПС Тамбовская №8 | TP006-0016587 | КТП 774 КЛ №7, 8 КТП 763
KS006-0005036 | PS110-000386 | ПС 110/6кВ Тамбовская №8 | KS006-0005036 | КЛ 6кВ № 61 ПС Тамбовская №8 | TP006-0016587 | КТП 774 КЛ №7, 8 КТП 763
KS006-0005036 | PS110-000386 | ПС 110/6кВ Тамбовская №8 | KS006-0005036 | КЛ 6кВ № 61 ПС Тамбовская №8 | TP006-0016587 | КТП 774 КЛ №7, 8 КТП 763
KS006-0005036 | PS110-000386 | ПС 110/6кВ Тамбовская №8 | KS006-0005036 | КЛ 6кВ № 61 ПС Тамбовская №8 | TP006-0016587 | КТП 774 КЛ №7, 8 КТП 763
KS006-0005036 | PS110-000386 | ПС 110/6кВ Тамбовская №8 | KS006-0005036 | КЛ 6кВ № 61 ПС Тамбовская №8 | TP006-0016587 | КТП 774 КЛ №7, 8 КТП 763
KS006-0005036 | PS110-000386 | ПС 110/6кВ Тамбовская №8 | KS006-0005036 | КЛ 6кВ № 61 ПС Тамбовская №8 | TP006-0016587 | КТП 774 КЛ №7, 8 КТП 763
KS006-0005036 | PS110-000386 | ПС 110/6кВ Тамбовская №8 | KS006-0005036 | КЛ 6кВ № 61 ПС Тамбовская №8 | TP006-0016587 | КТП 774 КЛ №7, 8 КТП 763
KS006-0005036 | PS110-000386 | ПС 110/6кВ Тамбовская №8 | KS006-0005036 | КЛ 6кВ № 61 ПС Тамбовская №8 | TP006-0016587 | КТП 774 КЛ №7, 8 КТП 763
KS006-0005036 | PS110-000386 | ПС 110/6кВ Тамбовская №8 | KS006-0005036 | КЛ 6кВ № 61 ПС Тамбовская №8 | TP006-0016587 | КТП 774 КЛ №7, 8 КТП 763
KS006-0005036 | PS110-000386 | ПС 110/6кВ Тамбовская №8 | KS006-0005036 | КЛ 6кВ № 61 ПС Тамбовская №8 | TP006-0016587 | КТП 774 КЛ №7, 8 КТП 763
KS006-0005036 | PS110-000386 | ПС 110/6кВ Тамбовская №8 | KS006-0005036 | КЛ 6кВ № 61 ПС Тамбовская №8 | TP006-0016587 | КТП 774 КЛ №7, 8 КТП 763
KS006-0005036 | PS110-000386 | ПС 110/6кВ Тамбовская №8 | KS006-0005036 | КЛ 6кВ № 61 ПС Тамбовская №8 | TP006-0016587 | КТП 774 КЛ №7, 8 КТП 763
KS006-0005036 | PS110-000386 | ПС 110/6кВ Тамбовская №8 | KS006-0005036 | КЛ 6кВ № 61 ПС Тамбовская №8 | TP006-0016587 | КТП 774 КЛ №7, 8 КТП 763
KS006-0005036 | PS110-000386 | ПС 110/6кВ Тамбовская №8 | KS006-0005036 | КЛ 6кВ № 61 ПС Тамбовская №8 | TP006-0016587 | КТП 774 КЛ №7, 8 КТП 763
VS006-0000129 | PS110-000386 | ПС 110/6кВ Тамбовская №8 | VS006-0000129 | ВЛ 6кВ № 22 ПС Тамбовская №8 | TP006-0015218 | КТП 667 ВЛ №22 ПС №8
KS006-0005438 | PS110-000386 | ПС 110/6кВ Тамбовская №8 | KS006-0005438 | КЛ 6кВ № 47 ПС №8 | TP006-0016227 | ЗТП 769 КЛ №20 ЗТП 770
KS006-0005036 | PS110-000386 | ПС 110/6кВ Тамбовская №8 | KS006-0005036 | КЛ 6кВ № 61 ПС Тамбовская №8 | TP006-0016006 | КТП 763 КЛ №11 КТП 760
KS006-0005036 | PS110-000386 | ПС 110/6кВ Тамбовская №8 | KS006-0005036 | КЛ 6кВ № 61 ПС Тамбовская №8 | TP006-0016006 | КТП 763 КЛ №11 КТП 760
VS010-0013461 | PS035-000374 | ПС 35/10кВ Серебряковская | VS010-0013461 | ВЛ 10кВ № 2 ПС Серебряковская | TP010-0133673 | СТП 689 ВЛ №2 ПС Серебряковская
VS010-0003102 | PS110-000390 | ПС 110/35/10кВ Комсомольская | VS010-0003102 | ВЛ 10кВ № 6 ПС Комсомольская | TP010-0144219 | СТП 854 ВЛ №6 ПС Комсомольская
VS010-0001393 | PS035-000369 | ПС 35/10кВ Горельская | VS010-0001393 | ВЛ 10кВ № 4 ПС Горельская | TP010-0041583 | КТП П-1341 ВЛ №4 ПС Горельская
VS010-0003030 | PS035-000378 | ПС 35/10кВ Тимирязевская | VS010-0003030 | ВЛ 10кВ № 18 ПС Тимирязевская | TP010-0041179 | КТП П-1425 ВЛ №18 ПС Тимирязевская
VS010-0003030 | PS035-000378 | ПС 35/10кВ Тимирязевская | VS010-0003030 | ВЛ 10кВ № 18 ПС Тимирязевская
VS010-0003108 | PS110-000390 | ПС 110/35/10кВ Комсомольская | VS010-0003108 | ВЛ 10кВ № 9 ПС Комсомольская | TP010-0121183 | КТП 140 ВЛ №9 ПС Комсомольская
VS010-0003013 | PS035-000371 | ПС 35/10кВ П. - Пригородная | VS010-0003013 | ВЛ 10кВ № 7 ПС П.Пригородная | TP010-0110569 | КТП П-1282 ВЛ №7 ПС П.Пригородная
VS006-0000129 | PS110-000386 | ПС 110/6кВ Тамбовская №8 | VS006-0000129 | ВЛ 6кВ № 22 ПС Тамбовская №8 | TP006-0018693 | КТП П-1627 ВЛ №22 ПС №8
VS010-0003107 | PS110-000390 | ПС 110/35/10кВ Комсомольская | VS010-0003107 | ВЛ 10кВ № 2 ПС Комсомольская
KS006-0005036 | PS110-000386 | ПС 110/6кВ Тамбовская №8 | KS006-0005036 | КЛ 6кВ № 61 ПС Тамбовская №8 | TP006-0016587 | КТП 774 КЛ №7, 8 КТП 763
KS006-0005908 | PS110-000386 | ПС 110/6кВ Тамбовская №8 | KS006-0005908 | КЛ 6кВ № 32 ПС №8
KS006-0005438 | PS110-000386 | ПС 110/6кВ Тамбовская №8 | KS006-0005438 | КЛ 6кВ № 47 ПС №8 | TP006-0016536 | КТП 773 КЛ №3, 7 КТП 772
VS010-0003111 | PS110-000325 | ПС 110/35/10кВ Тамбовская №6 | VS010-0003111 | ВЛ 10кВ № 17 ПС Тамбовская №6 | TP010-0045369 | КТП 073 ВЛ №17 ПС Тамбовская №6
VS010-0013435 | PS110-000392 | ПС 110/35/10кВ Промышленная | VS010-0013435 | ВЛ 10кВ № 1 ПС Промышленная | TP010-0142576 | ЗТП П-1585 ВЛ №3 ЦРП №2
VS010-0013435 | PS110-000392 | ПС 110/35/10кВ Промышленная | VS010-0013435 | ВЛ 10кВ № 1 ПС Промышленная | TP010-0142576 | ЗТП П-1585 ВЛ №3 ЦРП №2
VS010-0013435 | PS110-000392 | ПС 110/35/10кВ Промышленная | VS010-0013435 | ВЛ 10кВ № 1 ПС Промышленная | TP010-0142576 | ЗТП П-1585 ВЛ №3 ЦРП №2
VS010-0003030 | PS035-000378 | ПС 35/10кВ Тимирязевская | VS010-0003030 | ВЛ 10кВ № 18 ПС Тимирязевская | TP010-0041179 | КТП П-1425 ВЛ №18 ПС Тимирязевская
VS010-0008794 | PS035-000366 | ПС 35/10кВ Бокинская | VS010-0008794 | ВЛ 10кВ № 03 ПС Бокинская | TP010-0108475 | ЗТП 044 ВЛ №5 ЦРП №1
VS010-0008794 | PS035-000366 | ПС 35/10кВ Бокинская | VS010-0008794 | ВЛ 10кВ № 03 ПС Бокинская | TP010-0108474 | ЗТП 053 КЛ №1 ЦРП №2
VS010-0008794 | PS035-000366 | ПС 35/10кВ Бокинская | VS010-0008794 | ВЛ 10кВ № 03 ПС Бокинская | TP010-0108469 | ЗТП 045 ВЛ №7 ЦРП №1
VS010-0008794 | PS035-000366 | ПС 35/10кВ Бокинская | VS010-0008794 | ВЛ 10кВ № 03 ПС Бокинская | TP010-0108483 | ЗТП 048 ВЛ №5 ЦРП №1
VS010-0008794 | PS035-000366 | ПС 35/10кВ Бокинская | VS010-0008794 | ВЛ 10кВ № 03 ПС Бокинская | TP010-0108481 | ЗТП 050 КЛ №7 ЦРП №2
VS010-0008794 | PS035-000366 | ПС 35/10кВ Бокинская | VS010-0008794 | ВЛ 10кВ № 03 ПС Бокинская | TP010-0108481 | ЗТП 050 КЛ №7 ЦРП №2
VS010-0008794 | PS035-000366 | ПС 35/10кВ Бокинская | VS010-0008794 | ВЛ 10кВ № 03 ПС Бокинская | TP010-0121547 | КТП П-1028 ВЛ №8 ЦРП №2
VS010-0008794 | PS035-000366 | ПС 35/10кВ Бокинская | VS010-0008794 | ВЛ 10кВ № 03 ПС Бокинская | TP010-0121547 | КТП П-1028 ВЛ №8 ЦРП №2
VS010-0008794 | PS035-000366 | ПС 35/10кВ Бокинская | VS010-0008794 | ВЛ 10кВ № 03 ПС Бокинская | TP010-0121547 | КТП П-1028 ВЛ №8 ЦРП №2
VS010-0008794 | PS035-000366 | ПС 35/10кВ Бокинская | VS010-0008794 | ВЛ 10кВ № 03 ПС Бокинская | TP010-0121547 | КТП П-1028 ВЛ №8 ЦРП №2
VS010-0008794 | PS035-000366 | ПС 35/10кВ Бокинская | VS010-0008794 | ВЛ 10кВ № 03 ПС Бокинская | TP010-0121547 | КТП П-1028 ВЛ №8 ЦРП №2
VS010-0008794 | PS035-000366 | ПС 35/10кВ Бокинская | VS010-0008794 | ВЛ 10кВ № 03 ПС Бокинская | TP010-0108469 | ЗТП 045 ВЛ №7 ЦРП №1
VS010-0003017 | PS110-000392 | ПС 110/35/10кВ Промышленная | VS010-0003017 | ВЛ 10кВ № 9 ПС Промышленная | TP010-0040597 | КТП 005 ВЛ №9 ПС Промышленная
VS010-0003017 | PS110-000392 | ПС 110/35/10кВ Промышленная | VS010-0003017 | ВЛ 10кВ № 9 ПС Промышленная | TP010-0040597 | КТП 005 ВЛ №9 ПС Промышленная
VS010-0008794 | PS035-000366 | ПС 35/10кВ Бокинская | VS010-0008794 | ВЛ 10кВ № 03 ПС Бокинская | TP010-0108483 | ЗТП 048 ВЛ №5 ЦРП №1
VS010-0008794 | PS035-000366 | ПС 35/10кВ Бокинская | VS010-0008794 | ВЛ 10кВ № 03 ПС Бокинская | TP010-0108469 | ЗТП 045 ВЛ №7 ЦРП №1
VS010-0013435 | PS110-000392 | ПС 110/35/10кВ Промышленная | VS010-0013435 | ВЛ 10кВ № 1 ПС Промышленная | TP010-0110565 | КТП 051 ВЛ №3 ЦРП №2
KS006-0005036 | PS110-000386 | ПС 110/6кВ Тамбовская №8 | KS006-0005036 | КЛ 6кВ № 61 ПС Тамбовская №8 | TP006-0016587 | КТП 774 КЛ №7, 8 КТП 763
KS006-0005036 | PS110-000386 | ПС 110/6кВ Тамбовская №8 | KS006-0005036 | КЛ 6кВ № 61 ПС Тамбовская №8 | TP006-0016589 | КТП 775 КЛ №3, 7 КТП 774
KS006-0005036 | PS110-000386 | ПС 110/6кВ Тамбовская №8 | KS006-0005036 | КЛ 6кВ № 61 ПС Тамбовская №8 | TP006-0016589 | КТП 775 КЛ №3, 7 КТП 774
KS006-0005438 | PS110-000386 | ПС 110/6кВ Тамбовская №8 | KS006-0005438 | КЛ 6кВ № 47 ПС №8 | TP006-0016536 | КТП 773 КЛ №3, 7 КТП 772
KS006-0005036 | PS110-000386 | ПС 110/6кВ Тамбовская №8 | KS006-0005036 | КЛ 6кВ № 61 ПС Тамбовская №8 | TP006-0016589 | КТП 775 КЛ №3, 7 КТП 774
KS006-0005036 | PS110-000386 | ПС 110/6кВ Тамбовская №8 | KS006-0005036 | КЛ 6кВ № 61 ПС Тамбовская №8 | TP006-0016589 | КТП 775 КЛ №3, 7 КТП 774
VS010-0003112 | PS110-000325 | ПС 110/35/10кВ Тамбовская №6 | VS010-0003112 | ВЛ 10кВ № 15 ПС Тамбовская №6 | TP010-0041267 | КТП 070 ВЛ №15 ПС Тамбовская №6
[5 empty] | TP010-0044413 | ЗТП 049 ВЛ №17 ЦРП №1
VS006-0001256 | PS110-000324 | ПС 110/6кВ Тамбовская №5 | VS006-0001256 | ВЛ 6кВ № 38 ПС №5 | TP006-0006234 | КТП 190 ВЛ №38 ПС №5
KS006-0005036 | PS110-000386 | ПС 110/6кВ Тамбовская №8 | KS006-0005036 | КЛ 6кВ № 61 ПС Тамбовская №8 | TP006-0016589 | КТП 775 КЛ №3, 7 КТП 774
VS006-0000129 | PS110-000386 | ПС 110/6кВ Тамбовская №8 | VS006-0000129 | ВЛ 6кВ № 22 ПС Тамбовская №8 | TP006-0018693 | КТП П-1627 ВЛ №22 ПС №8
KS006-0005438 | PS110-000386 | ПС 110/6кВ Тамбовская №8 | KS006-0005438 | КЛ 6кВ № 47 ПС №8 | TP006-0016536 | КТП 773 КЛ №3, 7 КТП 772
KS006-0005637 | PS110-000386 | ПС 110/6кВ Тамбовская №8 | KS006-0005637 | КЛ 6кВ № 6 ПС Тамбовская №8 | RP006-0000591 | РП 6кВ П-1592 КЛ №06 ПС Тамбовская №8
VS006-0002564 | PS110-000386 | ПС 110/6кВ Тамбовская №8 | VS006-0002564 | ВЛ 6кВ № 25 ПС Тамбовская №8 | TP006-0017135 | КТП 835 ВЛ №25 ПС Тамбовская №8
KS006-0005438 | PS110-000386 | ПС 110/6кВ Тамбовская №8 | KS006-0005438 | КЛ 6кВ № 47 ПС №8 | TP006-0016536 | КТП 773 КЛ №3, 7 КТП 772
VS010-0003028 | PS035-000378 | ПС 35/10кВ Тимирязевская | VS010-0003028 | ВЛ 10кВ № 16 ПС Тимирязевская | TP010-0041108 | КТП 468 ВЛ №16 ПС Тимирязевская
VS010-0003027 | PS035-000378 | ПС 35/10кВ Тимирязевская | VS010-0003027 | ВЛ 10кВ № 06 ПС Тимирязевская | TP010-0137472 | СТП 753 ВЛ №06 ПС Тимирязевская
[5 empty] | TP010-0141517 | КТП 882 ВЛ 10кВ №06 ПС Тимирязевская
KS006-0008231 | PS110-001528 | Тамбовская ТЭЦ (ТГК) | KS006-0008231 | КЛ 6кВ № 11 ТТЭЦ | TP006-0013986 | КТП 650 КЛ №28 ТТЭЦ
VS010-0003005 | PS035-000376 | ПС 35/10кВ Суравская | VS010-0003005 | ВЛ 10кВ № 04 ПС Суравская | TP010-0044198 | КТП 644 ВЛ №04 ПС Суравская
KS006-0005115 | PS110-000386 | ПС 110/6кВ Тамбовская №8 | KS006-0005115 | КЛ 6кВ № 62 ПС Тамбовская №8 | TP006-0015906 | КТП 761 КЛ №07 КТП 764
VS010-0003010 | PS035-000371 | ПС 35/10кВ П. - Пригородная | VS010-0003010 | ВЛ 10кВ № 4 ПС П.Пригородная | TP010-0137434 | СТП 757 ВЛ №4 ПС П.Пригородная
VS010-0003075 | PS110-000391 | ПС 110/10кВ Н. - Лядинская | VS010-0003075 | ВЛ 10кВ № 3 ПС Н.Лядинская
VS010-0004341 | PS110-000392 | ПС 110/35/10кВ Промышленная | VS010-0004341 | ВЛ 10кВ № 10 ПС Промышленная | TP010-0040641 | КТП 031 ВЛ №10 ПС Промышленная
KS006-0005036 | PS110-000386 | ПС 110/6кВ Тамбовская №8 | KS006-0005036 | КЛ 6кВ № 61 ПС Тамбовская №8 | TP006-0016589 | КТП 775 КЛ №3, 7 КТП 774
VS010-0003102 | PS110-000390 | ПС 110/35/10кВ Комсомольская | VS010-0003102 | ВЛ 10кВ № 6 ПС Комсомольская | TP010-0110566 | КТП 126 ВЛ №6 ПС Комсомольская
VS006-0000129 | PS110-000386 | ПС 110/6кВ Тамбовская №8 | VS006-0000129 | ВЛ 6кВ № 22 ПС Тамбовская №8 | TP006-0018693 | КТП П-1627 ВЛ №22 ПС №8
KS006-0005036 | PS110-000386 | ПС 110/6кВ Тамбовская №8 | KS006-0005036 | КЛ 6кВ № 61 ПС Тамбовская №8 | TP006-0016587 | КТП 774 КЛ №7, 8 КТП 763
KS006-0005036 | PS110-000386 | ПС 110/6кВ Тамбовская №8 | KS006-0005036 | КЛ 6кВ № 61 ПС Тамбовская №8 | TP006-0016587 | КТП 774 КЛ №7, 8 КТП 763
VS006-0000146 | PS110-000324 | ПС 110/6кВ Тамбовская №5 | VS006-0000146 | ВЛ 6кВ № 07 ПС №5
VS010-0008794 | PS035-000366 | ПС 35/10кВ Бокинская | VS010-0008794 | ВЛ 10кВ № 03 ПС Бокинская | TP010-0110534 | ЗТП П-1235 ВЛ №03 ПС Бокинская
VS010-0008794 | PS035-000366 | ПС 35/10кВ Бокинская | VS010-0008794 | ВЛ 10кВ № 03 ПС Бокинская | TP010-0108469 | ЗТП 045 ВЛ №7 ЦРП №1
VS010-0003099 | PS035-000373 | ПС 35/10кВ Селезневская | VS010-0003099 | ВЛ 10кВ № 5 ПС Селезневская | TP010-0044280 | КТП 297 ВЛ №5 ПС Селезневская
KS006-0005438 | PS110-000386 | ПС 110/6кВ Тамбовская №8 | KS006-0005438 | КЛ 6кВ № 47 ПС №8 | TP006-0017838 | КТП 0383 КЛ 6кВ № 10 ЗТП 770
VS010-0001394 | PS035-000374 | ПС 35/10кВ Серебряковская | VS010-0001394 | ВЛ 10кВ № 5 ПС Серебряковская | TP010-0040918 | КТП 564 ВЛ №5 ПС Серебряковская
VS010-0003064 | PS035-000379 | ПС 35/10кВ Тулиновская | VS010-0003064 | ВЛ 10кВ № 15 ПС Тулиновская | TP010-0041643 | КТП 204 ВЛ №15 ПС Тулиновская
KS006-0005438 | PS110-000386 | ПС 110/6кВ Тамбовская №8 | KS006-0005438 | КЛ 6кВ № 47 ПС №8 | TP006-0016167 | КТП 768 КЛ №03 КТП 767
KS006-0005438 | PS110-000386 | ПС 110/6кВ Тамбовская №8 | KS006-0005438 | КЛ 6кВ № 47 ПС №8 | TP006-0016167 | КТП 768 КЛ №03 КТП 767
VS010-0003038 | PS035-000377 | ПС 35/10кВ Татановская | VS010-0003038 | ВЛ 10кВ № 04 ПС Татановская | TP010-0041615 | КТП 382 ВЛ №04 ПС Татановская
[5 empty] | TP010-0147829 | СТП 886 ВЛ 10кВ №10 ПС Промышленная
VS010-0003013 | PS035-000371 | ПС 35/10кВ П. - Пригородная | VS010-0003013 | ВЛ 10кВ № 7 ПС П.Пригородная | TP010-0040570 | КТП 245 ВЛ №7 ПС П.Пригородная
VS006-0002564 | PS110-000386 | ПС 110/6кВ Тамбовская №8 | VS006-0002564 | ВЛ 6кВ № 25 ПС Тамбовская №8 | TP006-0017135 | КТП 835 ВЛ №25 ПС Тамбовская №8
KS006-0007418 | PS110-001530 | ПС 110/6кВ Октябрь | KS006-0007418 | КЛ 6кВ № 53 ПС Октябрь
KS006-0007418 | PS110-001530 | ПС 110/6кВ Октябрь | KS006-0007418 | КЛ 6кВ № 53 ПС Октябрь
VS010-0003034 | PS035-000380 | ПС 35/10кВ Черняновская | VS010-0003034 | ВЛ 10кВ № 5 ПС Черняновская | TP010-0041293 | КТП 412 ВЛ №5 ПС Черняновская
KS006-0005036 | PS110-000386 | ПС 110/6кВ Тамбовская №8 | KS006-0005036 | КЛ 6кВ № 61 ПС Тамбовская №8 | TP006-0016587 | КТП 774 КЛ №7, 8 КТП 763
KS010-0005611 | PS110-000325 | ПС 110/35/10кВ Тамбовская №6 | KS010-0005611 | КЛ 10кВ № 35 ПС Тамбовская №6 | TP010-0142500 | КТП П-1630 КЛ №24 ПС Тамбовская №6
KS006-0005036 | PS110-000386 | ПС 110/6кВ Тамбовская №8 | KS006-0005036 | КЛ 6кВ № 61 ПС Тамбовская №8 | TP006-0016587 | КТП 774 КЛ №7, 8 КТП 763
KS006-0005036 | PS110-000386 | ПС 110/6кВ Тамбовская №8 | KS006-0005036 | КЛ 6кВ № 61 ПС Тамбовская №8 | TP006-0016587 | КТП 774 КЛ №7, 8 КТП 763
KS006-0005115 | PS110-000386 | ПС 110/6кВ Тамбовская №8 | KS006-0005115 | КЛ 6кВ № 62 ПС Тамбовская №8 | TP006-0016003 | КТП 764 КЛ №09 КТП 760
KS010-0005611 | PS110-000325 | ПС 110/35/10кВ Тамбовская №6 | KS010-0005611 | КЛ 10кВ № 35 ПС Тамбовская №6 | TP010-0142500 | КТП П-1630 КЛ №24 ПС Тамбовская №6
[5 empty] | TP010-0148463 | КТП 891 ВЛ 10кВ №06 ПС Тимирязевская
VS010-0004341 | PS110-000392 | ПС 110/35/10кВ Промышленная | VS010-0004341 | ВЛ 10кВ № 10 ПС Промышленная | TP010-0134297 | СТП 700 ВЛ №10 ПС Промышленная
VS010-0013435 | PS110-000392 | ПС 110/35/10кВ Промышленная | VS010-0013435 | ВЛ 10кВ № 1 ПС Промышленная | TP010-0108481 | ЗТП 050 КЛ №7 ЦРП №2
KS010-0005611 | PS110-000325 | ПС 110/35/10кВ Тамбовская №6 | KS010-0005611 | КЛ 10кВ № 35 ПС Тамбовская №6 | TP010-0142500 | КТП П-1630 КЛ №24 ПС Тамбовская №6
KS006-0005115 | PS110-000386 | ПС 110/6кВ Тамбовская №8 | KS006-0005115 | КЛ 6кВ № 62 ПС Тамбовская №8 | TP006-0015906 | КТП 761 КЛ №07 КТП 764
KS006-0005115 | PS110-000386 | ПС 110/6кВ Тамбовская №8 | KS006-0005115 | КЛ 6кВ № 62 ПС Тамбовская №8 | TP006-0015906 | КТП 761 КЛ №07 КТП 764
KS006-0005115 | PS110-000386 | ПС 110/6кВ Тамбовская №8 | KS006-0005115 | КЛ 6кВ № 62 ПС Тамбовская №8 | TP006-0015906 | КТП 761 КЛ №07 КТП 764
[5 empty] | TP010-0148463 | КТП 891 ВЛ 10кВ №06 ПС Тимирязевская
VS010-0008794 | PS035-000366 | ПС 35/10кВ Бокинская | VS010-0008794 | ВЛ 10кВ № 03 ПС Бокинская | TP010-0108469 | ЗТП 045 ВЛ №7 ЦРП №1
VS010-0003013 | PS035-000371 | ПС 35/10кВ П. - Пригородная | VS010-0003013 | ВЛ 10кВ № 7 ПС П.Пригородная | TP010-0044325 | КТП П-1269 ВЛ №7 ПС П.Пригородная
VS010-0003013 | PS035-000371 | ПС 35/10кВ П. - Пригородная | VS010-0003013 | ВЛ 10кВ № 7 ПС П.Пригородная | TP010-0142955 | СТП 845 ВЛ № 7 П.Пригородная
| PS110-000398 | ПС 110/35/6кВ Рассказовская
| PS110-000398 | ПС 110/35/6кВ Рассказовская
| PS110-000398 | ПС 110/35/6кВ Рассказовская
| PS110-000398 | ПС 110/35/6кВ Рассказовская
| PS110-000398 | ПС 110/35/6кВ Рассказовская
| PS110-000398 | ПС 110/35/6кВ Рассказовская
| PS110-000398 | ПС 110/35/6кВ Рассказовская
| PS110-000398 | ПС 110/35/6кВ Рассказовская
| PS110-000398 | ПС 110/35/6кВ Рассказовская
| PS110-000398 | ПС 110/35/6кВ Рассказовская
| PS110-000398 | ПС 110/35/6кВ Рассказовская
| PS110-000398 | ПС 110/35/6кВ Рассказовская
| PS110-000398 | ПС 110/35/6кВ Рассказовская
| PS110-000398 | ПС 110/35/6кВ Рассказовская
| PS110-000398 | ПС 110/35/6кВ Рассказовская
| PS110-000398 | ПС 110/35/6кВ Рассказовская
| PS110-000398 | ПС 110/35/6кВ Рассказовская
| PS110-000398 | ПС 110/35/6кВ Рассказовская
| PS110-000398 | ПС 110/35/6кВ Рассказовская
| PS110-000398 | ПС 110/35/6кВ Рассказовская
| PS110-000398 | ПС 110/35/6кВ Рассказовская
| PS110-000398 | ПС 110/35/6кВ Рассказовская
| PS110-000398 | ПС 110/35/6кВ Рассказовская
| PS110-000398 | ПС 110/35/6кВ Рассказовская
| PS110-000398 | ПС 110/35/6кВ Рассказовская
| PS110-000398 | ПС 110/35/6кВ Рассказовская
| PS110-000398 | ПС 110/35/6кВ Рассказовская
| PS110-000398 | ПС 110/35/6кВ Рассказовская
| PS110-000398 | ПС 110/35/6кВ Рассказовская
| PS110-000398 | ПС 110/35/6кВ Рассказовская
| PS110-000398 | ПС 110/35/6кВ Рассказовская
| PS110-000398 | ПС 110/35/6кВ Рассказовская
| PS110-000398 | ПС 110/35/6кВ Рассказовская
| PS110-000398 | ПС 110/35/6кВ Рассказовская
| PS110-000398 | ПС 110/35/6кВ Рассказовская
| PS110-000398 | ПС 110/35/6кВ Рассказовская
| PS110-000398 | ПС 110/35/6кВ Рассказовская
| PS110-000398 | ПС 110/35/6кВ Рассказовская
| PS035-000499 | ПС 35/10кВ Поселок
| PS035-000499 | ПС 35/10кВ Поселок
| PS035-000499 | ПС 35/10кВ Поселок
| PS035-000499 | ПС 35/10кВ Поселок
| PS035-000499 | ПС 35/10кВ Поселок
| PS035-000499 | ПС 35/10кВ Поселок
| PS035-000499 | ПС 35/10кВ Поселок
| PS035-000499 | ПС 35/10кВ Поселок
| PS035-000504 | ПС 35/10кВ Пятилетка
| PS035-000504 | ПС 35/10кВ Пятилетка
| PS035-000504 | ПС 35/10кВ Пятилетка
| PS035-000504 | ПС 35/10кВ Пятилетка
| PS035-000504 | ПС 35/10кВ Пятилетка
| PS035-000504 | ПС 35/10кВ Пятилетка
| PS035-000504 | ПС 35/10кВ Пятилетка
| PS035-000504 | ПС 35/10кВ Пятилетка
| PS035-000504 | ПС 35/10кВ Пятилетка
| PS035-000504 | ПС 35/10кВ Пятилетка
| PS035-000505 | ПС 35/10кВ Саюкинская
| PS035-000505 | ПС 35/10кВ Саюкинская
| PS035-000505 | ПС 35/10кВ Саюкинская
| PS035-000505 | ПС 35/10кВ Саюкинская
| PS035-000505 | ПС 35/10кВ Саюкинская
| PS035-000505 | ПС 35/10кВ Саюкинская
| PS035-000505 | ПС 35/10кВ Саюкинская
| PS035-000505 | ПС 35/10кВ Саюкинская
| PS035-000505 | ПС 35/10кВ Саюкинская
| PS110-000464 | ПС 110/10кВ Телешовская
| PS110-000464 | ПС 110/10кВ Телешовская
| PS110-000464 | ПС 110/10кВ Телешовская
| PS110-000464 | ПС 110/10кВ Телешовская
| PS110-000464 | ПС 110/10кВ Телешовская
| PS110-000464 | ПС 110/10кВ Телешовская
| PS110-000464 | ПС 110/10кВ Телешовская
| PS110-000464 | ПС 110/10кВ Телешовская
| PS110-000464 | ПС 110/10кВ Телешовская
| PS110-000464 | ПС 110/10кВ Телешовская
| PS035-000500 | ПС 35/10кВ Коптевская
| PS035-000500 | ПС 35/10кВ Коптевская
| PS035-000500 | ПС 35/10кВ Коптевская
| PS035-000500 | ПС 35/10кВ Коптевская
| PS035-000500 | ПС 35/10кВ Коптевская
| PS035-000500 | ПС 35/10кВ Коптевская
| PS035-000500 | ПС 35/10кВ Коптевская
| PS110-000463 | ПС 110/6кВ Кожзавод
| PS110-000463 | ПС 110/6кВ Кожзавод
| PS110-000463 | ПС 110/6кВ Кожзавод
| PS110-000463 | ПС 110/6кВ Кожзавод
| PS110-000463 | ПС 110/6кВ Кожзавод
| PS110-000463 | ПС 110/6кВ Кожзавод
| PS110-000463 | ПС 110/6кВ Кожзавод
| PS110-000463 | ПС 110/6кВ Кожзавод
| PS110-000463 | ПС 110/6кВ Кожзавод
| PS110-000463 | ПС 110/6кВ Кожзавод
| PS110-000463 | ПС 110/6кВ Кожзавод
| PS110-000463 | ПС 110/6кВ Кожзавод
| PS035-000502 | ПС 35/10кВ Пичерская
| PS035-000502 | ПС 35/10кВ Пичерская
| PS035-000502 | ПС 35/10кВ Пичерская
| PS035-000502 | ПС 35/10кВ Пичерская
| PS035-000502 | ПС 35/10кВ Пичерская
| PS035-000502 | ПС 35/10кВ Пичерская
| PS035-000502 | ПС 35/10кВ Пичерская
| PS035-000502 | ПС 35/10кВ Пичерская
| PS035-000503 | ПС 35/10кВ Платоновская
| PS035-000503 | ПС 35/10кВ Платоновская
| PS035-000503 | ПС 35/10кВ Платоновская
| PS035-000503 | ПС 35/10кВ Платоновская
| PS035-000503 | ПС 35/10кВ Платоновская
| PS035-000503 | ПС 35/10кВ Платоновская
| PS035-000503 | ПС 35/10кВ Платоновская
| PS035-000503 | ПС 35/10кВ Платоновская
| PS035-000503 | ПС 35/10кВ Платоновская
| PS035-000503 | ПС 35/10кВ Платоновская
| PS035-000503 | ПС 35/10кВ Платоновская
| PS035-000503 | ПС 35/10кВ Платоновская
| PS110-000400 | ПС 110/35/10кВ Арженская
| PS110-000400 | ПС 110/35/10кВ Арженская
| PS110-000400 | ПС 110/35/10кВ Арженская
| PS110-000400 | ПС 110/35/10кВ Арженская
| PS110-000400 | ПС 110/35/10кВ Арженская
| PS110-000400 | ПС 110/35/10кВ Арженская
| PS110-000400 | ПС 110/35/10кВ Арженская
| PS110-000400 | ПС 110/35/10кВ Арженская
| PS110-000400 | ПС 110/35/10кВ Арженская
| PS110-000400 | ПС 110/35/10кВ Арженская
| PS110-000400 | ПС 110/35/10кВ Арженская
| PS110-000400 | ПС 110/35/10кВ Арженская
| PS110-000400 | ПС 110/35/10кВ Арженская
| PS110-000400 | ПС 110/35/10кВ Арженская
| PS035-000506 | ПС 35/10кВ Ярославская
| PS035-000506 | ПС 35/10кВ Ярославская
| PS035-000506 | ПС 35/10кВ Ярославская
| PS035-000506 | ПС 35/10кВ Ярославская
| PS035-000506 | ПС 35/10кВ Ярославская
| PS035-000506 | ПС 35/10кВ Ярославская
| PS035-000506 | ПС 35/10кВ Ярославская
| PS035-000506 | ПС 35/10кВ Ярославская
| PS035-000506 | ПС 35/10кВ Ярославская
| PS035-000506 | ПС 35/10кВ Ярославская
| PS035-000506 | ПС 35/10кВ Ярославская
| PS035-000506 | ПС 35/10кВ Ярославская
| PS035-000506 | ПС 35/10кВ Ярославская
| PS110-000401 | ПС 110/10кВ Спасская
| PS110-000401 | ПС 110/10кВ Спасская
| PS110-000401 | ПС 110/10кВ Спасская
| PS110-000401 | ПС 110/10кВ Спасская
| PS110-000401 | ПС 110/10кВ Спасская
| PS110-000401 | ПС 110/10кВ Спасская
| PS110-000401 | ПС 110/10кВ Спасская
| PS110-000401 | ПС 110/10кВ Спасская
| PS110-000401 | ПС 110/10кВ Спасская
| PS110-000401 | ПС 110/10кВ Спасская
| PS110-000401 | ПС 110/10кВ Спасская
| PS110-000401 | ПС 110/10кВ Спасская
| PS110-000401 | ПС 110/10кВ Спасская
| PS035-000501 | ПС 35/10кВ Осиновская
| PS035-000501 | ПС 35/10кВ Осиновская
| PS035-000501 | ПС 35/10кВ Осиновская
| PS035-000501 | ПС 35/10кВ Осиновская
| PS035-000501 | ПС 35/10кВ Осиновская
| PS035-000501 | ПС 35/10кВ Осиновская
| PS035-000501 | ПС 35/10кВ Осиновская
| PS035-000501 | ПС 35/10кВ Осиновская
| PS035-000501 | ПС 35/10кВ Осиновская
| PS035-000501 | ПС 35/10кВ Осиновская
| PS035-000501 | ПС 35/10кВ Осиновская
KS006-0004684 | PS110-000321 | ПС 110/35/6кВ Тамбовская №2 | KS006-0004684 | КЛ 6кВ № 07 ПС №2
VS010-0001368 | PS110-000400 | ПС 110/35/10кВ Арженская | VS010-0001368 | ВЛ 10кВ № 06 ПС Арженская
VS010-0001373 | PS035-000503 | ПС 35/10кВ Платоновская | VS010-0001373 | ВЛ 10кВ № 05 ПС Платоновская | TP010-0040122 | КТП 0182 ВЛ №05 ПС Платоновская
VS010-0001373 | PS035-000503 | ПС 35/10кВ Платоновская | VS010-0001373 | ВЛ 10кВ № 05 ПС Платоновская | TP010-0040120 | КТП 0183 ВЛ №05 ПС Платоновская
VS010-0001373 | PS035-000503 | ПС 35/10кВ Платоновская | VS010-0001373 | ВЛ 10кВ № 05 ПС Платоновская | TP010-0040129 | КТП 0179 ВЛ №05 ПС Платоновская
VS010-0001373 | PS035-000503 | ПС 35/10кВ Платоновская | VS010-0001373 | ВЛ 10кВ № 05 ПС Платоновская | TP010-0040131 | КТП 0180 ВЛ №05 ПС Платоновская
VS010-0001373 | PS035-000503 | ПС 35/10кВ Платоновская | VS010-0001373 | ВЛ 10кВ № 05 ПС Платоновская | TP010-0040118 | КТП 0184 ВЛ №05 ПС Платоновская
VS010-0001373 | PS035-000503 | ПС 35/10кВ Платоновская | VS010-0001373 | ВЛ 10кВ № 05 ПС Платоновская | TP010-0040129 | КТП 0179 ВЛ №05 ПС Платоновская
VS010-0001373 | PS035-000503 | ПС 35/10кВ Платоновская | VS010-0001373 | ВЛ 10кВ № 05 ПС Платоновская | TP010-0040116 | КТП 1137 ВЛ №05 ПС Платоновская
VS010-0001373 | PS035-000503 | ПС 35/10кВ Платоновская | VS010-0001373 | ВЛ 10кВ № 05 ПС Платоновская | TP010-0040123 | КТП 1389 ВЛ №05 ПС Платоновская
VS010-0001373 | PS035-000503 | ПС 35/10кВ Платоновская | VS010-0001373 | ВЛ 10кВ № 05 ПС Платоновская | TP010-0040125 | КТП 1390 ВЛ №05 ПС Платоновская
VS010-0001373 | PS035-000503 | ПС 35/10кВ Платоновская | VS010-0001373 | ВЛ 10кВ № 05 ПС Платоновская | TP010-0040129 | КТП 0179 ВЛ №05 ПС Платоновская
VS010-0001231 | PS035-000503 | ПС 35/10кВ Платоновская | VS010-0001231 | ВЛ 10кВ № 18 ПС Платоновская | TP010-0040182 | КТП 552 ВЛ №18 ПС Платоновская
VS010-0001231 | PS035-000503 | ПС 35/10кВ Платоновская | VS010-0001231 | ВЛ 10кВ № 18 ПС Платоновская | TP010-0040175 | КТП 0206 ВЛ №18 ПС Платоновская
VS010-0001231 | PS035-000503 | ПС 35/10кВ Платоновская | VS010-0001231 | ВЛ 10кВ № 18 ПС Платоновская | TP010-0040176 | КТП 0205 ВЛ №18 ПС Платоновская
VS010-0001231 | PS035-000503 | ПС 35/10кВ Платоновская | VS010-0001231 | ВЛ 10кВ № 18 ПС Платоновская | TP010-0040177 | КТП 0204 ВЛ №18 ПС Платоновская
VS010-0001231 | PS035-000503 | ПС 35/10кВ Платоновская | VS010-0001231 | ВЛ 10кВ № 18 ПС Платоновская | TP010-0040179 | КТП 0203 ВЛ №18 ПС Платоновская
VS010-0001231 | PS035-000503 | ПС 35/10кВ Платоновская | VS010-0001231 | ВЛ 10кВ № 18 ПС Платоновская | TP010-0040183 | КТП 0202 ВЛ №18 ПС Платоновская
VS010-0001373 | PS035-000503 | ПС 35/10кВ Платоновская | VS010-0001373 | ВЛ 10кВ № 05 ПС Платоновская | TP010-0040128 | КТП 0178 ВЛ №05 ПС Платоновская
VS010-0001188 | PS035-000503 | ПС 35/10кВ Платоновская | VS010-0001188 | ВЛ 10кВ № 03 ПС Платоновская | TP010-0040144 | КТП 0187 ВЛ №03 ПС Платоновская
VS010-0001188 | PS035-000503 | ПС 35/10кВ Платоновская | VS010-0001188 | ВЛ 10кВ № 03 ПС Платоновская | TP010-0040141 | КТП 0190 ВЛ №03 ПС Платоновская
| PS110-000398 | ПС 110/35/6кВ Рассказовская
| PS110-000398 | ПС 110/35/6кВ Рассказовская
| PS110-000398 | ПС 110/35/6кВ Рассказовская
| PS110-000398 | ПС 110/35/6кВ Рассказовская
| PS110-000398 | ПС 110/35/6кВ Рассказовская
| PS110-000398 | ПС 110/35/6кВ Рассказовская
| PS110-000398 | ПС 110/35/6кВ Рассказовская
| PS110-000398 | ПС 110/35/6кВ Рассказовская
| PS110-000398 | ПС 110/35/6кВ Рассказовская
| PS110-000398 | ПС 110/35/6кВ Рассказовская
| PS110-000398 | ПС 110/35/6кВ Рассказовская
| PS110-000398 | ПС 110/35/6кВ Рассказовская
| PS110-000398 | ПС 110/35/6кВ Рассказовская
| PS110-000398 | ПС 110/35/6кВ Рассказовская
| PS110-000398 | ПС 110/35/6кВ Рассказовская
| PS110-000398 | ПС 110/35/6кВ Рассказовская
| PS110-000401 | ПС 110/10кВ Спасская
| PS110-000401 | ПС 110/10кВ Спасская
| PS110-000401 | ПС 110/10кВ Спасская
| PS035-000499 | ПС 35/10кВ Поселок
| PS035-000503 | ПС 35/10кВ Платоновская
| PS110-000401 | ПС 110/10кВ Спасская
VS010-0001383 | PS035-000506 | ПС 35/10кВ Ярославская | VS010-0001383 | ВЛ 10кВ № 04 ПС Ярославская | TP010-0120298 | КТП 767 ВЛ №04 ПС Ярославская
VS010-0001383 | PS035-000506 | ПС 35/10кВ Ярославская | VS010-0001383 | ВЛ 10кВ № 04 ПС Ярославская | TP010-0097998 | КТП 1391 ВЛ №04 ПС Ярославская
VS010-0001383 | PS035-000506 | ПС 35/10кВ Ярославская | VS010-0001383 | ВЛ 10кВ № 04 ПС Ярославская | TP010-0039641 | КТП 768 ВЛ №04 ПС Ярославская
VS010-0001383 | PS035-000506 | ПС 35/10кВ Ярославская | VS010-0001383 | ВЛ 10кВ № 04 ПС Ярославская | TP010-0039634 | КТП 762 ВЛ №04 ПС Ярославская
VS010-0001383 | PS035-000506 | ПС 35/10кВ Ярославская | VS010-0001383 | ВЛ 10кВ № 04 ПС Ярославская | TP010-0097991 | КТП 977 ВЛ №04 ПС Ярославская
VS010-0001387 | PS035-000506 | ПС 35/10кВ Ярославская | VS010-0001387 | ВЛ 10кВ № 08 ПС Ярославская | TP010-0039668 | МТП 764 ВЛ №08 ПС Ярославская
VS010-0001387 | PS035-000506 | ПС 35/10кВ Ярославская | VS010-0001387 | ВЛ 10кВ № 08 ПС Ярославская | TP010-0098007 | КТП 969 ВЛ №08 ПС Ярославская
VS010-0001392 | PS035-000506 | ПС 35/10кВ Ярославская | VS010-0001392 | ВЛ 10кВ № 07 ПС Ярославская | TP010-0039633 | КТП 759 ВЛ №07 ПС Ярославская
VS006-0000023 | PS110-000398 | ПС 110/35/6кВ Рассказовская | VS006-0000023 | ВЛ 6кВ № 23 ПС Рассказовская | TP006-0006178 | КТП 914 ВЛ №23 ПС Рассказовская
VS010-0001245 | PS035-000501 | ПС 35/10кВ Осиновская | VS010-0001245 | ВЛ 10кВ № 09 ПС Осиновская | TP010-0039221 | КТП 1411 ВЛ №09 ПС Осиновская
VS010-0001353 | PS110-000464 | ПС 110/10кВ Телешовская | VS010-0001353 | ВЛ 10кВ № 4 ПС Телешовская | TP010-0039781 | КТП 619 ВЛ №4 ПС Телешовская
VS006-0000020 | PS110-000398 | ПС 110/35/6кВ Рассказовская | VS006-0000020 | ВЛ 6кВ № 5 ПС Рассказовская | TP006-0006171 | КТП 253 ВЛ №5 ПС Рассказовская
VS010-0001235 | PS110-000401 | ПС 110/10кВ Спасская | VS010-0001235 | ВЛ 10кВ № 6 ПС Спасская | TP010-0039942 | КТП 577 ВЛ №6 ПС Спасская
VS010-0001386 | PS035-000506 | ПС 35/10кВ Ярославская | VS010-0001386 | ВЛ 10кВ № 15 ПС Ярославская | TP010-0039699 | КТП 727 ВЛ №15 ПС Ярославская
VS006-0000023 | PS110-000398 | ПС 110/35/6кВ Рассказовская | VS006-0000023 | ВЛ 6кВ № 23 ПС Рассказовская | TP006-0006197 | КТП 205 ВЛ №23 ПС Рассказовская
VS006-0000023 | PS110-000398 | ПС 110/35/6кВ Рассказовская | VS006-0000023 | ВЛ 6кВ № 23 ПС Рассказовская | TP006-0006196 | КТП 0106 ВЛ №23 ПС Рассказовская
VS010-0001380 | PS035-000500 | ПС 35/10кВ Коптевская | VS010-0001380 | ВЛ 10кВ № 4 ПС Коптевская | TP010-0039465 | КТП 739 ВЛ №4 ПС Коптевская
VS010-0001386 | PS035-000506 | ПС 35/10кВ Ярославская | VS010-0001386 | ВЛ 10кВ № 15 ПС Ярославская | TP010-0039694 | КТП 730 ВЛ №15 ПС Ярославская
VS006-0000020 | PS110-000398 | ПС 110/35/6кВ Рассказовская | VS006-0000020 | ВЛ 6кВ № 5 ПС Рассказовская | TP006-0006177 | КТП 1377 ВЛ №5 ПС Рассказовская
VS006-0000020 | PS110-000398 | ПС 110/35/6кВ Рассказовская | VS006-0000020 | ВЛ 6кВ № 5 ПС Рассказовская | TP006-0006170 | КТП 013 ВЛ №5 ПС Рассказовская
VS006-0000020 | PS110-000398 | ПС 110/35/6кВ Рассказовская | VS006-0000020 | ВЛ 6кВ № 5 ПС Рассказовская | TP006-0006166 | КТП 0103 ВЛ №5 ПС Рассказовская
VS010-0001192 | PS110-000401 | ПС 110/10кВ Спасская | VS010-0001192 | ВЛ 10кВ № 7 ПС Спасская | TP010-0039980 | КТП 192 ВЛ №7 ПС Спасская
VS010-0001192 | PS110-000401 | ПС 110/10кВ Спасская | VS010-0001192 | ВЛ 10кВ № 7 ПС Спасская | TP010-0039974 | КТП 1292 ВЛ №7 ПС Спасская
VS010-0001235 | PS110-000401 | ПС 110/10кВ Спасская | VS010-0001235 | ВЛ 10кВ № 6 ПС Спасская | TP010-0039956 | КТП 575 ВЛ №6 ПС Спасская
VS010-0001366 | PS035-000502 | ПС 35/10кВ Пичерская | VS010-0001366 | ВЛ 10кВ № 13 ПС Пичерская | TP010-0039709 | КТП 713 ВЛ №13 ПС Пичерская
VS010-0001365 | PS035-000502 | ПС 35/10кВ Пичерская | VS010-0001365 | ВЛ 10кВ № 2 ПС Пичерская | TP010-0039723 | КТП 275 ВЛ №2 ПС Пичерская
VS010-0001377 | PS035-000502 | ПС 35/10кВ Пичерская | VS010-0001377 | ВЛ 10кВ № 05 ПС Пичерская | TP010-0039730 | КТП 1293 ВЛ №05 ПС Пичерская
VS010-0001328 | PS035-000504 | ПС 35/10кВ Пятилетка | VS010-0001328 | ВЛ 10кВ № 03 ПС Пятилетка | TP010-0040194 | КТП 305 ВЛ №03 ПС Пятилетка
VS010-0001328 | PS035-000504 | ПС 35/10кВ Пятилетка | VS010-0001328 | ВЛ 10кВ № 03 ПС Пятилетка | TP010-0040194 | КТП 305 ВЛ №03 ПС Пятилетка
VS010-0001347 | PS110-000400 | ПС 110/35/10кВ Арженская | VS010-0001347 | ВЛ 10кВ № 04 ПС Арженская | TP010-0039869 | ЗТП 559 ВЛ №04 ПС Арженская
VS010-0001354 | PS110-000400 | ПС 110/35/10кВ Арженская | VS010-0001354 | ВЛ 10кВ № 07 ПС Арженская | TP010-0039902 | КТП 706 ВЛ №07 ПС Арженская
VS010-0001368 | PS110-000400 | ПС 110/35/10кВ Арженская | VS010-0001368 | ВЛ 10кВ № 06 ПС Арженская | TP010-0120485 | КТП 707 ВЛ №06 ПС Арженская
VS010-0001245 | PS035-000501 | ПС 35/10кВ Осиновская | VS010-0001245 | ВЛ 10кВ № 09 ПС Осиновская | TP010-0039277 | КТП 879 ВЛ №09 ПС Осиновская
VS010-0001344 | PS035-000501 | ПС 35/10кВ Осиновская | VS010-0001344 | ВЛ 10кВ № 04 ПС Осиновская | TP010-0039336 | КТП 672 ВЛ №04 ПС Осиновская
VS010-0001345 | PS035-000502 | ПС 35/10кВ Пичерская | VS010-0001345 | ВЛ 10кВ № 08 ПС Пичерская | TP010-0039744 | КТП 289 ВЛ №08 ПС Пичерская
VS010-0001345 | PS035-000502 | ПС 35/10кВ Пичерская | VS010-0001345 | ВЛ 10кВ № 08 ПС Пичерская | TP010-0039750 | КТП 295 ВЛ №08 ПС Пичерская
VS010-0001387 | PS035-000506 | ПС 35/10кВ Ярославская | VS010-0001387 | ВЛ 10кВ № 08 ПС Ярославская | TP010-0039687 | КТП 779 ВЛ №08 ПС Ярославская
VS010-0001338 | PS035-000500 | ПС 35/10кВ Коптевская | VS010-0001338 | ВЛ 10кВ № 1 ПС Коптевская | TP010-0039431 | КТП 733 ВЛ №1 ПС Коптевская
VS010-0001363 | PS035-000505 | ПС 35/10кВ Саюкинская | VS010-0001363 | ВЛ 10кВ № 15 ПС Саюкинская | TP010-0039518 | КТП 919 ВЛ №15 ПС Саюкинская
VS010-0001304 | PS035-000503 | ПС 35/10кВ Платоновская | VS010-0001304 | ВЛ 10кВ № 06 ПС Платоновская | TP010-0040159 | ЗТП 560 ВЛ №06 ПС Платоновская
VS010-0001304 | PS035-000503 | ПС 35/10кВ Платоновская | VS010-0001304 | ВЛ 10кВ № 06 ПС Платоновская | TP010-0040157 | КТП 161 ВЛ №06 ПС Платоновская
VS010-0001360 | PS035-000505 | ПС 35/10кВ Саюкинская | VS010-0001360 | ВЛ 10кВ № 06 ПС Саюкинская | TP010-0039557 | КТП 118 ВЛ №06 ПС Саюкинская
VS010-0001354 | PS110-000400 | ПС 110/35/10кВ Арженская | VS010-0001354 | ВЛ 10кВ № 07 ПС Арженская | TP010-0039898 | КТП 025 ВЛ №07 ПС Арженская
VS006-0000023 | PS110-000398 | ПС 110/35/6кВ Рассказовская | VS006-0000023 | ВЛ 6кВ № 23 ПС Рассказовская | TP006-0006197 | КТП 205 ВЛ №23 ПС Рассказовская
VS010-0001385 | PS035-000506 | ПС 35/10кВ Ярославская | VS010-0001385 | ВЛ 10кВ № 13 ПС Ярославская | TP010-0039610 | КТП 979 ВЛ №13 ПС Ярославская
VS010-0001235 | PS110-000401 | ПС 110/10кВ Спасская | VS010-0001235 | ВЛ 10кВ № 6 ПС Спасская | TP010-0039942 | КТП 577 ВЛ №6 ПС Спасская
VS010-0001304 | PS035-000503 | ПС 35/10кВ Платоновская | VS010-0001304 | ВЛ 10кВ № 06 ПС Платоновская | TP010-0040159 | ЗТП 560 ВЛ №06 ПС Платоновская
VS006-0000020 | PS110-000398 | ПС 110/35/6кВ Рассказовская | VS006-0000020 | ВЛ 6кВ № 5 ПС Рассказовская | TP006-0006173 | КТП 910 ВЛ №5 ПС Рассказовская
VS010-0001328 | PS035-000504 | ПС 35/10кВ Пятилетка | VS010-0001328 | ВЛ 10кВ № 03 ПС Пятилетка | TP010-0040190 | КТП 785 ВЛ №03 ПС Пятилетка
VS010-0001345 | PS035-000502 | ПС 35/10кВ Пичерская | VS010-0001345 | ВЛ 10кВ № 08 ПС Пичерская | TP010-0039744 | КТП 289 ВЛ №08 ПС Пичерская
VS010-0001377 | PS035-000502 | ПС 35/10кВ Пичерская | VS010-0001377 | ВЛ 10кВ № 05 ПС Пичерская | TP010-0039730 | КТП 1293 ВЛ №05 ПС Пичерская
VS010-0001366 | PS035-000502 | ПС 35/10кВ Пичерская | VS010-0001366 | ВЛ 10кВ № 13 ПС Пичерская | TP010-0039709 | КТП 713 ВЛ №13 ПС Пичерская
| PS110-000401 | ПС 110/10кВ Спасская
| PS110-000401 | ПС 110/10кВ Спасская
| PS035-000499 | ПС 35/10кВ Поселок
VS010-0012987 | PS035-000499 | ПС 35/10кВ Поселок | VS010-0012987 | ВЛ 10кВ № 5 ПС Поселок
| PS035-000499 | ПС 35/10кВ Поселок
VS010-0012986 | PS035-000499 | ПС 35/10кВ Поселок | VS010-0012986 | ВЛ 10кВ № 4 ПС Поселок
VS010-0001391 | PS110-000464 | ПС 110/10кВ Телешовская | VS010-0001391 | ВЛ 10кВ № 08 ПС Телешовская | TP010-0039808 | КТП 628 ВЛ №08 ПС Телешовская
VS010-0001391 | PS110-000464 | ПС 110/10кВ Телешовская | VS010-0001391 | ВЛ 10кВ № 08 ПС Телешовская | TP010-0039803 | КТП 602 ВЛ №08 ПС Телешовская
VS010-0001391 | PS110-000464 | ПС 110/10кВ Телешовская | VS010-0001391 | ВЛ 10кВ № 08 ПС Телешовская | TP010-0039805 | КТП 603 ВЛ №08 ПС Телешовская
VS010-0001391 | PS110-000464 | ПС 110/10кВ Телешовская | VS010-0001391 | ВЛ 10кВ № 08 ПС Телешовская | TP010-0039803 | КТП 602 ВЛ №08 ПС Телешовская
VS010-0001391 | PS110-000464 | ПС 110/10кВ Телешовская | VS010-0001391 | ВЛ 10кВ № 08 ПС Телешовская | TP010-0039803 | КТП 602 ВЛ №08 ПС Телешовская
VS010-0001391 | PS110-000464 | ПС 110/10кВ Телешовская | VS010-0001391 | ВЛ 10кВ № 08 ПС Телешовская | TP010-0039805 | КТП 603 ВЛ №08 ПС Телешовская
VS010-0000317 | PS110-000464 | ПС 110/10кВ Телешовская | VS010-0000317 | ВЛ 10кВ № 3 ПС Телешовская | TP010-0039764 | КТП 038 ВЛ №3 ПС Телешовская
VS010-0000317 | PS110-000464 | ПС 110/10кВ Телешовская | VS010-0000317 | ВЛ 10кВ № 3 ПС Телешовская | TP010-0039763 | КТП 613 ВЛ №3 ПС Телешовская
VS010-0000317 | PS110-000464 | ПС 110/10кВ Телешовская | VS010-0000317 | ВЛ 10кВ № 3 ПС Телешовская | TP010-0039764 | КТП 038 ВЛ №3 ПС Телешовская
VS010-0001353 | PS110-000464 | ПС 110/10кВ Телешовская | VS010-0001353 | ВЛ 10кВ № 4 ПС Телешовская | TP010-0039781 | КТП 619 ВЛ №4 ПС Телешовская
VS010-0001391 | PS110-000464 | ПС 110/10кВ Телешовская | VS010-0001391 | ВЛ 10кВ № 08 ПС Телешовская | TP010-0039803 | КТП 602 ВЛ №08 ПС Телешовская
VS010-0001304 | PS035-000503 | ПС 35/10кВ Платоновская | VS010-0001304 | ВЛ 10кВ № 06 ПС Платоновская | TP010-0040161 | КТП 564 ВЛ №06 ПС Платоновская
VS010-0001390 | PS110-000464 | ПС 110/10кВ Телешовская | VS010-0001390 | ВЛ 10кВ № 06 ПС Телешовская
VS010-0001391 | PS110-000464 | ПС 110/10кВ Телешовская | VS010-0001391 | ВЛ 10кВ № 08 ПС Телешовская
VS010-0001345 | PS035-000502 | ПС 35/10кВ Пичерская | VS010-0001345 | ВЛ 10кВ № 08 ПС Пичерская | TP010-0039742 | КТП 288 ВЛ №08 ПС Пичерская
VS010-0001385 | PS035-000506 | ПС 35/10кВ Ярославская | VS010-0001385 | ВЛ 10кВ № 13 ПС Ярославская | TP010-0039613 | КТП 981 ВЛ №13 ПС Ярославская
VS010-0001235 | PS110-000401 | ПС 110/10кВ Спасская | VS010-0001235 | ВЛ 10кВ № 6 ПС Спасская | TP010-0039942 | КТП 577 ВЛ №6 ПС Спасская
VS010-0001385 | PS035-000506 | ПС 35/10кВ Ярославская | VS010-0001385 | ВЛ 10кВ № 13 ПС Ярославская | TP010-0039611 | КТП 724 ВЛ №13 ПС Ярославская
VS010-0001345 | PS035-000502 | ПС 35/10кВ Пичерская | VS010-0001345 | ВЛ 10кВ № 08 ПС Пичерская | TP010-0039751 | КТП 696 ВЛ №08 ПС Пичерская
VS010-0001354 | PS110-000400 | ПС 110/35/10кВ Арженская | VS010-0001354 | ВЛ 10кВ № 07 ПС Арженская | TP010-0039902 | КТП 706 ВЛ №07 ПС Арженская
VS010-0001245 | PS035-000501 | ПС 35/10кВ Осиновская | VS010-0001245 | ВЛ 10кВ № 09 ПС Осиновская | TP010-0039263 | КТП 675 ВЛ №09 ПС Осиновская
VS010-0001385 | PS035-000506 | ПС 35/10кВ Ярославская | VS010-0001385 | ВЛ 10кВ № 13 ПС Ярославская | TP010-0120338 | КТП 338 ВЛ №13 ПС Ярославская
VS010-0001385 | PS035-000506 | ПС 35/10кВ Ярославская | VS010-0001385 | ВЛ 10кВ № 13 ПС Ярославская | TP010-0039594 | КТП 340 ВЛ №13 ПС Ярославская
VS010-0001386 | PS035-000506 | ПС 35/10кВ Ярославская | VS010-0001386 | ВЛ 10кВ № 15 ПС Ярославская | TP010-0039699 | КТП 727 ВЛ №15 ПС Ярославская
VS010-0001386 | PS035-000506 | ПС 35/10кВ Ярославская | VS010-0001386 | ВЛ 10кВ № 15 ПС Ярославская | TP010-0039699 | КТП 727 ВЛ №15 ПС Ярославская
VS010-0001353 | PS110-000464 | ПС 110/10кВ Телешовская | VS010-0001353 | ВЛ 10кВ № 4 ПС Телешовская | TP010-0039781 | КТП 619 ВЛ №4 ПС Телешовская
VS010-0000317 | PS110-000464 | ПС 110/10кВ Телешовская | VS010-0000317 | ВЛ 10кВ № 3 ПС Телешовская | TP010-0039764 | КТП 038 ВЛ №3 ПС Телешовская
VS010-0001353 | PS110-000464 | ПС 110/10кВ Телешовская | VS010-0001353 | ВЛ 10кВ № 4 ПС Телешовская | TP010-0039777 | КТП 617 ВЛ №4 ПС Телешовская
VS010-0001353 | PS110-000464 | ПС 110/10кВ Телешовская | VS010-0001353 | ВЛ 10кВ № 4 ПС Телешовская | TP010-0039781 | КТП 619 ВЛ №4 ПС Телешовская
VS010-0001353 | PS110-000464 | ПС 110/10кВ Телешовская | VS010-0001353 | ВЛ 10кВ № 4 ПС Телешовская | TP010-0039775 | КТП 844 ВЛ №4 ПС Телешовская
VS010-0001353 | PS110-000464 | ПС 110/10кВ Телешовская | VS010-0001353 | ВЛ 10кВ № 4 ПС Телешовская | TP010-0039790 | КТП 659 ВЛ №4 ПС Телешовская
VS010-0004652 | PS035-000505 | ПС 35/10кВ Саюкинская | VS010-0004652 | ВЛ 10кВ № 08 ПС Саюкинская | TP010-0039566 | КТП 1402 ВЛ №08 ПС Саюкинская
VS010-0001328 | PS035-000504 | ПС 35/10кВ Пятилетка | VS010-0001328 | ВЛ 10кВ № 03 ПС Пятилетка | TP010-0040194 | КТП 305 ВЛ №03 ПС Пятилетка
VS010-0001377 | PS035-000502 | ПС 35/10кВ Пичерская | VS010-0001377 | ВЛ 10кВ № 05 ПС Пичерская | TP010-0039733 | КТП 283 ВЛ №05 ПС Пичерская
VS010-0001377 | PS035-000502 | ПС 35/10кВ Пичерская | VS010-0001377 | ВЛ 10кВ № 05 ПС Пичерская | TP010-0039730 | КТП 1293 ВЛ №05 ПС Пичерская
VS010-0001377 | PS035-000502 | ПС 35/10кВ Пичерская | VS010-0001377 | ВЛ 10кВ № 05 ПС Пичерская | TP010-0039730 | КТП 1293 ВЛ №05 ПС Пичерская
VS010-0001377 | PS035-000502 | ПС 35/10кВ Пичерская | VS010-0001377 | ВЛ 10кВ № 05 ПС Пичерская | TP010-0039730 | КТП 1293 ВЛ №05 ПС Пичерская
VS010-0001245 | PS035-000501 | ПС 35/10кВ Осиновская | VS010-0001245 | ВЛ 10кВ № 09 ПС Осиновская | TP010-0039266 | КТП 637 ВЛ №09 ПС Осиновская
VS010-0001344 | PS035-000501 | ПС 35/10кВ Осиновская | VS010-0001344 | ВЛ 10кВ № 04 ПС Осиновская | TP010-0039336 | КТП 672 ВЛ №04 ПС Осиновская
VS010-0001344 | PS035-000501 | ПС 35/10кВ Осиновская | VS010-0001344 | ВЛ 10кВ № 04 ПС Осиновская | TP010-0039336 | КТП 672 ВЛ №04 ПС Осиновская
VS006-0000020 | PS110-000398 | ПС 110/35/6кВ Рассказовская | VS006-0000020 | ВЛ 6кВ № 5 ПС Рассказовская | TP006-0012058 | ЗТП 2067 ВЛ №5 ПС Рассказовская
VS010-0001192 | PS110-000401 | ПС 110/10кВ Спасская | VS010-0001192 | ВЛ 10кВ № 7 ПС Спасская | TP010-0040010 | ЗТП 1381 ВЛ №7 ПС Спасская
VS010-0001192 | PS110-000401 | ПС 110/10кВ Спасская | VS010-0001192 | ВЛ 10кВ № 7 ПС Спасская | TP010-0039989 | КТП 0134 ВЛ №7 ПС Спасская
VS010-0001188 | PS035-000503 | ПС 35/10кВ Платоновская | VS010-0001188 | ВЛ 10кВ № 03 ПС Платоновская | TP010-0040139 | ЗТП 0192 ВЛ №03 ПС Платоновская
VS010-0001188 | PS035-000503 | ПС 35/10кВ Платоновская | VS010-0001188 | ВЛ 10кВ № 03 ПС Платоновская | TP010-0039916 | КТП 1262 ВЛ №03 ПС Платоновская
VS010-0001192 | PS110-000401 | ПС 110/10кВ Спасская | VS010-0001192 | ВЛ 10кВ № 7 ПС Спасская | TP010-0040010 | ЗТП 1381 ВЛ №7 ПС Спасская
VS010-0001391 | PS110-000464 | ПС 110/10кВ Телешовская | VS010-0001391 | ВЛ 10кВ № 08 ПС Телешовская | TP010-0039813 | КТП 612 ВЛ №08 ПС Телешовская
VS010-0001391 | PS110-000464 | ПС 110/10кВ Телешовская | VS010-0001391 | ВЛ 10кВ № 08 ПС Телешовская | TP010-0039813 | КТП 612 ВЛ №08 ПС Телешовская
VS006-0000023 | PS110-000398 | ПС 110/35/6кВ Рассказовская | VS006-0000023 | ВЛ 6кВ № 23 ПС Рассказовская | TP006-0006204 | КТП 0111 ВЛ №23 ПС Рассказовская
VS006-0000023 | PS110-000398 | ПС 110/35/6кВ Рассказовская | VS006-0000023 | ВЛ 6кВ № 23 ПС Рассказовская | TP006-0006204 | КТП 0111 ВЛ №23 ПС Рассказовская
VS006-0000023 | PS110-000398 | ПС 110/35/6кВ Рассказовская | VS006-0000023 | ВЛ 6кВ № 23 ПС Рассказовская | TP006-0006199 | КТП 0107 ВЛ №23 ПС Рассказовская
VS010-0001387 | PS035-000506 | ПС 35/10кВ Ярославская | VS010-0001387 | ВЛ 10кВ № 08 ПС Ярославская | TP010-0039687 | КТП 779 ВЛ №08 ПС Ярославская
VS010-0001387 | PS035-000506 | ПС 35/10кВ Ярославская | VS010-0001387 | ВЛ 10кВ № 08 ПС Ярославская | TP010-0039687 | КТП 779 ВЛ №08 ПС Ярославская
VS006-0000023 | PS110-000398 | ПС 110/35/6кВ Рассказовская | VS006-0000023 | ВЛ 6кВ № 23 ПС Рассказовская | TP006-0006178 | КТП 914 ВЛ №23 ПС Рассказовская
VS010-0001391 | PS110-000464 | ПС 110/10кВ Телешовская | VS010-0001391 | ВЛ 10кВ № 08 ПС Телешовская | TP010-0039803 | КТП 602 ВЛ №08 ПС Телешовская
VS010-0001360 | PS035-000505 | ПС 35/10кВ Саюкинская | VS010-0001360 | ВЛ 10кВ № 06 ПС Саюкинская | TP010-0039563 | КТП 545 ВЛ №06 ПС Саюкинская
VS010-0001304 | PS035-000503 | ПС 35/10кВ Платоновская | VS010-0001304 | ВЛ 10кВ № 06 ПС Платоновская | TP010-0040159 | ЗТП 560 ВЛ №06 ПС Платоновская
VS010-0001304 | PS035-000503 | ПС 35/10кВ Платоновская | VS010-0001304 | ВЛ 10кВ № 06 ПС Платоновская | TP010-0040153 | КТП 166 ВЛ №06 ПС Платоновская
VS010-0001304 | PS035-000503 | ПС 35/10кВ Платоновская | VS010-0001304 | ВЛ 10кВ № 06 ПС Платоновская | TP010-0040153 | КТП 166 ВЛ №06 ПС Платоновская
VS010-0001304 | PS035-000503 | ПС 35/10кВ Платоновская | VS010-0001304 | ВЛ 10кВ № 06 ПС Платоновская | TP010-0040153 | КТП 166 ВЛ №06 ПС Платоновская
VS010-0001328 | PS035-000504 | ПС 35/10кВ Пятилетка | VS010-0001328 | ВЛ 10кВ № 03 ПС Пятилетка | TP010-0040193 | КТП 304 ВЛ №03 ПС Пятилетка
VS010-0001304 | PS035-000503 | ПС 35/10кВ Платоновская | VS010-0001304 | ВЛ 10кВ № 06 ПС Платоновская | TP010-0040159 | ЗТП 560 ВЛ №06 ПС Платоновская
VS010-0001304 | PS035-000503 | ПС 35/10кВ Платоновская | VS010-0001304 | ВЛ 10кВ № 06 ПС Платоновская | TP010-0040159 | ЗТП 560 ВЛ №06 ПС Платоновская
VS010-0001380 | PS035-000500 | ПС 35/10кВ Коптевская | VS010-0001380 | ВЛ 10кВ № 4 ПС Коптевская | TP010-0039465 | КТП 739 ВЛ №4 ПС Коптевская
VS010-0001192 | PS110-000401 | ПС 110/10кВ Спасская | VS010-0001192 | ВЛ 10кВ № 7 ПС Спасская | TP010-0040010 | ЗТП 1381 ВЛ №7 ПС Спасская
VS010-0001235 | PS110-000401 | ПС 110/10кВ Спасская | VS010-0001235 | ВЛ 10кВ № 6 ПС Спасская | TP010-0039941 | КТП 0133 ВЛ №6 ПС Спасская
VS010-0001232 | PS110-000401 | ПС 110/10кВ Спасская | VS010-0001232 | ВЛ 10кВ № 8 ПС Спасская
VS006-0000023 | PS110-000398 | ПС 110/35/6кВ Рассказовская | VS006-0000023 | ВЛ 6кВ № 23 ПС Рассказовская | TP006-0006178 | КТП 914 ВЛ №23 ПС Рассказовская
VS010-0001368 | PS110-000400 | ПС 110/35/10кВ Арженская | VS010-0001368 | ВЛ 10кВ № 06 ПС Арженская | TP010-0039857 | КТП 0114 ВЛ №06 ПС Арженская
VS006-0000020 | PS110-000398 | ПС 110/35/6кВ Рассказовская | VS006-0000020 | ВЛ 6кВ № 5 ПС Рассказовская | TP006-0006194 | КТП 204 ВЛ №5 ПС Рассказовская
| PS110-000463 | ПС 110/6кВ Кожзавод
| PS110-000463 | ПС 110/6кВ Кожзавод
| PS110-000463 | ПС 110/6кВ Кожзавод
VS010-0001192 | PS110-000401 | ПС 110/10кВ Спасская | VS010-0001192 | ВЛ 10кВ № 7 ПС Спасская | TP010-0040010 | ЗТП 1381 ВЛ №7 ПС Спасская
VS010-0001192 | PS110-000401 | ПС 110/10кВ Спасская | VS010-0001192 | ВЛ 10кВ № 7 ПС Спасская | TP010-0039982 | КТП 1279 ВЛ №7 ПС Спасская
VS010-0001192 | PS110-000401 | ПС 110/10кВ Спасская | VS010-0001192 | ВЛ 10кВ № 7 ПС Спасская | TP010-0039982 | КТП 1279 ВЛ №7 ПС Спасская
VS006-0000023 | PS110-000398 | ПС 110/35/6кВ Рассказовская | VS006-0000023 | ВЛ 6кВ № 23 ПС Рассказовская | TP006-0006178 | КТП 914 ВЛ №23 ПС Рассказовская
VS010-0001192 | PS110-000401 | ПС 110/10кВ Спасская | VS010-0001192 | ВЛ 10кВ № 7 ПС Спасская | TP010-0039980 | КТП 192 ВЛ №7 ПС Спасская
VS010-0001338 | PS035-000500 | ПС 35/10кВ Коптевская | VS010-0001338 | ВЛ 10кВ № 1 ПС Коптевская | TP010-0039443 | КТП 734 ВЛ №1 ПС Коптевская
VS010-0001338 | PS035-000500 | ПС 35/10кВ Коптевская | VS010-0001338 | ВЛ 10кВ № 1 ПС Коптевская | TP010-0039440 | КТП 830 ВЛ №1 ПС Коптевская
VS010-0001187 | PS110-000401 | ПС 110/10кВ Спасская | VS010-0001187 | ВЛ 10кВ № 2 ПС Спасская | TP010-0039923 | КТП 1291 ВЛ №2 ПС Спасская
VS010-0001192 | PS110-000401 | ПС 110/10кВ Спасская | VS010-0001192 | ВЛ 10кВ № 7 ПС Спасская | TP010-0039981 | КТП 1288 ВЛ №7 ПС Спасская
VS010-0001192 | PS110-000401 | ПС 110/10кВ Спасская | VS010-0001192 | ВЛ 10кВ № 7 ПС Спасская | TP010-0039982 | КТП 1279 ВЛ №7 ПС Спасская
VS010-0001192 | PS110-000401 | ПС 110/10кВ Спасская | VS010-0001192 | ВЛ 10кВ № 7 ПС Спасская | TP010-0039980 | КТП 192 ВЛ №7 ПС Спасская
VS010-0001338 | PS035-000500 | ПС 35/10кВ Коптевская | VS010-0001338 | ВЛ 10кВ № 1 ПС Коптевская | TP010-0039443 | КТП 734 ВЛ №1 ПС Коптевская
VS010-0001192 | PS110-000401 | ПС 110/10кВ Спасская | VS010-0001192 | ВЛ 10кВ № 7 ПС Спасская | TP010-0039980 | КТП 192 ВЛ №7 ПС Спасская
VS010-0001192 | PS110-000401 | ПС 110/10кВ Спасская | VS010-0001192 | ВЛ 10кВ № 7 ПС Спасская | TP010-0039974 | КТП 1292 ВЛ №7 ПС Спасская
VS010-0001192 | PS110-000401 | ПС 110/10кВ Спасская | VS010-0001192 | ВЛ 10кВ № 7 ПС Спасская | TP010-0039974 | КТП 1292 ВЛ №7 ПС Спасская
VS010-0001235 | PS110-000401 | ПС 110/10кВ Спасская | VS010-0001235 | ВЛ 10кВ № 6 ПС Спасская | TP010-0039954 | КТП 1299 ВЛ №6 ПС Спасская
VS010-0001188 | PS035-000503 | ПС 35/10кВ Платоновская | VS010-0001188 | ВЛ 10кВ № 03 ПС Платоновская
| PS110-000463 | ПС 110/6кВ Кожзавод
VS010-0001328 | PS035-000504 | ПС 35/10кВ Пятилетка | VS010-0001328 | ВЛ 10кВ № 03 ПС Пятилетка | TP010-0040184 | КТП 783 ВЛ №03 ПС Пятилетка
VS010-0001328 | PS035-000504 | ПС 35/10кВ Пятилетка | VS010-0001328 | ВЛ 10кВ № 03 ПС Пятилетка | TP010-0040195 | КТП 0166 ВЛ №03 ПС Пятилетка
| PS035-000504 | ПС 35/10кВ Пятилетка
VS010-0001328 | PS035-000504 | ПС 35/10кВ Пятилетка | VS010-0001328 | ВЛ 10кВ № 03 ПС Пятилетка | TP010-0039620 | КТП 838 ВЛ №03 ПС Пятилетка
VS010-0001328 | PS035-000504 | ПС 35/10кВ Пятилетка | VS010-0001328 | ВЛ 10кВ № 03 ПС Пятилетка | TP010-0040195 | КТП 0166 ВЛ №03 ПС Пятилетка
VS010-0001328 | PS035-000504 | ПС 35/10кВ Пятилетка | VS010-0001328 | ВЛ 10кВ № 03 ПС Пятилетка | TP010-0040193 | КТП 304 ВЛ №03 ПС Пятилетка
VS010-0001235 | PS110-000401 | ПС 110/10кВ Спасская | VS010-0001235 | ВЛ 10кВ № 6 ПС Спасская | TP010-0039956 | КТП 575 ВЛ №6 ПС Спасская
KS006-0004942 | PS110-000463 | ПС 110/6кВ Кожзавод | KS006-0004942 | КЛ 6кВ № 04 ПС Кожзавод | TP006-0006176 | КТП 1423 ВЛ №04 ПС Кожзавод
VS010-0001368 | PS110-000400 | ПС 110/35/10кВ Арженская | VS010-0001368 | ВЛ 10кВ № 06 ПС Арженская | TP010-0120485 | КТП 707 ВЛ №06 ПС Арженская
VS010-0001192 | PS110-000401 | ПС 110/10кВ Спасская | VS010-0001192 | ВЛ 10кВ № 7 ПС Спасская | TP010-0039982 | КТП 1279 ВЛ №7 ПС Спасская
VS010-0001344 | PS035-000501 | ПС 35/10кВ Осиновская | VS010-0001344 | ВЛ 10кВ № 04 ПС Осиновская | TP010-0039329 | КТП 1417 ВЛ №04 ПС Осиновская
VS006-0000023 | PS110-000398 | ПС 110/35/6кВ Рассказовская | VS006-0000023 | ВЛ 6кВ № 23 ПС Рассказовская | TP006-0006203 | КТП 0112 ВЛ №23 ПС Рассказовская
| PS035-000503 | ПС 35/10кВ Платоновская
| PS035-000503 | ПС 35/10кВ Платоновская
| PS110-000400 | ПС 110/35/10кВ Арженская
| PS110-000400 | ПС 110/35/10кВ Арженская
VS010-0001363 | PS035-000505 | ПС 35/10кВ Саюкинская | VS010-0001363 | ВЛ 10кВ № 15 ПС Саюкинская | TP010-0039527 | КТП 930 ВЛ №15 ПС Саюкинская
VS010-0004704 | PS035-000503 | ПС 35/10кВ Платоновская | VS010-0004704 | ВЛ 10кВ № 11 ПС Платоновская
VS010-0001187 | PS110-000401 | ПС 110/10кВ Спасская | VS010-0001187 | ВЛ 10кВ № 2 ПС Спасская | TP010-0039935 | КТП 581 ВЛ №2 ПС Спасская
VS010-0004650 | PS035-000505 | ПС 35/10кВ Саюкинская | VS010-0004650 | ВЛ 10кВ № 03 ПС Саюкинская | TP010-0039540 | КТП 1397 ВЛ №03 ПС Саюкинская
VS010-0001360 | PS035-000505 | ПС 35/10кВ Саюкинская | VS010-0001360 | ВЛ 10кВ № 06 ПС Саюкинская | TP010-0039557 | КТП 118 ВЛ №06 ПС Саюкинская
VS010-0001360 | PS035-000505 | ПС 35/10кВ Саюкинская | VS010-0001360 | ВЛ 10кВ № 06 ПС Саюкинская | TP010-0039557 | КТП 118 ВЛ №06 ПС Саюкинская
VS010-0004652 | PS035-000505 | ПС 35/10кВ Саюкинская | VS010-0004652 | ВЛ 10кВ № 08 ПС Саюкинская | TP010-0039569 | КТП 124 ВЛ №08 ПС Саюкинская
VS010-0004650 | PS035-000505 | ПС 35/10кВ Саюкинская | VS010-0004650 | ВЛ 10кВ № 03 ПС Саюкинская | TP010-0039544 | КТП 112 ВЛ №03 ПС Саюкинская
VS006-0000020 | PS110-000398 | ПС 110/35/6кВ Рассказовская | VS006-0000020 | ВЛ 6кВ № 5 ПС Рассказовская | TP006-0006170 | КТП 013 ВЛ №5 ПС Рассказовская
VS006-0000020 | PS110-000398 | ПС 110/35/6кВ Рассказовская | VS006-0000020 | ВЛ 6кВ № 5 ПС Рассказовская | TP006-0006171 | КТП 253 ВЛ №5 ПС Рассказовская
VS010-0001192 | PS110-000401 | ПС 110/10кВ Спасская | VS010-0001192 | ВЛ 10кВ № 7 ПС Спасская | TP010-0039970 | КТП 820 ВЛ №7 ПС Спасская
VS006-0000020 | PS110-000398 | ПС 110/35/6кВ Рассказовская | VS006-0000020 | ВЛ 6кВ № 5 ПС Рассказовская | TP006-0006171 | КТП 253 ВЛ №5 ПС Рассказовская
VS006-0000020 | PS110-000398 | ПС 110/35/6кВ Рассказовская | VS006-0000020 | ВЛ 6кВ № 5 ПС Рассказовская | TP006-0006171 | КТП 253 ВЛ №5 ПС Рассказовская
VS010-0001380 | PS035-000500 | ПС 35/10кВ Коптевская | VS010-0001380 | ВЛ 10кВ № 4 ПС Коптевская | TP010-0039465 | КТП 739 ВЛ №4 ПС Коптевская
VS010-0001380 | PS035-000500 | ПС 35/10кВ Коптевская | VS010-0001380 | ВЛ 10кВ № 4 ПС Коптевская | TP010-0039465 | КТП 739 ВЛ №4 ПС Коптевская
VS010-0001380 | PS035-000500 | ПС 35/10кВ Коптевская | VS010-0001380 | ВЛ 10кВ № 4 ПС Коптевская | TP010-0039459 | КТП 735 ВЛ №4 ПС Коптевская
VS010-0001380 | PS035-000500 | ПС 35/10кВ Коптевская | VS010-0001380 | ВЛ 10кВ № 4 ПС Коптевская | TP010-0039465 | КТП 739 ВЛ №4 ПС Коптевская
VS010-0001380 | PS035-000500 | ПС 35/10кВ Коптевская | VS010-0001380 | ВЛ 10кВ № 4 ПС Коптевская | TP010-0039467 | КТП 835 ВЛ №4 ПС Коптевская
VS010-0001354 | PS110-000400 | ПС 110/35/10кВ Арженская | VS010-0001354 | ВЛ 10кВ № 07 ПС Арженская | TP010-0039898 | КТП 025 ВЛ №07 ПС Арженская
VS010-0001345 | PS035-000502 | ПС 35/10кВ Пичерская | VS010-0001345 | ВЛ 10кВ № 08 ПС Пичерская | TP010-0039742 | КТП 288 ВЛ №08 ПС Пичерская
VS010-0001354 | PS110-000400 | ПС 110/35/10кВ Арженская | VS010-0001354 | ВЛ 10кВ № 07 ПС Арженская | TP010-0039898 | КТП 025 ВЛ №07 ПС Арженская
VS010-0001354 | PS110-000400 | ПС 110/35/10кВ Арженская | VS010-0001354 | ВЛ 10кВ № 07 ПС Арженская | TP010-0039898 | КТП 025 ВЛ №07 ПС Арженская
VS010-0001354 | PS110-000400 | ПС 110/35/10кВ Арженская | VS010-0001354 | ВЛ 10кВ № 07 ПС Арженская | TP010-0039639 | КТП 363 ВЛ №07 ПС Арженская
VS010-0001235 | PS110-000401 | ПС 110/10кВ Спасская | VS010-0001235 | ВЛ 10кВ № 6 ПС Спасская | TP010-0039944 | КТП 579 ВЛ №6 ПС Спасская
VS010-0001304 | PS035-000503 | ПС 35/10кВ Платоновская | VS010-0001304 | ВЛ 10кВ № 06 ПС Платоновская | TP010-0040153 | КТП 166 ВЛ №06 ПС Платоновская
VS010-0001380 | PS035-000500 | ПС 35/10кВ Коптевская | VS010-0001380 | ВЛ 10кВ № 4 ПС Коптевская | TP010-0039465 | КТП 739 ВЛ №4 ПС Коптевская
VS010-0001365 | PS035-000502 | ПС 35/10кВ Пичерская | VS010-0001365 | ВЛ 10кВ № 2 ПС Пичерская | TP010-0039716 | КТП 908 ВЛ №2 ПС Пичерская
VS010-0001245 | PS035-000501 | ПС 35/10кВ Осиновская | VS010-0001245 | ВЛ 10кВ № 09 ПС Осиновская | TP010-0039266 | КТП 637 ВЛ №09 ПС Осиновская
VS010-0001345 | PS035-000502 | ПС 35/10кВ Пичерская | VS010-0001345 | ВЛ 10кВ № 08 ПС Пичерская | TP010-0039744 | КТП 289 ВЛ №08 ПС Пичерская
VS010-0001360 | PS035-000505 | ПС 35/10кВ Саюкинская | VS010-0001360 | ВЛ 10кВ № 06 ПС Саюкинская | TP010-0039557 | КТП 118 ВЛ №06 ПС Саюкинская
VS010-0001338 | PS035-000500 | ПС 35/10кВ Коптевская | VS010-0001338 | ВЛ 10кВ № 1 ПС Коптевская | TP010-0039431 | КТП 733 ВЛ №1 ПС Коптевская
VS010-0001377 | PS035-000502 | ПС 35/10кВ Пичерская | VS010-0001377 | ВЛ 10кВ № 05 ПС Пичерская | TP010-0039730 | КТП 1293 ВЛ №05 ПС Пичерская
VS010-0004650 | PS035-000505 | ПС 35/10кВ Саюкинская | VS010-0004650 | ВЛ 10кВ № 03 ПС Саюкинская | TP010-0039544 | КТП 112 ВЛ №03 ПС Саюкинская
VS006-0000020 | PS110-000398 | ПС 110/35/6кВ Рассказовская | VS006-0000020 | ВЛ 6кВ № 5 ПС Рассказовская | TP006-0006171 | КТП 253 ВЛ №5 ПС Рассказовская
VS010-0001347 | PS110-000400 | ПС 110/35/10кВ Арженская | VS010-0001347 | ВЛ 10кВ № 04 ПС Арженская | TP010-0039869 | ЗТП 559 ВЛ №04 ПС Арженская
VS010-0001392 | PS035-000506 | ПС 35/10кВ Ярославская | VS010-0001392 | ВЛ 10кВ № 07 ПС Ярославская | TP010-0039621 | КТП 351 ВЛ №07 ПС Ярославская
VS010-0001353 | PS110-000464 | ПС 110/10кВ Телешовская | VS010-0001353 | ВЛ 10кВ № 4 ПС Телешовская | TP010-0039775 | КТП 844 ВЛ №4 ПС Телешовская
VS010-0000317 | PS110-000464 | ПС 110/10кВ Телешовская | VS010-0000317 | ВЛ 10кВ № 3 ПС Телешовская | TP010-0039764 | КТП 038 ВЛ №3 ПС Телешовская
KS006-0004684 | PS110-000321 | ПС 110/35/6кВ Тамбовская №2 | KS006-0004684 | КЛ 6кВ № 07 ПС №2
VS010-0001235 | PS110-000401 | ПС 110/10кВ Спасская | VS010-0001235 | ВЛ 10кВ № 6 ПС Спасская | TP010-0039944 | КТП 579 ВЛ №6 ПС Спасская
VS010-0001380 | PS035-000500 | ПС 35/10кВ Коптевская | VS010-0001380 | ВЛ 10кВ № 4 ПС Коптевская | TP010-0039465 | КТП 739 ВЛ №4 ПС Коптевская
VS010-0001365 | PS035-000502 | ПС 35/10кВ Пичерская | VS010-0001365 | ВЛ 10кВ № 2 ПС Пичерская | TP010-0039716 | КТП 908 ВЛ №2 ПС Пичерская
VS010-0001235 | PS110-000401 | ПС 110/10кВ Спасская | VS010-0001235 | ВЛ 10кВ № 6 ПС Спасская | TP010-0039927 | КТП 213 ВЛ №6 ПС Спасская
VS010-0001338 | PS035-000500 | ПС 35/10кВ Коптевская | VS010-0001338 | ВЛ 10кВ № 1 ПС Коптевская | TP010-0039433 | КТП 323 ВЛ №1 ПС Коптевская
VS010-0001365 | PS035-000502 | ПС 35/10кВ Пичерская | VS010-0001365 | ВЛ 10кВ № 2 ПС Пичерская | TP010-0039712 | КТП 907 ВЛ №2 ПС Пичерская
VS010-0001385 | PS035-000506 | ПС 35/10кВ Ярославская | VS010-0001385 | ВЛ 10кВ № 13 ПС Ярославская | TP010-0039675 | КТП 989 ВЛ №13 ПС Ярославская
VS010-0001380 | PS035-000500 | ПС 35/10кВ Коптевская | VS010-0001380 | ВЛ 10кВ № 4 ПС Коптевская | TP010-0039465 | КТП 739 ВЛ №4 ПС Коптевская
VS010-0001328 | PS035-000504 | ПС 35/10кВ Пятилетка | VS010-0001328 | ВЛ 10кВ № 03 ПС Пятилетка | TP010-0040194 | КТП 305 ВЛ №03 ПС Пятилетка
VS010-0001328 | PS035-000504 | ПС 35/10кВ Пятилетка | VS010-0001328 | ВЛ 10кВ № 03 ПС Пятилетка | TP010-0040193 | КТП 304 ВЛ №03 ПС Пятилетка
VS010-0001377 | PS035-000502 | ПС 35/10кВ Пичерская | VS010-0001377 | ВЛ 10кВ № 05 ПС Пичерская | TP010-0039730 | КТП 1293 ВЛ №05 ПС Пичерская
VS006-0000020 | PS110-000398 | ПС 110/35/6кВ Рассказовская | VS006-0000020 | ВЛ 6кВ № 5 ПС Рассказовская | TP006-0006169 | КТП 251 ВЛ №5 ПС Рассказовская
VS006-0000020 | PS110-000398 | ПС 110/35/6кВ Рассказовская | VS006-0000020 | ВЛ 6кВ № 5 ПС Рассказовская | TP006-0006192 | КТП 593 ВЛ №5 ПС Рассказовская
VS006-0000020 | PS110-000398 | ПС 110/35/6кВ Рассказовская | VS006-0000020 | ВЛ 6кВ № 5 ПС Рассказовская | TP006-0006169 | КТП 251 ВЛ №5 ПС Рассказовская
VS006-0000020 | PS110-000398 | ПС 110/35/6кВ Рассказовская | VS006-0000020 | ВЛ 6кВ № 5 ПС Рассказовская | TP006-0006191 | КТП 915 ВЛ №5 ПС Рассказовская
VS010-0001353 | PS110-000464 | ПС 110/10кВ Телешовская | VS010-0001353 | ВЛ 10кВ № 4 ПС Телешовская | TP010-0039775 | КТП 844 ВЛ №4 ПС Телешовская
VS010-0001344 | PS035-000501 | ПС 35/10кВ Осиновская | VS010-0001344 | ВЛ 10кВ № 04 ПС Осиновская | TP010-0039336 | КТП 672 ВЛ №04 ПС Осиновская
VS010-0001338 | PS035-000500 | ПС 35/10кВ Коптевская | VS010-0001338 | ВЛ 10кВ № 1 ПС Коптевская | TP010-0039437 | КТП 833 ВЛ №1 ПС Коптевская
VS010-0001192 | PS110-000401 | ПС 110/10кВ Спасская | VS010-0001192 | ВЛ 10кВ № 7 ПС Спасская | TP010-0039980 | КТП 192 ВЛ №7 ПС Спасская
VS010-0001368 | PS110-000400 | ПС 110/35/10кВ Арженская | VS010-0001368 | ВЛ 10кВ № 06 ПС Арженская | TP010-0039858 | КТП 704 ВЛ №06 ПС Арженская
VS010-0001368 | PS110-000400 | ПС 110/35/10кВ Арженская | VS010-0001368 | ВЛ 10кВ № 06 ПС Арженская | TP010-0039857 | КТП 0114 ВЛ №06 ПС Арженская
VS006-0000023 | PS110-000398 | ПС 110/35/6кВ Рассказовская | VS006-0000023 | ВЛ 6кВ № 23 ПС Рассказовская | TP006-0006200 | КТП 0108 ВЛ №23 ПС Рассказовская
VS010-0001188 | PS035-000503 | ПС 35/10кВ Платоновская | VS010-0001188 | ВЛ 10кВ № 03 ПС Платоновская | TP010-0040136 | КТП 0186 ВЛ №03 ПС Платоновская
VS010-0001390 | PS110-000464 | ПС 110/10кВ Телешовская | VS010-0001390 | ВЛ 10кВ № 06 ПС Телешовская | TP010-0039796 | КТП 605 ВЛ №06 ПС Телешовская
VS010-0001347 | PS110-000400 | ПС 110/35/10кВ Арженская | VS010-0001347 | ВЛ 10кВ № 04 ПС Арженская | TP010-0039869 | ЗТП 559 ВЛ №04 ПС Арженская
VS010-0001368 | PS110-000400 | ПС 110/35/10кВ Арженская | VS010-0001368 | ВЛ 10кВ № 06 ПС Арженская | TP010-0039863 | КТП 708 ВЛ №06 ПС Арженская
VS010-0001391 | PS110-000464 | ПС 110/10кВ Телешовская | VS010-0001391 | ВЛ 10кВ № 08 ПС Телешовская | TP010-0039805 | КТП 603 ВЛ №08 ПС Телешовская
VS010-0004639 | PS035-000501 | ПС 35/10кВ Осиновская | VS010-0004639 | ВЛ 10кВ № 14 ПС Осиновская | TP010-0039408 | КТП 903 ВЛ №14 ПС Осиновская
VS010-0001354 | PS110-000400 | ПС 110/35/10кВ Арженская | VS010-0001354 | ВЛ 10кВ № 07 ПС Арженская | TP010-0039898 | КТП 025 ВЛ №07 ПС Арженская
VS010-0001391 | PS110-000464 | ПС 110/10кВ Телешовская | VS010-0001391 | ВЛ 10кВ № 08 ПС Телешовская | TP010-0039809 | КТП 060 ВЛ №08 ПС Телешовская
VS010-0001391 | PS110-000464 | ПС 110/10кВ Телешовская | VS010-0001391 | ВЛ 10кВ № 08 ПС Телешовская | TP010-0039815 | КТП 604 ВЛ №08 ПС Телешовская
VS010-0001390 | PS110-000464 | ПС 110/10кВ Телешовская | VS010-0001390 | ВЛ 10кВ № 06 ПС Телешовская | TP010-0039792 | КТП 610 ВЛ №06 ПС Телешовская
VS010-0001344 | PS035-000501 | ПС 35/10кВ Осиновская | VS010-0001344 | ВЛ 10кВ № 04 ПС Осиновская | TP010-0039327 | КТП 673 ВЛ №04 ПС Осиновская
VS010-0001391 | PS110-000464 | ПС 110/10кВ Телешовская | VS010-0001391 | ВЛ 10кВ № 08 ПС Телешовская | TP010-0039803 | КТП 602 ВЛ №08 ПС Телешовская
VS010-0001345 | PS035-000502 | ПС 35/10кВ Пичерская | VS010-0001345 | ВЛ 10кВ № 08 ПС Пичерская | TP010-0039742 | КТП 288 ВЛ №08 ПС Пичерская
VS010-0001345 | PS035-000502 | ПС 35/10кВ Пичерская | VS010-0001345 | ВЛ 10кВ № 08 ПС Пичерская | TP010-0039751 | КТП 696 ВЛ №08 ПС Пичерская
VS010-0001354 | PS110-000400 | ПС 110/35/10кВ Арженская | VS010-0001354 | ВЛ 10кВ № 07 ПС Арженская | TP010-0039902 | КТП 706 ВЛ №07 ПС Арженская
VS010-0001345 | PS035-000502 | ПС 35/10кВ Пичерская | VS010-0001345 | ВЛ 10кВ № 08 ПС Пичерская | TP010-0039746 | КТП 1408 ВЛ №08 ПС Пичерская
VS010-0001366 | PS035-000502 | ПС 35/10кВ Пичерская | VS010-0001366 | ВЛ 10кВ № 13 ПС Пичерская | TP010-0039710 | КТП 714 ВЛ №13 ПС Пичерская
VS010-0001366 | PS035-000502 | ПС 35/10кВ Пичерская | VS010-0001366 | ВЛ 10кВ № 13 ПС Пичерская | TP010-0039708 | КТП 712 ВЛ №13 ПС Пичерская
VS010-0001365 | PS035-000502 | ПС 35/10кВ Пичерская | VS010-0001365 | ВЛ 10кВ № 2 ПС Пичерская | TP010-0039724 | КТП 709 ВЛ №2 ПС Пичерская
VS010-0001365 | PS035-000502 | ПС 35/10кВ Пичерская | VS010-0001365 | ВЛ 10кВ № 2 ПС Пичерская | TP010-0039716 | КТП 908 ВЛ №2 ПС Пичерская
VS010-0001365 | PS035-000502 | ПС 35/10кВ Пичерская | VS010-0001365 | ВЛ 10кВ № 2 ПС Пичерская | TP010-0039722 | КТП 1422 ВЛ №2 ПС Пичерская
VS010-0001353 | PS110-000464 | ПС 110/10кВ Телешовская | VS010-0001353 | ВЛ 10кВ № 4 ПС Телешовская | TP010-0039775 | КТП 844 ВЛ №4 ПС Телешовская
VS010-0001353 | PS110-000464 | ПС 110/10кВ Телешовская | VS010-0001353 | ВЛ 10кВ № 4 ПС Телешовская | TP010-0039779 | КТП 618 ВЛ №4 ПС Телешовская
VS010-0001353 | PS110-000464 | ПС 110/10кВ Телешовская | VS010-0001353 | ВЛ 10кВ № 4 ПС Телешовская | TP010-0039781 | КТП 619 ВЛ №4 ПС Телешовская
VS010-0001353 | PS110-000464 | ПС 110/10кВ Телешовская | VS010-0001353 | ВЛ 10кВ № 4 ПС Телешовская | TP010-0039784 | КТП 627 ВЛ №4 ПС Телешовская
VS010-0001353 | PS110-000464 | ПС 110/10кВ Телешовская | VS010-0001353 | ВЛ 10кВ № 4 ПС Телешовская | TP010-0039790 | КТП 659 ВЛ №4 ПС Телешовская
VS010-0000317 | PS110-000464 | ПС 110/10кВ Телешовская | VS010-0000317 | ВЛ 10кВ № 3 ПС Телешовская | TP010-0039764 | КТП 038 ВЛ №3 ПС Телешовская
VS010-0001363 | PS035-000505 | ПС 35/10кВ Саюкинская | VS010-0001363 | ВЛ 10кВ № 15 ПС Саюкинская | TP010-0039512 | КТП 097 ВЛ №15 ПС Саюкинская
VS010-0001363 | PS035-000505 | ПС 35/10кВ Саюкинская | VS010-0001363 | ВЛ 10кВ № 15 ПС Саюкинская | TP010-0039526 | КТП 1396 ВЛ №15 ПС Саюкинская
VS010-0004650 | PS035-000505 | ПС 35/10кВ Саюкинская | VS010-0004650 | ВЛ 10кВ № 03 ПС Саюкинская | TP010-0039550 | КТП 572 ВЛ №03 ПС Саюкинская
VS010-0001392 | PS035-000506 | ПС 35/10кВ Ярославская | VS010-0001392 | ВЛ 10кВ № 07 ПС Ярославская | TP010-0039633 | КТП 759 ВЛ №07 ПС Ярославская
VS010-0004650 | PS035-000505 | ПС 35/10кВ Саюкинская | VS010-0004650 | ВЛ 10кВ № 03 ПС Саюкинская | TP010-0039540 | КТП 1397 ВЛ №03 ПС Саюкинская
VS010-0001363 | PS035-000505 | ПС 35/10кВ Саюкинская | VS010-0001363 | ВЛ 10кВ № 15 ПС Саюкинская | TP010-0039528 | КТП 104 ВЛ №15 ПС Саюкинская
VS010-0001304 | PS035-000503 | ПС 35/10кВ Платоновская | VS010-0001304 | ВЛ 10кВ № 06 ПС Платоновская | TP010-0040159 | ЗТП 560 ВЛ №06 ПС Платоновская
VS010-0001304 | PS035-000503 | ПС 35/10кВ Платоновская | VS010-0001304 | ВЛ 10кВ № 06 ПС Платоновская | TP010-0040153 | КТП 166 ВЛ №06 ПС Платоновская
VS010-0001304 | PS035-000503 | ПС 35/10кВ Платоновская | VS010-0001304 | ВЛ 10кВ № 06 ПС Платоновская | TP010-0040158 | КТП 1393 ВЛ №06 ПС Платоновская
VS010-0001385 | PS035-000506 | ПС 35/10кВ Ярославская | VS010-0001385 | ВЛ 10кВ № 13 ПС Ярославская | TP010-0039612 | КТП 725 ВЛ №13 ПС Ярославская
VS010-0001385 | PS035-000506 | ПС 35/10кВ Ярославская | VS010-0001385 | ВЛ 10кВ № 13 ПС Ярославская | TP010-0039611 | КТП 724 ВЛ №13 ПС Ярославская
VS006-0000020 | PS110-000398 | ПС 110/35/6кВ Рассказовская | VS006-0000020 | ВЛ 6кВ № 5 ПС Рассказовская | TP006-0006170 | КТП 013 ВЛ №5 ПС Рассказовская
VS006-0000020 | PS110-000398 | ПС 110/35/6кВ Рассказовская | VS006-0000020 | ВЛ 6кВ № 5 ПС Рассказовская | TP006-0006171 | КТП 253 ВЛ №5 ПС Рассказовская
VS006-0000020 | PS110-000398 | ПС 110/35/6кВ Рассказовская | VS006-0000020 | ВЛ 6кВ № 5 ПС Рассказовская | TP006-0006168 | КТП 586 ВЛ №5 ПС Рассказовская
VS010-0001380 | PS035-000500 | ПС 35/10кВ Коптевская | VS010-0001380 | ВЛ 10кВ № 4 ПС Коптевская | TP010-0039475 | КТП 866 ВЛ №4 ПС Коптевская
VS010-0001380 | PS035-000500 | ПС 35/10кВ Коптевская | VS010-0001380 | ВЛ 10кВ № 4 ПС Коптевская | TP010-0039451 | КТП 869 ВЛ №4 ПС Коптевская
VS010-0001338 | PS035-000500 | ПС 35/10кВ Коптевская | VS010-0001338 | ВЛ 10кВ № 1 ПС Коптевская | TP010-0039433 | КТП 323 ВЛ №1 ПС Коптевская
VS010-0001385 | PS035-000506 | ПС 35/10кВ Ярославская | VS010-0001385 | ВЛ 10кВ № 13 ПС Ярославская | TP010-0039582 | КТП 728 ВЛ №13 ПС Ярославская
VS010-0001386 | PS035-000506 | ПС 35/10кВ Ярославская | VS010-0001386 | ВЛ 10кВ № 15 ПС Ярославская | TP010-0039695 | КТП 729 ВЛ №15 ПС Ярославская
VS006-0000020 | PS110-000398 | ПС 110/35/6кВ Рассказовская | VS006-0000020 | ВЛ 6кВ № 5 ПС Рассказовская | TP006-0006187 | КТП 595 ВЛ №5 ПС Рассказовская
VS006-0000020 | PS110-000398 | ПС 110/35/6кВ Рассказовская | VS006-0000020 | ВЛ 6кВ № 5 ПС Рассказовская | TP006-0006193 | КТП 929 ВЛ №5 ПС Рассказовская
VS010-0001192 | PS110-000401 | ПС 110/10кВ Спасская | VS010-0001192 | ВЛ 10кВ № 7 ПС Спасская | TP010-0039970 | КТП 820 ВЛ №7 ПС Спасская
VS010-0001377 | PS035-000502 | ПС 35/10кВ Пичерская | VS010-0001377 | ВЛ 10кВ № 05 ПС Пичерская | TP010-0039730 | КТП 1293 ВЛ №05 ПС Пичерская
VS010-0001377 | PS035-000502 | ПС 35/10кВ Пичерская | VS010-0001377 | ВЛ 10кВ № 05 ПС Пичерская | TP010-0039733 | КТП 283 ВЛ №05 ПС Пичерская
VS010-0001385 | PS035-000506 | ПС 35/10кВ Ярославская | VS010-0001385 | ВЛ 10кВ № 13 ПС Ярославская | TP010-0039290 | КТП 986 ВЛ №13 ПС Ярославская
VS010-0001385 | PS035-000506 | ПС 35/10кВ Ярославская | VS010-0001385 | ВЛ 10кВ № 13 ПС Ярославская | TP010-0039594 | КТП 340 ВЛ №13 ПС Ярославская
VS010-0001377 | PS035-000502 | ПС 35/10кВ Пичерская | VS010-0001377 | ВЛ 10кВ № 05 ПС Пичерская | TP010-0039736 | КТП 1131 ВЛ №05 ПС Пичерская
VS010-0001377 | PS035-000502 | ПС 35/10кВ Пичерская | VS010-0001377 | ВЛ 10кВ № 05 ПС Пичерская | TP010-0039736 | КТП 1131 ВЛ №05 ПС Пичерская
VS006-0000020 | PS110-000398 | ПС 110/35/6кВ Рассказовская | VS006-0000020 | ВЛ 6кВ № 5 ПС Рассказовская | TP006-0006167 | КТП 585 ВЛ №5 ПС Рассказовская
VS010-0001328 | PS035-000504 | ПС 35/10кВ Пятилетка | VS010-0001328 | ВЛ 10кВ № 03 ПС Пятилетка | TP010-0040190 | КТП 785 ВЛ №03 ПС Пятилетка
VS010-0001328 | PS035-000504 | ПС 35/10кВ Пятилетка | VS010-0001328 | ВЛ 10кВ № 03 ПС Пятилетка | TP010-0040190 | КТП 785 ВЛ №03 ПС Пятилетка
VS010-0001328 | PS035-000504 | ПС 35/10кВ Пятилетка | VS010-0001328 | ВЛ 10кВ № 03 ПС Пятилетка | TP010-0040193 | КТП 304 ВЛ №03 ПС Пятилетка
VS006-0000020 | PS110-000398 | ПС 110/35/6кВ Рассказовская | VS006-0000020 | ВЛ 6кВ № 5 ПС Рассказовская | TP006-0006173 | КТП 910 ВЛ №5 ПС Рассказовская
VS010-0001235 | PS110-000401 | ПС 110/10кВ Спасская | VS010-0001235 | ВЛ 10кВ № 6 ПС Спасская | TP010-0039943 | КТП 206 ВЛ №6 ПС Спасская
VS010-0001235 | PS110-000401 | ПС 110/10кВ Спасская | VS010-0001235 | ВЛ 10кВ № 6 ПС Спасская | TP010-0039942 | КТП 577 ВЛ №6 ПС Спасская
VS010-0001187 | PS110-000401 | ПС 110/10кВ Спасская | VS010-0001187 | ВЛ 10кВ № 2 ПС Спасская | TP010-0039931 | КТП 580 ВЛ №2 ПС Спасская
VS010-0001235 | PS110-000401 | ПС 110/10кВ Спасская | VS010-0001235 | ВЛ 10кВ № 6 ПС Спасская | TP010-0039960 | КТП 1385 ВЛ №6 ПС Спасская
VS010-0001235 | PS110-000401 | ПС 110/10кВ Спасская | VS010-0001235 | ВЛ 10кВ № 6 ПС Спасская | TP010-0039944 | КТП 579 ВЛ №6 ПС Спасская
VS010-0001235 | PS110-000401 | ПС 110/10кВ Спасская | VS010-0001235 | ВЛ 10кВ № 6 ПС Спасская | TP010-0039958 | КТП 737 ВЛ №6 ПС Спасская
VS010-0001235 | PS110-000401 | ПС 110/10кВ Спасская | VS010-0001235 | ВЛ 10кВ № 6 ПС Спасская | TP010-0039954 | КТП 1299 ВЛ №6 ПС Спасская
VS010-0001245 | PS035-000501 | ПС 35/10кВ Осиновская | VS010-0001245 | ВЛ 10кВ № 09 ПС Осиновская | TP010-0039229 | КТП 1284 ВЛ №09 ПС Осиновская
VS010-0001390 | PS110-000464 | ПС 110/10кВ Телешовская | VS010-0001390 | ВЛ 10кВ № 06 ПС Телешовская | TP010-0039284 | КТП 066 ВЛ №06 ПС Телешовская
VS010-0001245 | PS035-000501 | ПС 35/10кВ Осиновская | VS010-0001245 | ВЛ 10кВ № 09 ПС Осиновская | TP010-0039279 | КТП 1412 ВЛ №09 ПС Осиновская
VS010-0001368 | PS110-000400 | ПС 110/35/10кВ Арженская | VS010-0001368 | ВЛ 10кВ № 06 ПС Арженская | TP010-0039855 | КТП 0113 ВЛ №06 ПС Арженская
VS010-0001220 | PS035-000501 | ПС 35/10кВ Осиновская | VS010-0001220 | ВЛ 10кВ № 16 ПС Осиновская | TP010-0039415 | КТП 641 ВЛ №16 ПС Осиновская
VS010-0001192 | PS110-000401 | ПС 110/10кВ Спасская | VS010-0001192 | ВЛ 10кВ № 7 ПС Спасская | TP010-0039980 | КТП 192 ВЛ №7 ПС Спасская
VS010-0004650 | PS035-000505 | ПС 35/10кВ Саюкинская | VS010-0004650 | ВЛ 10кВ № 03 ПС Саюкинская | TP010-0039537 | КТП 541 ВЛ №03 ПС Саюкинская
VS010-0004704 | PS035-000503 | ПС 35/10кВ Платоновская | VS010-0004704 | ВЛ 10кВ № 11 ПС Платоновская
VS010-0001360 | PS035-000505 | ПС 35/10кВ Саюкинская | VS010-0001360 | ВЛ 10кВ № 06 ПС Саюкинская | TP010-0039563 | КТП 545 ВЛ №06 ПС Саюкинская
VS010-0004652 | PS035-000505 | ПС 35/10кВ Саюкинская | VS010-0004652 | ВЛ 10кВ № 08 ПС Саюкинская | TP010-0039569 | КТП 124 ВЛ №08 ПС Саюкинская
VS010-0001360 | PS035-000505 | ПС 35/10кВ Саюкинская | VS010-0001360 | ВЛ 10кВ № 06 ПС Саюкинская | TP010-0039553 | КТП 116 ВЛ №06 ПС Саюкинская
VS010-0004652 | PS035-000505 | ПС 35/10кВ Саюкинская | VS010-0004652 | ВЛ 10кВ № 08 ПС Саюкинская | TP010-0039566 | КТП 1402 ВЛ №08 ПС Саюкинская
VS010-0001360 | PS035-000505 | ПС 35/10кВ Саюкинская | VS010-0001360 | ВЛ 10кВ № 06 ПС Саюкинская | TP010-0039557 | КТП 118 ВЛ №06 ПС Саюкинская
VS010-0001383 | PS035-000506 | ПС 35/10кВ Ярославская | VS010-0001383 | ВЛ 10кВ № 04 ПС Ярославская | TP010-0039644 | КТП 769 ВЛ №04 ПС Ярославская
VS010-0001235 | PS110-000401 | ПС 110/10кВ Спасская | VS010-0001235 | ВЛ 10кВ № 6 ПС Спасская | TP010-0040009 | КТП 208 ВЛ №6 ПС Спасская
VS010-0001304 | PS035-000503 | ПС 35/10кВ Платоновская | VS010-0001304 | ВЛ 10кВ № 06 ПС Платоновская | TP010-0040158 | КТП 1393 ВЛ №06 ПС Платоновская
VS010-0001383 | PS035-000506 | ПС 35/10кВ Ярославская | VS010-0001383 | ВЛ 10кВ № 04 ПС Ярославская | TP010-0097998 | КТП 1391 ВЛ №04 ПС Ярославская
KS006-0004942 | PS110-000463 | ПС 110/6кВ Кожзавод | KS006-0004942 | КЛ 6кВ № 04 ПС Кожзавод | TP006-0006176 | КТП 1423 ВЛ №04 ПС Кожзавод
VS010-0001391 | PS110-000464 | ПС 110/10кВ Телешовская | VS010-0001391 | ВЛ 10кВ № 08 ПС Телешовская | TP010-0039815 | КТП 604 ВЛ №08 ПС Телешовская
VS010-0001392 | PS035-000506 | ПС 35/10кВ Ярославская | VS010-0001392 | ВЛ 10кВ № 07 ПС Ярославская | TP010-0039621 | КТП 351 ВЛ №07 ПС Ярославская
VS010-0001363 | PS035-000505 | ПС 35/10кВ Саюкинская | VS010-0001363 | ВЛ 10кВ № 15 ПС Саюкинская | TP010-0121194 | КТП 0235 ВЛ №15 ПС Саюкинская
VS010-0001345 | PS035-000502 | ПС 35/10кВ Пичерская | VS010-0001345 | ВЛ 10кВ № 08 ПС Пичерская | TP010-0039747 | КТП 0102 ВЛ №08 ПС Пичерская
VS010-0001338 | PS035-000500 | ПС 35/10кВ Коптевская | VS010-0001338 | ВЛ 10кВ № 1 ПС Коптевская | TP010-0121022 | КТП 0236 ВЛ №1 ПС Коптевская
VS006-0000020 | PS110-000398 | ПС 110/35/6кВ Рассказовская | VS006-0000020 | ВЛ 6кВ № 5 ПС Рассказовская | TP006-0009580 | КТП 0105 ВЛ №5 ПС Рассказовская
VS010-0001235 | PS110-000401 | ПС 110/10кВ Спасская | VS010-0001235 | ВЛ 10кВ № 6 ПС Спасская | TP010-0040009 | КТП 208 ВЛ №6 ПС Спасская
VS010-0001387 | PS035-000506 | ПС 35/10кВ Ярославская | VS010-0001387 | ВЛ 10кВ № 08 ПС Ярославская | TP010-0039661 | КТП 0155 ВЛ №08 ПС Ярославская
VS010-0001387 | PS035-000506 | ПС 35/10кВ Ярославская | VS010-0001387 | ВЛ 10кВ № 08 ПС Ярославская | TP010-0039669 | МТП 766 ВЛ №08 ПС Ярославская
VS010-0001387 | PS035-000506 | ПС 35/10кВ Ярославская | VS010-0001387 | ВЛ 10кВ № 08 ПС Ярославская | TP010-0039479 | КТП 380 ВЛ №08 ПС Ярославская
VS010-0001387 | PS035-000506 | ПС 35/10кВ Ярославская | VS010-0001387 | ВЛ 10кВ № 08 ПС Ярославская | TP010-0039479 | КТП 380 ВЛ №08 ПС Ярославская
VS010-0001387 | PS035-000506 | ПС 35/10кВ Ярославская | VS010-0001387 | ВЛ 10кВ № 08 ПС Ярославская | TP010-0039479 | КТП 380 ВЛ №08 ПС Ярославская
VS010-0001387 | PS035-000506 | ПС 35/10кВ Ярославская | VS010-0001387 | ВЛ 10кВ № 08 ПС Ярославская | TP010-0039679 | КТП 776 ВЛ №08 ПС Ярославская
VS010-0001387 | PS035-000506 | ПС 35/10кВ Ярославская | VS010-0001387 | ВЛ 10кВ № 08 ПС Ярославская | TP010-0039677 | КТП 686 ВЛ №08 ПС Ярославская
VS010-0001387 | PS035-000506 | ПС 35/10кВ Ярославская | VS010-0001387 | ВЛ 10кВ № 08 ПС Ярославская | TP010-0039417 | КТП 689 ВЛ №08 ПС Ярославская
VS010-0001387 | PS035-000506 | ПС 35/10кВ Ярославская | VS010-0001387 | ВЛ 10кВ № 08 ПС Ярославская | TP010-0039417 | КТП 689 ВЛ №08 ПС Ярославская
VS010-0001387 | PS035-000506 | ПС 35/10кВ Ярославская | VS010-0001387 | ВЛ 10кВ № 08 ПС Ярославская | TP010-0039679 | КТП 776 ВЛ №08 ПС Ярославская
VS010-0001387 | PS035-000506 | ПС 35/10кВ Ярославская | VS010-0001387 | ВЛ 10кВ № 08 ПС Ярославская | TP010-0039679 | КТП 776 ВЛ №08 ПС Ярославская
VS010-0001387 | PS035-000506 | ПС 35/10кВ Ярославская | VS010-0001387 | ВЛ 10кВ № 08 ПС Ярославская | TP010-0039683 | КТП 777 ВЛ №08 ПС Ярославская
VS010-0001387 | PS035-000506 | ПС 35/10кВ Ярославская | VS010-0001387 | ВЛ 10кВ № 08 ПС Ярославская | TP010-0039679 | КТП 776 ВЛ №08 ПС Ярославская
VS010-0001392 | PS035-000506 | ПС 35/10кВ Ярославская | VS010-0001392 | ВЛ 10кВ № 07 ПС Ярославская | TP010-0039636 | КТП 350 ВЛ №07 ПС Ярославская
VS010-0001392 | PS035-000506 | ПС 35/10кВ Ярославская | VS010-0001392 | ВЛ 10кВ № 07 ПС Ярославская | TP010-0039633 | КТП 759 ВЛ №07 ПС Ярославская
VS010-0001392 | PS035-000506 | ПС 35/10кВ Ярославская | VS010-0001392 | ВЛ 10кВ № 07 ПС Ярославская | TP010-0039621 | КТП 351 ВЛ №07 ПС Ярославская
VS010-0001368 | PS110-000400 | ПС 110/35/10кВ Арженская | VS010-0001368 | ВЛ 10кВ № 06 ПС Арженская | TP010-0039855 | КТП 0113 ВЛ №06 ПС Арженская
VS010-0001383 | PS035-000506 | ПС 35/10кВ Ярославская | VS010-0001383 | ВЛ 10кВ № 04 ПС Ярославская | TP010-0039658 | КТП 0154 ВЛ №04 ПС Ярославская
VS010-0001368 | PS110-000400 | ПС 110/35/10кВ Арженская | VS010-0001368 | ВЛ 10кВ № 06 ПС Арженская | TP010-0039855 | КТП 0113 ВЛ №06 ПС Арженская
| PS035-000503 | ПС 35/10кВ Платоновская
VS010-0001368 | PS110-000400 | ПС 110/35/10кВ Арженская | VS010-0001368 | ВЛ 10кВ № 06 ПС Арженская | TP010-0039855 | КТП 0113 ВЛ №06 ПС Арженская
VS010-0001368 | PS110-000400 | ПС 110/35/10кВ Арженская | VS010-0001368 | ВЛ 10кВ № 06 ПС Арженская | TP010-0039855 | КТП 0113 ВЛ №06 ПС Арженская
VS010-0004704 | PS035-000503 | ПС 35/10кВ Платоновская | VS010-0004704 | ВЛ 10кВ № 11 ПС Платоновская
VS010-0001387 | PS035-000506 | ПС 35/10кВ Ярославская | VS010-0001387 | ВЛ 10кВ № 08 ПС Ярославская | TP010-0039684 | КТП 0228 ВЛ №08 ПС Ярославская
VS010-0001187 | PS110-000401 | ПС 110/10кВ Спасская | VS010-0001187 | ВЛ 10кВ № 2 ПС Спасская | TP010-0134448 | КТП П411 ВЛ №2 ПС Спасская
VS010-0001353 | PS110-000464 | ПС 110/10кВ Телешовская | VS010-0001353 | ВЛ 10кВ № 4 ПС Телешовская | TP010-0135063 | КТП П408 ВЛ №4 ПС Телешовская
VS010-0001380 | PS035-000500 | ПС 35/10кВ Коптевская | VS010-0001380 | ВЛ 10кВ № 4 ПС Коптевская | TP010-0039467 | КТП 835 ВЛ №4 ПС Коптевская
VS010-0004639 | PS035-000501 | ПС 35/10кВ Осиновская | VS010-0004639 | ВЛ 10кВ № 14 ПС Осиновская | TP010-0039408 | КТП 903 ВЛ №14 ПС Осиновская
VS010-0001187 | PS110-000401 | ПС 110/10кВ Спасская | VS010-0001187 | ВЛ 10кВ № 2 ПС Спасская | TP010-0039919 | КТП 0131 ВЛ №2 ПС Спасская
VS010-0001385 | PS035-000506 | ПС 35/10кВ Ярославская | VS010-0001385 | ВЛ 10кВ № 13 ПС Ярославская | TP010-0039611 | КТП 724 ВЛ №13 ПС Ярославская
VS010-0001386 | PS035-000506 | ПС 35/10кВ Ярославская | VS010-0001386 | ВЛ 10кВ № 15 ПС Ярославская | TP010-0039699 | КТП 727 ВЛ №15 ПС Ярославская
VS010-0000317 | PS110-000464 | ПС 110/10кВ Телешовская | VS010-0000317 | ВЛ 10кВ № 3 ПС Телешовская | TP010-0039763 | КТП 613 ВЛ №3 ПС Телешовская
VS010-0001245 | PS035-000501 | ПС 35/10кВ Осиновская | VS010-0001245 | ВЛ 10кВ № 09 ПС Осиновская | TP010-0039300 | КТП 0145 ВЛ №09 ПС Осиновская
VS010-0001304 | PS035-000503 | ПС 35/10кВ Платоновская | VS010-0001304 | ВЛ 10кВ № 06 ПС Платоновская | TP010-0040153 | КТП 166 ВЛ №06 ПС Платоновская
VS010-0001354 | PS110-000400 | ПС 110/35/10кВ Арженская | VS010-0001354 | ВЛ 10кВ № 07 ПС Арженская | TP010-0039898 | КТП 025 ВЛ №07 ПС Арженская
VS010-0001345 | PS035-000502 | ПС 35/10кВ Пичерская | VS010-0001345 | ВЛ 10кВ № 08 ПС Пичерская | TP010-0039744 | КТП 289 ВЛ №08 ПС Пичерская
VS010-0001354 | PS110-000400 | ПС 110/35/10кВ Арженская | VS010-0001354 | ВЛ 10кВ № 07 ПС Арженская | TP010-0039898 | КТП 025 ВЛ №07 ПС Арженская
VS010-0001354 | PS110-000400 | ПС 110/35/10кВ Арженская | VS010-0001354 | ВЛ 10кВ № 07 ПС Арженская | TP010-0039902 | КТП 706 ВЛ №07 ПС Арженская
VS010-0001391 | PS110-000464 | ПС 110/10кВ Телешовская | VS010-0001391 | ВЛ 10кВ № 08 ПС Телешовская | TP010-0039815 | КТП 604 ВЛ №08 ПС Телешовская
VS010-0001235 | PS110-000401 | ПС 110/10кВ Спасская | VS010-0001235 | ВЛ 10кВ № 6 ПС Спасская | TP010-0040009 | КТП 208 ВЛ №6 ПС Спасская
VS010-0001347 | PS110-000400 | ПС 110/35/10кВ Арженская | VS010-0001347 | ВЛ 10кВ № 04 ПС Арженская | TP010-0039869 | ЗТП 559 ВЛ №04 ПС Арженская
VS010-0001380 | PS035-000500 | ПС 35/10кВ Коптевская | VS010-0001380 | ВЛ 10кВ № 4 ПС Коптевская | TP010-0039465 | КТП 739 ВЛ №4 ПС Коптевская
VS010-0001365 | PS035-000502 | ПС 35/10кВ Пичерская | VS010-0001365 | ВЛ 10кВ № 2 ПС Пичерская | TP010-0039716 | КТП 908 ВЛ №2 ПС Пичерская
VS010-0001328 | PS035-000504 | ПС 35/10кВ Пятилетка | VS010-0001328 | ВЛ 10кВ № 03 ПС Пятилетка | TP010-0040190 | КТП 785 ВЛ №03 ПС Пятилетка
VS010-0001377 | PS035-000502 | ПС 35/10кВ Пичерская | VS010-0001377 | ВЛ 10кВ № 05 ПС Пичерская | TP010-0039730 | КТП 1293 ВЛ №05 ПС Пичерская
VS010-0001385 | PS035-000506 | ПС 35/10кВ Ярославская | VS010-0001385 | ВЛ 10кВ № 13 ПС Ярославская | TP010-0039594 | КТП 340 ВЛ №13 ПС Ярославская
VS010-0001353 | PS110-000464 | ПС 110/10кВ Телешовская | VS010-0001353 | ВЛ 10кВ № 4 ПС Телешовская | TP010-0039775 | КТП 844 ВЛ №4 ПС Телешовская
VS010-0001344 | PS035-000501 | ПС 35/10кВ Осиновская | VS010-0001344 | ВЛ 10кВ № 04 ПС Осиновская | TP010-0097972 | КТП 674 ВЛ №04 ПС Осиновская
VS006-0000020 | PS110-000398 | ПС 110/35/6кВ Рассказовская | VS006-0000020 | ВЛ 6кВ № 5 ПС Рассказовская | TP006-0006170 | КТП 013 ВЛ №5 ПС Рассказовская
VS010-0001360 | PS035-000505 | ПС 35/10кВ Саюкинская | VS010-0001360 | ВЛ 10кВ № 06 ПС Саюкинская | TP010-0039557 | КТП 118 ВЛ №06 ПС Саюкинская
VS010-0001360 | PS035-000505 | ПС 35/10кВ Саюкинская | VS010-0001360 | ВЛ 10кВ № 06 ПС Саюкинская | TP010-0039557 | КТП 118 ВЛ №06 ПС Саюкинская
VS010-0001368 | PS110-000400 | ПС 110/35/10кВ Арженская | VS010-0001368 | ВЛ 10кВ № 06 ПС Арженская | TP010-0120485 | КТП 707 ВЛ №06 ПС Арженская
VS010-0001245 | PS035-000501 | ПС 35/10кВ Осиновская | VS010-0001245 | ВЛ 10кВ № 09 ПС Осиновская | TP010-0039266 | КТП 637 ВЛ №09 ПС Осиновская
VS010-0001387 | PS035-000506 | ПС 35/10кВ Ярославская | VS010-0001387 | ВЛ 10кВ № 08 ПС Ярославская | TP010-0039668 | МТП 764 ВЛ №08 ПС Ярославская
VS010-0001387 | PS035-000506 | ПС 35/10кВ Ярославская | VS010-0001387 | ВЛ 10кВ № 08 ПС Ярославская | TP010-0039679 | КТП 776 ВЛ №08 ПС Ярославская
VS010-0001368 | PS110-000400 | ПС 110/35/10кВ Арженская | VS010-0001368 | ВЛ 10кВ № 06 ПС Арженская | TP010-0039863 | КТП 708 ВЛ №06 ПС Арженская
VS010-0004639 | PS035-000501 | ПС 35/10кВ Осиновская | VS010-0004639 | ВЛ 10кВ № 14 ПС Осиновская | TP010-0039405 | КТП 088 ВЛ №14 ПС Осиновская
VS010-0001360 | PS035-000505 | ПС 35/10кВ Саюкинская | VS010-0001360 | ВЛ 10кВ № 06 ПС Саюкинская | TP010-0039553 | КТП 116 ВЛ №06 ПС Саюкинская
VS010-0001235 | PS110-000401 | ПС 110/10кВ Спасская | VS010-0001235 | ВЛ 10кВ № 6 ПС Спасская | TP010-0039944 | КТП 579 ВЛ №6 ПС Спасская
VS010-0001235 | PS110-000401 | ПС 110/10кВ Спасская | VS010-0001235 | ВЛ 10кВ № 6 ПС Спасская | TP010-0039942 | КТП 577 ВЛ №6 ПС Спасская
VS010-0001235 | PS110-000401 | ПС 110/10кВ Спасская | VS010-0001235 | ВЛ 10кВ № 6 ПС Спасская | TP010-0039942 | КТП 577 ВЛ №6 ПС Спасская
VS010-0001235 | PS110-000401 | ПС 110/10кВ Спасская | VS010-0001235 | ВЛ 10кВ № 6 ПС Спасская | TP010-0039942 | КТП 577 ВЛ №6 ПС Спасская
VS006-0000023 | PS110-000398 | ПС 110/35/6кВ Рассказовская | VS006-0000023 | ВЛ 6кВ № 23 ПС Рассказовская | TP006-0006204 | КТП 0111 ВЛ №23 ПС Рассказовская
VS010-0001353 | PS110-000464 | ПС 110/10кВ Телешовская | VS010-0001353 | ВЛ 10кВ № 4 ПС Телешовская | TP010-0039781 | КТП 619 ВЛ №4 ПС Телешовская
VS010-0000317 | PS110-000464 | ПС 110/10кВ Телешовская | VS010-0000317 | ВЛ 10кВ № 3 ПС Телешовская | TP010-0039765 | КТП 970 ВЛ №3 ПС Телешовская
VS010-0001345 | PS035-000502 | ПС 35/10кВ Пичерская | VS010-0001345 | ВЛ 10кВ № 08 ПС Пичерская | TP010-0039752 | КТП 0149 ВЛ №08 ПС Пичерская
VS010-0001345 | PS035-000502 | ПС 35/10кВ Пичерская | VS010-0001345 | ВЛ 10кВ № 08 ПС Пичерская | TP010-0039742 | КТП 288 ВЛ №08 ПС Пичерская
VS010-0001345 | PS035-000502 | ПС 35/10кВ Пичерская | VS010-0001345 | ВЛ 10кВ № 08 ПС Пичерская | TP010-0039742 | КТП 288 ВЛ №08 ПС Пичерская
VS010-0001328 | PS035-000504 | ПС 35/10кВ Пятилетка | VS010-0001328 | ВЛ 10кВ № 03 ПС Пятилетка | TP010-0040194 | КТП 305 ВЛ №03 ПС Пятилетка
VS010-0001383 | PS035-000506 | ПС 35/10кВ Ярославская | VS010-0001383 | ВЛ 10кВ № 04 ПС Ярославская | TP010-0039644 | КТП 769 ВЛ №04 ПС Ярославская
VS010-0001387 | PS035-000506 | ПС 35/10кВ Ярославская | VS010-0001387 | ВЛ 10кВ № 08 ПС Ярославская | TP010-0039661 | КТП 0155 ВЛ №08 ПС Ярославская
VS010-0001363 | PS035-000505 | ПС 35/10кВ Саюкинская | VS010-0001363 | ВЛ 10кВ № 15 ПС Саюкинская | TP010-0039524 | КТП 570 ВЛ №15 ПС Саюкинская
VS010-0001360 | PS035-000505 | ПС 35/10кВ Саюкинская | VS010-0001360 | ВЛ 10кВ № 06 ПС Саюкинская | TP010-0039563 | КТП 545 ВЛ №06 ПС Саюкинская
VS010-0001328 | PS035-000504 | ПС 35/10кВ Пятилетка | VS010-0001328 | ВЛ 10кВ № 03 ПС Пятилетка | TP010-0040194 | КТП 305 ВЛ №03 ПС Пятилетка
VS010-0004639 | PS035-000501 | ПС 35/10кВ Осиновская | VS010-0004639 | ВЛ 10кВ № 14 ПС Осиновская
VS006-0000023 | PS110-000398 | ПС 110/35/6кВ Рассказовская | VS006-0000023 | ВЛ 6кВ № 23 ПС Рассказовская | TP006-0006178 | КТП 914 ВЛ №23 ПС Рассказовская
VS010-0001386 | PS035-000506 | ПС 35/10кВ Ярославская | VS010-0001386 | ВЛ 10кВ № 15 ПС Ярославская | TP010-0039698 | КТП 0151 ВЛ №15 ПС Ярославская
VS010-0001386 | PS035-000506 | ПС 35/10кВ Ярославская | VS010-0001386 | ВЛ 10кВ № 15 ПС Ярославская | TP010-0039699 | КТП 727 ВЛ №15 ПС Ярославская
VS010-0001392 | PS035-000506 | ПС 35/10кВ Ярославская | VS010-0001392 | ВЛ 10кВ № 07 ПС Ярославская | TP010-0039621 | КТП 351 ВЛ №07 ПС Ярославская
VS010-0001353 | PS110-000464 | ПС 110/10кВ Телешовская | VS010-0001353 | ВЛ 10кВ № 4 ПС Телешовская | TP010-0039783 | КТП 0140 ВЛ №4 ПС Телешовская
VS010-0001328 | PS035-000504 | ПС 35/10кВ Пятилетка | VS010-0001328 | ВЛ 10кВ № 03 ПС Пятилетка | TP010-0040184 | КТП 783 ВЛ №03 ПС Пятилетка
VS010-0001366 | PS035-000502 | ПС 35/10кВ Пичерская | VS010-0001366 | ВЛ 10кВ № 13 ПС Пичерская | TP010-0039709 | КТП 713 ВЛ №13 ПС Пичерская
VS010-0001377 | PS035-000502 | ПС 35/10кВ Пичерская | VS010-0001377 | ВЛ 10кВ № 05 ПС Пичерская | TP010-0039726 | КТП 719 ВЛ №05 ПС Пичерская
VS010-0001365 | PS035-000502 | ПС 35/10кВ Пичерская | VS010-0001365 | ВЛ 10кВ № 2 ПС Пичерская | TP010-0039716 | КТП 908 ВЛ №2 ПС Пичерская
VS010-0001360 | PS035-000505 | ПС 35/10кВ Саюкинская | VS010-0001360 | ВЛ 10кВ № 06 ПС Саюкинская | TP010-0039557 | КТП 118 ВЛ №06 ПС Саюкинская
VS006-0000020 | PS110-000398 | ПС 110/35/6кВ Рассказовская | VS006-0000020 | ВЛ 6кВ № 5 ПС Рассказовская | TP006-0006167 | КТП 585 ВЛ №5 ПС Рассказовская
VS010-0001188 | PS035-000503 | ПС 35/10кВ Платоновская | VS010-0001188 | ВЛ 10кВ № 03 ПС Платоновская | TP010-0120745 | КТП 0237 ВЛ №03 ПС Платоновская
VS010-0004680 | PS110-000464 | ПС 110/10кВ Телешовская | VS010-0004680 | ВЛ 10кВ № 17 ПС Телешовская | TP010-0039758 | КТП 0137 ВЛ №17 ПС Телешовская
VS010-0001304 | PS035-000503 | ПС 35/10кВ Платоновская | VS010-0001304 | ВЛ 10кВ № 06 ПС Платоновская | TP010-0039334 | КТП 0233 ВЛ №06 ПС Платоновская
VS010-0001304 | PS035-000503 | ПС 35/10кВ Платоновская | VS010-0001304 | ВЛ 10кВ № 06 ПС Платоновская | TP010-0040157 | КТП 161 ВЛ №06 ПС Платоновская
VS010-0001383 | PS035-000506 | ПС 35/10кВ Ярославская | VS010-0001383 | ВЛ 10кВ № 04 ПС Ярославская | TP010-0039644 | КТП 769 ВЛ №04 ПС Ярославская
VS010-0001192 | PS110-000401 | ПС 110/10кВ Спасская | VS010-0001192 | ВЛ 10кВ № 7 ПС Спасская | TP010-0039974 | КТП 1292 ВЛ №7 ПС Спасская
VS010-0001360 | PS035-000505 | ПС 35/10кВ Саюкинская | VS010-0001360 | ВЛ 10кВ № 06 ПС Саюкинская | TP010-0039563 | КТП 545 ВЛ №06 ПС Саюкинская
VS010-0001354 | PS110-000400 | ПС 110/35/10кВ Арженская | VS010-0001354 | ВЛ 10кВ № 07 ПС Арженская | TP010-0039902 | КТП 706 ВЛ №07 ПС Арженская
VS010-0001345 | PS035-000502 | ПС 35/10кВ Пичерская | VS010-0001345 | ВЛ 10кВ № 08 ПС Пичерская | TP010-0039751 | КТП 696 ВЛ №08 ПС Пичерская
VS010-0001354 | PS110-000400 | ПС 110/35/10кВ Арженская | VS010-0001354 | ВЛ 10кВ № 07 ПС Арженская | TP010-0039898 | КТП 025 ВЛ №07 ПС Арженская
VS010-0001345 | PS035-000502 | ПС 35/10кВ Пичерская | VS010-0001345 | ВЛ 10кВ № 08 ПС Пичерская | TP010-0039739 | КТП 286 ВЛ №08 ПС Пичерская
VS010-0001391 | PS110-000464 | ПС 110/10кВ Телешовская | VS010-0001391 | ВЛ 10кВ № 08 ПС Телешовская | TP010-0039815 | КТП 604 ВЛ №08 ПС Телешовская
VS010-0001245 | PS035-000501 | ПС 35/10кВ Осиновская | VS010-0001245 | ВЛ 10кВ № 09 ПС Осиновская | TP010-0039276 | КТП 1414 ВЛ №09 ПС Осиновская
VS010-0001344 | PS035-000501 | ПС 35/10кВ Осиновская | VS010-0001344 | ВЛ 10кВ № 04 ПС Осиновская | TP010-0039336 | КТП 672 ВЛ №04 ПС Осиновская
VS010-0004650 | PS035-000505 | ПС 35/10кВ Саюкинская | VS010-0004650 | ВЛ 10кВ № 03 ПС Саюкинская | TP010-0039544 | КТП 112 ВЛ №03 ПС Саюкинская
VS010-0001363 | PS035-000505 | ПС 35/10кВ Саюкинская | VS010-0001363 | ВЛ 10кВ № 15 ПС Саюкинская | TP010-0039527 | КТП 930 ВЛ №15 ПС Саюкинская
VS010-0001304 | PS035-000503 | ПС 35/10кВ Платоновская | VS010-0001304 | ВЛ 10кВ № 06 ПС Платоновская | TP010-0040153 | КТП 166 ВЛ №06 ПС Платоновская
VS010-0001347 | PS110-000400 | ПС 110/35/10кВ Арженская | VS010-0001347 | ВЛ 10кВ № 04 ПС Арженская | TP010-0039869 | ЗТП 559 ВЛ №04 ПС Арженская
VS010-0004652 | PS035-000505 | ПС 35/10кВ Саюкинская | VS010-0004652 | ВЛ 10кВ № 08 ПС Саюкинская | TP010-0039571 | КТП 1403 ВЛ №08 ПС Саюкинская
VS010-0001235 | PS110-000401 | ПС 110/10кВ Спасская | VS010-0001235 | ВЛ 10кВ № 6 ПС Спасская | TP010-0039942 | КТП 577 ВЛ №6 ПС Спасская
VS010-0001385 | PS035-000506 | ПС 35/10кВ Ярославская | VS010-0001385 | ВЛ 10кВ № 13 ПС Ярославская | TP010-0039610 | КТП 979 ВЛ №13 ПС Ярославская
VS010-0001380 | PS035-000500 | ПС 35/10кВ Коптевская | VS010-0001380 | ВЛ 10кВ № 4 ПС Коптевская | TP010-0039465 | КТП 739 ВЛ №4 ПС Коптевская
VS010-0001235 | PS110-000401 | ПС 110/10кВ Спасская | VS010-0001235 | ВЛ 10кВ № 6 ПС Спасская | TP010-0039942 | КТП 577 ВЛ №6 ПС Спасская
VS006-0000020 | PS110-000398 | ПС 110/35/6кВ Рассказовская | VS006-0000020 | ВЛ 6кВ № 5 ПС Рассказовская | TP006-0006191 | КТП 915 ВЛ №5 ПС Рассказовская
VS006-0000020 | PS110-000398 | ПС 110/35/6кВ Рассказовская | VS006-0000020 | ВЛ 6кВ № 5 ПС Рассказовская | TP006-0006171 | КТП 253 ВЛ №5 ПС Рассказовская
VS010-0001328 | PS035-000504 | ПС 35/10кВ Пятилетка | VS010-0001328 | ВЛ 10кВ № 03 ПС Пятилетка | TP010-0040194 | КТП 305 ВЛ №03 ПС Пятилетка
VS010-0001365 | PS035-000502 | ПС 35/10кВ Пичерская | VS010-0001365 | ВЛ 10кВ № 2 ПС Пичерская | TP010-0039719 | КТП 880 ВЛ №2 ПС Пичерская
VS010-0001377 | PS035-000502 | ПС 35/10кВ Пичерская | VS010-0001377 | ВЛ 10кВ № 05 ПС Пичерская | TP010-0039730 | КТП 1293 ВЛ №05 ПС Пичерская
VS010-0001368 | PS110-000400 | ПС 110/35/10кВ Арженская | VS010-0001368 | ВЛ 10кВ № 06 ПС Арженская | TP010-0039863 | КТП 708 ВЛ №06 ПС Арженская
VS006-0000020 | PS110-000398 | ПС 110/35/6кВ Рассказовская | VS006-0000020 | ВЛ 6кВ № 5 ПС Рассказовская | TP006-0006190 | КТП 687 ВЛ №5 ПС Рассказовская
VS010-0001385 | PS035-000506 | ПС 35/10кВ Ярославская | VS010-0001385 | ВЛ 10кВ № 13 ПС Ярославская | TP010-0039611 | КТП 724 ВЛ №13 ПС Ярославская
VS010-0001385 | PS035-000506 | ПС 35/10кВ Ярославская | VS010-0001385 | ВЛ 10кВ № 13 ПС Ярославская | TP010-0039611 | КТП 724 ВЛ №13 ПС Ярославская
VS010-0001385 | PS035-000506 | ПС 35/10кВ Ярославская | VS010-0001385 | ВЛ 10кВ № 13 ПС Ярославская | TP010-0039610 | КТП 979 ВЛ №13 ПС Ярославская
VS010-0001385 | PS035-000506 | ПС 35/10кВ Ярославская | VS010-0001385 | ВЛ 10кВ № 13 ПС Ярославская | TP010-0039617 | КТП 726 ВЛ №13 ПС Ярославская
VS010-0001385 | PS035-000506 | ПС 35/10кВ Ярославская | VS010-0001385 | ВЛ 10кВ № 13 ПС Ярославская | TP010-0121273 | КТП 0153 ВЛ №13 ПС Ярославская
VS006-0000020 | PS110-000398 | ПС 110/35/6кВ Рассказовская | VS006-0000020 | ВЛ 6кВ № 5 ПС Рассказовская | TP006-0006175 | КТП 1258 ВЛ №5 ПС Рассказовская
VS010-0001391 | PS110-000464 | ПС 110/10кВ Телешовская | VS010-0001391 | ВЛ 10кВ № 08 ПС Телешовская | TP010-0039803 | КТП 602 ВЛ №08 ПС Телешовская
[5 empty] | TP010-0122249 | КТП 789 ВЛ №04 ПС Ярославская
VS010-0001383 | PS035-000506 | ПС 35/10кВ Ярославская | VS010-0001383 | ВЛ 10кВ № 04 ПС Ярославская | TP010-0126477 | КТП 163 ВЛ №04 ПС Ярославская
VS010-0001383 | PS035-000506 | ПС 35/10кВ Ярославская | VS010-0001383 | ВЛ 10кВ № 04 ПС Ярославская | TP010-0039634 | КТП 762 ВЛ №04 ПС Ярославская
VS010-0001383 | PS035-000506 | ПС 35/10кВ Ярославская | VS010-0001383 | ВЛ 10кВ № 04 ПС Ярославская | TP010-0039634 | КТП 762 ВЛ №04 ПС Ярославская
VS010-0001383 | PS035-000506 | ПС 35/10кВ Ярославская | VS010-0001383 | ВЛ 10кВ № 04 ПС Ярославская | TP010-0039641 | КТП 768 ВЛ №04 ПС Ярославская
VS010-0001383 | PS035-000506 | ПС 35/10кВ Ярославская | VS010-0001383 | ВЛ 10кВ № 04 ПС Ярославская | TP010-0131681 | КТП 405 ВЛ №04, 17 ПС Ярославская
VS010-0001380 | PS035-000500 | ПС 35/10кВ Коптевская | VS010-0001380 | ВЛ 10кВ № 4 ПС Коптевская | TP010-0039465 | КТП 739 ВЛ №4 ПС Коптевская
VS010-0001380 | PS035-000500 | ПС 35/10кВ Коптевская | VS010-0001380 | ВЛ 10кВ № 4 ПС Коптевская | TP010-0039465 | КТП 739 ВЛ №4 ПС Коптевская
VS006-0000020 | PS110-000398 | ПС 110/35/6кВ Рассказовская | VS006-0000020 | ВЛ 6кВ № 5 ПС Рассказовская | TP006-0006170 | КТП 013 ВЛ №5 ПС Рассказовская
VS006-0000023 | PS110-000398 | ПС 110/35/6кВ Рассказовская | VS006-0000023 | ВЛ 6кВ № 23 ПС Рассказовская | TP006-0006204 | КТП 0111 ВЛ №23 ПС Рассказовская
VS010-0001304 | PS035-000503 | ПС 35/10кВ Платоновская | VS010-0001304 | ВЛ 10кВ № 06 ПС Платоновская | TP010-0040159 | ЗТП 560 ВЛ №06 ПС Платоновская
VS010-0001235 | PS110-000401 | ПС 110/10кВ Спасская | VS010-0001235 | ВЛ 10кВ № 6 ПС Спасская | TP010-0040009 | КТП 208 ВЛ №6 ПС Спасская
VS010-0001392 | PS035-000506 | ПС 35/10кВ Ярославская | VS010-0001392 | ВЛ 10кВ № 07 ПС Ярославская | TP010-0039621 | КТП 351 ВЛ №07 ПС Ярославская
VS010-0001392 | PS035-000506 | ПС 35/10кВ Ярославская | VS010-0001392 | ВЛ 10кВ № 07 ПС Ярославская | TP010-0039621 | КТП 351 ВЛ №07 ПС Ярославская
VS010-0001235 | PS110-000401 | ПС 110/10кВ Спасская | VS010-0001235 | ВЛ 10кВ № 6 ПС Спасская | TP010-0040009 | КТП 208 ВЛ №6 ПС Спасская
VS010-0001360 | PS035-000505 | ПС 35/10кВ Саюкинская | VS010-0001360 | ВЛ 10кВ № 06 ПС Саюкинская | TP010-0039557 | КТП 118 ВЛ №06 ПС Саюкинская
VS006-0000020 | PS110-000398 | ПС 110/35/6кВ Рассказовская | VS006-0000020 | ВЛ 6кВ № 5 ПС Рассказовская | TP006-0006172 | КТП 254 ВЛ №5 ПС Рассказовская
VS010-0001387 | PS035-000506 | ПС 35/10кВ Ярославская | VS010-0001387 | ВЛ 10кВ № 08 ПС Ярославская | TP010-0039668 | МТП 764 ВЛ №08 ПС Ярославская
VS010-0001188 | PS035-000503 | ПС 35/10кВ Платоновская | VS010-0001188 | ВЛ 10кВ № 03 ПС Платоновская | TP010-0103255 | КТП 0232 ВЛ №03 ПС Платоновская
VS010-0001235 | PS110-000401 | ПС 110/10кВ Спасская | VS010-0001235 | ВЛ 10кВ № 6 ПС Спасская | TP010-0039941 | КТП 0133 ВЛ №6 ПС Спасская
VS010-0001385 | PS035-000506 | ПС 35/10кВ Ярославская | VS010-0001385 | ВЛ 10кВ № 13 ПС Ярославская | TP010-0039580 | КТП 987 ВЛ №13 ПС Ярославская
VS010-0001385 | PS035-000506 | ПС 35/10кВ Ярославская | VS010-0001385 | ВЛ 10кВ № 13 ПС Ярославская | TP010-0039580 | КТП 987 ВЛ №13 ПС Ярославская
VS010-0001353 | PS110-000464 | ПС 110/10кВ Телешовская | VS010-0001353 | ВЛ 10кВ № 4 ПС Телешовская | TP010-0039775 | КТП 844 ВЛ №4 ПС Телешовская
VS010-0001353 | PS110-000464 | ПС 110/10кВ Телешовская | VS010-0001353 | ВЛ 10кВ № 4 ПС Телешовская | TP010-0039775 | КТП 844 ВЛ №4 ПС Телешовская
VS010-0004650 | PS035-000505 | ПС 35/10кВ Саюкинская | VS010-0004650 | ВЛ 10кВ № 03 ПС Саюкинская | TP010-0039544 | КТП 112 ВЛ №03 ПС Саюкинская
VS010-0001363 | PS035-000505 | ПС 35/10кВ Саюкинская | VS010-0001363 | ВЛ 10кВ № 15 ПС Саюкинская | TP010-0039527 | КТП 930 ВЛ №15 ПС Саюкинская
VS010-0000317 | PS110-000464 | ПС 110/10кВ Телешовская | VS010-0000317 | ВЛ 10кВ № 3 ПС Телешовская | TP010-0039765 | КТП 970 ВЛ №3 ПС Телешовская
VS010-0001360 | PS035-000505 | ПС 35/10кВ Саюкинская | VS010-0001360 | ВЛ 10кВ № 06 ПС Саюкинская | TP010-0039555 | КТП 117 ВЛ №06 ПС Саюкинская
VS010-0001354 | PS110-000400 | ПС 110/35/10кВ Арженская | VS010-0001354 | ВЛ 10кВ № 07 ПС Арженская | TP010-0039898 | КТП 025 ВЛ №07 ПС Арженская
VS010-0001345 | PS035-000502 | ПС 35/10кВ Пичерская | VS010-0001345 | ВЛ 10кВ № 08 ПС Пичерская | TP010-0039742 | КТП 288 ВЛ №08 ПС Пичерская
VS010-0001344 | PS035-000501 | ПС 35/10кВ Осиновская | VS010-0001344 | ВЛ 10кВ № 04 ПС Осиновская | TP010-0097972 | КТП 674 ВЛ №04 ПС Осиновская
VS010-0001245 | PS035-000501 | ПС 35/10кВ Осиновская | VS010-0001245 | ВЛ 10кВ № 09 ПС Осиновская | TP010-0039276 | КТП 1414 ВЛ №09 ПС Осиновская
VS010-0001391 | PS110-000464 | ПС 110/10кВ Телешовская | VS010-0001391 | ВЛ 10кВ № 08 ПС Телешовская | TP010-0039815 | КТП 604 ВЛ №08 ПС Телешовская
VS010-0001391 | PS110-000464 | ПС 110/10кВ Телешовская | VS010-0001391 | ВЛ 10кВ № 08 ПС Телешовская | TP010-0039815 | КТП 604 ВЛ №08 ПС Телешовская
VS010-0001304 | PS035-000503 | ПС 35/10кВ Платоновская | VS010-0001304 | ВЛ 10кВ № 06 ПС Платоновская | TP010-0040153 | КТП 166 ВЛ №06 ПС Платоновская
VS010-0001365 | PS035-000502 | ПС 35/10кВ Пичерская | VS010-0001365 | ВЛ 10кВ № 2 ПС Пичерская | TP010-0039716 | КТП 908 ВЛ №2 ПС Пичерская
VS010-0001365 | PS035-000502 | ПС 35/10кВ Пичерская | VS010-0001365 | ВЛ 10кВ № 2 ПС Пичерская | TP010-0039719 | КТП 880 ВЛ №2 ПС Пичерская
VS010-0001235 | PS110-000401 | ПС 110/10кВ Спасская | VS010-0001235 | ВЛ 10кВ № 6 ПС Спасская | TP010-0039953 | КТП 926 ВЛ №6 ПС Спасская
VS010-0001377 | PS035-000502 | ПС 35/10кВ Пичерская | VS010-0001377 | ВЛ 10кВ № 05 ПС Пичерская | TP010-0039736 | КТП 1131 ВЛ №05 ПС Пичерская
VS010-0001377 | PS035-000502 | ПС 35/10кВ Пичерская | VS010-0001377 | ВЛ 10кВ № 05 ПС Пичерская | TP010-0039730 | КТП 1293 ВЛ №05 ПС Пичерская
VS010-0001377 | PS035-000502 | ПС 35/10кВ Пичерская | VS010-0001377 | ВЛ 10кВ № 05 ПС Пичерская | TP010-0039730 | КТП 1293 ВЛ №05 ПС Пичерская
VS010-0001377 | PS035-000502 | ПС 35/10кВ Пичерская | VS010-0001377 | ВЛ 10кВ № 05 ПС Пичерская | TP010-0039726 | КТП 719 ВЛ №05 ПС Пичерская
VS006-0000020 | PS110-000398 | ПС 110/35/6кВ Рассказовская | VS006-0000020 | ВЛ 6кВ № 5 ПС Рассказовская | TP006-0006185 | КТП 594 ВЛ №5 ПС Рассказовская
VS006-0000020 | PS110-000398 | ПС 110/35/6кВ Рассказовская | VS006-0000020 | ВЛ 6кВ № 5 ПС Рассказовская | TP006-0006186 | КТП 912 ВЛ №5 ПС Рассказовская
VS006-0000020 | PS110-000398 | ПС 110/35/6кВ Рассказовская | VS006-0000020 | ВЛ 6кВ № 5 ПС Рассказовская | TP006-0006193 | КТП 929 ВЛ №5 ПС Рассказовская
VS010-0001377 | PS035-000502 | ПС 35/10кВ Пичерская | VS010-0001377 | ВЛ 10кВ № 05 ПС Пичерская | TP010-0039730 | КТП 1293 ВЛ №05 ПС Пичерская
VS010-0001383 | PS035-000506 | ПС 35/10кВ Ярославская | VS010-0001383 | ВЛ 10кВ № 04 ПС Ярославская | TP010-0039634 | КТП 762 ВЛ №04 ПС Ярославская
VS010-0001392 | PS035-000506 | ПС 35/10кВ Ярославская | VS010-0001392 | ВЛ 10кВ № 07 ПС Ярославская | TP010-0039621 | КТП 351 ВЛ №07 ПС Ярославская
VS010-0001392 | PS035-000506 | ПС 35/10кВ Ярославская | VS010-0001392 | ВЛ 10кВ № 07 ПС Ярославская | TP010-0039621 | КТП 351 ВЛ №07 ПС Ярославская
VS010-0001392 | PS035-000506 | ПС 35/10кВ Ярославская | VS010-0001392 | ВЛ 10кВ № 07 ПС Ярославская | TP010-0039621 | КТП 351 ВЛ №07 ПС Ярославская
VS010-0001386 | PS035-000506 | ПС 35/10кВ Ярославская | VS010-0001386 | ВЛ 10кВ № 15 ПС Ярославская | TP010-0039695 | КТП 729 ВЛ №15 ПС Ярославская
VS010-0001187 | PS110-000401 | ПС 110/10кВ Спасская | VS010-0001187 | ВЛ 10кВ № 2 ПС Спасская | TP010-0039925 | КТП 1298 ВЛ №2 ПС Спасская
VS010-0012986 | PS035-000499 | ПС 35/10кВ Поселок | VS010-0012986 | ВЛ 10кВ № 4 ПС Поселок
VS010-0001360 | PS035-000505 | ПС 35/10кВ Саюкинская | VS010-0001360 | ВЛ 10кВ № 06 ПС Саюкинская | TP010-0039557 | КТП 118 ВЛ №06 ПС Саюкинская
VS010-0001188 | PS035-000503 | ПС 35/10кВ Платоновская | VS010-0001188 | ВЛ 10кВ № 03 ПС Платоновская | TP010-0142604 | КТП П414 ВЛ №03 ПС Платоновская
VS010-0004650 | PS035-000505 | ПС 35/10кВ Саюкинская | VS010-0004650 | ВЛ 10кВ № 03 ПС Саюкинская | TP010-0139689 | СТП 415 ВЛ №03 ПС Саюкинская
VS010-0004668 | PS035-000506 | ПС 35/10кВ Ярославская | VS010-0004668 | ВЛ 10кВ № 03 ПС Ярославская
VS010-0001387 | PS035-000506 | ПС 35/10кВ Ярославская | VS010-0001387 | ВЛ 10кВ № 08 ПС Ярославская | TP010-0039677 | КТП 686 ВЛ №08 ПС Ярославская
VS010-0001383 | PS035-000506 | ПС 35/10кВ Ярославская | VS010-0001383 | ВЛ 10кВ № 04 ПС Ярославская | TP010-0039644 | КТП 769 ВЛ №04 ПС Ярославская
VS006-0000020 | PS110-000398 | ПС 110/35/6кВ Рассказовская | VS006-0000020 | ВЛ 6кВ № 5 ПС Рассказовская | TP006-0006172 | КТП 254 ВЛ №5 ПС Рассказовская
VS010-0001187 | PS110-000401 | ПС 110/10кВ Спасская | VS010-0001187 | ВЛ 10кВ № 2 ПС Спасская | TP010-0039921 | КТП 0132 ВЛ №2 ПС Спасская
VS010-0001235 | PS110-000401 | ПС 110/10кВ Спасская | VS010-0001235 | ВЛ 10кВ № 6 ПС Спасская | TP010-0039942 | КТП 577 ВЛ №6 ПС Спасская
VS010-0001345 | PS035-000502 | ПС 35/10кВ Пичерская | VS010-0001345 | ВЛ 10кВ № 08 ПС Пичерская | TP010-0039751 | КТП 696 ВЛ №08 ПС Пичерская
VS010-0001363 | PS035-000505 | ПС 35/10кВ Саюкинская | VS010-0001363 | ВЛ 10кВ № 15 ПС Саюкинская | TP010-0039518 | КТП 919 ВЛ №15 ПС Саюкинская
VS010-0001373 | PS035-000503 | ПС 35/10кВ Платоновская | VS010-0001373 | ВЛ 10кВ № 05 ПС Платоновская | TP010-0040120 | КТП 0183 ВЛ №05 ПС Платоновская
VS010-0001387 | PS035-000506 | ПС 35/10кВ Ярославская | VS010-0001387 | ВЛ 10кВ № 08 ПС Ярославская | TP010-0039417 | КТП 689 ВЛ №08 ПС Ярославская
VS006-0000020 | PS110-000398 | ПС 110/35/6кВ Рассказовская | VS006-0000020 | ВЛ 6кВ № 5 ПС Рассказовская | TP006-0006172 | КТП 254 ВЛ №5 ПС Рассказовская
VS006-0000023 | PS110-000398 | ПС 110/35/6кВ Рассказовская | VS006-0000023 | ВЛ 6кВ № 23 ПС Рассказовская | TP006-0006178 | КТП 914 ВЛ №23 ПС Рассказовская
VS006-0000020 | PS110-000398 | ПС 110/35/6кВ Рассказовская | VS006-0000020 | ВЛ 6кВ № 5 ПС Рассказовская | TP006-0006180 | КТП 1380 ВЛ №5 ПС Рассказовская
VS010-0001187 | PS110-000401 | ПС 110/10кВ Спасская | VS010-0001187 | ВЛ 10кВ № 2 ПС Спасская | TP010-0039921 | КТП 0132 ВЛ №2 ПС Спасская
VS010-0001235 | PS110-000401 | ПС 110/10кВ Спасская | VS010-0001235 | ВЛ 10кВ № 6 ПС Спасская | TP010-0039956 | КТП 575 ВЛ №6 ПС Спасская
VS010-0001328 | PS035-000504 | ПС 35/10кВ Пятилетка | VS010-0001328 | ВЛ 10кВ № 03 ПС Пятилетка | TP010-0135073 | СТП П410 ВЛ №03 ПС Пятилетка
VS010-0001383 | PS035-000506 | ПС 35/10кВ Ярославская | VS010-0001383 | ВЛ 10кВ № 04 ПС Ярославская | TP010-0039649 | КТП 770 ВЛ №04 ПС Ярославская
VS010-0001353 | PS110-000464 | ПС 110/10кВ Телешовская | VS010-0001353 | ВЛ 10кВ № 4 ПС Телешовская | TP010-0039781 | КТП 619 ВЛ №4 ПС Телешовская
VS010-0000317 | PS110-000464 | ПС 110/10кВ Телешовская | VS010-0000317 | ВЛ 10кВ № 3 ПС Телешовская | TP010-0039764 | КТП 038 ВЛ №3 ПС Телешовская
VS010-0001360 | PS035-000505 | ПС 35/10кВ Саюкинская | VS010-0001360 | ВЛ 10кВ № 06 ПС Саюкинская | TP010-0039557 | КТП 118 ВЛ №06 ПС Саюкинская
VS010-0004650 | PS035-000505 | ПС 35/10кВ Саюкинская | VS010-0004650 | ВЛ 10кВ № 03 ПС Саюкинская | TP010-0039544 | КТП 112 ВЛ №03 ПС Саюкинская
VS010-0001363 | PS035-000505 | ПС 35/10кВ Саюкинская | VS010-0001363 | ВЛ 10кВ № 15 ПС Саюкинская | TP010-0039527 | КТП 930 ВЛ №15 ПС Саюкинская
VS010-0001391 | PS110-000464 | ПС 110/10кВ Телешовская | VS010-0001391 | ВЛ 10кВ № 08 ПС Телешовская | TP010-0039803 | КТП 602 ВЛ №08 ПС Телешовская
VS010-0001304 | PS035-000503 | ПС 35/10кВ Платоновская | VS010-0001304 | ВЛ 10кВ № 06 ПС Платоновская | TP010-0040153 | КТП 166 ВЛ №06 ПС Платоновская
VS010-0001245 | PS035-000501 | ПС 35/10кВ Осиновская | VS010-0001245 | ВЛ 10кВ № 09 ПС Осиновская | TP010-0039266 | КТП 637 ВЛ №09 ПС Осиновская
VS010-0001344 | PS035-000501 | ПС 35/10кВ Осиновская | VS010-0001344 | ВЛ 10кВ № 04 ПС Осиновская | TP010-0039336 | КТП 672 ВЛ №04 ПС Осиновская
VS010-0001235 | PS110-000401 | ПС 110/10кВ Спасская | VS010-0001235 | ВЛ 10кВ № 6 ПС Спасская | TP010-0039954 | КТП 1299 ВЛ №6 ПС Спасская
VS010-0001368 | PS110-000400 | ПС 110/35/10кВ Арженская | VS010-0001368 | ВЛ 10кВ № 06 ПС Арженская | TP010-0039863 | КТП 708 ВЛ №06 ПС Арженская
VS010-0001345 | PS035-000502 | ПС 35/10кВ Пичерская | VS010-0001345 | ВЛ 10кВ № 08 ПС Пичерская | TP010-0039744 | КТП 289 ВЛ №08 ПС Пичерская
VS010-0001328 | PS035-000504 | ПС 35/10кВ Пятилетка | VS010-0001328 | ВЛ 10кВ № 03 ПС Пятилетка | TP010-0040184 | КТП 783 ВЛ №03 ПС Пятилетка
VS010-0001235 | PS110-000401 | ПС 110/10кВ Спасская | VS010-0001235 | ВЛ 10кВ № 6 ПС Спасская | TP010-0039942 | КТП 577 ВЛ №6 ПС Спасская
VS006-0000020 | PS110-000398 | ПС 110/35/6кВ Рассказовская | VS006-0000020 | ВЛ 6кВ № 5 ПС Рассказовская | TP006-0006171 | КТП 253 ВЛ №5 ПС Рассказовская
VS010-0001386 | PS035-000506 | ПС 35/10кВ Ярославская | VS010-0001386 | ВЛ 10кВ № 15 ПС Ярославская | TP010-0039695 | КТП 729 ВЛ №15 ПС Ярославская
VS010-0001377 | PS035-000502 | ПС 35/10кВ Пичерская | VS010-0001377 | ВЛ 10кВ № 05 ПС Пичерская | TP010-0039730 | КТП 1293 ВЛ №05 ПС Пичерская
VS010-0001365 | PS035-000502 | ПС 35/10кВ Пичерская | VS010-0001365 | ВЛ 10кВ № 2 ПС Пичерская | TP010-0039716 | КТП 908 ВЛ №2 ПС Пичерская
VS010-0001380 | PS035-000500 | ПС 35/10кВ Коптевская | VS010-0001380 | ВЛ 10кВ № 4 ПС Коптевская | TP010-0039465 | КТП 739 ВЛ №4 ПС Коптевская
VS010-0001354 | PS110-000400 | ПС 110/35/10кВ Арженская | VS010-0001354 | ВЛ 10кВ № 07 ПС Арженская | TP010-0039898 | КТП 025 ВЛ №07 ПС Арженская
VS006-0000020 | PS110-000398 | ПС 110/35/6кВ Рассказовская | VS006-0000020 | ВЛ 6кВ № 5 ПС Рассказовская | TP006-0006193 | КТП 929 ВЛ №5 ПС Рассказовская
VS010-0004704 | PS035-000503 | ПС 35/10кВ Платоновская | VS010-0004704 | ВЛ 10кВ № 11 ПС Платоновская
VS010-0001392 | PS035-000506 | ПС 35/10кВ Ярославская | VS010-0001392 | ВЛ 10кВ № 07 ПС Ярославская | TP010-0039621 | КТП 351 ВЛ №07 ПС Ярославская
VS010-0001387 | PS035-000506 | ПС 35/10кВ Ярославская | VS010-0001387 | ВЛ 10кВ № 08 ПС Ярославская | TP010-0039683 | КТП 777 ВЛ №08 ПС Ярославская
VS010-0001387 | PS035-000506 | ПС 35/10кВ Ярославская | VS010-0001387 | ВЛ 10кВ № 08 ПС Ярославская | TP010-0039668 | МТП 764 ВЛ №08 ПС Ярославская
VS006-0000023 | PS110-000398 | ПС 110/35/6кВ Рассказовская | VS006-0000023 | ВЛ 6кВ № 23 ПС Рассказовская | TP006-0006200 | КТП 0108 ВЛ №23 ПС Рассказовская
VS010-0001192 | PS110-000401 | ПС 110/10кВ Спасская | VS010-0001192 | ВЛ 10кВ № 7 ПС Спасская
VS010-0001235 | PS110-000401 | ПС 110/10кВ Спасская | VS010-0001235 | ВЛ 10кВ № 6 ПС Спасская | TP010-0145825 | СТП 423 №6 ПС Спасская
VS010-0001386 | PS035-000506 | ПС 35/10кВ Ярославская | VS010-0001386 | ВЛ 10кВ № 15 ПС Ярославская | TP010-0039650 | КТП 983 ВЛ №15 ПС Ярославская
VS010-0001386 | PS035-000506 | ПС 35/10кВ Ярославская | VS010-0001386 | ВЛ 10кВ № 15 ПС Ярославская | TP010-0039695 | КТП 729 ВЛ №15 ПС Ярославская
VS010-0001386 | PS035-000506 | ПС 35/10кВ Ярославская | VS010-0001386 | ВЛ 10кВ № 15 ПС Ярославская | TP010-0039695 | КТП 729 ВЛ №15 ПС Ярославская
VS010-0001386 | PS035-000506 | ПС 35/10кВ Ярославская | VS010-0001386 | ВЛ 10кВ № 15 ПС Ярославская | TP010-0039695 | КТП 729 ВЛ №15 ПС Ярославская
VS010-0001386 | PS035-000506 | ПС 35/10кВ Ярославская | VS010-0001386 | ВЛ 10кВ № 15 ПС Ярославская | TP010-0039695 | КТП 729 ВЛ №15 ПС Ярославская
VS010-0001188 | PS035-000503 | ПС 35/10кВ Платоновская | VS010-0001188 | ВЛ 10кВ № 03 ПС Платоновская
VS010-0001304 | PS035-000503 | ПС 35/10кВ Платоновская | VS010-0001304 | ВЛ 10кВ № 06 ПС Платоновская | TP010-0040159 | ЗТП 560 ВЛ №06 ПС Платоновская
VS010-0001235 | PS110-000401 | ПС 110/10кВ Спасская | VS010-0001235 | ВЛ 10кВ № 6 ПС Спасская | TP010-0039954 | КТП 1299 ВЛ №6 ПС Спасская
VS010-0001187 | PS110-000401 | ПС 110/10кВ Спасская | VS010-0001187 | ВЛ 10кВ № 2 ПС Спасская | TP010-0039925 | КТП 1298 ВЛ №2 ПС Спасская
VS010-0001353 | PS110-000464 | ПС 110/10кВ Телешовская | VS010-0001353 | ВЛ 10кВ № 4 ПС Телешовская | TP010-0039784 | КТП 627 ВЛ №4 ПС Телешовская
VS006-0000020 | PS110-000398 | ПС 110/35/6кВ Рассказовская | VS006-0000020 | ВЛ 6кВ № 5 ПС Рассказовская | TP006-0006177 | КТП 1377 ВЛ №5 ПС Рассказовская
VS010-0001192 | PS110-000401 | ПС 110/10кВ Спасская | VS010-0001192 | ВЛ 10кВ № 7 ПС Спасская | TP010-0039980 | КТП 192 ВЛ №7 ПС Спасская
VS010-0001192 | PS110-000401 | ПС 110/10кВ Спасская | VS010-0001192 | ВЛ 10кВ № 7 ПС Спасская | TP010-0039980 | КТП 192 ВЛ №7 ПС Спасская
VS010-0001381 | PS110-000400 | ПС 110/35/10кВ Арженская | VS010-0001381 | ВЛ 10кВ № 05 ПС Арженская | TP010-0039885 | КТП 0122 ВЛ №05 ПС Арженская
VS010-0001192 | PS110-000401 | ПС 110/10кВ Спасская | VS010-0001192 | ВЛ 10кВ № 7 ПС Спасская | TP010-0039974 | КТП 1292 ВЛ №7 ПС Спасская
VS010-0001347 | PS110-000400 | ПС 110/35/10кВ Арженская | VS010-0001347 | ВЛ 10кВ № 04 ПС Арженская | TP010-0039869 | ЗТП 559 ВЛ №04 ПС Арженская
VS010-0001347 | PS110-000400 | ПС 110/35/10кВ Арженская | VS010-0001347 | ВЛ 10кВ № 04 ПС Арженская | TP010-0039869 | ЗТП 559 ВЛ №04 ПС Арженская
VS010-0001365 | PS035-000502 | ПС 35/10кВ Пичерская | VS010-0001365 | ВЛ 10кВ № 2 ПС Пичерская | TP010-0039712 | КТП 907 ВЛ №2 ПС Пичерская
VS010-0001385 | PS035-000506 | ПС 35/10кВ Ярославская | VS010-0001385 | ВЛ 10кВ № 13 ПС Ярославская | TP010-0039580 | КТП 987 ВЛ №13 ПС Ярославская
VS010-0001385 | PS035-000506 | ПС 35/10кВ Ярославская | VS010-0001385 | ВЛ 10кВ № 13 ПС Ярославская | TP010-0039580 | КТП 987 ВЛ №13 ПС Ярославская
VS010-0001360 | PS035-000505 | ПС 35/10кВ Саюкинская | VS010-0001360 | ВЛ 10кВ № 06 ПС Саюкинская
VS010-0001391 | PS110-000464 | ПС 110/10кВ Телешовская | VS010-0001391 | ВЛ 10кВ № 08 ПС Телешовская | TP010-0039815 | КТП 604 ВЛ №08 ПС Телешовская
VS006-0000020 | PS110-000398 | ПС 110/35/6кВ Рассказовская | VS006-0000020 | ВЛ 6кВ № 5 ПС Рассказовская | TP006-0006169 | КТП 251 ВЛ №5 ПС Рассказовская
VS010-0001360 | PS035-000505 | ПС 35/10кВ Саюкинская | VS010-0001360 | ВЛ 10кВ № 06 ПС Саюкинская | TP010-0039557 | КТП 118 ВЛ №06 ПС Саюкинская
VS010-0001363 | PS035-000505 | ПС 35/10кВ Саюкинская | VS010-0001363 | ВЛ 10кВ № 15 ПС Саюкинская | TP010-0039528 | КТП 104 ВЛ №15 ПС Саюкинская
VS010-0001347 | PS110-000400 | ПС 110/35/10кВ Арженская | VS010-0001347 | ВЛ 10кВ № 04 ПС Арженская
VS010-0001187 | PS110-000401 | ПС 110/10кВ Спасская | VS010-0001187 | ВЛ 10кВ № 2 ПС Спасская | TP010-0039934 | КТП 927 ВЛ №2 ПС Спасская
VS006-0000020 | PS110-000398 | ПС 110/35/6кВ Рассказовская | VS006-0000020 | ВЛ 6кВ № 5 ПС Рассказовская | TP006-0006171 | КТП 253 ВЛ №5 ПС Рассказовская
VS006-0000020 | PS110-000398 | ПС 110/35/6кВ Рассказовская | VS006-0000020 | ВЛ 6кВ № 5 ПС Рассказовская | TP006-0006175 | КТП 1258 ВЛ №5 ПС Рассказовская
VS010-0001192 | PS110-000401 | ПС 110/10кВ Спасская | VS010-0001192 | ВЛ 10кВ № 7 ПС Спасская | TP010-0040010 | ЗТП 1381 ВЛ №7 ПС Спасская
VS010-0001187 | PS110-000401 | ПС 110/10кВ Спасская | VS010-0001187 | ВЛ 10кВ № 2 ПС Спасская | TP010-0039934 | КТП 927 ВЛ №2 ПС Спасская
VS010-0004703 | PS035-000503 | ПС 35/10кВ Платоновская | VS010-0004703 | ВЛ 10кВ № 15 ПС Платоновская
VS010-0004704 | PS035-000503 | ПС 35/10кВ Платоновская | VS010-0004704 | ВЛ 10кВ № 11 ПС Платоновская
VS010-0001353 | PS110-000464 | ПС 110/10кВ Телешовская | VS010-0001353 | ВЛ 10кВ № 4 ПС Телешовская | TP010-0039775 | КТП 844 ВЛ №4 ПС Телешовская
VS010-0001345 | PS035-000502 | ПС 35/10кВ Пичерская | VS010-0001345 | ВЛ 10кВ № 08 ПС Пичерская | TP010-0039749 | КТП 698 ВЛ №08 ПС Пичерская
VS010-0001345 | PS035-000502 | ПС 35/10кВ Пичерская | VS010-0001345 | ВЛ 10кВ № 08 ПС Пичерская | TP010-0039746 | КТП 1408 ВЛ №08 ПС Пичерская
VS010-0001387 | PS035-000506 | ПС 35/10кВ Ярославская | VS010-0001387 | ВЛ 10кВ № 08 ПС Ярославская | TP010-0039417 | КТП 689 ВЛ №08 ПС Ярославская
VS010-0001304 | PS035-000503 | ПС 35/10кВ Платоновская | VS010-0001304 | ВЛ 10кВ № 06 ПС Платоновская | TP010-0040159 | ЗТП 560 ВЛ №06 ПС Платоновская
VS010-0001192 | PS110-000401 | ПС 110/10кВ Спасская | VS010-0001192 | ВЛ 10кВ № 7 ПС Спасская | TP010-0040010 | ЗТП 1381 ВЛ №7 ПС Спасская
VS010-0001192 | PS110-000401 | ПС 110/10кВ Спасская | VS010-0001192 | ВЛ 10кВ № 7 ПС Спасская | TP010-0040010 | ЗТП 1381 ВЛ №7 ПС Спасская
VS006-0000020 | PS110-000398 | ПС 110/35/6кВ Рассказовская | VS006-0000020 | ВЛ 6кВ № 5 ПС Рассказовская | TP006-0006177 | КТП 1377 ВЛ №5 ПС Рассказовская
VS010-0001245 | PS035-000501 | ПС 35/10кВ Осиновская | VS010-0001245 | ВЛ 10кВ № 09 ПС Осиновская | TP010-0039295 | КТП 070 ВЛ №09 ПС Осиновская
VS010-0001347 | PS110-000400 | ПС 110/35/10кВ Арженская | VS010-0001347 | ВЛ 10кВ № 04 ПС Арженская | TP010-0039867 | КТП 0118 ВЛ №04 ПС Арженская
VS010-0001354 | PS110-000400 | ПС 110/35/10кВ Арженская | VS010-0001354 | ВЛ 10кВ № 07 ПС Арженская | TP010-0039906 | КТП 1136 ВЛ №07 ПС Арженская
VS010-0001368 | PS110-000400 | ПС 110/35/10кВ Арженская | VS010-0001368 | ВЛ 10кВ № 06 ПС Арженская | TP010-0039863 | КТП 708 ВЛ №06 ПС Арженская
VS010-0001188 | PS035-000503 | ПС 35/10кВ Платоновская | VS010-0001188 | ВЛ 10кВ № 03 ПС Платоновская
VS010-0001328 | PS035-000504 | ПС 35/10кВ Пятилетка | VS010-0001328 | ВЛ 10кВ № 03 ПС Пятилетка | TP010-0040190 | КТП 785 ВЛ №03 ПС Пятилетка
VS010-0001188 | PS035-000503 | ПС 35/10кВ Платоновская | VS010-0001188 | ВЛ 10кВ № 03 ПС Платоновская
KS006-0004942 | PS110-000463 | ПС 110/6кВ Кожзавод | KS006-0004942 | КЛ 6кВ № 04 ПС Кожзавод | TP006-0006176 | КТП 1423 ВЛ №04 ПС Кожзавод
VS010-0001360 | PS035-000505 | ПС 35/10кВ Саюкинская | VS010-0001360 | ВЛ 10кВ № 06 ПС Саюкинская | TP010-0039557 | КТП 118 ВЛ №06 ПС Саюкинская
VS006-0000020 | PS110-000398 | ПС 110/35/6кВ Рассказовская | VS006-0000020 | ВЛ 6кВ № 5 ПС Рассказовская | TP006-0006165 | КТП 584 ВЛ №5 ПС Рассказовская
VS010-0004704 | PS035-000503 | ПС 35/10кВ Платоновская | VS010-0004704 | ВЛ 10кВ № 11 ПС Платоновская
VS006-0000020 | PS110-000398 | ПС 110/35/6кВ Рассказовская | VS006-0000020 | ВЛ 6кВ № 5 ПС Рассказовская | TP006-0006169 | КТП 251 ВЛ №5 ПС Рассказовская
VS010-0001304 | PS035-000503 | ПС 35/10кВ Платоновская | VS010-0001304 | ВЛ 10кВ № 06 ПС Платоновская | TP010-0040159 | ЗТП 560 ВЛ №06 ПС Платоновская
VS010-0004704 | PS035-000503 | ПС 35/10кВ Платоновская | VS010-0004704 | ВЛ 10кВ № 11 ПС Платоновская
VS010-0001245 | PS035-000501 | ПС 35/10кВ Осиновская | VS010-0001245 | ВЛ 10кВ № 09 ПС Осиновская | TP010-0039274 | КТП 1415 ВЛ №09 ПС Осиновская
VS010-0001245 | PS035-000501 | ПС 35/10кВ Осиновская | VS010-0001245 | ВЛ 10кВ № 09 ПС Осиновская | TP010-0039277 | КТП 879 ВЛ №09 ПС Осиновская
VS010-0001245 | PS035-000501 | ПС 35/10кВ Осиновская | VS010-0001245 | ВЛ 10кВ № 09 ПС Осиновская | TP010-0039279 | КТП 1412 ВЛ №09 ПС Осиновская
VS010-0001245 | PS035-000501 | ПС 35/10кВ Осиновская | VS010-0001245 | ВЛ 10кВ № 09 ПС Осиновская | TP010-0039229 | КТП 1284 ВЛ №09 ПС Осиновская
VS010-0001328 | PS035-000504 | ПС 35/10кВ Пятилетка | VS010-0001328 | ВЛ 10кВ № 03 ПС Пятилетка | TP010-0040190 | КТП 785 ВЛ №03 ПС Пятилетка
VS010-0001383 | PS035-000506 | ПС 35/10кВ Ярославская | VS010-0001383 | ВЛ 10кВ № 04 ПС Ярославская | TP010-0039656 | КТП 837 ВЛ №04 ПС Ярославская
VS010-0001392 | PS035-000506 | ПС 35/10кВ Ярославская | VS010-0001392 | ВЛ 10кВ № 07 ПС Ярославская | TP010-0039621 | КТП 351 ВЛ №07 ПС Ярославская
VS010-0001245 | PS035-000501 | ПС 35/10кВ Осиновская | VS010-0001245 | ВЛ 10кВ № 09 ПС Осиновская | TP010-0039276 | КТП 1414 ВЛ №09 ПС Осиновская
| PS110-000463 | ПС 110/6кВ Кожзавод
VS010-0001245 | PS035-000501 | ПС 35/10кВ Осиновская | VS010-0001245 | ВЛ 10кВ № 09 ПС Осиновская | TP010-0039300 | КТП 0145 ВЛ №09 ПС Осиновская
VS010-0004652 | PS035-000505 | ПС 35/10кВ Саюкинская | VS010-0004652 | ВЛ 10кВ № 08 ПС Саюкинская | TP010-0039571 | КТП 1403 ВЛ №08 ПС Саюкинская
| PS110-000398 | ПС 110/35/6кВ Рассказовская
| PS110-000398 | ПС 110/35/6кВ Рассказовская
VS006-0000020 | PS110-000398 | ПС 110/35/6кВ Рассказовская | VS006-0000020 | ВЛ 6кВ № 5 ПС Рассказовская | TP006-0006192 | КТП 593 ВЛ №5 ПС Рассказовская
VS006-0000020 | PS110-000398 | ПС 110/35/6кВ Рассказовская | VS006-0000020 | ВЛ 6кВ № 5 ПС Рассказовская | TP006-0006194 | КТП 204 ВЛ №5 ПС Рассказовская
VS010-0001304 | PS035-000503 | ПС 35/10кВ Платоновская | VS010-0001304 | ВЛ 10кВ № 06 ПС Платоновская | TP010-0040159 | ЗТП 560 ВЛ №06 ПС Платоновская
VS010-0001304 | PS035-000503 | ПС 35/10кВ Платоновская | VS010-0001304 | ВЛ 10кВ № 06 ПС Платоновская | TP010-0040159 | ЗТП 560 ВЛ №06 ПС Платоновская
VS010-0001304 | PS035-000503 | ПС 35/10кВ Платоновская | VS010-0001304 | ВЛ 10кВ № 06 ПС Платоновская | TP010-0040159 | ЗТП 560 ВЛ №06 ПС Платоновская
VS006-0000020 | PS110-000398 | ПС 110/35/6кВ Рассказовская | VS006-0000020 | ВЛ 6кВ № 5 ПС Рассказовская | TP006-0006172 | КТП 254 ВЛ №5 ПС Рассказовская
VS010-0001383 | PS035-000506 | ПС 35/10кВ Ярославская | VS010-0001383 | ВЛ 10кВ № 04 ПС Ярославская | TP010-0039641 | КТП 768 ВЛ №04 ПС Ярославская
VS010-0001383 | PS035-000506 | ПС 35/10кВ Ярославская | VS010-0001383 | ВЛ 10кВ № 04 ПС Ярославская | TP010-0039644 | КТП 769 ВЛ №04 ПС Ярославская
VS010-0001188 | PS035-000503 | ПС 35/10кВ Платоновская | VS010-0001188 | ВЛ 10кВ № 03 ПС Платоновская
VS010-0001344 | PS035-000501 | ПС 35/10кВ Осиновская | VS010-0001344 | ВЛ 10кВ № 04 ПС Осиновская | TP010-0039328 | КТП 1296 ВЛ №04 ПС Осиновская
VS010-0001347 | PS110-000400 | ПС 110/35/10кВ Арженская | VS010-0001347 | ВЛ 10кВ № 04 ПС Арженская | TP010-0039869 | ЗТП 559 ВЛ №04 ПС Арженская
VS010-0001192 | PS110-000401 | ПС 110/10кВ Спасская | VS010-0001192 | ВЛ 10кВ № 7 ПС Спасская | TP010-0039982 | КТП 1279 ВЛ №7 ПС Спасская
VS010-0001235 | PS110-000401 | ПС 110/10кВ Спасская | VS010-0001235 | ВЛ 10кВ № 6 ПС Спасская | TP010-0039942 | КТП 577 ВЛ №6 ПС Спасская
VS010-0001235 | PS110-000401 | ПС 110/10кВ Спасская | VS010-0001235 | ВЛ 10кВ № 6 ПС Спасская | TP010-0039956 | КТП 575 ВЛ №6 ПС Спасская
VS010-0001187 | PS110-000401 | ПС 110/10кВ Спасская | VS010-0001187 | ВЛ 10кВ № 2 ПС Спасская | TP010-0039934 | КТП 927 ВЛ №2 ПС Спасская
VS010-0001304 | PS035-000503 | ПС 35/10кВ Платоновская | VS010-0001304 | ВЛ 10кВ № 06 ПС Платоновская | TP010-0040159 | ЗТП 560 ВЛ №06 ПС Платоновская
VS010-0001353 | PS110-000464 | ПС 110/10кВ Телешовская | VS010-0001353 | ВЛ 10кВ № 4 ПС Телешовская
| PS035-000363 | ПС 35/6кВ Элеваторная
| PS035-000363 | ПС 35/6кВ Элеваторная
| PS035-000363 | ПС 35/6кВ Элеваторная
| PS035-000363 | ПС 35/6кВ Элеваторная
| PS035-000363 | ПС 35/6кВ Элеваторная
| PS035-000363 | ПС 35/6кВ Элеваторная
| PS035-000363 | ПС 35/6кВ Элеваторная
| PS035-000363 | ПС 35/6кВ Элеваторная
| PS035-000363 | ПС 35/6кВ Элеваторная
| PS035-000363 | ПС 35/6кВ Элеваторная
| PS035-000363 | ПС 35/6кВ Элеваторная
| PS035-000363 | ПС 35/6кВ Элеваторная
| PS035-000363 | ПС 35/6кВ Элеваторная
| PS035-000363 | ПС 35/6кВ Элеваторная
| PS035-000363 | ПС 35/6кВ Элеваторная
| PS035-000363 | ПС 35/6кВ Элеваторная
| PS035-000512 | ПС 35/10кВ Александровская
| PS035-000512 | ПС 35/10кВ Александровская
| PS035-000512 | ПС 35/10кВ Александровская
| PS035-000512 | ПС 35/10кВ Александровская
| PS035-000512 | ПС 35/10кВ Александровская
| PS035-000512 | ПС 35/10кВ Александровская
| PS035-000512 | ПС 35/10кВ Александровская
| PS035-000512 | ПС 35/10кВ Александровская
| PS035-000512 | ПС 35/10кВ Александровская
| PS035-000509 | ПС 35/10кВ П. Марфинская
| PS035-000509 | ПС 35/10кВ П. Марфинская
| PS035-000509 | ПС 35/10кВ П. Марфинская
| PS035-000509 | ПС 35/10кВ П. Марфинская
| PS035-000509 | ПС 35/10кВ П. Марфинская
| PS035-000509 | ПС 35/10кВ П. Марфинская
| PS035-000509 | ПС 35/10кВ П. Марфинская
| PS035-000509 | ПС 35/10кВ П. Марфинская
| PS035-000509 | ПС 35/10кВ П. Марфинская
| PS035-000509 | ПС 35/10кВ П. Марфинская
| PS035-000511 | ПС 35/10кВ Знаменская
| PS035-000511 | ПС 35/10кВ Знаменская
| PS035-000511 | ПС 35/10кВ Знаменская
| PS035-000511 | ПС 35/10кВ Знаменская
| PS035-000511 | ПС 35/10кВ Знаменская
| PS035-000511 | ПС 35/10кВ Знаменская
| PS035-000511 | ПС 35/10кВ Знаменская
| PS035-000511 | ПС 35/10кВ Знаменская
| PS035-000511 | ПС 35/10кВ Знаменская
| PS035-000511 | ПС 35/10кВ Знаменская
| PS035-000511 | ПС 35/10кВ Знаменская
| PS035-000511 | ПС 35/10кВ Знаменская
| PS035-000511 | ПС 35/10кВ Знаменская
| PS035-000511 | ПС 35/10кВ Знаменская
| PS035-000511 | ПС 35/10кВ Знаменская
| PS035-000511 | ПС 35/10кВ Знаменская
| PS035-000510 | ПС 35/10кВ Сухотинская
| PS035-000510 | ПС 35/10кВ Сухотинская
| PS035-000510 | ПС 35/10кВ Сухотинская
| PS035-000510 | ПС 35/10кВ Сухотинская
| PS035-000510 | ПС 35/10кВ Сухотинская
| PS035-000510 | ПС 35/10кВ Сухотинская
| PS035-000510 | ПС 35/10кВ Сухотинская
| PS035-000510 | ПС 35/10кВ Сухотинская
| PS035-000510 | ПС 35/10кВ Сухотинская
| PS110-000466 | ПС 110/35/10кВ Кузьминская
| PS110-000466 | ПС 110/35/10кВ Кузьминская
| PS110-000466 | ПС 110/35/10кВ Кузьминская
| PS110-000466 | ПС 110/35/10кВ Кузьминская
| PS110-000466 | ПС 110/35/10кВ Кузьминская
| PS110-000466 | ПС 110/35/10кВ Кузьминская
| PS110-000466 | ПС 110/35/10кВ Кузьминская
| PS110-000466 | ПС 110/35/10кВ Кузьминская
| PS110-000466 | ПС 110/35/10кВ Кузьминская
| PS110-000466 | ПС 110/35/10кВ Кузьминская
| PS110-000466 | ПС 110/35/10кВ Кузьминская
| PS110-000466 | ПС 110/35/10кВ Кузьминская
| PS110-000466 | ПС 110/35/10кВ Кузьминская
| PS110-000466 | ПС 110/35/10кВ Кузьминская
| PS110-000466 | ПС 110/35/10кВ Кузьминская
| PS110-000382 | ПС 110/35/10кВ Сампурская
| PS110-000382 | ПС 110/35/10кВ Сампурская
| PS110-000382 | ПС 110/35/10кВ Сампурская
| PS110-000382 | ПС 110/35/10кВ Сампурская
| PS110-000382 | ПС 110/35/10кВ Сампурская
| PS110-000382 | ПС 110/35/10кВ Сампурская
| PS110-000382 | ПС 110/35/10кВ Сампурская
| PS110-000382 | ПС 110/35/10кВ Сампурская
| PS110-000382 | ПС 110/35/10кВ Сампурская
| PS110-000382 | ПС 110/35/10кВ Сампурская
| PS110-000382 | ПС 110/35/10кВ Сампурская
| PS110-000382 | ПС 110/35/10кВ Сампурская
| PS110-000382 | ПС 110/35/10кВ Сампурская
| PS110-000382 | ПС 110/35/10кВ Сампурская
| PS110-000382 | ПС 110/35/10кВ Сампурская
| PS110-000382 | ПС 110/35/10кВ Сампурская
| PS110-000382 | ПС 110/35/10кВ Сампурская
| PS110-000382 | ПС 110/35/10кВ Сампурская
| PS110-000382 | ПС 110/35/10кВ Сампурская
| PS110-000382 | ПС 110/35/10кВ Сампурская
| PS110-000382 | ПС 110/35/10кВ Сампурская
| PS110-000382 | ПС 110/35/10кВ Сампурская
| PS110-000382 | ПС 110/35/10кВ Сампурская
| PS035-000385 | ПС 35/10кВ Степная
| PS035-000385 | ПС 35/10кВ Степная
| PS035-000385 | ПС 35/10кВ Степная
| PS035-000385 | ПС 35/10кВ Степная
| PS035-000385 | ПС 35/10кВ Степная
| PS035-000385 | ПС 35/10кВ Степная
| PS035-000385 | ПС 35/10кВ Степная
| PS035-000385 | ПС 35/10кВ Степная
| PS035-000385 | ПС 35/10кВ Степная
| PS035-000385 | ПС 35/10кВ Степная
| PS035-000385 | ПС 35/10кВ Степная
| PS035-000385 | ПС 35/10кВ Степная
| PS035-000385 | ПС 35/10кВ Степная
| PS035-000507 | ПС 35/10кВ Верхоценская
| PS035-000507 | ПС 35/10кВ Верхоценская
| PS035-000507 | ПС 35/10кВ Верхоценская
| PS035-000507 | ПС 35/10кВ Верхоценская
| PS035-000507 | ПС 35/10кВ Верхоценская
| PS035-000507 | ПС 35/10кВ Верхоценская
| PS035-000507 | ПС 35/10кВ Верхоценская
| PS035-000507 | ПС 35/10кВ Верхоценская
| PS035-000507 | ПС 35/10кВ Верхоценская
| PS035-000508 | ПС 35/10кВ Бахаревская
| PS035-000508 | ПС 35/10кВ Бахаревская
| PS035-000508 | ПС 35/10кВ Бахаревская
| PS035-000508 | ПС 35/10кВ Бахаревская
| PS035-000508 | ПС 35/10кВ Бахаревская
| PS035-000508 | ПС 35/10кВ Бахаревская
| PS035-000508 | ПС 35/10кВ Бахаревская
| PS035-000508 | ПС 35/10кВ Бахаревская
| PS035-000508 | ПС 35/10кВ Бахаревская
| PS035-000508 | ПС 35/10кВ Бахаревская
| PS035-000508 | ПС 35/10кВ Бахаревская
| PS035-000508 | ПС 35/10кВ Бахаревская
| PS035-000508 | ПС 35/10кВ Бахаревская
| PS035-000508 | ПС 35/10кВ Бахаревская
| PS035-002143 | ПС 35/6кВ Сах. завод (потр.)
| PS035-002143 | ПС 35/6кВ Сах. завод (потр.)
VS010-0002434 | PS035-000385 | ПС 35/10кВ Степная | VS010-0002434 | ВЛ 10кВ № 09 ПС Степная | TP010-0018139 | КТП 066 ВЛ №09 ПС Степная
VS010-0001361 | PS035-000385 | ПС 35/10кВ Степная | VS010-0001361 | ВЛ 10кВ № 10 ПС Степная | TP010-0119284 | КТП 105 ВЛ №10 ПС Степная
VS010-0001372 | PS110-000382 | ПС 110/35/10кВ Сампурская | VS010-0001372 | ВЛ 10кВ № 10 ПС Сампурская | TP010-0018024 | КТП 047 КЛ №9 ПС Сампурская
VS010-0002434 | PS035-000385 | ПС 35/10кВ Степная | VS010-0002434 | ВЛ 10кВ № 09 ПС Степная | TP010-0018154 | КТП 070 ВЛ №09 ПС Степная
VS010-0001372 | PS110-000382 | ПС 110/35/10кВ Сампурская | VS010-0001372 | ВЛ 10кВ № 10 ПС Сампурская | TP010-0018051 | КТП 054 ВЛ №10 ПС Сампурская
VS010-0001372 | PS110-000382 | ПС 110/35/10кВ Сампурская | VS010-0001372 | ВЛ 10кВ № 10 ПС Сампурская | TP010-0018048 | КТП 0792 ВЛ №10 ПС Сампурская
VS010-0001241 | PS035-000511 | ПС 35/10кВ Знаменская | VS010-0001241 | ВЛ 10кВ № 1 ПС Знаменская | TP010-0021635 | КТП П272 ВЛ №1 ПС Знаменская
VS010-0001249 | PS035-000511 | ПС 35/10кВ Знаменская | VS010-0001249 | ВЛ 10кВ № 9 ПС Знаменская | TP010-0021623 | КТП П364 ВЛ №9 ПС Знаменская
[5 empty] | TP010-0021596 | КТП 0874 ВЛ №1 ПС Знаменская
[5 empty] | TP010-0021596 | КТП 0874 ВЛ №1 ПС Знаменская
VS010-0001247 | PS035-000511 | ПС 35/10кВ Знаменская | VS010-0001247 | ВЛ 10кВ № 2 ПС Знаменская | TP010-0021607 | КТП П280 ВЛ №2 ПС Знаменская
VS010-0001247 | PS035-000511 | ПС 35/10кВ Знаменская | VS010-0001247 | ВЛ 10кВ № 2 ПС Знаменская | TP010-0021601 | КТП П273 ВЛ №2 ПС Знаменская
VS010-0001241 | PS035-000511 | ПС 35/10кВ Знаменская | VS010-0001241 | ВЛ 10кВ № 1 ПС Знаменская | TP010-0021593 | КТП П065 ВЛ №1 ПС Знаменская
VS010-0001247 | PS035-000511 | ПС 35/10кВ Знаменская | VS010-0001247 | ВЛ 10кВ № 2 ПС Знаменская | TP010-0021633 | КТП П288 ВЛ №2 ПС Знаменская
VS010-0001247 | PS035-000511 | ПС 35/10кВ Знаменская | VS010-0001247 | ВЛ 10кВ № 2 ПС Знаменская | TP010-0021609 | КТП П281 ВЛ №2 ПС Знаменская
VS010-0001247 | PS035-000511 | ПС 35/10кВ Знаменская | VS010-0001247 | ВЛ 10кВ № 2 ПС Знаменская | TP010-0021632 | КТП П290 ВЛ №2 ПС Знаменская
VS010-0001249 | PS035-000511 | ПС 35/10кВ Знаменская | VS010-0001249 | ВЛ 10кВ № 9 ПС Знаменская | TP010-0021625 | КТП П354 ВЛ №9 ПС Знаменская
VS010-0001249 | PS035-000511 | ПС 35/10кВ Знаменская | VS010-0001249 | ВЛ 10кВ № 9 ПС Знаменская | TP010-0021624 | КТП П357 ВЛ №9 ПС Знаменская
VS010-0001241 | PS035-000511 | ПС 35/10кВ Знаменская | VS010-0001241 | ВЛ 10кВ № 1 ПС Знаменская | TP010-0021593 | КТП П065 ВЛ №1 ПС Знаменская
VS010-0001247 | PS035-000511 | ПС 35/10кВ Знаменская | VS010-0001247 | ВЛ 10кВ № 2 ПС Знаменская | TP010-0021605 | КТП П279 ВЛ №2 ПС Знаменская
VS010-0001247 | PS035-000511 | ПС 35/10кВ Знаменская | VS010-0001247 | ВЛ 10кВ № 2 ПС Знаменская | TP010-0021611 | КТП П286 ВЛ №2 ПС Знаменская
VS010-0001247 | PS035-000511 | ПС 35/10кВ Знаменская | VS010-0001247 | ВЛ 10кВ № 2 ПС Знаменская | TP010-0021603 | КТП П274 ВЛ №2 ПС Знаменская
VS010-0001249 | PS035-000511 | ПС 35/10кВ Знаменская | VS010-0001249 | ВЛ 10кВ № 9 ПС Знаменская | TP010-0021620 | КТП П358 ВЛ №9 ПС Знаменская
VS010-0001249 | PS035-000511 | ПС 35/10кВ Знаменская | VS010-0001249 | ВЛ 10кВ № 9 ПС Знаменская | TP010-0021613 | ЗТП П355 ВЛ №9 ПС Знаменская
VS010-0001247 | PS035-000511 | ПС 35/10кВ Знаменская | VS010-0001247 | ВЛ 10кВ № 2 ПС Знаменская | TP010-0021605 | КТП П279 ВЛ №2 ПС Знаменская
VS010-0001247 | PS035-000511 | ПС 35/10кВ Знаменская | VS010-0001247 | ВЛ 10кВ № 2 ПС Знаменская | TP010-0021610 | КТП П282 ВЛ №2 ПС Знаменская
VS010-0001249 | PS035-000511 | ПС 35/10кВ Знаменская | VS010-0001249 | ВЛ 10кВ № 9 ПС Знаменская | TP010-0021617 | КТП П359 ВЛ №9 ПС Знаменская
VS010-0001247 | PS035-000511 | ПС 35/10кВ Знаменская | VS010-0001247 | ВЛ 10кВ № 2 ПС Знаменская | TP010-0021606 | КТП П278 ВЛ №2 ПС Знаменская
VS010-0001180 | PS110-000382 | ПС 110/35/10кВ Сампурская | VS010-0001180 | ВЛ 10кВ № 1 ПС Сампурская | TP010-0017865 | КТП 0772 ВЛ №1 ПС Сампурская
VS010-0002418 | PS110-000382 | ПС 110/35/10кВ Сампурская | VS010-0002418 | ВЛ 10кВ № 5 ПС Сампурская | TP010-0017969 | КТП 0777 ВЛ №5 ПС Сампурская
[5 empty] | TP010-0017965 | КТП 0778 ВЛ №5 ПС Сампурская
[5 empty] | TP010-0017967 | КТП 0779 ВЛ №5 ПС Сампурская
VS010-0002418 | PS110-000382 | ПС 110/35/10кВ Сампурская | VS010-0002418 | ВЛ 10кВ № 5 ПС Сампурская | TP010-0017973 | КТП 0782 ВЛ №5 ПС Сампурская
VS010-0002418 | PS110-000382 | ПС 110/35/10кВ Сампурская | VS010-0002418 | ВЛ 10кВ № 5 ПС Сампурская | TP010-0017974 | КТП 0783 ВЛ №5 ПС Сампурская
VS010-0002418 | PS110-000382 | ПС 110/35/10кВ Сампурская | VS010-0002418 | ВЛ 10кВ № 5 ПС Сампурская | TP010-0017964 | КТП 0780 ВЛ №5 ПС Сампурская
VS010-0001186 | PS110-000382 | ПС 110/35/10кВ Сампурская | VS010-0001186 | ВЛ 10кВ № 6 ПС Сампурская | TP010-0017981 | КТП 030 ВЛ №6 ПС Сампурская
VS010-0001372 | PS110-000382 | ПС 110/35/10кВ Сампурская | VS010-0001372 | ВЛ 10кВ № 10 ПС Сампурская | TP010-0018044 | КТП 0790 ВЛ №10 ПС Сампурская
VS010-0002418 | PS110-000382 | ПС 110/35/10кВ Сампурская | VS010-0002418 | ВЛ 10кВ № 5 ПС Сампурская | TP010-0017971 | КТП 0781 ВЛ №5 ПС Сампурская
VS010-0001372 | PS110-000382 | ПС 110/35/10кВ Сампурская | VS010-0001372 | ВЛ 10кВ № 10 ПС Сампурская | TP010-0018046 | КТП 0791 ВЛ №10 ПС Сампурская
VS010-0002416 | PS110-000382 | ПС 110/35/10кВ Сампурская | VS010-0002416 | ВЛ 10кВ № 2 ПС Сампурская | TP010-0017945 | КТП 0775 ВЛ №2 ПС Сампурская
VS010-0001361 | PS035-000385 | ПС 35/10кВ Степная | VS010-0001361 | ВЛ 10кВ № 10 ПС Степная | TP010-0021275 | КТП П102 ВЛ №10 ПС Степная
VS010-0001364 | PS035-000385 | ПС 35/10кВ Степная | VS010-0001364 | ВЛ 10кВ № 14 ПС Степная | TP010-0021288 | КТП П111 ВЛ №14 ПС Степная
VS010-0001364 | PS035-000385 | ПС 35/10кВ Степная | VS010-0001364 | ВЛ 10кВ № 14 ПС Степная | TP010-0021283 | КТП П109 ВЛ №14 ПС Степная
VS010-0001364 | PS035-000385 | ПС 35/10кВ Степная | VS010-0001364 | ВЛ 10кВ № 14 ПС Степная | TP010-0021286 | ЗТП П108 ВЛ №14 ПС Степная
VS010-0001364 | PS035-000385 | ПС 35/10кВ Степная | VS010-0001364 | ВЛ 10кВ № 14 ПС Степная | TP010-0021281 | КТП П115 ВЛ №14 ПС Степная
VS010-0001372 | PS110-000382 | ПС 110/35/10кВ Сампурская | VS010-0001372 | ВЛ 10кВ № 10 ПС Сампурская | TP010-0018062 | КТП 0796 ВЛ №10 ПС Сампурская
VS010-0001372 | PS110-000382 | ПС 110/35/10кВ Сампурская | VS010-0001372 | ВЛ 10кВ № 10 ПС Сампурская | TP010-0018058 | КТП 0793 ВЛ №10 ПС Сампурская
VS010-0001361 | PS035-000385 | ПС 35/10кВ Степная | VS010-0001361 | ВЛ 10кВ № 10 ПС Степная | TP010-0021256 | КТП П095 ВЛ №10 ПС Степная
VS010-0001361 | PS035-000385 | ПС 35/10кВ Степная | VS010-0001361 | ВЛ 10кВ № 10 ПС Степная | TP010-0021275 | КТП П102 ВЛ №10 ПС Степная
VS010-0001361 | PS035-000385 | ПС 35/10кВ Степная | VS010-0001361 | ВЛ 10кВ № 10 ПС Степная | TP010-0021268 | КТП П097 ВЛ №10 ПС Степная
VS010-0001364 | PS035-000385 | ПС 35/10кВ Степная | VS010-0001364 | ВЛ 10кВ № 14 ПС Степная | TP010-0021282 | КТП П116 ВЛ №14 ПС Степная
VS010-0001364 | PS035-000385 | ПС 35/10кВ Степная | VS010-0001364 | ВЛ 10кВ № 14 ПС Степная | TP010-0021285 | ЗТП П107 ВЛ №14 ПС Степная
VS010-0001364 | PS035-000385 | ПС 35/10кВ Степная | VS010-0001364 | ВЛ 10кВ № 14 ПС Степная | TP010-0021288 | КТП П111 ВЛ №14 ПС Степная
VS010-0001361 | PS035-000385 | ПС 35/10кВ Степная | VS010-0001361 | ВЛ 10кВ № 10 ПС Степная | TP010-0021275 | КТП П102 ВЛ №10 ПС Степная
VS010-0001357 | PS035-000385 | ПС 35/10кВ Степная | VS010-0001357 | ВЛ 10кВ № 03 ПС Степная | TP010-0018226 | КТП П080 ВЛ №03 ПС Степная
VS010-0001372 | PS110-000382 | ПС 110/35/10кВ Сампурская | VS010-0001372 | ВЛ 10кВ № 10 ПС Сампурская | TP010-0018051 | КТП 054 ВЛ №10 ПС Сампурская
VS010-0001364 | PS035-000385 | ПС 35/10кВ Степная | VS010-0001364 | ВЛ 10кВ № 14 ПС Степная | TP010-0021288 | КТП П111 ВЛ №14 ПС Степная
VS010-0001361 | PS035-000385 | ПС 35/10кВ Степная | VS010-0001361 | ВЛ 10кВ № 10 ПС Степная | TP010-0021258 | ЗТП П093 ВЛ №10 ПС Степная
VS010-0001367 | PS035-000385 | ПС 35/10кВ Степная | VS010-0001367 | ВЛ 10кВ № 16 ПС Степная | TP010-0021301 | КТП 128 ВЛ №16 ПС Степная
VS010-0001367 | PS035-000385 | ПС 35/10кВ Степная | VS010-0001367 | ВЛ 10кВ № 16 ПС Степная | TP010-0021296 | КТП 123 ВЛ №16 ПС Степная
VS010-0001367 | PS035-000385 | ПС 35/10кВ Степная | VS010-0001367 | ВЛ 10кВ № 16 ПС Степная | TP010-0021305 | КТП 131 ВЛ №16 ПС Степная
VS010-0001367 | PS035-000385 | ПС 35/10кВ Степная | VS010-0001367 | ВЛ 10кВ № 16 ПС Степная | TP010-0021297 | КТП 124 ВЛ №16 ПС Степная
VS010-0001367 | PS035-000385 | ПС 35/10кВ Степная | VS010-0001367 | ВЛ 10кВ № 16 ПС Степная | TP010-0021295 | КТП 122 ВЛ №16 ПС Степная
VS010-0002640 | PS035-000511 | ПС 35/10кВ Знаменская | VS010-0002640 | ВЛ 10кВ № 5 ПС Знаменская | TP010-0021660 | ЗТП П316 ВЛ №5 ПС Знаменская
[5 empty] | TP010-0021280 | ЗТП 0878 ВЛ №7 ПС Знаменская
VS010-0001243 | PS035-000511 | ПС 35/10кВ Знаменская | VS010-0001243 | ВЛ 10кВ № 8 ПС Знаменская
| PS035-000363 | ПС 35/6кВ Элеваторная
VS010-0001367 | PS035-000385 | ПС 35/10кВ Степная | VS010-0001367 | ВЛ 10кВ № 16 ПС Степная | TP010-0021298 | КТП 126 ВЛ №16 ПС Степная
VS010-0002434 | PS035-000385 | ПС 35/10кВ Степная | VS010-0002434 | ВЛ 10кВ № 09 ПС Степная | TP010-0018154 | КТП 070 ВЛ №09 ПС Степная
VS010-0002660 | PS035-000508 | ПС 35/10кВ Бахаревская | VS010-0002660 | ВЛ 10кВ № 8 ПС Бахаревская | TP010-0022031 | КТП 206 ВЛ №8 ПС Бахаревская
VS010-0001374 | PS110-000382 | ПС 110/35/10кВ Сампурская | VS010-0001374 | ВЛ 10кВ № 8 ПС Сампурская | TP010-0018007 | КТП 042 ВЛ №8 ПС Сампурская
VS010-0002659 | PS035-000508 | ПС 35/10кВ Бахаревская | VS010-0002659 | ВЛ 10кВ № 7 ПС Бахаревская | TP010-0022026 | КТП 453 ВЛ №7 ПС Бахаревская
VS010-0002434 | PS035-000385 | ПС 35/10кВ Степная | VS010-0002434 | ВЛ 10кВ № 09 ПС Степная | TP010-0018159 | КТП 072 ВЛ №09 ПС Степная
VS010-0001411 | PS035-000507 | ПС 35/10кВ Верхоценская | VS010-0001411 | ВЛ 10кВ № 13 ПС Верхоценская | TP010-0021327 | КТП 213 ВЛ №13 ПС Верхоценская
VS010-0002439 | PS035-000385 | ПС 35/10кВ Степная | VS010-0002439 | ВЛ 10кВ № 15 ПС Степная | TP010-0021290 | КТП 117 ВЛ №15 ПС Степная
VS010-0002660 | PS035-000508 | ПС 35/10кВ Бахаревская | VS010-0002660 | ВЛ 10кВ № 8 ПС Бахаревская | TP010-0022031 | КТП 206 ВЛ №8 ПС Бахаревская
VS010-0002660 | PS035-000508 | ПС 35/10кВ Бахаревская | VS010-0002660 | ВЛ 10кВ № 8 ПС Бахаревская | TP010-0022031 | КТП 206 ВЛ №8 ПС Бахаревская
VS010-0001361 | PS035-000385 | ПС 35/10кВ Степная | VS010-0001361 | ВЛ 10кВ № 10 ПС Степная | TP010-0119284 | КТП 105 ВЛ №10 ПС Степная
VS010-0002654 | PS035-000508 | ПС 35/10кВ Бахаревская | VS010-0002654 | ВЛ 10кВ № 2 ПС Бахаревская | TP010-0021712 | КТП 933 ВЛ №2 ПС Бахаревская
VS010-0002655 | PS035-000508 | ПС 35/10кВ Бахаревская | VS010-0002655 | ВЛ 10кВ № 3 ПС Бахаревская | TP010-0021985 | КТП 161 ВЛ №3 ПС Бахаревская
VS010-0002658 | PS035-000508 | ПС 35/10кВ Бахаревская | VS010-0002658 | ВЛ 10кВ № 6 ПС Бахаревская | TP010-0022009 | КТП 181 ВЛ №6 ПС Бахаревская
VS010-0001711 | PS035-000507 | ПС 35/10кВ Верхоценская | VS010-0001711 | ВЛ 10кВ № 09 ПС Верхоценская | TP010-0021348 | КТП 228 ВЛ №09 ПС Верхоценская
VS010-0001364 | PS035-000385 | ПС 35/10кВ Степная | VS010-0001364 | ВЛ 10кВ № 14 ПС Степная | TP010-0018224 | КТП П110 ВЛ №14 ПС Степная
VS010-0001357 | PS035-000385 | ПС 35/10кВ Степная | VS010-0001357 | ВЛ 10кВ № 03 ПС Степная | TP010-0018222 | КТП П077 ВЛ №03 ПС Степная
VS010-0001361 | PS035-000385 | ПС 35/10кВ Степная | VS010-0001361 | ВЛ 10кВ № 10 ПС Степная | TP010-0021259 | ЗТП П096 ВЛ №10 ПС Степная
VS010-0001361 | PS035-000385 | ПС 35/10кВ Степная | VS010-0001361 | ВЛ 10кВ № 10 ПС Степная | TP010-0021259 | ЗТП П096 ВЛ №10 ПС Степная
VS010-0001364 | PS035-000385 | ПС 35/10кВ Степная | VS010-0001364 | ВЛ 10кВ № 14 ПС Степная | TP010-0021285 | ЗТП П107 ВЛ №14 ПС Степная
VS010-0001361 | PS035-000385 | ПС 35/10кВ Степная | VS010-0001361 | ВЛ 10кВ № 10 ПС Степная | TP010-0021271 | ЗТП П098 ВЛ №10 ПС Степная
VS010-0001364 | PS035-000385 | ПС 35/10кВ Степная | VS010-0001364 | ВЛ 10кВ № 14 ПС Степная | TP010-0021286 | ЗТП П108 ВЛ №14 ПС Степная
VS010-0001243 | PS035-000511 | ПС 35/10кВ Знаменская | VS010-0001243 | ВЛ 10кВ № 8 ПС Знаменская | TP010-0021698 | КТП 351 ВЛ №8 ПС Знаменская
VS010-0001230 | PS035-000511 | ПС 35/10кВ Знаменская | VS010-0001230 | ВЛ 10кВ № 7 ПС Знаменская | TP010-0021680 | КТП П336 ВЛ №7 ПС Знаменская
VS010-0001176 | PS035-000509 | ПС 35/10кВ П. Марфинская | VS010-0001176 | ВЛ 10кВ № 1 ПС П.Марфинская | TP010-0021479 | КТП 376 ВЛ №1 ПС П.Марфинская
VS010-0001176 | PS035-000509 | ПС 35/10кВ П. Марфинская | VS010-0001176 | ВЛ 10кВ № 1 ПС П.Марфинская | TP010-0021477 | КТП 373 ВЛ №1 ПС П.Марфинская
VS010-0001176 | PS035-000509 | ПС 35/10кВ П. Марфинская | VS010-0001176 | ВЛ 10кВ № 1 ПС П.Марфинская | TP010-0021474 | КТП 371 ВЛ №1 ПС П.Марфинская
VS010-0001176 | PS035-000509 | ПС 35/10кВ П. Марфинская | VS010-0001176 | ВЛ 10кВ № 1 ПС П.Марфинская | TP010-0021471 | КТП 369 ВЛ №1 ПС П.Марфинская
VS010-0001176 | PS035-000509 | ПС 35/10кВ П. Марфинская | VS010-0001176 | ВЛ 10кВ № 1 ПС П.Марфинская | TP010-0021455 | КТП 367 ВЛ №1 ПС П.Марфинская
VS010-0001713 | PS035-000509 | ПС 35/10кВ П. Марфинская | VS010-0001713 | ВЛ 10кВ № 5 ПС П.Марфинская | TP010-0021535 | КТП 394 ВЛ №5 ПС П.Марфинская
VS010-0002630 | PS035-000509 | ПС 35/10кВ П. Марфинская | VS010-0002630 | ВЛ 10кВ № 6 ПС П.Марфинская | TP010-0021548 | КТП 405 ВЛ №6 ПС П.Марфинская
VS010-0001713 | PS035-000509 | ПС 35/10кВ П. Марфинская | VS010-0001713 | ВЛ 10кВ № 5 ПС П.Марфинская | TP010-0021539 | КТП 396 ВЛ №5 ПС П.Марфинская
VS010-0002628 | PS035-000509 | ПС 35/10кВ П. Марфинская | VS010-0002628 | ВЛ 10кВ № 2 ПС П.Марфинская | TP010-0021532 | КТП 379 ВЛ №2 ПС П.Марфинская
VS010-0002628 | PS035-000509 | ПС 35/10кВ П. Марфинская | VS010-0002628 | ВЛ 10кВ № 2 ПС П.Марфинская | TP010-0021522 | КТП 382 ВЛ №2 ПС П.Марфинская
VS010-0002628 | PS035-000509 | ПС 35/10кВ П. Марфинская | VS010-0002628 | ВЛ 10кВ № 2 ПС П.Марфинская | TP010-0021527 | КТП 391 ВЛ №2 ПС П.Марфинская
VS010-0002628 | PS035-000509 | ПС 35/10кВ П. Марфинская | VS010-0002628 | ВЛ 10кВ № 2 ПС П.Марфинская | TP010-0021527 | КТП 391 ВЛ №2 ПС П.Марфинская
VS010-0002628 | PS035-000509 | ПС 35/10кВ П. Марфинская | VS010-0002628 | ВЛ 10кВ № 2 ПС П.Марфинская | TP010-0021523 | КТП 385 ВЛ №2 ПС П.Марфинская
VS010-0002628 | PS035-000509 | ПС 35/10кВ П. Марфинская | VS010-0002628 | ВЛ 10кВ № 2 ПС П.Марфинская | TP010-0021533 | КТП 378 ВЛ №2 ПС П.Марфинская
VS010-0002650 | PS035-000510 | ПС 35/10кВ Сухотинская | VS010-0002650 | ВЛ 10кВ № 11 ПС Сухотинская. | TP010-0022049 | КТП 430 ВЛ №11 ПС Сухотинская
VS010-0001209 | PS035-000510 | ПС 35/10кВ Сухотинская | VS010-0001209 | ВЛ 10кВ № 13 ПС Сухотинская | TP010-0022047 | КТП 427 ВЛ №13 ПС Сухотинская
VS010-0001201 | PS035-000510 | ПС 35/10кВ Сухотинская | VS010-0001201 | ВЛ 10кВ № 17 ПС Сухотинская | TP010-0022033 | КТП 414 ВЛ №17 ПС Сухотинская
VS010-0001213 | PS035-000510 | ПС 35/10кВ Сухотинская | VS010-0001213 | ВЛ 10кВ № 05 ПС Сухотинская | TP010-0022058 | КТП 437 ВЛ №05 ПС Сухотинская
VS010-0001243 | PS035-000511 | ПС 35/10кВ Знаменская | VS010-0001243 | ВЛ 10кВ № 8 ПС Знаменская | TP010-0021697 | КТП 350 ВЛ №8 ПС Знаменская
VS010-0001251 | PS035-000511 | ПС 35/10кВ Знаменская | VS010-0001251 | ВЛ 10кВ № 3 ПС Знаменская | TP010-0021643 | КТП 309 ВЛ №3 ПС Знаменская
VS010-0001247 | PS035-000511 | ПС 35/10кВ Знаменская | VS010-0001247 | ВЛ 10кВ № 2 ПС Знаменская | TP010-0021637 | КТП 284 ВЛ №2 ПС Знаменская
VS010-0001247 | PS035-000511 | ПС 35/10кВ Знаменская | VS010-0001247 | ВЛ 10кВ № 2 ПС Знаменская | TP010-0021639 | КТП 285 ВЛ №2 ПС Знаменская
VS010-0001241 | PS035-000511 | ПС 35/10кВ Знаменская | VS010-0001241 | ВЛ 10кВ № 1 ПС Знаменская | TP010-0021592 | КТП 267 ВЛ №1 ПС Знаменская
VS010-0001251 | PS035-000511 | ПС 35/10кВ Знаменская | VS010-0001251 | ВЛ 10кВ № 3 ПС Знаменская | TP010-0021647 | КТП 305 ВЛ №3 ПС Знаменская
VS010-0001243 | PS035-000511 | ПС 35/10кВ Знаменская | VS010-0001243 | ВЛ 10кВ № 8 ПС Знаменская | TP010-0120974 | КТП 343 ВЛ №8 ПС Знаменская
| PS035-002143 | ПС 35/6кВ Сах. завод (потр.)
| PS035-002143 | ПС 35/6кВ Сах. завод (потр.)
VS010-0001372 | PS110-000382 | ПС 110/35/10кВ Сампурская | VS010-0001372 | ВЛ 10кВ № 10 ПС Сампурская | TP010-0018024 | КТП 047 КЛ №9 ПС Сампурская
VS010-0001249 | PS035-000511 | ПС 35/10кВ Знаменская | VS010-0001249 | ВЛ 10кВ № 9 ПС Знаменская | TP010-0021627 | КТП 362 ВЛ №9 ПС Знаменская
VS010-0001241 | PS035-000511 | ПС 35/10кВ Знаменская | VS010-0001241 | ВЛ 10кВ № 1 ПС Знаменская | TP010-0021591 | КТП 266 ВЛ №1 ПС Знаменская
VS010-0001713 | PS035-000509 | ПС 35/10кВ П. Марфинская | VS010-0001713 | ВЛ 10кВ № 5 ПС П.Марфинская | TP010-0021534 | КТП 393 ВЛ №5 ПС П.Марфинская
VS010-0001243 | PS035-000511 | ПС 35/10кВ Знаменская | VS010-0001243 | ВЛ 10кВ № 8 ПС Знаменская | TP010-0021689 | КТП 0743 ВЛ №8 ПС Знаменская
VS010-0002652 | PS035-000510 | ПС 35/10кВ Сухотинская | VS010-0002652 | ВЛ 10кВ № 01 ПС Сухотинская | TP010-0022062 | КТП П443 ВЛ №01 ПС Сухотинская
VS010-0002652 | PS035-000510 | ПС 35/10кВ Сухотинская | VS010-0002652 | ВЛ 10кВ № 01 ПС Сухотинская | TP010-0022062 | КТП П443 ВЛ №01 ПС Сухотинская
VS010-0002652 | PS035-000510 | ПС 35/10кВ Сухотинская | VS010-0002652 | ВЛ 10кВ № 01 ПС Сухотинская | TP010-0022062 | КТП П443 ВЛ №01 ПС Сухотинская
VS010-0002630 | PS035-000509 | ПС 35/10кВ П. Марфинская | VS010-0002630 | ВЛ 10кВ № 6 ПС П.Марфинская | TP010-0021548 | КТП 405 ВЛ №6 ПС П.Марфинская
VS010-0001361 | PS035-000385 | ПС 35/10кВ Степная | VS010-0001361 | ВЛ 10кВ № 10 ПС Степная | TP010-0128582 | КТП П100 ВЛ №10 ПС Степная
VS010-0001249 | PS035-000511 | ПС 35/10кВ Знаменская | VS010-0001249 | ВЛ 10кВ № 9 ПС Знаменская | TP010-0021622 | КТП П361 ВЛ №9 ПС Знаменская
VS010-0001249 | PS035-000511 | ПС 35/10кВ Знаменская | VS010-0001249 | ВЛ 10кВ № 9 ПС Знаменская | TP010-0021623 | КТП П364 ВЛ №9 ПС Знаменская
VS010-0001249 | PS035-000511 | ПС 35/10кВ Знаменская | VS010-0001249 | ВЛ 10кВ № 9 ПС Знаменская | TP010-0021623 | КТП П364 ВЛ №9 ПС Знаменская
VS010-0002659 | PS035-000508 | ПС 35/10кВ Бахаревская | VS010-0002659 | ВЛ 10кВ № 7 ПС Бахаревская | TP010-0022014 | КТП 188 ВЛ №7 ПС Бахаревская
VS010-0002434 | PS035-000385 | ПС 35/10кВ Степная | VS010-0002434 | ВЛ 10кВ № 09 ПС Степная | TP010-0018165 | КТП 074 ВЛ №09 ПС Степная
VS010-0001361 | PS035-000385 | ПС 35/10кВ Степная | VS010-0001361 | ВЛ 10кВ № 10 ПС Степная | TP010-0122009 | КТП П103 ВЛ №10 ПС Степная
VS010-0002434 | PS035-000385 | ПС 35/10кВ Степная | VS010-0002434 | ВЛ 10кВ № 09 ПС Степная | TP010-0018152 | КТП 068 ВЛ №09 ПС Степная
VS010-0002434 | PS035-000385 | ПС 35/10кВ Степная | VS010-0002434 | ВЛ 10кВ № 09 ПС Степная | TP010-0018161 | КТП 073 ВЛ №09 ПС Степная
VS010-0001711 | PS035-000507 | ПС 35/10кВ Верхоценская | VS010-0001711 | ВЛ 10кВ № 09 ПС Верхоценская | TP010-0021349 | КТП 229 ВЛ №09 ПС Верхоценская
VS010-0001711 | PS035-000507 | ПС 35/10кВ Верхоценская | VS010-0001711 | ВЛ 10кВ № 09 ПС Верхоценская | TP010-0021345 | КТП 227 ВЛ №09 ПС Верхоценская
VS010-0001711 | PS035-000507 | ПС 35/10кВ Верхоценская | VS010-0001711 | ВЛ 10кВ № 09 ПС Верхоценская | TP010-0021342 | КТП 223 ВЛ №09 ПС Верхоценская
VS010-0001711 | PS035-000507 | ПС 35/10кВ Верхоценская | VS010-0001711 | ВЛ 10кВ № 09 ПС Верхоценская | TP010-0021341 | КТП 222 ВЛ №09 ПС Верхоценская
VS010-0001711 | PS035-000507 | ПС 35/10кВ Верхоценская | VS010-0001711 | ВЛ 10кВ № 09 ПС Верхоценская | TP010-0021349 | КТП 229 ВЛ №09 ПС Верхоценская
VS010-0001711 | PS035-000507 | ПС 35/10кВ Верхоценская | VS010-0001711 | ВЛ 10кВ № 09 ПС Верхоценская | TP010-0021345 | КТП 227 ВЛ №09 ПС Верхоценская
VS010-0002655 | PS035-000508 | ПС 35/10кВ Бахаревская | VS010-0002655 | ВЛ 10кВ № 3 ПС Бахаревская | TP010-0021988 | КТП 1233 ВЛ №3 ПС Бахаревская
VS010-0002655 | PS035-000508 | ПС 35/10кВ Бахаревская | VS010-0002655 | ВЛ 10кВ № 3 ПС Бахаревская | TP010-0021987 | КТП 163 ВЛ №3 ПС Бахаревская
VS010-0002655 | PS035-000508 | ПС 35/10кВ Бахаревская | VS010-0002655 | ВЛ 10кВ № 3 ПС Бахаревская | TP010-0021984 | КТП 160 ВЛ №3 ПС Бахаревская
VS010-0002655 | PS035-000508 | ПС 35/10кВ Бахаревская | VS010-0002655 | ВЛ 10кВ № 3 ПС Бахаревская | TP010-0021985 | КТП 161 ВЛ №3 ПС Бахаревская
VS010-0002655 | PS035-000508 | ПС 35/10кВ Бахаревская | VS010-0002655 | ВЛ 10кВ № 3 ПС Бахаревская | TP010-0021985 | КТП 161 ВЛ №3 ПС Бахаревская
VS010-0002655 | PS035-000508 | ПС 35/10кВ Бахаревская | VS010-0002655 | ВЛ 10кВ № 3 ПС Бахаревская | TP010-0021985 | КТП 161 ВЛ №3 ПС Бахаревская
VS010-0002655 | PS035-000508 | ПС 35/10кВ Бахаревская | VS010-0002655 | ВЛ 10кВ № 3 ПС Бахаревская | TP010-0021985 | КТП 161 ВЛ №3 ПС Бахаревская
VS010-0002652 | PS035-000510 | ПС 35/10кВ Сухотинская | VS010-0002652 | ВЛ 10кВ № 01 ПС Сухотинская | TP010-0022064 | КТП П445 ВЛ №01 ПС Сухотинская
VS010-0001176 | PS035-000509 | ПС 35/10кВ П. Марфинская | VS010-0001176 | ВЛ 10кВ № 1 ПС П.Марфинская | TP010-0021473 | КТП П372 ВЛ №1 ПС П.Марфинская
VS010-0001372 | PS110-000382 | ПС 110/35/10кВ Сампурская | VS010-0001372 | ВЛ 10кВ № 10 ПС Сампурская | TP010-0018043 | КТП 0789 ВЛ №10 ПС Сампурская
VS010-0001212 | PS035-000510 | ПС 35/10кВ Сухотинская | VS010-0001212 | ВЛ 10кВ № 15 ПС Сухотинская | TP010-0022043 | КТП П423 ВЛ №15 ПС Сухотинская
VS010-0001361 | PS035-000385 | ПС 35/10кВ Степная | VS010-0001361 | ВЛ 10кВ № 10 ПС Степная | TP010-0021257 | КТП 094 ВЛ №10 ПС Степная
VS010-0002625 | PS110-000466 | ПС 110/35/10кВ Кузьминская | VS010-0002625 | ВЛ 10кВ № 12 ПС Кузьминская | TP010-0021432 | КТП 264 ВЛ №12 ПС Кузьминская
VS010-0002628 | PS035-000509 | ПС 35/10кВ П. Марфинская | VS010-0002628 | ВЛ 10кВ № 2 ПС П.Марфинская | TP010-0021530 | КТП 388 ВЛ №2 ПС П.Марфинская
VS010-0002630 | PS035-000509 | ПС 35/10кВ П. Марфинская | VS010-0002630 | ВЛ 10кВ № 6 ПС П.Марфинская | TP010-0021546 | КТП 403 ВЛ №6 ПС П.Марфинская
VS010-0001382 | PS110-000466 | ПС 110/35/10кВ Кузьминская | VS010-0001382 | ВЛ 10кВ № 15 ПС Кузьминская | TP010-0021373 | КТП 239 ВЛ №15 ПС Кузьминская
VS010-0002622 | PS110-000466 | ПС 110/35/10кВ Кузьминская | VS010-0002622 | ВЛ 10кВ № 07 ПС Кузьминская | TP010-0021385 | КТП 246 ВЛ №07 ПС Кузьминская
VS010-0001251 | PS035-000511 | ПС 35/10кВ Знаменская | VS010-0001251 | ВЛ 10кВ № 3 ПС Знаменская | TP010-0091621 | КТП 303 ВЛ №3 ПС Знаменская
VS010-0001219 | PS035-000512 | ПС 35/10кВ Александровская | VS010-0001219 | ВЛ 10кВ № 07 ПС Александровская | TP010-0021583 | КТП 472 ВЛ №07 ПС Александровская
VS010-0002633 | PS035-000512 | ПС 35/10кВ Александровская | VS010-0002633 | ВЛ 10кВ № 13 ПС Александровская | TP010-0021575 | КТП 465 ВЛ №13 ПС Александровская
VS010-0001215 | PS035-000512 | ПС 35/10кВ Александровская | VS010-0001215 | ВЛ 10кВ № 15 ПС Александровская | TP010-0021561 | МТП 450 ВЛ № 15 ПС Александровская
VS010-0001176 | PS035-000509 | ПС 35/10кВ П. Марфинская | VS010-0001176 | ВЛ 10кВ № 1 ПС П.Марфинская | TP010-0021474 | КТП 371 ВЛ №1 ПС П.Марфинская
VS010-0002628 | PS035-000509 | ПС 35/10кВ П. Марфинская | VS010-0002628 | ВЛ 10кВ № 2 ПС П.Марфинская | TP010-0021524 | КТП 384 ВЛ №2 ПС П.Марфинская
VS010-0002628 | PS035-000509 | ПС 35/10кВ П. Марфинская | VS010-0002628 | ВЛ 10кВ № 2 ПС П.Марфинская | TP010-0021527 | КТП 391 ВЛ №2 ПС П.Марфинская
VS010-0001226 | PS035-000511 | ПС 35/10кВ Знаменская | VS010-0001226 | ВЛ 10кВ № 6 ПС Знаменская | TP010-0021667 | КТП 322 ВЛ №6 ПС Знаменская
VS010-0001219 | PS035-000512 | ПС 35/10кВ Александровская | VS010-0001219 | ВЛ 10кВ № 07 ПС Александровская | TP010-0021583 | КТП 472 ВЛ №07 ПС Александровская
VS010-0001219 | PS035-000512 | ПС 35/10кВ Александровская | VS010-0001219 | ВЛ 10кВ № 07 ПС Александровская | TP010-0021583 | КТП 472 ВЛ №07 ПС Александровская
VS010-0002633 | PS035-000512 | ПС 35/10кВ Александровская | VS010-0002633 | ВЛ 10кВ № 13 ПС Александровская | TP010-0021575 | КТП 465 ВЛ №13 ПС Александровская
VS010-0001219 | PS035-000512 | ПС 35/10кВ Александровская | VS010-0001219 | ВЛ 10кВ № 07 ПС Александровская | TP010-0021585 | КТП 473 ВЛ №07 ПС Александровская
VS010-0001219 | PS035-000512 | ПС 35/10кВ Александровская | VS010-0001219 | ВЛ 10кВ № 07 ПС Александровская | TP010-0021581 | КТП 470 ВЛ №07 ПС Александровская
VS010-0001219 | PS035-000512 | ПС 35/10кВ Александровская | VS010-0001219 | ВЛ 10кВ № 07 ПС Александровская | TP010-0021585 | КТП 473 ВЛ №07 ПС Александровская
VS010-0001382 | PS110-000466 | ПС 110/35/10кВ Кузьминская | VS010-0001382 | ВЛ 10кВ № 15 ПС Кузьминская | TP010-0021372 | КТП 238 ВЛ №15 ПС Кузьминская
VS010-0001382 | PS110-000466 | ПС 110/35/10кВ Кузьминская | VS010-0001382 | ВЛ 10кВ № 15 ПС Кузьминская | TP010-0021373 | КТП 239 ВЛ №15 ПС Кузьминская
VS010-0001382 | PS110-000466 | ПС 110/35/10кВ Кузьминская | VS010-0001382 | ВЛ 10кВ № 15 ПС Кузьминская | TP010-0021372 | КТП 238 ВЛ №15 ПС Кузьминская
VS010-0001382 | PS110-000466 | ПС 110/35/10кВ Кузьминская | VS010-0001382 | ВЛ 10кВ № 15 ПС Кузьминская | TP010-0021369 | КТП 236 ВЛ №15 ПС Кузьминская
VS010-0002625 | PS110-000466 | ПС 110/35/10кВ Кузьминская | VS010-0002625 | ВЛ 10кВ № 12 ПС Кузьминская | TP010-0021432 | КТП 264 ВЛ №12 ПС Кузьминская
VS010-0001226 | PS035-000511 | ПС 35/10кВ Знаменская | VS010-0001226 | ВЛ 10кВ № 6 ПС Знаменская | TP010-0120288 | КТП 325 ВЛ №6 ПС Знаменская
VS010-0001226 | PS035-000511 | ПС 35/10кВ Знаменская | VS010-0001226 | ВЛ 10кВ № 6 ПС Знаменская | TP010-0120288 | КТП 325 ВЛ №6 ПС Знаменская
VS010-0001226 | PS035-000511 | ПС 35/10кВ Знаменская | VS010-0001226 | ВЛ 10кВ № 6 ПС Знаменская | TP010-0021663 | КТП 318 ВЛ №6 ПС Знаменская
VS010-0001226 | PS035-000511 | ПС 35/10кВ Знаменская | VS010-0001226 | ВЛ 10кВ № 6 ПС Знаменская | TP010-0021673 | СТП 328 ВЛ №6 ПС Знаменская
VS010-0001226 | PS035-000511 | ПС 35/10кВ Знаменская | VS010-0001226 | ВЛ 10кВ № 6 ПС Знаменская | TP010-0021669 | КТП 324 ВЛ №6 ПС Знаменская
VS010-0001226 | PS035-000511 | ПС 35/10кВ Знаменская | VS010-0001226 | ВЛ 10кВ № 6 ПС Знаменская | TP010-0021667 | КТП 322 ВЛ №6 ПС Знаменская
VS010-0001226 | PS035-000511 | ПС 35/10кВ Знаменская | VS010-0001226 | ВЛ 10кВ № 6 ПС Знаменская | TP010-0021667 | КТП 322 ВЛ №6 ПС Знаменская
VS010-0001226 | PS035-000511 | ПС 35/10кВ Знаменская | VS010-0001226 | ВЛ 10кВ № 6 ПС Знаменская | TP010-0021674 | КТП 327 ВЛ №6 ПС Знаменская
VS010-0002639 | PS035-000511 | ПС 35/10кВ Знаменская | VS010-0002639 | ВЛ 10кВ № 4 ПС Знаменская | TP010-0021578 | КТП 315 ВЛ №4 ПС Знаменская
VS010-0002433 | PS035-000385 | ПС 35/10кВ Степная | VS010-0002433 | ВЛ 10кВ № 13 ПС Степная.
VS010-0001367 | PS035-000385 | ПС 35/10кВ Степная | VS010-0001367 | ВЛ 10кВ № 16 ПС Степная | TP010-0021305 | КТП 131 ВЛ №16 ПС Степная
VS010-0001367 | PS035-000385 | ПС 35/10кВ Степная | VS010-0001367 | ВЛ 10кВ № 16 ПС Степная | TP010-0021307 | КТП 132 ВЛ №16 ПС Степная
| PS035-000385 | ПС 35/10кВ Степная
VS010-0001209 | PS035-000510 | ПС 35/10кВ Сухотинская | VS010-0001209 | ВЛ 10кВ № 13 ПС Сухотинская | TP010-0022046 | КТП 426 ВЛ №13 ПС Сухотинская
VS010-0001212 | PS035-000510 | ПС 35/10кВ Сухотинская | VS010-0001212 | ВЛ 10кВ № 15 ПС Сухотинская | TP010-0136214 | СТП 494 ВЛ №15 ПС Сухотинская
VS010-0002628 | PS035-000509 | ПС 35/10кВ П. Марфинская | VS010-0002628 | ВЛ 10кВ № 2 ПС П.Марфинская | TP010-0021523 | КТП 385 ВЛ №2 ПС П.Марфинская
VS010-0001374 | PS110-000382 | ПС 110/35/10кВ Сампурская | VS010-0001374 | ВЛ 10кВ № 8 ПС Сампурская | TP010-0017990 | КТП 033 ВЛ №8 ПС Сампурская
VS010-0001243 | PS035-000511 | ПС 35/10кВ Знаменская | VS010-0001243 | ВЛ 10кВ № 8 ПС Знаменская
VS010-0001243 | PS035-000511 | ПС 35/10кВ Знаменская | VS010-0001243 | ВЛ 10кВ № 8 ПС Знаменская | TP010-0021689 | КТП 0743 ВЛ №8 ПС Знаменская
VS010-0001243 | PS035-000511 | ПС 35/10кВ Знаменская | VS010-0001243 | ВЛ 10кВ № 8 ПС Знаменская | TP010-0021689 | КТП 0743 ВЛ №8 ПС Знаменская
VS010-0001243 | PS035-000511 | ПС 35/10кВ Знаменская | VS010-0001243 | ВЛ 10кВ № 8 ПС Знаменская | TP010-0021689 | КТП 0743 ВЛ №8 ПС Знаменская
VS010-0001367 | PS035-000385 | ПС 35/10кВ Степная | VS010-0001367 | ВЛ 10кВ № 16 ПС Степная | TP010-0021307 | КТП 132 ВЛ №16 ПС Степная
VS010-0001367 | PS035-000385 | ПС 35/10кВ Степная | VS010-0001367 | ВЛ 10кВ № 16 ПС Степная | TP010-0021308 | КТП 133 ВЛ №16 ПС Степная
VS010-0001367 | PS035-000385 | ПС 35/10кВ Степная | VS010-0001367 | ВЛ 10кВ № 16 ПС Степная | TP010-0021300 | КТП 0870 ВЛ №16 ПС Степная
VS010-0001361 | PS035-000385 | ПС 35/10кВ Степная | VS010-0001361 | ВЛ 10кВ № 10 ПС Степная | TP010-0119284 | КТП 105 ВЛ №10 ПС Степная
VS010-0001367 | PS035-000385 | ПС 35/10кВ Степная | VS010-0001367 | ВЛ 10кВ № 16 ПС Степная | TP010-0021295 | КТП 122 ВЛ №16 ПС Степная
VS010-0001186 | PS110-000382 | ПС 110/35/10кВ Сампурская | VS010-0001186 | ВЛ 10кВ № 6 ПС Сампурская | TP010-0017977 | КТП 0784 ВЛ №6 ПС Сампурская
VS010-0002655 | PS035-000508 | ПС 35/10кВ Бахаревская | VS010-0002655 | ВЛ 10кВ № 3 ПС Бахаревская | TP010-0021995 | КТП 170 ВЛ №3 ПС Бахаревская
VS010-0001367 | PS035-000385 | ПС 35/10кВ Степная | VS010-0001367 | ВЛ 10кВ № 16 ПС Степная | TP010-0021308 | КТП 133 ВЛ №16 ПС Степная
VS010-0001384 | PS110-000382 | ПС 110/35/10кВ Сампурская | VS010-0001384 | ВЛ 10кВ № 3 ПС Сампурская | TP010-0017948 | КТП 0776 ВЛ №3 ПС Сампурская
VS010-0002655 | PS035-000508 | ПС 35/10кВ Бахаревская | VS010-0002655 | ВЛ 10кВ № 3 ПС Бахаревская | TP010-0021988 | КТП 1233 ВЛ №3 ПС Бахаревская
VS010-0002655 | PS035-000508 | ПС 35/10кВ Бахаревская | VS010-0002655 | ВЛ 10кВ № 3 ПС Бахаревская | TP010-0021984 | КТП 160 ВЛ №3 ПС Бахаревская
VS010-0001241 | PS035-000511 | ПС 35/10кВ Знаменская | VS010-0001241 | ВЛ 10кВ № 1 ПС Знаменская | TP010-0021592 | КТП 267 ВЛ №1 ПС Знаменская
VS010-0002622 | PS110-000466 | ПС 110/35/10кВ Кузьминская | VS010-0002622 | ВЛ 10кВ № 07 ПС Кузьминская | TP010-0021383 | КТП 245 ВЛ №07 ПС Кузьминская
VS010-0001243 | PS035-000511 | ПС 35/10кВ Знаменская | VS010-0001243 | ВЛ 10кВ № 8 ПС Знаменская | TP010-0021697 | КТП 350 ВЛ №8 ПС Знаменская
VS010-0001243 | PS035-000511 | ПС 35/10кВ Знаменская | VS010-0001243 | ВЛ 10кВ № 8 ПС Знаменская | TP010-0021697 | КТП 350 ВЛ №8 ПС Знаменская
VS010-0002652 | PS035-000510 | ПС 35/10кВ Сухотинская | VS010-0002652 | ВЛ 10кВ № 01 ПС Сухотинская | TP010-0022062 | КТП П443 ВЛ №01 ПС Сухотинская
VS010-0002652 | PS035-000510 | ПС 35/10кВ Сухотинская | VS010-0002652 | ВЛ 10кВ № 01 ПС Сухотинская | TP010-0022062 | КТП П443 ВЛ №01 ПС Сухотинская
VS010-0001251 | PS035-000511 | ПС 35/10кВ Знаменская | VS010-0001251 | ВЛ 10кВ № 3 ПС Знаменская | TP010-0091605 | КТП 301 ВЛ №3 ПС Знаменская
VS010-0001411 | PS035-000507 | ПС 35/10кВ Верхоценская | VS010-0001411 | ВЛ 10кВ № 13 ПС Верхоценская | TP010-0021321 | КТП 211 ВЛ №13 ПС Верхоценская
VS010-0002650 | PS035-000510 | ПС 35/10кВ Сухотинская | VS010-0002650 | ВЛ 10кВ № 11 ПС Сухотинская. | TP010-0022053 | КТП П434 ВЛ №11 ПС Сухотинская
VS010-0002654 | PS035-000508 | ПС 35/10кВ Бахаревская | VS010-0002654 | ВЛ 10кВ № 2 ПС Бахаревская | TP010-0021710 | КТП 144 ВЛ №2 ПС Бахаревская
VS010-0001226 | PS035-000511 | ПС 35/10кВ Знаменская | VS010-0001226 | ВЛ 10кВ № 6 ПС Знаменская | TP010-0120288 | КТП 325 ВЛ №6 ПС Знаменская
VS006-0002317 | PS035-000363 | ПС 35/6кВ Элеваторная | VS006-0002317 | ВЛ 6кВ № 1 ПС Элеваторная | TP006-0013834 | КТП П б/н ВЛ №1 ПС Элеваторная
VS010-0002624 | PS110-000466 | ПС 110/35/10кВ Кузьминская | VS010-0002624 | ВЛ 10кВ № 04 ПС Кузьминская | TP010-0021423 | КТП 255 ВЛ №04 ПС Кузьминская
VS010-0001374 | PS110-000382 | ПС 110/35/10кВ Сампурская | VS010-0001374 | ВЛ 10кВ № 8 ПС Сампурская | TP010-0017998 | КТП 039 ВЛ №8 ПС Сампурская
VS010-0002628 | PS035-000509 | ПС 35/10кВ П. Марфинская | VS010-0002628 | ВЛ 10кВ № 2 ПС П.Марфинская | TP010-0021527 | КТП 391 ВЛ №2 ПС П.Марфинская
VS010-0001247 | PS035-000511 | ПС 35/10кВ Знаменская | VS010-0001247 | ВЛ 10кВ № 2 ПС Знаменская | TP010-0021633 | КТП П288 ВЛ №2 ПС Знаменская
VS010-0001713 | PS035-000509 | ПС 35/10кВ П. Марфинская | VS010-0001713 | ВЛ 10кВ № 5 ПС П.Марфинская | TP010-0021535 | КТП 394 ВЛ №5 ПС П.Марфинская
VS010-0002630 | PS035-000509 | ПС 35/10кВ П. Марфинская | VS010-0002630 | ВЛ 10кВ № 6 ПС П.Марфинская | TP010-0021552 | КТП 409 ВЛ №6 ПС П.Марфинская
VS010-0001226 | PS035-000511 | ПС 35/10кВ Знаменская | VS010-0001226 | ВЛ 10кВ № 6 ПС Знаменская | TP010-0021667 | КТП 322 ВЛ №6 ПС Знаменская
VS010-0002654 | PS035-000508 | ПС 35/10кВ Бахаревская | VS010-0002654 | ВЛ 10кВ № 2 ПС Бахаревская | TP010-0021703 | КТП П137 ВЛ №2 ПС Бахаревская
VS010-0002655 | PS035-000508 | ПС 35/10кВ Бахаревская | VS010-0002655 | ВЛ 10кВ № 3 ПС Бахаревская | TP010-0021995 | КТП 170 ВЛ №3 ПС Бахаревская
VS010-0002628 | PS035-000509 | ПС 35/10кВ П. Марфинская | VS010-0002628 | ВЛ 10кВ № 2 ПС П.Марфинская | TP010-0021533 | КТП 378 ВЛ №2 ПС П.Марфинская
VS010-0002628 | PS035-000509 | ПС 35/10кВ П. Марфинская | VS010-0002628 | ВЛ 10кВ № 2 ПС П.Марфинская | TP010-0021527 | КТП 391 ВЛ №2 ПС П.Марфинская
VS010-0002654 | PS035-000508 | ПС 35/10кВ Бахаревская | VS010-0002654 | ВЛ 10кВ № 2 ПС Бахаревская | TP010-0021703 | КТП П137 ВЛ №2 ПС Бахаревская
VS010-0002625 | PS110-000466 | ПС 110/35/10кВ Кузьминская | VS010-0002625 | ВЛ 10кВ № 12 ПС Кузьминская | TP010-0021434 | КТП П265 ВЛ №12 ПС Кузьминская
| PS110-000466 | ПС 110/35/10кВ Кузьминская
VS010-0002650 | PS035-000510 | ПС 35/10кВ Сухотинская | VS010-0002650 | ВЛ 10кВ № 11 ПС Сухотинская.
VS010-0001176 | PS035-000509 | ПС 35/10кВ П. Марфинская | VS010-0001176 | ВЛ 10кВ № 1 ПС П.Марфинская | TP010-0021473 | КТП П372 ВЛ №1 ПС П.Марфинская
VS010-0001180 | PS110-000382 | ПС 110/35/10кВ Сампурская | VS010-0001180 | ВЛ 10кВ № 1 ПС Сампурская | TP010-0017860 | КТП 002 ВЛ №1 ПС Сампурская
VS010-0002434 | PS035-000385 | ПС 35/10кВ Степная | VS010-0002434 | ВЛ 10кВ № 09 ПС Степная | TP010-0018161 | КТП 073 ВЛ №09 ПС Степная
VS010-0002434 | PS035-000385 | ПС 35/10кВ Степная | VS010-0002434 | ВЛ 10кВ № 09 ПС Степная | TP010-0018161 | КТП 073 ВЛ №09 ПС Степная
VS010-0001226 | PS035-000511 | ПС 35/10кВ Знаменская | VS010-0001226 | ВЛ 10кВ № 6 ПС Знаменская | TP010-0120288 | КТП 325 ВЛ №6 ПС Знаменская
VS010-0001226 | PS035-000511 | ПС 35/10кВ Знаменская | VS010-0001226 | ВЛ 10кВ № 6 ПС Знаменская | TP010-0021672 | КТП 326 ВЛ №6 ПС Знаменская
VS010-0002628 | PS035-000509 | ПС 35/10кВ П. Марфинская | VS010-0002628 | ВЛ 10кВ № 2 ПС П.Марфинская | TP010-0021527 | КТП 391 ВЛ №2 ПС П.Марфинская
VS010-0002628 | PS035-000509 | ПС 35/10кВ П. Марфинская | VS010-0002628 | ВЛ 10кВ № 2 ПС П.Марфинская | TP010-0021532 | КТП 379 ВЛ №2 ПС П.Марфинская
VS010-0002650 | PS035-000510 | ПС 35/10кВ Сухотинская | VS010-0002650 | ВЛ 10кВ № 11 ПС Сухотинская. | TP010-0022049 | КТП 430 ВЛ №11 ПС Сухотинская
VS010-0001230 | PS035-000511 | ПС 35/10кВ Знаменская | VS010-0001230 | ВЛ 10кВ № 7 ПС Знаменская | TP010-0021680 | КТП П336 ВЛ №7 ПС Знаменская
VS010-0001230 | PS035-000511 | ПС 35/10кВ Знаменская | VS010-0001230 | ВЛ 10кВ № 7 ПС Знаменская | TP010-0021685 | КТП 1172 ВЛ №7 ПС Знаменская
VS010-0002652 | PS035-000510 | ПС 35/10кВ Сухотинская | VS010-0002652 | ВЛ 10кВ № 01 ПС Сухотинская | TP010-0022064 | КТП П445 ВЛ №01 ПС Сухотинская
VS010-0001367 | PS035-000385 | ПС 35/10кВ Степная | VS010-0001367 | ВЛ 10кВ № 16 ПС Степная | TP010-0021295 | КТП 122 ВЛ №16 ПС Степная
VS010-0002439 | PS035-000385 | ПС 35/10кВ Степная | VS010-0002439 | ВЛ 10кВ № 15 ПС Степная | TP010-0021291 | КТП 118 ВЛ №15 ПС Степная
VS010-0002439 | PS035-000385 | ПС 35/10кВ Степная | VS010-0002439 | ВЛ 10кВ № 15 ПС Степная | TP010-0021292 | КТП 119 ВЛ №15 ПС Степная
VS010-0001215 | PS035-000512 | ПС 35/10кВ Александровская | VS010-0001215 | ВЛ 10кВ № 15 ПС Александровская | TP010-0021566 | КТП П454 №15 ПС Александровская
VS010-0002633 | PS035-000512 | ПС 35/10кВ Александровская | VS010-0002633 | ВЛ 10кВ № 13 ПС Александровская | TP010-0021575 | КТП 465 ВЛ №13 ПС Александровская
VS010-0001176 | PS035-000509 | ПС 35/10кВ П. Марфинская | VS010-0001176 | ВЛ 10кВ № 1 ПС П.Марфинская | TP010-0021475 | КТП 374 ВЛ №1 ПС П.Марфинская
VS010-0002628 | PS035-000509 | ПС 35/10кВ П. Марфинская | VS010-0002628 | ВЛ 10кВ № 2 ПС П.Марфинская | TP010-0021527 | КТП 391 ВЛ №2 ПС П.Марфинская
VS010-0002628 | PS035-000509 | ПС 35/10кВ П. Марфинская | VS010-0002628 | ВЛ 10кВ № 2 ПС П.Марфинская | TP010-0021524 | КТП 384 ВЛ №2 ПС П.Марфинская
VS010-0001226 | PS035-000511 | ПС 35/10кВ Знаменская | VS010-0001226 | ВЛ 10кВ № 6 ПС Знаменская | TP010-0120288 | КТП 325 ВЛ №6 ПС Знаменская
VS010-0001209 | PS035-000510 | ПС 35/10кВ Сухотинская | VS010-0001209 | ВЛ 10кВ № 13 ПС Сухотинская | TP010-0022046 | КТП 426 ВЛ №13 ПС Сухотинская
VS010-0002624 | PS110-000466 | ПС 110/35/10кВ Кузьминская | VS010-0002624 | ВЛ 10кВ № 04 ПС Кузьминская | TP010-0021421 | КТП 253 ВЛ №4 ПС Кузьминская
VS010-0001213 | PS035-000510 | ПС 35/10кВ Сухотинская | VS010-0001213 | ВЛ 10кВ № 05 ПС Сухотинская | TP010-0022057 | КТП 439 ВЛ №05 ПС Сухотинская
VS010-0002625 | PS110-000466 | ПС 110/35/10кВ Кузьминская | VS010-0002625 | ВЛ 10кВ № 12 ПС Кузьминская | TP010-0021432 | КТП 264 ВЛ №12 ПС Кузьминская
VS010-0002655 | PS035-000508 | ПС 35/10кВ Бахаревская | VS010-0002655 | ВЛ 10кВ № 3 ПС Бахаревская | TP010-0021985 | КТП 161 ВЛ №3 ПС Бахаревская
VS010-0001411 | PS035-000507 | ПС 35/10кВ Верхоценская | VS010-0001411 | ВЛ 10кВ № 13 ПС Верхоценская | TP010-0021331 | КТП 215 ВЛ №13 ПС Верхоценская
VS010-0002659 | PS035-000508 | ПС 35/10кВ Бахаревская | VS010-0002659 | ВЛ 10кВ № 7 ПС Бахаревская | TP010-0022026 | КТП 453 ВЛ №7 ПС Бахаревская
VS010-0002660 | PS035-000508 | ПС 35/10кВ Бахаревская | VS010-0002660 | ВЛ 10кВ № 8 ПС Бахаревская | TP010-0022031 | КТП 206 ВЛ №8 ПС Бахаревская
VS010-0002658 | PS035-000508 | ПС 35/10кВ Бахаревская | VS010-0002658 | ВЛ 10кВ № 6 ПС Бахаревская | TP010-0022009 | КТП 181 ВЛ №6 ПС Бахаревская
VS010-0002654 | PS035-000508 | ПС 35/10кВ Бахаревская | VS010-0002654 | ВЛ 10кВ № 2 ПС Бахаревская | TP010-0021713 | КТП 1243 ВЛ №2 ПС Бахаревская
VS010-0001367 | PS035-000385 | ПС 35/10кВ Степная | VS010-0001367 | ВЛ 10кВ № 16 ПС Степная | TP010-0021300 | КТП 0870 ВЛ №16 ПС Степная
VS010-0002434 | PS035-000385 | ПС 35/10кВ Степная | VS010-0002434 | ВЛ 10кВ № 09 ПС Степная | TP010-0018154 | КТП 070 ВЛ №09 ПС Степная
VS010-0001711 | PS035-000507 | ПС 35/10кВ Верхоценская | VS010-0001711 | ВЛ 10кВ № 09 ПС Верхоценская | TP010-0021344 | КТП 224 ВЛ №09 ПС Верхоценская
VS010-0001374 | PS110-000382 | ПС 110/35/10кВ Сампурская | VS010-0001374 | ВЛ 10кВ № 8 ПС Сампурская | TP010-0017998 | КТП 039 ВЛ №8 ПС Сампурская
VS010-0001360 | PS035-000505 | ПС 35/10кВ Саюкинская | VS010-0001360 | ВЛ 10кВ № 06 ПС Саюкинская | TP010-0039557 | КТП 118 ВЛ №06 ПС Саюкинская
VS010-0002655 | PS035-000508 | ПС 35/10кВ Бахаревская | VS010-0002655 | ВЛ 10кВ № 3 ПС Бахаревская | TP010-0021994 | КТП 171 ВЛ №3 ПС Бахаревская
VS010-0001219 | PS035-000512 | ПС 35/10кВ Александровская | VS010-0001219 | ВЛ 10кВ № 07 ПС Александровская | TP010-0021583 | КТП 472 ВЛ №07 ПС Александровская
VS010-0001241 | PS035-000511 | ПС 35/10кВ Знаменская | VS010-0001241 | ВЛ 10кВ № 1 ПС Знаменская | TP010-0021597 | КТП П270 ВЛ №1 ПС Знаменская
VS010-0001247 | PS035-000511 | ПС 35/10кВ Знаменская | VS010-0001247 | ВЛ 10кВ № 2 ПС Знаменская | TP010-0021607 | КТП П280 ВЛ №2 ПС Знаменская
VS010-0001251 | PS035-000511 | ПС 35/10кВ Знаменская | VS010-0001251 | ВЛ 10кВ № 3 ПС Знаменская | TP010-0021643 | КТП 309 ВЛ №3 ПС Знаменская
VS010-0001249 | PS035-000511 | ПС 35/10кВ Знаменская | VS010-0001249 | ВЛ 10кВ № 9 ПС Знаменская | TP010-0021613 | ЗТП П355 ВЛ №9 ПС Знаменская
VS010-0001243 | PS035-000511 | ПС 35/10кВ Знаменская | VS010-0001243 | ВЛ 10кВ № 8 ПС Знаменская | TP010-0021426 | КТП 258 ВЛ №8 ПС Знаменская
VS010-0001251 | PS035-000511 | ПС 35/10кВ Знаменская | VS010-0001251 | ВЛ 10кВ № 3 ПС Знаменская | TP010-0091621 | КТП 303 ВЛ №3 ПС Знаменская
VS010-0001251 | PS035-000511 | ПС 35/10кВ Знаменская | VS010-0001251 | ВЛ 10кВ № 3 ПС Знаменская | TP010-0021651 | КТП 299 ВЛ №3 ПС Знаменская
VS010-0001243 | PS035-000511 | ПС 35/10кВ Знаменская | VS010-0001243 | ВЛ 10кВ № 8 ПС Знаменская | TP010-0120974 | КТП 343 ВЛ №8 ПС Знаменская
VS010-0001251 | PS035-000511 | ПС 35/10кВ Знаменская | VS010-0001251 | ВЛ 10кВ № 3 ПС Знаменская | TP010-0021651 | КТП 299 ВЛ №3 ПС Знаменская
VS010-0001251 | PS035-000511 | ПС 35/10кВ Знаменская | VS010-0001251 | ВЛ 10кВ № 3 ПС Знаменская | TP010-0021647 | КТП 305 ВЛ №3 ПС Знаменская
VS010-0001230 | PS035-000511 | ПС 35/10кВ Знаменская | VS010-0001230 | ВЛ 10кВ № 7 ПС Знаменская | TP010-0021685 | КТП 1172 ВЛ №7 ПС Знаменская
VS010-0001249 | PS035-000511 | ПС 35/10кВ Знаменская | VS010-0001249 | ВЛ 10кВ № 9 ПС Знаменская | TP010-0021612 | КТП П283 ВЛ №9 ПС Знаменская
VS010-0001230 | PS035-000511 | ПС 35/10кВ Знаменская | VS010-0001230 | ВЛ 10кВ № 7 ПС Знаменская | TP010-0021684 | КТП П334 ВЛ №7 ПС Знаменская
VS010-0001219 | PS035-000512 | ПС 35/10кВ Александровская | VS010-0001219 | ВЛ 10кВ № 07 ПС Александровская | TP010-0021585 | КТП 473 ВЛ №07 ПС Александровская
VS010-0001251 | PS035-000511 | ПС 35/10кВ Знаменская | VS010-0001251 | ВЛ 10кВ № 3 ПС Знаменская | TP010-0021649 | КТП 304 ВЛ №3 ПС Знаменская
VS010-0001209 | PS035-000510 | ПС 35/10кВ Сухотинская | VS010-0001209 | ВЛ 10кВ № 13 ПС Сухотинская | TP010-0022046 | КТП 426 ВЛ №13 ПС Сухотинская
VS010-0001209 | PS035-000510 | ПС 35/10кВ Сухотинская | VS010-0001209 | ВЛ 10кВ № 13 ПС Сухотинская | TP010-0022046 | КТП 426 ВЛ №13 ПС Сухотинская
VS010-0001209 | PS035-000510 | ПС 35/10кВ Сухотинская | VS010-0001209 | ВЛ 10кВ № 13 ПС Сухотинская | TP010-0022046 | КТП 426 ВЛ №13 ПС Сухотинская
VS010-0002624 | PS110-000466 | ПС 110/35/10кВ Кузьминская | VS010-0002624 | ВЛ 10кВ № 04 ПС Кузьминская | TP010-0021423 | КТП 255 ВЛ №04 ПС Кузьминская
VS010-0002622 | PS110-000466 | ПС 110/35/10кВ Кузьминская | VS010-0002622 | ВЛ 10кВ № 07 ПС Кузьминская | TP010-0021385 | КТП 246 ВЛ №07 ПС Кузьминская
VS010-0002622 | PS110-000466 | ПС 110/35/10кВ Кузьминская | VS010-0002622 | ВЛ 10кВ № 07 ПС Кузьминская | TP010-0021385 | КТП 246 ВЛ №07 ПС Кузьминская
VS010-0002622 | PS110-000466 | ПС 110/35/10кВ Кузьминская | VS010-0002622 | ВЛ 10кВ № 07 ПС Кузьминская | TP010-0021385 | КТП 246 ВЛ №07 ПС Кузьминская
VS010-0002622 | PS110-000466 | ПС 110/35/10кВ Кузьминская | VS010-0002622 | ВЛ 10кВ № 07 ПС Кузьминская | TP010-0021385 | КТП 246 ВЛ №07 ПС Кузьминская
VS010-0002622 | PS110-000466 | ПС 110/35/10кВ Кузьминская | VS010-0002622 | ВЛ 10кВ № 07 ПС Кузьминская | TP010-0021388 | КТП 247 ВЛ №07 ПС Кузьминская
VS010-0001215 | PS035-000512 | ПС 35/10кВ Александровская | VS010-0001215 | ВЛ 10кВ № 15 ПС Александровская | TP010-0021559 | КТП 448 ВЛ №15 ПС Александровская
VS010-0001215 | PS035-000512 | ПС 35/10кВ Александровская | VS010-0001215 | ВЛ 10кВ № 15 ПС Александровская | TP010-0021561 | МТП 450 ВЛ № 15 ПС Александровская
VS010-0002624 | PS110-000466 | ПС 110/35/10кВ Кузьминская | VS010-0002624 | ВЛ 10кВ № 04 ПС Кузьминская | TP010-0021424 | КТП 256 ВЛ №04 ПС Кузьминская
VS010-0001215 | PS035-000512 | ПС 35/10кВ Александровская | VS010-0001215 | ВЛ 10кВ № 15 ПС Александровская | TP010-0021563 | КТП 455 ВЛ №15 ПС Александровская
VS010-0002622 | PS110-000466 | ПС 110/35/10кВ Кузьминская | VS010-0002622 | ВЛ 10кВ № 07 ПС Кузьминская | TP010-0021383 | КТП 245 ВЛ №07 ПС Кузьминская
VS010-0001212 | PS035-000510 | ПС 35/10кВ Сухотинская | VS010-0001212 | ВЛ 10кВ № 15 ПС Сухотинская | TP010-0022037 | КТП 418 ВЛ №15 ПС Сухотинская
VS010-0002624 | PS110-000466 | ПС 110/35/10кВ Кузьминская | VS010-0002624 | ВЛ 10кВ № 04 ПС Кузьминская | TP010-0021422 | КТП 254 ВЛ №04 ПС Кузьминская
VS010-0002622 | PS110-000466 | ПС 110/35/10кВ Кузьминская | VS010-0002622 | ВЛ 10кВ № 07 ПС Кузьминская | TP010-0021417 | КТП 248 ВЛ №07 ПС Кузьминская
VS010-0002622 | PS110-000466 | ПС 110/35/10кВ Кузьминская | VS010-0002622 | ВЛ 10кВ № 07 ПС Кузьминская | TP010-0021385 | КТП 246 ВЛ №07 ПС Кузьминская
VS010-0002624 | PS110-000466 | ПС 110/35/10кВ Кузьминская | VS010-0002624 | ВЛ 10кВ № 04 ПС Кузьминская | TP010-0021421 | КТП 253 ВЛ №4 ПС Кузьминская
VS010-0001251 | PS035-000511 | ПС 35/10кВ Знаменская | VS010-0001251 | ВЛ 10кВ № 3 ПС Знаменская | TP010-0021636 | КТП 294 ВЛ №3 ПС Знаменская
VS010-0001713 | PS035-000509 | ПС 35/10кВ П. Марфинская | VS010-0001713 | ВЛ 10кВ № 5 ПС П.Марфинская | TP010-0021540 | КТП 397 ВЛ №5 ПС П.Марфинская
VS010-0001713 | PS035-000509 | ПС 35/10кВ П. Марфинская | VS010-0001713 | ВЛ 10кВ № 5 ПС П.Марфинская | TP010-0021539 | КТП 396 ВЛ №5 ПС П.Марфинская
VS010-0001713 | PS035-000509 | ПС 35/10кВ П. Марфинская | VS010-0001713 | ВЛ 10кВ № 5 ПС П.Марфинская | TP010-0021539 | КТП 396 ВЛ №5 ПС П.Марфинская
VS010-0001176 | PS035-000509 | ПС 35/10кВ П. Марфинская | VS010-0001176 | ВЛ 10кВ № 1 ПС П.Марфинская | TP010-0021477 | КТП 373 ВЛ №1 ПС П.Марфинская
VS010-0002622 | PS110-000466 | ПС 110/35/10кВ Кузьминская | VS010-0002622 | ВЛ 10кВ № 07 ПС Кузьминская | TP010-0021416 | КТП 241 ВЛ №07 ПС Кузьминская
VS010-0002622 | PS110-000466 | ПС 110/35/10кВ Кузьминская | VS010-0002622 | ВЛ 10кВ № 07 ПС Кузьминская | TP010-0021370 | КТП 242 ВЛ №07 ПС Кузьминская
VS010-0002622 | PS110-000466 | ПС 110/35/10кВ Кузьминская | VS010-0002622 | ВЛ 10кВ № 07 ПС Кузьминская | TP010-0021370 | КТП 242 ВЛ №07 ПС Кузьминская
VS010-0002622 | PS110-000466 | ПС 110/35/10кВ Кузьминская | VS010-0002622 | ВЛ 10кВ № 07 ПС Кузьминская | TP010-0021382 | КТП 244 ВЛ №07 ПС Кузьминская
VS010-0002622 | PS110-000466 | ПС 110/35/10кВ Кузьминская | VS010-0002622 | ВЛ 10кВ № 07 ПС Кузьминская
VS010-0002624 | PS110-000466 | ПС 110/35/10кВ Кузьминская | VS010-0002624 | ВЛ 10кВ № 04 ПС Кузьминская
VS010-0001176 | PS035-000509 | ПС 35/10кВ П. Марфинская | VS010-0001176 | ВЛ 10кВ № 1 ПС П.Марфинская | TP010-0021471 | КТП 369 ВЛ №1 ПС П.Марфинская
VS010-0001361 | PS035-000385 | ПС 35/10кВ Степная | VS010-0001361 | ВЛ 10кВ № 10 ПС Степная | TP010-0021268 | КТП П097 ВЛ №10 ПС Степная
VS010-0002434 | PS035-000385 | ПС 35/10кВ Степная | VS010-0002434 | ВЛ 10кВ № 09 ПС Степная | TP010-0018159 | КТП 072 ВЛ №09 ПС Степная
VS010-0001372 | PS110-000382 | ПС 110/35/10кВ Сампурская | VS010-0001372 | ВЛ 10кВ № 10 ПС Сампурская | TP010-0018053 | КТП 055 ВЛ №10 ПС Сампурская
VS010-0002434 | PS035-000385 | ПС 35/10кВ Степная | VS010-0002434 | ВЛ 10кВ № 09 ПС Степная | TP010-0018139 | КТП 066 ВЛ №09 ПС Степная
VS010-0002439 | PS035-000385 | ПС 35/10кВ Степная | VS010-0002439 | ВЛ 10кВ № 15 ПС Степная | TP010-0021291 | КТП 118 ВЛ №15 ПС Степная
VS010-0001411 | PS035-000507 | ПС 35/10кВ Верхоценская | VS010-0001411 | ВЛ 10кВ № 13 ПС Верхоценская | TP010-0021319 | КТП 208 ВЛ №13 ПС Верхоценская
VS010-0001367 | PS035-000385 | ПС 35/10кВ Степная | VS010-0001367 | ВЛ 10кВ № 16 ПС Степная | TP010-0021308 | КТП 133 ВЛ №16 ПС Степная
VS010-0001193 | PS035-000507 | ПС 35/10кВ Верхоценская | VS010-0001193 | ВЛ 10кВ № 03 ПС Верхоценская | TP010-0021354 | КТП 235 ВЛ №03 ПС Верхоценская
VS010-0001411 | PS035-000507 | ПС 35/10кВ Верхоценская | VS010-0001411 | ВЛ 10кВ № 13 ПС Верхоценская | TP010-0021329 | КТП 214 ВЛ №13 ПС Верхоценская
VS010-0001711 | PS035-000507 | ПС 35/10кВ Верхоценская | VS010-0001711 | ВЛ 10кВ № 09 ПС Верхоценская | TP010-0021344 | КТП 224 ВЛ №09 ПС Верхоценская
VS010-0002628 | PS035-000509 | ПС 35/10кВ П. Марфинская | VS010-0002628 | ВЛ 10кВ № 2 ПС П.Марфинская | TP010-0021528 | СТП 389 ВЛ №2 ПС П.Марфинская
VS010-0002655 | PS035-000508 | ПС 35/10кВ Бахаревская | VS010-0002655 | ВЛ 10кВ № 3 ПС Бахаревская | TP010-0021993 | КТП 169 ВЛ №3 ПС Бахаревская
VS010-0002655 | PS035-000508 | ПС 35/10кВ Бахаревская | VS010-0002655 | ВЛ 10кВ № 3 ПС Бахаревская | TP010-0021993 | КТП 169 ВЛ №3 ПС Бахаревская
VS010-0002659 | PS035-000508 | ПС 35/10кВ Бахаревская | VS010-0002659 | ВЛ 10кВ № 7 ПС Бахаревская | TP010-0022019 | КТП 194 ВЛ №7 ПС Бахаревская
VS010-0002654 | PS035-000508 | ПС 35/10кВ Бахаревская | VS010-0002654 | ВЛ 10кВ № 2 ПС Бахаревская | TP010-0021717 | КТП 151 ВЛ №2 ПС Бахаревская
VS010-0001361 | PS035-000385 | ПС 35/10кВ Степная | VS010-0001361 | ВЛ 10кВ № 10 ПС Степная | TP010-0021268 | КТП П097 ВЛ №10 ПС Степная
VS010-0002657 | PS035-000508 | ПС 35/10кВ Бахаревская | VS010-0002657 | ВЛ 10кВ № 5 ПС Бахаревская | TP010-0021997 | КТП 174 ВЛ №5 ПС Бахаревская
VS010-0001367 | PS035-000385 | ПС 35/10кВ Степная | VS010-0001367 | ВЛ 10кВ № 16 ПС Степная | TP010-0021295 | КТП 122 ВЛ №16 ПС Степная
VS010-0002628 | PS035-000509 | ПС 35/10кВ П. Марфинская | VS010-0002628 | ВЛ 10кВ № 2 ПС П.Марфинская | TP010-0021532 | КТП 379 ВЛ №2 ПС П.Марфинская
VS010-0002630 | PS035-000509 | ПС 35/10кВ П. Марфинская | VS010-0002630 | ВЛ 10кВ № 6 ПС П.Марфинская | TP010-0021546 | КТП 403 ВЛ №6 ПС П.Марфинская
VS010-0002658 | PS035-000508 | ПС 35/10кВ Бахаревская | VS010-0002658 | ВЛ 10кВ № 6 ПС Бахаревская
VS010-0001226 | PS035-000511 | ПС 35/10кВ Знаменская | VS010-0001226 | ВЛ 10кВ № 6 ПС Знаменская | TP010-0120288 | КТП 325 ВЛ №6 ПС Знаменская
VS010-0002655 | PS035-000508 | ПС 35/10кВ Бахаревская | VS010-0002655 | ВЛ 10кВ № 3 ПС Бахаревская | TP010-0021986 | КТП 162 ВЛ №3 ПС Бахаревская
VS010-0001372 | PS110-000382 | ПС 110/35/10кВ Сампурская | VS010-0001372 | ВЛ 10кВ № 10 ПС Сампурская | TP010-0018053 | КТП 055 ВЛ №10 ПС Сампурская
VS010-0002655 | PS035-000508 | ПС 35/10кВ Бахаревская | VS010-0002655 | ВЛ 10кВ № 3 ПС Бахаревская | TP010-0021985 | КТП 161 ВЛ №3 ПС Бахаревская
VS010-0002434 | PS035-000385 | ПС 35/10кВ Степная | VS010-0002434 | ВЛ 10кВ № 09 ПС Степная | TP010-0018139 | КТП 066 ВЛ №09 ПС Степная
VS010-0001374 | PS110-000382 | ПС 110/35/10кВ Сампурская | VS010-0001374 | ВЛ 10кВ № 8 ПС Сампурская | TP010-0018007 | КТП 042 ВЛ №8 ПС Сампурская
VS010-0001367 | PS035-000385 | ПС 35/10кВ Степная | VS010-0001367 | ВЛ 10кВ № 16 ПС Степная | TP010-0021308 | КТП 133 ВЛ №16 ПС Степная
VS010-0002659 | PS035-000508 | ПС 35/10кВ Бахаревская | VS010-0002659 | ВЛ 10кВ № 7 ПС Бахаревская | TP010-0022019 | КТП 194 ВЛ №7 ПС Бахаревская
VS010-0002655 | PS035-000508 | ПС 35/10кВ Бахаревская | VS010-0002655 | ВЛ 10кВ № 3 ПС Бахаревская | TP010-0021985 | КТП 161 ВЛ №3 ПС Бахаревская
VS010-0002655 | PS035-000508 | ПС 35/10кВ Бахаревская | VS010-0002655 | ВЛ 10кВ № 3 ПС Бахаревская | TP010-0021993 | КТП 169 ВЛ №3 ПС Бахаревская
VS010-0002654 | PS035-000508 | ПС 35/10кВ Бахаревская | VS010-0002654 | ВЛ 10кВ № 2 ПС Бахаревская | TP010-0021710 | КТП 144 ВЛ №2 ПС Бахаревская
VS010-0002654 | PS035-000508 | ПС 35/10кВ Бахаревская | VS010-0002654 | ВЛ 10кВ № 2 ПС Бахаревская | TP010-0021706 | КТП 140 ВЛ №2 ПС Бахаревская
VS010-0002659 | PS035-000508 | ПС 35/10кВ Бахаревская | VS010-0002659 | ВЛ 10кВ № 7 ПС Бахаревская | TP010-0022029 | КТП 203 ВЛ №7 ПС Бахаревская
VS010-0002659 | PS035-000508 | ПС 35/10кВ Бахаревская | VS010-0002659 | ВЛ 10кВ № 7 ПС Бахаревская | TP010-0022019 | КТП 194 ВЛ №7 ПС Бахаревская
VS010-0002434 | PS035-000385 | ПС 35/10кВ Степная | VS010-0002434 | ВЛ 10кВ № 09 ПС Степная | TP010-0018159 | КТП 072 ВЛ №09 ПС Степная
VS010-0002439 | PS035-000385 | ПС 35/10кВ Степная | VS010-0002439 | ВЛ 10кВ № 15 ПС Степная | TP010-0021291 | КТП 118 ВЛ №15 ПС Степная
VS010-0001411 | PS035-000507 | ПС 35/10кВ Верхоценская | VS010-0001411 | ВЛ 10кВ № 13 ПС Верхоценская | TP010-0021319 | КТП 208 ВЛ №13 ПС Верхоценская
VS010-0001193 | PS035-000507 | ПС 35/10кВ Верхоценская | VS010-0001193 | ВЛ 10кВ № 03 ПС Верхоценская | TP010-0021353 | КТП 233 ВЛ №03 ПС Верхоценская
VS010-0001411 | PS035-000507 | ПС 35/10кВ Верхоценская | VS010-0001411 | ВЛ 10кВ № 13 ПС Верхоценская | TP010-0021329 | КТП 214 ВЛ №13 ПС Верхоценская
VS010-0002655 | PS035-000508 | ПС 35/10кВ Бахаревская | VS010-0002655 | ВЛ 10кВ № 3 ПС Бахаревская | TP010-0021988 | КТП 1233 ВЛ №3 ПС Бахаревская
VS010-0001374 | PS110-000382 | ПС 110/35/10кВ Сампурская | VS010-0001374 | ВЛ 10кВ № 8 ПС Сампурская | TP010-0108419 | КТП 0786 ВЛ №8 ПС Сампурская
VS010-0001374 | PS110-000382 | ПС 110/35/10кВ Сампурская | VS010-0001374 | ВЛ 10кВ № 8 ПС Сампурская | TP010-0017994 | КТП 037 ВЛ №8 ПС Сампурская
VS010-0001374 | PS110-000382 | ПС 110/35/10кВ Сампурская | VS010-0001374 | ВЛ 10кВ № 8 ПС Сампурская | TP010-0017999 | КТП 038 ВЛ №8 ПС Сампурская
VS010-0002659 | PS035-000508 | ПС 35/10кВ Бахаревская | VS010-0002659 | ВЛ 10кВ № 7 ПС Бахаревская | TP010-0022029 | КТП 203 ВЛ №7 ПС Бахаревская
VS010-0002659 | PS035-000508 | ПС 35/10кВ Бахаревская | VS010-0002659 | ВЛ 10кВ № 7 ПС Бахаревская | TP010-0022017 | КТП 191 ВЛ №7 ПС Бахаревская
VS010-0001372 | PS110-000382 | ПС 110/35/10кВ Сампурская | VS010-0001372 | ВЛ 10кВ № 10 ПС Сампурская | TP010-0018048 | КТП 0792 ВЛ №10 ПС Сампурская
VS010-0002660 | PS035-000508 | ПС 35/10кВ Бахаревская | VS010-0002660 | ВЛ 10кВ № 8 ПС Бахаревская | TP010-0022031 | КТП 206 ВЛ №8 ПС Бахаревская
VS010-0002660 | PS035-000508 | ПС 35/10кВ Бахаревская | VS010-0002660 | ВЛ 10кВ № 8 ПС Бахаревская | TP010-0021977 | КТП П205 ВЛ №8 ПС Бахаревская
VS010-0002658 | PS035-000508 | ПС 35/10кВ Бахаревская | VS010-0002658 | ВЛ 10кВ № 6 ПС Бахаревская | TP010-0022003 | КТП 497 ВЛ №6 ПС Бахаревская
VS010-0002659 | PS035-000508 | ПС 35/10кВ Бахаревская | VS010-0002659 | ВЛ 10кВ № 7 ПС Бахаревская | TP010-0022014 | КТП 188 ВЛ №7 ПС Бахаревская
VS010-0002659 | PS035-000508 | ПС 35/10кВ Бахаревская | VS010-0002659 | ВЛ 10кВ № 7 ПС Бахаревская | TP010-0022015 | КТП 189 ВЛ №7 ПС Бахаревская
VS010-0002658 | PS035-000508 | ПС 35/10кВ Бахаревская | VS010-0002658 | ВЛ 10кВ № 6 ПС Бахаревская | TP010-0022009 | КТП 181 ВЛ №6 ПС Бахаревская
VS010-0002658 | PS035-000508 | ПС 35/10кВ Бахаревская | VS010-0002658 | ВЛ 10кВ № 6 ПС Бахаревская | TP010-0022003 | КТП 497 ВЛ №6 ПС Бахаревская
VS010-0002658 | PS035-000508 | ПС 35/10кВ Бахаревская | VS010-0002658 | ВЛ 10кВ № 6 ПС Бахаревская | TP010-0022003 | КТП 497 ВЛ №6 ПС Бахаревская
VS010-0002658 | PS035-000508 | ПС 35/10кВ Бахаревская | VS010-0002658 | ВЛ 10кВ № 6 ПС Бахаревская | TP010-0022003 | КТП 497 ВЛ №6 ПС Бахаревская
VS010-0002660 | PS035-000508 | ПС 35/10кВ Бахаревская | VS010-0002660 | ВЛ 10кВ № 8 ПС Бахаревская | TP010-0022031 | КТП 206 ВЛ №8 ПС Бахаревская
VS010-0002660 | PS035-000508 | ПС 35/10кВ Бахаревская | VS010-0002660 | ВЛ 10кВ № 8 ПС Бахаревская | TP010-0022031 | КТП 206 ВЛ №8 ПС Бахаревская
VS010-0002659 | PS035-000508 | ПС 35/10кВ Бахаревская | VS010-0002659 | ВЛ 10кВ № 7 ПС Бахаревская | TP010-0022018 | КТП 193 ВЛ №7 ПС Бахаревская
VS010-0002659 | PS035-000508 | ПС 35/10кВ Бахаревская | VS010-0002659 | ВЛ 10кВ № 7 ПС Бахаревская | TP010-0022015 | КТП 189 ВЛ №7 ПС Бахаревская
VS010-0002659 | PS035-000508 | ПС 35/10кВ Бахаревская | VS010-0002659 | ВЛ 10кВ № 7 ПС Бахаревская | TP010-0022016 | КТП 190 ВЛ №7 ПС Бахаревская
VS010-0002659 | PS035-000508 | ПС 35/10кВ Бахаревская | VS010-0002659 | ВЛ 10кВ № 7 ПС Бахаревская | TP010-0022015 | КТП 189 ВЛ №7 ПС Бахаревская
VS010-0002659 | PS035-000508 | ПС 35/10кВ Бахаревская | VS010-0002659 | ВЛ 10кВ № 7 ПС Бахаревская | TP010-0022015 | КТП 189 ВЛ №7 ПС Бахаревская
VS010-0002659 | PS035-000508 | ПС 35/10кВ Бахаревская | VS010-0002659 | ВЛ 10кВ № 7 ПС Бахаревская | TP010-0022015 | КТП 189 ВЛ №7 ПС Бахаревская
VS010-0002659 | PS035-000508 | ПС 35/10кВ Бахаревская | VS010-0002659 | ВЛ 10кВ № 7 ПС Бахаревская | TP010-0022015 | КТП 189 ВЛ №7 ПС Бахаревская
VS010-0002659 | PS035-000508 | ПС 35/10кВ Бахаревская | VS010-0002659 | ВЛ 10кВ № 7 ПС Бахаревская | TP010-0022015 | КТП 189 ВЛ №7 ПС Бахаревская
VS010-0002659 | PS035-000508 | ПС 35/10кВ Бахаревская | VS010-0002659 | ВЛ 10кВ № 7 ПС Бахаревская | TP010-0022026 | КТП 453 ВЛ №7 ПС Бахаревская
VS010-0002658 | PS035-000508 | ПС 35/10кВ Бахаревская | VS010-0002658 | ВЛ 10кВ № 6 ПС Бахаревская | TP010-0022002 | КТП 175 ВЛ №6 ПС Бахаревская
VS010-0002659 | PS035-000508 | ПС 35/10кВ Бахаревская | VS010-0002659 | ВЛ 10кВ № 7 ПС Бахаревская | TP010-0022018 | КТП 193 ВЛ №7 ПС Бахаревская
VS010-0001382 | PS110-000466 | ПС 110/35/10кВ Кузьминская | VS010-0001382 | ВЛ 10кВ № 15 ПС Кузьминская | TP010-0021369 | КТП 236 ВЛ №15 ПС Кузьминская
VS010-0002624 | PS110-000466 | ПС 110/35/10кВ Кузьминская | VS010-0002624 | ВЛ 10кВ № 04 ПС Кузьминская | TP010-0021420 | КТП П252 ВЛ №04 ПС Кузьминская
VS010-0001382 | PS110-000466 | ПС 110/35/10кВ Кузьминская | VS010-0001382 | ВЛ 10кВ № 15 ПС Кузьминская | TP010-0021373 | КТП 239 ВЛ №15 ПС Кузьминская
VS010-0001382 | PS110-000466 | ПС 110/35/10кВ Кузьминская | VS010-0001382 | ВЛ 10кВ № 15 ПС Кузьминская | TP010-0021369 | КТП 236 ВЛ №15 ПС Кузьминская
VS010-0002655 | PS035-000508 | ПС 35/10кВ Бахаревская | VS010-0002655 | ВЛ 10кВ № 3 ПС Бахаревская | TP010-0021979 | КТП 155 ВЛ №3 ПС Бахаревская
VS010-0002654 | PS035-000508 | ПС 35/10кВ Бахаревская | VS010-0002654 | ВЛ 10кВ № 2 ПС Бахаревская | TP010-0021710 | КТП 144 ВЛ №2 ПС Бахаревская
VS010-0002654 | PS035-000508 | ПС 35/10кВ Бахаревская | VS010-0002654 | ВЛ 10кВ № 2 ПС Бахаревская | TP010-0021715 | КТП 147 ВЛ №2 ПС Бахаревская
VS010-0002655 | PS035-000508 | ПС 35/10кВ Бахаревская | VS010-0002655 | ВЛ 10кВ № 3 ПС Бахаревская | TP010-0021986 | КТП 162 ВЛ №3 ПС Бахаревская
VS010-0001711 | PS035-000507 | ПС 35/10кВ Верхоценская | VS010-0001711 | ВЛ 10кВ № 09 ПС Верхоценская | TP010-0021344 | КТП 224 ВЛ №09 ПС Верхоценская
VS010-0001411 | PS035-000507 | ПС 35/10кВ Верхоценская | VS010-0001411 | ВЛ 10кВ № 13 ПС Верхоценская | TP010-0021329 | КТП 214 ВЛ №13 ПС Верхоценская
VS010-0001711 | PS035-000507 | ПС 35/10кВ Верхоценская | VS010-0001711 | ВЛ 10кВ № 09 ПС Верхоценская | TP010-0021344 | КТП 224 ВЛ №09 ПС Верхоценская
VS010-0001374 | PS110-000382 | ПС 110/35/10кВ Сампурская | VS010-0001374 | ВЛ 10кВ № 8 ПС Сампурская | TP010-0017990 | КТП 033 ВЛ №8 ПС Сампурская
VS010-0001180 | PS110-000382 | ПС 110/35/10кВ Сампурская | VS010-0001180 | ВЛ 10кВ № 1 ПС Сампурская | TP010-0017863 | КТП 004 ВЛ №1 ПС Сампурская
VS010-0001180 | PS110-000382 | ПС 110/35/10кВ Сампурская | VS010-0001180 | ВЛ 10кВ № 1 ПС Сампурская | TP010-0017863 | КТП 004 ВЛ №1 ПС Сампурская
VS010-0001180 | PS110-000382 | ПС 110/35/10кВ Сампурская | VS010-0001180 | ВЛ 10кВ № 1 ПС Сампурская | TP010-0017863 | КТП 004 ВЛ №1 ПС Сампурская
VS010-0001180 | PS110-000382 | ПС 110/35/10кВ Сампурская | VS010-0001180 | ВЛ 10кВ № 1 ПС Сампурская | TP010-0017866 | КТП 0773 ВЛ №1 ПС Сампурская
VS010-0002434 | PS035-000385 | ПС 35/10кВ Степная | VS010-0002434 | ВЛ 10кВ № 09 ПС Степная | TP010-0018159 | КТП 072 ВЛ №09 ПС Степная
VS006-0002317 | PS035-000363 | ПС 35/6кВ Элеваторная | VS006-0002317 | ВЛ 6кВ № 1 ПС Элеваторная | TP006-0013834 | КТП П б/н ВЛ №1 ПС Элеваторная
VS006-0002317 | PS035-000363 | ПС 35/6кВ Элеваторная | VS006-0002317 | ВЛ 6кВ № 1 ПС Элеваторная | TP006-0013834 | КТП П б/н ВЛ №1 ПС Элеваторная
VS006-0002317 | PS035-000363 | ПС 35/6кВ Элеваторная | VS006-0002317 | ВЛ 6кВ № 1 ПС Элеваторная | TP006-0013834 | КТП П б/н ВЛ №1 ПС Элеваторная
VS010-0001251 | PS035-000511 | ПС 35/10кВ Знаменская | VS010-0001251 | ВЛ 10кВ № 3 ПС Знаменская | TP010-0021629 | КТП 0729 ВЛ №3ПС Знаменская
VS010-0002658 | PS035-000508 | ПС 35/10кВ Бахаревская | VS010-0002658 | ВЛ 10кВ № 6 ПС Бахаревская | TP010-0022004 | КТП П177 ВЛ №6 ПС Бахаревская
VS010-0002654 | PS035-000508 | ПС 35/10кВ Бахаревская | VS010-0002654 | ВЛ 10кВ № 2 ПС Бахаревская | TP010-0021720 | КТП П153 ВЛ №2 ПС Бахаревская
VS010-0002630 | PS035-000509 | ПС 35/10кВ П. Марфинская | VS010-0002630 | ВЛ 10кВ № 6 ПС П.Марфинская | TP010-0021546 | КТП 403 ВЛ №6 ПС П.Марфинская
VS010-0001230 | PS035-000511 | ПС 35/10кВ Знаменская | VS010-0001230 | ВЛ 10кВ № 7 ПС Знаменская | TP010-0021687 | КТП П330 ВЛ №7 ПС Знаменская
[5 empty] | TP010-0131329 | КТП п486 ВЛ №13 ПС Верхоценская
VS010-0002439 | PS035-000385 | ПС 35/10кВ Степная | VS010-0002439 | ВЛ 10кВ № 15 ПС Степная | TP010-0021293 | КТП 120 ВЛ №15 ПС Степная
VS010-0002622 | PS110-000466 | ПС 110/35/10кВ Кузьминская | VS010-0002622 | ВЛ 10кВ № 07 ПС Кузьминская | TP010-0131658 | КТП 485 ВЛ №07 ПС Кузьминская
VS010-0002633 | PS035-000512 | ПС 35/10кВ Александровская | VS010-0002633 | ВЛ 10кВ № 13 ПС Александровская | TP010-0122728 | КТП П459 ВЛ №13 ПС Александровская
VS010-0001361 | PS035-000385 | ПС 35/10кВ Степная | VS010-0001361 | ВЛ 10кВ № 10 ПС Степная | TP010-0021254 | CТП 091 ВЛ №10 ПС Степная
VS010-0001230 | PS035-000511 | ПС 35/10кВ Знаменская | VS010-0001230 | ВЛ 10кВ № 7 ПС Знаменская | TP010-0021680 | КТП П336 ВЛ №7 ПС Знаменская
VS010-0002659 | PS035-000508 | ПС 35/10кВ Бахаревская | VS010-0002659 | ВЛ 10кВ № 7 ПС Бахаревская | TP010-0121290 | КТП П195 ВЛ №7 ПС Бахаревская
VS010-0002622 | PS110-000466 | ПС 110/35/10кВ Кузьминская | VS010-0002622 | ВЛ 10кВ № 07 ПС Кузьминская | TP010-0021385 | КТП 246 ВЛ №07 ПС Кузьминская
VS010-0001372 | PS110-000382 | ПС 110/35/10кВ Сампурская | VS010-0001372 | ВЛ 10кВ № 10 ПС Сампурская | TP010-0018044 | КТП 0790 ВЛ №10 ПС Сампурская
VS010-0001241 | PS035-000511 | ПС 35/10кВ Знаменская | VS010-0001241 | ВЛ 10кВ № 1 ПС Знаменская | TP010-0120996 | КТП П271 ВЛ №1 ПС Знаменская
VS010-0002633 | PS035-000512 | ПС 35/10кВ Александровская | VS010-0002633 | ВЛ 10кВ № 13 ПС Александровская | TP010-0021571 | КТП 461 ВЛ №13 ПС Александровская
VS010-0001193 | PS035-000507 | ПС 35/10кВ Верхоценская | VS010-0001193 | ВЛ 10кВ № 03 ПС Верхоценская | TP010-0021351 | КТП 231 ВЛ №03 ПС Верхоценская
VS010-0001193 | PS035-000507 | ПС 35/10кВ Верхоценская | VS010-0001193 | ВЛ 10кВ № 03 ПС Верхоценская | TP010-0021352 | КТП 232 ВЛ №03 ПС Верхоценская
VS010-0001193 | PS035-000507 | ПС 35/10кВ Верхоценская | VS010-0001193 | ВЛ 10кВ № 03 ПС Верхоценская | TP010-0021353 | КТП 233 ВЛ №03 ПС Верхоценская
VS010-0001193 | PS035-000507 | ПС 35/10кВ Верхоценская | VS010-0001193 | ВЛ 10кВ № 03 ПС Верхоценская | TP010-0021355 | КТП 234 ВЛ №03 ПС Верхоценская
VS010-0001193 | PS035-000507 | ПС 35/10кВ Верхоценская | VS010-0001193 | ВЛ 10кВ № 03 ПС Верхоценская | TP010-0021354 | КТП 235 ВЛ №03 ПС Верхоценская
VS010-0001384 | PS110-000382 | ПС 110/35/10кВ Сампурская | VS010-0001384 | ВЛ 10кВ № 3 ПС Сампурская | TP010-0017959 | КТП 021 ВЛ №3 ПС Сампурская
VS010-0001384 | PS110-000382 | ПС 110/35/10кВ Сампурская | VS010-0001384 | ВЛ 10кВ № 3 ПС Сампурская | TP010-0017948 | КТП 0776 ВЛ №3 ПС Сампурская
VS010-0002658 | PS035-000508 | ПС 35/10кВ Бахаревская | VS010-0002658 | ВЛ 10кВ № 6 ПС Бахаревская | TP010-0022007 | КТП П180 ВЛ №6 ПС Бахаревская
VS010-0002659 | PS035-000508 | ПС 35/10кВ Бахаревская | VS010-0002659 | ВЛ 10кВ № 7 ПС Бахаревская | TP010-0022015 | КТП 189 ВЛ №7 ПС Бахаревская
VS010-0001384 | PS110-000382 | ПС 110/35/10кВ Сампурская | VS010-0001384 | ВЛ 10кВ № 3 ПС Сампурская | TP010-0017954 | ЗТП 016 ВЛ №3 ПС Сампурская
VS010-0001384 | PS110-000382 | ПС 110/35/10кВ Сампурская | VS010-0001384 | ВЛ 10кВ № 3 ПС Сампурская | TP010-0017954 | ЗТП 016 ВЛ №3 ПС Сампурская
VS010-0001384 | PS110-000382 | ПС 110/35/10кВ Сампурская | VS010-0001384 | ВЛ 10кВ № 3 ПС Сампурская | TP010-0017957 | КТП 018 ВЛ №3 ПС Сампурская
VS010-0001384 | PS110-000382 | ПС 110/35/10кВ Сампурская | VS010-0001384 | ВЛ 10кВ № 3 ПС Сампурская | TP010-0017955 | КТП 017 ВЛ №3 ПС Сампурская
VS010-0001384 | PS110-000382 | ПС 110/35/10кВ Сампурская | VS010-0001384 | ВЛ 10кВ № 3 ПС Сампурская | TP010-0017960 | КТП 020 ВЛ №3 ПС Сампурская
VS010-0001384 | PS110-000382 | ПС 110/35/10кВ Сампурская | VS010-0001384 | ВЛ 10кВ № 3 ПС Сампурская | TP010-0017962 | КТП 019 ВЛ №3 ПС Сампурская
VS010-0002657 | PS035-000508 | ПС 35/10кВ Бахаревская | VS010-0002657 | ВЛ 10кВ № 5 ПС Бахаревская | TP010-0022001 | КТП 173 ВЛ №5 ПС Бахаревская
VS010-0001384 | PS110-000382 | ПС 110/35/10кВ Сампурская | VS010-0001384 | ВЛ 10кВ № 3 ПС Сампурская | TP010-0017954 | ЗТП 016 ВЛ №3 ПС Сампурская
VS010-0002654 | PS035-000508 | ПС 35/10кВ Бахаревская | VS010-0002654 | ВЛ 10кВ № 2 ПС Бахаревская | TP010-0021717 | КТП 151 ВЛ №2 ПС Бахаревская
VS010-0002654 | PS035-000508 | ПС 35/10кВ Бахаревская | VS010-0002654 | ВЛ 10кВ № 2 ПС Бахаревская | TP010-0021712 | КТП 933 ВЛ №2 ПС Бахаревская
VS010-0002654 | PS035-000508 | ПС 35/10кВ Бахаревская | VS010-0002654 | ВЛ 10кВ № 2 ПС Бахаревская | TP010-0021709 | КТП 143 ВЛ №2 ПС Бахаревская
VS010-0002654 | PS035-000508 | ПС 35/10кВ Бахаревская | VS010-0002654 | ВЛ 10кВ № 2 ПС Бахаревская | TP010-0021715 | КТП 147 ВЛ №2 ПС Бахаревская
VS010-0002654 | PS035-000508 | ПС 35/10кВ Бахаревская | VS010-0002654 | ВЛ 10кВ № 2 ПС Бахаревская | TP010-0021712 | КТП 933 ВЛ №2 ПС Бахаревская
VS010-0001361 | PS035-000385 | ПС 35/10кВ Степная | VS010-0001361 | ВЛ 10кВ № 10 ПС Степная | TP010-0119284 | КТП 105 ВЛ №10 ПС Степная
VS010-0001372 | PS110-000382 | ПС 110/35/10кВ Сампурская | VS010-0001372 | ВЛ 10кВ № 10 ПС Сампурская | TP010-0090880 | КТП 053 ВЛ №10 ПС Сампурская
VS010-0001361 | PS035-000385 | ПС 35/10кВ Степная | VS010-0001361 | ВЛ 10кВ № 10 ПС Степная | TP010-0119284 | КТП 105 ВЛ №10 ПС Степная
VS010-0001372 | PS110-000382 | ПС 110/35/10кВ Сампурская | VS010-0001372 | ВЛ 10кВ № 10 ПС Сампурская | TP010-0018051 | КТП 054 ВЛ №10 ПС Сампурская
VS010-0001361 | PS035-000385 | ПС 35/10кВ Степная | VS010-0001361 | ВЛ 10кВ № 10 ПС Степная | TP010-0021279 | КТП 104 ВЛ №10 ПС Степная
VS010-0002434 | PS035-000385 | ПС 35/10кВ Степная | VS010-0002434 | ВЛ 10кВ № 09 ПС Степная | TP010-0018141 | КТП 067 ВЛ №09 ПС Степная
VS010-0001372 | PS110-000382 | ПС 110/35/10кВ Сампурская | VS010-0001372 | ВЛ 10кВ № 10 ПС Сампурская | TP010-0018048 | КТП 0792 ВЛ №10 ПС Сампурская
VS010-0002658 | PS035-000508 | ПС 35/10кВ Бахаревская | VS010-0002658 | ВЛ 10кВ № 6 ПС Бахаревская | TP010-0022012 | КТП 185 ВЛ №6 ПС Бахаревская
VS010-0002658 | PS035-000508 | ПС 35/10кВ Бахаревская | VS010-0002658 | ВЛ 10кВ № 6 ПС Бахаревская | TP010-0022011 | КТП 646 ВЛ №6 ПС Бахаревская
VS010-0002658 | PS035-000508 | ПС 35/10кВ Бахаревская | VS010-0002658 | ВЛ 10кВ № 6 ПС Бахаревская | TP010-0022013 | КТП 648 ВЛ №6 ПС Бахаревская
VS010-0002658 | PS035-000508 | ПС 35/10кВ Бахаревская | VS010-0002658 | ВЛ 10кВ № 6 ПС Бахаревская | TP010-0022005 | КТП П178 ВЛ №6 ПС Бахаревская
VS010-0001411 | PS035-000507 | ПС 35/10кВ Верхоценская | VS010-0001411 | ВЛ 10кВ № 13 ПС Верхоценская | TP010-0021334 | КТП 217 ВЛ №13 ПС Верхоценская
VS010-0001411 | PS035-000507 | ПС 35/10кВ Верхоценская | VS010-0001411 | ВЛ 10кВ № 13 ПС Верхоценская | TP010-0021336 | КТП 216 ВЛ №13 ПС Верхоценская
VS010-0001411 | PS035-000507 | ПС 35/10кВ Верхоценская | VS010-0001411 | ВЛ 10кВ № 13 ПС Верхоценская | TP010-0021338 | КТП 219 ВЛ №13 ПС Верхоценская
VS010-0001411 | PS035-000507 | ПС 35/10кВ Верхоценская | VS010-0001411 | ВЛ 10кВ № 13 ПС Верхоценская | TP010-0021331 | КТП 215 ВЛ №13 ПС Верхоценская
VS010-0001411 | PS035-000507 | ПС 35/10кВ Верхоценская | VS010-0001411 | ВЛ 10кВ № 13 ПС Верхоценская | TP010-0021331 | КТП 215 ВЛ №13 ПС Верхоценская
VS010-0001711 | PS035-000507 | ПС 35/10кВ Верхоценская | VS010-0001711 | ВЛ 10кВ № 09 ПС Верхоценская | TP010-0021341 | КТП 222 ВЛ №09 ПС Верхоценская
VS010-0001411 | PS035-000507 | ПС 35/10кВ Верхоценская | VS010-0001411 | ВЛ 10кВ № 13 ПС Верхоценская | TP010-0021329 | КТП 214 ВЛ №13 ПС Верхоценская
VS010-0001411 | PS035-000507 | ПС 35/10кВ Верхоценская | VS010-0001411 | ВЛ 10кВ № 13 ПС Верхоценская | TP010-0021336 | КТП 216 ВЛ №13 ПС Верхоценская
VS010-0001411 | PS035-000507 | ПС 35/10кВ Верхоценская | VS010-0001411 | ВЛ 10кВ № 13 ПС Верхоценская | TP010-0021331 | КТП 215 ВЛ №13 ПС Верхоценская
VS010-0001411 | PS035-000507 | ПС 35/10кВ Верхоценская | VS010-0001411 | ВЛ 10кВ № 13 ПС Верхоценская | TP010-0021319 | КТП 208 ВЛ №13 ПС Верхоценская
VS010-0001212 | PS035-000510 | ПС 35/10кВ Сухотинская | VS010-0001212 | ВЛ 10кВ № 15 ПС Сухотинская | TP010-0022044 | КТП П424 ВЛ №15 ПС Сухотинская
VS010-0001219 | PS035-000512 | ПС 35/10кВ Александровская | VS010-0001219 | ВЛ 10кВ № 07 ПС Александровская | TP010-0021585 | КТП 473 ВЛ №07 ПС Александровская
VS010-0001251 | PS035-000511 | ПС 35/10кВ Знаменская | VS010-0001251 | ВЛ 10кВ № 3 ПС Знаменская | TP010-0091621 | КТП 303 ВЛ №3 ПС Знаменская
VS006-0002327 | PS035-000363 | ПС 35/6кВ Элеваторная | VS006-0002327 | ВЛ 6кВ № 10 ПС Элеваторная
VS006-0002327 | PS035-000363 | ПС 35/6кВ Элеваторная | VS006-0002327 | ВЛ 6кВ № 10 ПС Элеваторная
VS010-0002434 | PS035-000385 | ПС 35/10кВ Степная | VS010-0002434 | ВЛ 10кВ № 09 ПС Степная | TP010-0018154 | КТП 070 ВЛ №09 ПС Степная
VS010-0002439 | PS035-000385 | ПС 35/10кВ Степная | VS010-0002439 | ВЛ 10кВ № 15 ПС Степная | TP010-0021291 | КТП 118 ВЛ №15 ПС Степная
VS010-0001367 | PS035-000385 | ПС 35/10кВ Степная | VS010-0001367 | ВЛ 10кВ № 16 ПС Степная | TP010-0021305 | КТП 131 ВЛ №16 ПС Степная
VS010-0002628 | PS035-000509 | ПС 35/10кВ П. Марфинская | VS010-0002628 | ВЛ 10кВ № 2 ПС П.Марфинская | TP010-0091370 | КТП 380 ВЛ №2 ПС П.Марфинская
VS010-0002660 | PS035-000508 | ПС 35/10кВ Бахаревская | VS010-0002660 | ВЛ 10кВ № 8 ПС Бахаревская | TP010-0022031 | КТП 206 ВЛ №8 ПС Бахаревская
VS010-0001411 | PS035-000507 | ПС 35/10кВ Верхоценская | VS010-0001411 | ВЛ 10кВ № 13 ПС Верхоценская | TP010-0021331 | КТП 215 ВЛ №13 ПС Верхоценская
VS010-0002654 | PS035-000508 | ПС 35/10кВ Бахаревская | VS010-0002654 | ВЛ 10кВ № 2 ПС Бахаревская | TP010-0021710 | КТП 144 ВЛ №2 ПС Бахаревская
VS010-0002655 | PS035-000508 | ПС 35/10кВ Бахаревская | VS010-0002655 | ВЛ 10кВ № 3 ПС Бахаревская | TP010-0021993 | КТП 169 ВЛ №3 ПС Бахаревская
VS010-0002655 | PS035-000508 | ПС 35/10кВ Бахаревская | VS010-0002655 | ВЛ 10кВ № 3 ПС Бахаревская | TP010-0021985 | КТП 161 ВЛ №3 ПС Бахаревская
VS010-0002654 | PS035-000508 | ПС 35/10кВ Бахаревская | VS010-0002654 | ВЛ 10кВ № 2 ПС Бахаревская | TP010-0021717 | КТП 151 ВЛ №2 ПС Бахаревская
VS010-0002657 | PS035-000508 | ПС 35/10кВ Бахаревская | VS010-0002657 | ВЛ 10кВ № 5 ПС Бахаревская | TP010-0021997 | КТП 174 ВЛ №5 ПС Бахаревская
VS010-0002658 | PS035-000508 | ПС 35/10кВ Бахаревская | VS010-0002658 | ВЛ 10кВ № 6 ПС Бахаревская | TP010-0022009 | КТП 181 ВЛ №6 ПС Бахаревская
VS010-0001374 | PS110-000382 | ПС 110/35/10кВ Сампурская | VS010-0001374 | ВЛ 10кВ № 8 ПС Сампурская | TP010-0017998 | КТП 039 ВЛ №8 ПС Сампурская
VS010-0002439 | PS035-000385 | ПС 35/10кВ Степная | VS010-0002439 | ВЛ 10кВ № 15 ПС Степная | TP010-0021291 | КТП 118 ВЛ №15 ПС Степная
VS010-0002659 | PS035-000508 | ПС 35/10кВ Бахаревская | VS010-0002659 | ВЛ 10кВ № 7 ПС Бахаревская | TP010-0022026 | КТП 453 ВЛ №7 ПС Бахаревская
VS010-0002659 | PS035-000508 | ПС 35/10кВ Бахаревская | VS010-0002659 | ВЛ 10кВ № 7 ПС Бахаревская | TP010-0022014 | КТП 188 ВЛ №7 ПС Бахаревская
VS010-0002659 | PS035-000508 | ПС 35/10кВ Бахаревская | VS010-0002659 | ВЛ 10кВ № 7 ПС Бахаревская | TP010-0022015 | КТП 189 ВЛ №7 ПС Бахаревская
VS010-0002660 | PS035-000508 | ПС 35/10кВ Бахаревская | VS010-0002660 | ВЛ 10кВ № 8 ПС Бахаревская | TP010-0022031 | КТП 206 ВЛ №8 ПС Бахаревская
VS010-0002659 | PS035-000508 | ПС 35/10кВ Бахаревская | VS010-0002659 | ВЛ 10кВ № 7 ПС Бахаревская | TP010-0022014 | КТП 188 ВЛ №7 ПС Бахаревская
VS010-0001374 | PS110-000382 | ПС 110/35/10кВ Сампурская | VS010-0001374 | ВЛ 10кВ № 8 ПС Сампурская | TP010-0108417 | КТП 0787 ВЛ №8 ПС Сампурская
VS010-0002659 | PS035-000508 | ПС 35/10кВ Бахаревская | VS010-0002659 | ВЛ 10кВ № 7 ПС Бахаревская | TP010-0022015 | КТП 189 ВЛ №7 ПС Бахаревская
VS010-0002630 | PS035-000509 | ПС 35/10кВ П. Марфинская | VS010-0002630 | ВЛ 10кВ № 6 ПС П.Марфинская | TP010-0021546 | КТП 403 ВЛ №6 ПС П.Марфинская
VS010-0001243 | PS035-000511 | ПС 35/10кВ Знаменская | VS010-0001243 | ВЛ 10кВ № 8 ПС Знаменская | TP010-0021690 | КТП П342 ВЛ №8 ПС Знаменская
VS010-0001711 | PS035-000507 | ПС 35/10кВ Верхоценская | VS010-0001711 | ВЛ 10кВ № 09 ПС Верхоценская | TP010-0021340 | КТП 221 ВЛ №09 ПС Верхоценская
VS010-0001176 | PS035-000509 | ПС 35/10кВ П. Марфинская | VS010-0001176 | ВЛ 10кВ № 1 ПС П.Марфинская | TP010-0021473 | КТП П372 ВЛ №1 ПС П.Марфинская
VS010-0002633 | PS035-000512 | ПС 35/10кВ Александровская | VS010-0002633 | ВЛ 10кВ № 13 ПС Александровская | TP010-0021571 | КТП 461 ВЛ №13 ПС Александровская
VS010-0001176 | PS035-000509 | ПС 35/10кВ П. Марфинская | VS010-0001176 | ВЛ 10кВ № 1 ПС П.Марфинская | TP010-0140907 | КТП П 522 ВЛ №1 ПС П.Марфинская
VS010-0002660 | PS035-000508 | ПС 35/10кВ Бахаревская | VS010-0002660 | ВЛ 10кВ № 8 ПС Бахаревская | TP010-0022031 | КТП 206 ВЛ №8 ПС Бахаревская
VS010-0002628 | PS035-000509 | ПС 35/10кВ П. Марфинская | VS010-0002628 | ВЛ 10кВ № 2 ПС П.Марфинская | TP010-0021522 | КТП 382 ВЛ №2 ПС П.Марфинская
VS010-0002650 | PS035-000510 | ПС 35/10кВ Сухотинская | VS010-0002650 | ВЛ 10кВ № 11 ПС Сухотинская. | TP010-0022052 | КТП 435 ВЛ №11 ПС Сухотинская
VS010-0001176 | PS035-000509 | ПС 35/10кВ П. Марфинская | VS010-0001176 | ВЛ 10кВ № 1 ПС П.Марфинская | TP010-0021464 | КТП П368 ВЛ №1 ПС П.Марфинская
VS010-0001176 | PS035-000509 | ПС 35/10кВ П. Марфинская | VS010-0001176 | ВЛ 10кВ № 1 ПС П.Марфинская | TP010-0140895 | КТП П524 ВЛ №1 ПС П.Марфинская
VS010-0001713 | PS035-000509 | ПС 35/10кВ П. Марфинская | VS010-0001713 | ВЛ 10кВ № 5 ПС П.Марфинская | TP010-0142585 | КТП П525 ВЛ №5 ПС П.Марфинская
VS010-0002640 | PS035-000511 | ПС 35/10кВ Знаменская | VS010-0002640 | ВЛ 10кВ № 5 ПС Знаменская | TP010-0021659 | КТП П317 ВЛ №5 ПС Знаменская
VS010-0001230 | PS035-000511 | ПС 35/10кВ Знаменская | VS010-0001230 | ВЛ 10кВ № 7 ПС Знаменская | TP010-0021687 | КТП П330 ВЛ №7 ПС Знаменская
VS010-0001372 | PS110-000382 | ПС 110/35/10кВ Сампурская | VS010-0001372 | ВЛ 10кВ № 10 ПС Сампурская | TP010-0018044 | КТП 0790 ВЛ №10 ПС Сампурская
[5 empty] | TP010-0021280 | ЗТП 0878 ВЛ №7 ПС Знаменская
VS010-0001374 | PS110-000382 | ПС 110/35/10кВ Сампурская | VS010-0001374 | ВЛ 10кВ № 8 ПС Сампурская | TP010-0018003 | КТП 045 ВЛ №8 ПС Сампурская
VS010-0002639 | PS035-000511 | ПС 35/10кВ Знаменская | VS010-0002639 | ВЛ 10кВ № 4 ПС Знаменская | TP010-0128584 | ОМТП 002 ВЛ №4 ПС Знаменская
VS010-0001226 | PS035-000511 | ПС 35/10кВ Знаменская | VS010-0001226 | ВЛ 10кВ № 6 ПС Знаменская | TP010-0021663 | КТП 318 ВЛ №6 ПС Знаменская
VS010-0002658 | PS035-000508 | ПС 35/10кВ Бахаревская | VS010-0002658 | ВЛ 10кВ № 6 ПС Бахаревская | TP010-0022004 | КТП П177 ВЛ №6 ПС Бахаревская
VS010-0002628 | PS035-000509 | ПС 35/10кВ П. Марфинская | VS010-0002628 | ВЛ 10кВ № 2 ПС П.Марфинская | TP010-0021532 | КТП 379 ВЛ №2 ПС П.Марфинская
VS010-0002660 | PS035-000508 | ПС 35/10кВ Бахаревская | VS010-0002660 | ВЛ 10кВ № 8 ПС Бахаревская | TP010-0022031 | КТП 206 ВЛ №8 ПС Бахаревская
VS010-0002655 | PS035-000508 | ПС 35/10кВ Бахаревская | VS010-0002655 | ВЛ 10кВ № 3 ПС Бахаревская | TP010-0021985 | КТП 161 ВЛ №3 ПС Бахаревская
VS010-0002622 | PS110-000466 | ПС 110/35/10кВ Кузьминская | VS010-0002622 | ВЛ 10кВ № 07 ПС Кузьминская | TP010-0021385 | КТП 246 ВЛ №07 ПС Кузьминская
VS010-0002650 | PS035-000510 | ПС 35/10кВ Сухотинская | VS010-0002650 | ВЛ 10кВ № 11 ПС Сухотинская. | TP010-0022052 | КТП 435 ВЛ №11 ПС Сухотинская
VS010-0002624 | PS110-000466 | ПС 110/35/10кВ Кузьминская | VS010-0002624 | ВЛ 10кВ № 04 ПС Кузьминская | TP010-0021423 | КТП 255 ВЛ №04 ПС Кузьминская
VS010-0001241 | PS035-000511 | ПС 35/10кВ Знаменская | VS010-0001241 | ВЛ 10кВ № 1 ПС Знаменская | TP010-0021592 | КТП 267 ВЛ №1 ПС Знаменская
VS010-0001241 | PS035-000511 | ПС 35/10кВ Знаменская | VS010-0001241 | ВЛ 10кВ № 1 ПС Знаменская | TP010-0021591 | КТП 266 ВЛ №1 ПС Знаменская
VS010-0001367 | PS035-000385 | ПС 35/10кВ Степная | VS010-0001367 | ВЛ 10кВ № 16 ПС Степная | TP010-0021307 | КТП 132 ВЛ №16 ПС Степная
VS010-0001212 | PS035-000510 | ПС 35/10кВ Сухотинская | VS010-0001212 | ВЛ 10кВ № 15 ПС Сухотинская | TP010-0022043 | КТП П423 ВЛ №15 ПС Сухотинская
VS010-0002660 | PS035-000508 | ПС 35/10кВ Бахаревская | VS010-0002660 | ВЛ 10кВ № 8 ПС Бахаревская | TP010-0022031 | КТП 206 ВЛ №8 ПС Бахаревская
VS010-0001249 | PS035-000511 | ПС 35/10кВ Знаменская | VS010-0001249 | ВЛ 10кВ № 9 ПС Знаменская | TP010-0021619 | КТП П363 ВЛ №9 ПС Знаменская
VS010-0001186 | PS110-000382 | ПС 110/35/10кВ Сампурская | VS010-0001186 | ВЛ 10кВ № 6 ПС Сампурская | TP010-0017981 | КТП 030 ВЛ №6 ПС Сампурская
VS006-0002317 | PS035-000363 | ПС 35/6кВ Элеваторная | VS006-0002317 | ВЛ 6кВ № 1 ПС Элеваторная | TP006-0013834 | КТП П б/н ВЛ №1 ПС Элеваторная
VS006-0002327 | PS035-000363 | ПС 35/6кВ Элеваторная | VS006-0002327 | ВЛ 6кВ № 10 ПС Элеваторная
VS006-0002317 | PS035-000363 | ПС 35/6кВ Элеваторная | VS006-0002317 | ВЛ 6кВ № 1 ПС Элеваторная | TP006-0013834 | КТП П б/н ВЛ №1 ПС Элеваторная
VS010-0002658 | PS035-000508 | ПС 35/10кВ Бахаревская | VS010-0002658 | ВЛ 10кВ № 6 ПС Бахаревская | TP010-0022006 | КТП П179 ВЛ №6 ПС Бахаревская
VS010-0002654 | PS035-000508 | ПС 35/10кВ Бахаревская | VS010-0002654 | ВЛ 10кВ № 2 ПС Бахаревская | TP010-0021719 | КТП П152 ВЛ №2 ПС Бахаревская
VS010-0001215 | PS035-000512 | ПС 35/10кВ Александровская | VS010-0001215 | ВЛ 10кВ № 15 ПС Александровская | TP010-0021566 | КТП П454 №15 ПС Александровская
VS010-0002652 | PS035-000510 | ПС 35/10кВ Сухотинская | VS010-0002652 | ВЛ 10кВ № 01 ПС Сухотинская | TP010-0022063 | КТП П444 ВЛ №01 ПС Сухотинская
VS010-0002652 | PS035-000510 | ПС 35/10кВ Сухотинская | VS010-0002652 | ВЛ 10кВ № 01 ПС Сухотинская | TP010-0022061 | КТП П442 ВЛ №01 ПС Сухотинская
VS010-0001212 | PS035-000510 | ПС 35/10кВ Сухотинская | VS010-0001212 | ВЛ 10кВ № 15 ПС Сухотинская | TP010-0022039 | КТП 419 ВЛ №15 ПС Сухотинская
VS010-0001212 | PS035-000510 | ПС 35/10кВ Сухотинская | VS010-0001212 | ВЛ 10кВ № 15 ПС Сухотинская | TP010-0022039 | КТП 419 ВЛ №15 ПС Сухотинская
VS010-0001212 | PS035-000510 | ПС 35/10кВ Сухотинская | VS010-0001212 | ВЛ 10кВ № 15 ПС Сухотинская | TP010-0022039 | КТП 419 ВЛ №15 ПС Сухотинская
VS010-0001212 | PS035-000510 | ПС 35/10кВ Сухотинская | VS010-0001212 | ВЛ 10кВ № 15 ПС Сухотинская | TP010-0022039 | КТП 419 ВЛ №15 ПС Сухотинская
VS010-0001212 | PS035-000510 | ПС 35/10кВ Сухотинская | VS010-0001212 | ВЛ 10кВ № 15 ПС Сухотинская | TP010-0022039 | КТП 419 ВЛ №15 ПС Сухотинская
VS010-0001212 | PS035-000510 | ПС 35/10кВ Сухотинская | VS010-0001212 | ВЛ 10кВ № 15 ПС Сухотинская | TP010-0022039 | КТП 419 ВЛ №15 ПС Сухотинская
VS010-0001361 | PS035-000385 | ПС 35/10кВ Степная | VS010-0001361 | ВЛ 10кВ № 10 ПС Степная | TP010-0119284 | КТП 105 ВЛ №10 ПС Степная
VS010-0001367 | PS035-000385 | ПС 35/10кВ Степная | VS010-0001367 | ВЛ 10кВ № 16 ПС Степная | TP010-0122014 | КТП 129 ВЛ №16 ПС Степная
VS010-0001713 | PS035-000509 | ПС 35/10кВ П. Марфинская | VS010-0001713 | ВЛ 10кВ № 5 ПС П.Марфинская | TP010-0021535 | КТП 394 ВЛ №5 ПС П.Марфинская
VS010-0002630 | PS035-000509 | ПС 35/10кВ П. Марфинская | VS010-0002630 | ВЛ 10кВ № 6 ПС П.Марфинская | TP010-0021552 | КТП 409 ВЛ №6 ПС П.Марфинская
VS010-0001382 | PS110-000466 | ПС 110/35/10кВ Кузьминская | VS010-0001382 | ВЛ 10кВ № 15 ПС Кузьминская | TP010-0021369 | КТП 236 ВЛ №15 ПС Кузьминская
VS010-0002631 | PS035-000509 | ПС 35/10кВ П. Марфинская | VS010-0002631 | ВЛ 10кВ № 7 ПС П.Марфинская | TP010-0021557 | КТП 411 ВЛ №7 ПС П.Марфинская
VS010-0001243 | PS035-000511 | ПС 35/10кВ Знаменская | VS010-0001243 | ВЛ 10кВ № 8 ПС Знаменская | TP010-0021698 | КТП 351 ВЛ №8 ПС Знаменская
VS010-0001243 | PS035-000511 | ПС 35/10кВ Знаменская | VS010-0001243 | ВЛ 10кВ № 8 ПС Знаменская | TP010-0021698 | КТП 351 ВЛ №8 ПС Знаменская
VS010-0001243 | PS035-000511 | ПС 35/10кВ Знаменская | VS010-0001243 | ВЛ 10кВ № 8 ПС Знаменская | TP010-0021426 | КТП 258 ВЛ №8 ПС Знаменская
VS010-0001249 | PS035-000511 | ПС 35/10кВ Знаменская | VS010-0001249 | ВЛ 10кВ № 9 ПС Знаменская | TP010-0021628 | КТП 356 ВЛ №9 ПС Знаменская
VS010-0001247 | PS035-000511 | ПС 35/10кВ Знаменская | VS010-0001247 | ВЛ 10кВ № 2 ПС Знаменская | TP010-0021608 | КТП 276 ВЛ №2 ПС Знаменская
VS010-0001247 | PS035-000511 | ПС 35/10кВ Знаменская | VS010-0001247 | ВЛ 10кВ № 2 ПС Знаменская | TP010-0145111 | КТП 532 ВЛ №2 ПС Знаменская
VS010-0001247 | PS035-000511 | ПС 35/10кВ Знаменская | VS010-0001247 | ВЛ 10кВ № 2 ПС Знаменская
VS010-0002655 | PS035-000508 | ПС 35/10кВ Бахаревская | VS010-0002655 | ВЛ 10кВ № 3 ПС Бахаревская | TP010-0021995 | КТП 170 ВЛ №3 ПС Бахаревская
VS010-0001241 | PS035-000511 | ПС 35/10кВ Знаменская | VS010-0001241 | ВЛ 10кВ № 1 ПС Знаменская | TP010-0021591 | КТП 266 ВЛ №1 ПС Знаменская
VS010-0001364 | PS035-000385 | ПС 35/10кВ Степная | VS010-0001364 | ВЛ 10кВ № 14 ПС Степная | TP010-0021282 | КТП П116 ВЛ №14 ПС Степная
VS010-0001176 | PS035-000509 | ПС 35/10кВ П. Марфинская | VS010-0001176 | ВЛ 10кВ № 1 ПС П.Марфинская | TP010-0021474 | КТП 371 ВЛ №1 ПС П.Марфинская
VS010-0002633 | PS035-000512 | ПС 35/10кВ Александровская | VS010-0002633 | ВЛ 10кВ № 13 ПС Александровская | TP010-0122728 | КТП П459 ВЛ №13 ПС Александровская
VS010-0001364 | PS035-000385 | ПС 35/10кВ Степная | VS010-0001364 | ВЛ 10кВ № 14 ПС Степная | TP010-0021284 | КТП П113 ВЛ №14 ПС Степная
VS010-0001361 | PS035-000385 | ПС 35/10кВ Степная | VS010-0001361 | ВЛ 10кВ № 10 ПС Степная | TP010-0021255 | КТП П092 ВЛ №10 ПС Степная
VS010-0001361 | PS035-000385 | ПС 35/10кВ Степная | VS010-0001361 | ВЛ 10кВ № 10 ПС Степная | TP010-0128582 | КТП П100 ВЛ №10 ПС Степная
VS010-0002655 | PS035-000508 | ПС 35/10кВ Бахаревская | VS010-0002655 | ВЛ 10кВ № 3 ПС Бахаревская | TP010-0021985 | КТП 161 ВЛ №3 ПС Бахаревская
VS010-0001230 | PS035-000511 | ПС 35/10кВ Знаменская | VS010-0001230 | ВЛ 10кВ № 7 ПС Знаменская | TP010-0021687 | КТП П330 ВЛ №7 ПС Знаменская
VS010-0002630 | PS035-000509 | ПС 35/10кВ П. Марфинская | VS010-0002630 | ВЛ 10кВ № 6 ПС П.Марфинская | TP010-0021546 | КТП 403 ВЛ №6 ПС П.Марфинская
VS010-0001241 | PS035-000511 | ПС 35/10кВ Знаменская | VS010-0001241 | ВЛ 10кВ № 1 ПС Знаменская | TP010-0021592 | КТП 267 ВЛ №1 ПС Знаменская
VS010-0002653 | PS035-000508 | ПС 35/10кВ Бахаревская | VS010-0002653 | ВЛ 10кВ № 1 ПС Бахаревская | TP010-0021701 | КТП 0799 ВЛ №1 ПС Бахаревская
VS010-0002439 | PS035-000385 | ПС 35/10кВ Степная | VS010-0002439 | ВЛ 10кВ № 15 ПС Степная | TP010-0131324 | КТП п487 ВЛ №7 ПС Степная
[5 empty] | TP010-0131329 | КТП п486 ВЛ №13 ПС Верхоценская
VS010-0001209 | PS035-000510 | ПС 35/10кВ Сухотинская | VS010-0001209 | ВЛ 10кВ № 13 ПС Сухотинская | TP010-0022046 | КТП 426 ВЛ №13 ПС Сухотинская
VS010-0002633 | PS035-000512 | ПС 35/10кВ Александровская | VS010-0002633 | ВЛ 10кВ № 13 ПС Александровская | TP010-0122728 | КТП П459 ВЛ №13 ПС Александровская
VS010-0002622 | PS110-000466 | ПС 110/35/10кВ Кузьминская | VS010-0002622 | ВЛ 10кВ № 07 ПС Кузьминская | TP010-0144653 | КТП П495 ВЛ №07 ПС Кузьминская
VS010-0001186 | PS110-000382 | ПС 110/35/10кВ Сампурская | VS010-0001186 | ВЛ 10кВ № 6 ПС Сампурская | TP010-0108416 | КТП 031 ВЛ №6 ПС Сампурская
VS010-0002660 | PS035-000508 | ПС 35/10кВ Бахаревская | VS010-0002660 | ВЛ 10кВ № 8 ПС Бахаревская | TP010-0022031 | КТП 206 ВЛ №8 ПС Бахаревская
VS010-0002633 | PS035-000512 | ПС 35/10кВ Александровская | VS010-0002633 | ВЛ 10кВ № 13 ПС Александровская | TP010-0021575 | КТП 465 ВЛ №13 ПС Александровская
VS010-0002633 | PS035-000512 | ПС 35/10кВ Александровская | VS010-0002633 | ВЛ 10кВ № 13 ПС Александровская | TP010-0021575 | КТП 465 ВЛ №13 ПС Александровская
VS010-0001219 | PS035-000512 | ПС 35/10кВ Александровская | VS010-0001219 | ВЛ 10кВ № 07 ПС Александровская | TP010-0021583 | КТП 472 ВЛ №07 ПС Александровская
VS010-0001226 | PS035-000511 | ПС 35/10кВ Знаменская | VS010-0001226 | ВЛ 10кВ № 6 ПС Знаменская | TP010-0021674 | КТП 327 ВЛ №6 ПС Знаменская
VS010-0001226 | PS035-000511 | ПС 35/10кВ Знаменская | VS010-0001226 | ВЛ 10кВ № 6 ПС Знаменская | TP010-0021674 | КТП 327 ВЛ №6 ПС Знаменская
VS010-0001226 | PS035-000511 | ПС 35/10кВ Знаменская | VS010-0001226 | ВЛ 10кВ № 6 ПС Знаменская | TP010-0021667 | КТП 322 ВЛ №6 ПС Знаменская
VS010-0001226 | PS035-000511 | ПС 35/10кВ Знаменская | VS010-0001226 | ВЛ 10кВ № 6 ПС Знаменская | TP010-0021667 | КТП 322 ВЛ №6 ПС Знаменская
VS010-0002622 | PS110-000466 | ПС 110/35/10кВ Кузьминская | VS010-0002622 | ВЛ 10кВ № 07 ПС Кузьминская | TP010-0021385 | КТП 246 ВЛ №07 ПС Кузьминская
VS010-0002622 | PS110-000466 | ПС 110/35/10кВ Кузьминская | VS010-0002622 | ВЛ 10кВ № 07 ПС Кузьминская | TP010-0021385 | КТП 246 ВЛ №07 ПС Кузьминская
VS010-0001215 | PS035-000512 | ПС 35/10кВ Александровская | VS010-0001215 | ВЛ 10кВ № 15 ПС Александровская | TP010-0021561 | МТП 450 ВЛ № 15 ПС Александровская
VS010-0001215 | PS035-000512 | ПС 35/10кВ Александровская | VS010-0001215 | ВЛ 10кВ № 15 ПС Александровская | TP010-0021561 | МТП 450 ВЛ № 15 ПС Александровская
VS010-0002624 | PS110-000466 | ПС 110/35/10кВ Кузьминская | VS010-0002624 | ВЛ 10кВ № 04 ПС Кузьминская | TP010-0021421 | КТП 253 ВЛ №4 ПС Кузьминская
VS010-0002625 | PS110-000466 | ПС 110/35/10кВ Кузьминская | VS010-0002625 | ВЛ 10кВ № 12 ПС Кузьминская | TP010-0120392 | КТП 263 ВЛ №12 ПС Кузьминская
VS010-0002625 | PS110-000466 | ПС 110/35/10кВ Кузьминская | VS010-0002625 | ВЛ 10кВ № 12 ПС Кузьминская | TP010-0120392 | КТП 263 ВЛ №12 ПС Кузьминская
VS010-0001226 | PS035-000511 | ПС 35/10кВ Знаменская | VS010-0001226 | ВЛ 10кВ № 6 ПС Знаменская | TP010-0021668 | КТП 323 ВЛ №6 ПС Знаменская
VS010-0002630 | PS035-000509 | ПС 35/10кВ П. Марфинская | VS010-0002630 | ВЛ 10кВ № 6 ПС П.Марфинская | TP010-0021548 | КТП 405 ВЛ №6 ПС П.Марфинская
VS010-0002630 | PS035-000509 | ПС 35/10кВ П. Марфинская | VS010-0002630 | ВЛ 10кВ № 6 ПС П.Марфинская | TP010-0021548 | КТП 405 ВЛ №6 ПС П.Марфинская
VS010-0002630 | PS035-000509 | ПС 35/10кВ П. Марфинская | VS010-0002630 | ВЛ 10кВ № 6 ПС П.Марфинская | TP010-0021548 | КТП 405 ВЛ №6 ПС П.Марфинская
VS010-0002628 | PS035-000509 | ПС 35/10кВ П. Марфинская | VS010-0002628 | ВЛ 10кВ № 2 ПС П.Марфинская | TP010-0021532 | КТП 379 ВЛ №2 ПС П.Марфинская
VS010-0002628 | PS035-000509 | ПС 35/10кВ П. Марфинская | VS010-0002628 | ВЛ 10кВ № 2 ПС П.Марфинская | TP010-0021524 | КТП 384 ВЛ №2 ПС П.Марфинская
VS010-0001251 | PS035-000511 | ПС 35/10кВ Знаменская | VS010-0001251 | ВЛ 10кВ № 3 ПС Знаменская | TP010-0021644 | CТП 308 ВЛ №3 ПС Знаменская
VS010-0001251 | PS035-000511 | ПС 35/10кВ Знаменская | VS010-0001251 | ВЛ 10кВ № 3 ПС Знаменская | TP010-0021649 | КТП 304 ВЛ №3 ПС Знаменская
VS010-0001251 | PS035-000511 | ПС 35/10кВ Знаменская | VS010-0001251 | ВЛ 10кВ № 3 ПС Знаменская | TP010-0021649 | КТП 304 ВЛ №3 ПС Знаменская
VS010-0001251 | PS035-000511 | ПС 35/10кВ Знаменская | VS010-0001251 | ВЛ 10кВ № 3 ПС Знаменская | TP010-0021649 | КТП 304 ВЛ №3 ПС Знаменская
VS010-0001213 | PS035-000510 | ПС 35/10кВ Сухотинская | VS010-0001213 | ВЛ 10кВ № 05 ПС Сухотинская | TP010-0022056 | КТП 438 ВЛ №05 ПС Сухотинская
VS010-0001213 | PS035-000510 | ПС 35/10кВ Сухотинская | VS010-0001213 | ВЛ 10кВ № 05 ПС Сухотинская | TP010-0022056 | КТП 438 ВЛ №05 ПС Сухотинская
VS010-0001213 | PS035-000510 | ПС 35/10кВ Сухотинская | VS010-0001213 | ВЛ 10кВ № 05 ПС Сухотинская | TP010-0022056 | КТП 438 ВЛ №05 ПС Сухотинская
VS010-0001213 | PS035-000510 | ПС 35/10кВ Сухотинская | VS010-0001213 | ВЛ 10кВ № 05 ПС Сухотинская | TP010-0022057 | КТП 439 ВЛ №05 ПС Сухотинская
VS010-0001209 | PS035-000510 | ПС 35/10кВ Сухотинская | VS010-0001209 | ВЛ 10кВ № 13 ПС Сухотинская | TP010-0022046 | КТП 426 ВЛ №13 ПС Сухотинская
VS010-0001209 | PS035-000510 | ПС 35/10кВ Сухотинская | VS010-0001209 | ВЛ 10кВ № 13 ПС Сухотинская | TP010-0022046 | КТП 426 ВЛ №13 ПС Сухотинская
VS006-0002317 | PS035-000363 | ПС 35/6кВ Элеваторная | VS006-0002317 | ВЛ 6кВ № 1 ПС Элеваторная | TP006-0013834 | КТП П б/н ВЛ №1 ПС Элеваторная
VS010-0001219 | PS035-000512 | ПС 35/10кВ Александровская | VS010-0001219 | ВЛ 10кВ № 07 ПС Александровская | TP010-0021583 | КТП 472 ВЛ №07 ПС Александровская
VS010-0001209 | PS035-000510 | ПС 35/10кВ Сухотинская | VS010-0001209 | ВЛ 10кВ № 13 ПС Сухотинская | TP010-0022045 | КТП 425 ВЛ №13 ПС Сухотинская
VS010-0002650 | PS035-000510 | ПС 35/10кВ Сухотинская | VS010-0002650 | ВЛ 10кВ № 11 ПС Сухотинская. | TP010-0022048 | КТП 428 ВЛ №11 ПС Сухотинская
VS010-0002650 | PS035-000510 | ПС 35/10кВ Сухотинская | VS010-0002650 | ВЛ 10кВ № 11 ПС Сухотинская. | TP010-0022049 | КТП 430 ВЛ №11 ПС Сухотинская
VS010-0001215 | PS035-000512 | ПС 35/10кВ Александровская | VS010-0001215 | ВЛ 10кВ № 15 ПС Александровская | TP010-0021559 | КТП 448 ВЛ №15 ПС Александровская
VS010-0001215 | PS035-000512 | ПС 35/10кВ Александровская | VS010-0001215 | ВЛ 10кВ № 15 ПС Александровская | TP010-0021558 | КТП 447 ВЛ №15 ПС Александровская
VS010-0001219 | PS035-000512 | ПС 35/10кВ Александровская | VS010-0001219 | ВЛ 10кВ № 07 ПС Александровская | TP010-0021584 | КТП 474 ВЛ №07 ПС Александровская
VS010-0001215 | PS035-000512 | ПС 35/10кВ Александровская | VS010-0001215 | ВЛ 10кВ № 15 ПС Александровская | TP010-0021559 | КТП 448 ВЛ №15 ПС Александровская
VS010-0002652 | PS035-000510 | ПС 35/10кВ Сухотинская | VS010-0002652 | ВЛ 10кВ № 01 ПС Сухотинская | TP010-0022062 | КТП П443 ВЛ №01 ПС Сухотинская
VS010-0002652 | PS035-000510 | ПС 35/10кВ Сухотинская | VS010-0002652 | ВЛ 10кВ № 01 ПС Сухотинская | TP010-0022064 | КТП П445 ВЛ №01 ПС Сухотинская
VS010-0002652 | PS035-000510 | ПС 35/10кВ Сухотинская | VS010-0002652 | ВЛ 10кВ № 01 ПС Сухотинская | TP010-0022061 | КТП П442 ВЛ №01 ПС Сухотинская
VS006-0002317 | PS035-000363 | ПС 35/6кВ Элеваторная | VS006-0002317 | ВЛ 6кВ № 1 ПС Элеваторная | TP006-0013834 | КТП П б/н ВЛ №1 ПС Элеваторная
VS010-0001372 | PS110-000382 | ПС 110/35/10кВ Сампурская | VS010-0001372 | ВЛ 10кВ № 10 ПС Сампурская | TP010-0018058 | КТП 0793 ВЛ №10 ПС Сампурская
VS010-0001372 | PS110-000382 | ПС 110/35/10кВ Сампурская | VS010-0001372 | ВЛ 10кВ № 10 ПС Сампурская | TP010-0018058 | КТП 0793 ВЛ №10 ПС Сампурская
VS010-0001367 | PS035-000385 | ПС 35/10кВ Степная | VS010-0001367 | ВЛ 10кВ № 16 ПС Степная | TP010-0021298 | КТП 126 ВЛ №16 ПС Степная
VS010-0002439 | PS035-000385 | ПС 35/10кВ Степная | VS010-0002439 | ВЛ 10кВ № 15 ПС Степная | TP010-0021290 | КТП 117 ВЛ №15 ПС Степная
VS010-0002434 | PS035-000385 | ПС 35/10кВ Степная | VS010-0002434 | ВЛ 10кВ № 09 ПС Степная | TP010-0018154 | КТП 070 ВЛ №09 ПС Степная
VS010-0001223 | PS035-000512 | ПС 35/10кВ Александровская | VS010-0001223 | ВЛ 10кВ № 03 ПС Александровская | TP010-0021587 | КТП 476 ВЛ №03 ПС Александровская
VS010-0002655 | PS035-000508 | ПС 35/10кВ Бахаревская | VS010-0002655 | ВЛ 10кВ № 3 ПС Бахаревская | TP010-0021985 | КТП 161 ВЛ №3 ПС Бахаревская
VS010-0002660 | PS035-000508 | ПС 35/10кВ Бахаревская | VS010-0002660 | ВЛ 10кВ № 8 ПС Бахаревская | TP010-0021977 | КТП П205 ВЛ №8 ПС Бахаревская
VS010-0002660 | PS035-000508 | ПС 35/10кВ Бахаревская | VS010-0002660 | ВЛ 10кВ № 8 ПС Бахаревская | TP010-0022031 | КТП 206 ВЛ №8 ПС Бахаревская
VS010-0002654 | PS035-000508 | ПС 35/10кВ Бахаревская | VS010-0002654 | ВЛ 10кВ № 2 ПС Бахаревская | TP010-0021712 | КТП 933 ВЛ №2 ПС Бахаревская
VS010-0002655 | PS035-000508 | ПС 35/10кВ Бахаревская | VS010-0002655 | ВЛ 10кВ № 3 ПС Бахаревская | TP010-0021994 | КТП 171 ВЛ №3 ПС Бахаревская
VS010-0002654 | PS035-000508 | ПС 35/10кВ Бахаревская | VS010-0002654 | ВЛ 10кВ № 2 ПС Бахаревская | TP010-0021717 | КТП 151 ВЛ №2 ПС Бахаревская
VS010-0002660 | PS035-000508 | ПС 35/10кВ Бахаревская | VS010-0002660 | ВЛ 10кВ № 8 ПС Бахаревская | TP010-0022031 | КТП 206 ВЛ №8 ПС Бахаревская
VS010-0002658 | PS035-000508 | ПС 35/10кВ Бахаревская | VS010-0002658 | ВЛ 10кВ № 6 ПС Бахаревская | TP010-0022009 | КТП 181 ВЛ №6 ПС Бахаревская
VS010-0002659 | PS035-000508 | ПС 35/10кВ Бахаревская | VS010-0002659 | ВЛ 10кВ № 7 ПС Бахаревская | TP010-0022029 | КТП 203 ВЛ №7 ПС Бахаревская
VS010-0002659 | PS035-000508 | ПС 35/10кВ Бахаревская | VS010-0002659 | ВЛ 10кВ № 7 ПС Бахаревская | TP010-0022029 | КТП 203 ВЛ №7 ПС Бахаревская
VS010-0001711 | PS035-000507 | ПС 35/10кВ Верхоценская | VS010-0001711 | ВЛ 10кВ № 09 ПС Верхоценская | TP010-0021342 | КТП 223 ВЛ №09 ПС Верхоценская
VS010-0001374 | PS110-000382 | ПС 110/35/10кВ Сампурская | VS010-0001374 | ВЛ 10кВ № 8 ПС Сампурская | TP010-0018007 | КТП 042 ВЛ №8 ПС Сампурская
VS010-0001711 | PS035-000507 | ПС 35/10кВ Верхоценская | VS010-0001711 | ВЛ 10кВ № 09 ПС Верхоценская | TP010-0021340 | КТП 221 ВЛ №09 ПС Верхоценская
VS010-0001226 | PS035-000511 | ПС 35/10кВ Знаменская | VS010-0001226 | ВЛ 10кВ № 6 ПС Знаменская | TP010-0021666 | КТП 0738 ВЛ №6 ПС Знаменская
| PS035-000363 | ПС 35/6кВ Элеваторная
| PS035-000363 | ПС 35/6кВ Элеваторная
VS006-0002317 | PS035-000363 | ПС 35/6кВ Элеваторная | VS006-0002317 | ВЛ 6кВ № 1 ПС Элеваторная | TP006-0013834 | КТП П б/н ВЛ №1 ПС Элеваторная
VS006-0002327 | PS035-000363 | ПС 35/6кВ Элеваторная | VS006-0002327 | ВЛ 6кВ № 10 ПС Элеваторная
VS006-0002327 | PS035-000363 | ПС 35/6кВ Элеваторная | VS006-0002327 | ВЛ 6кВ № 10 ПС Элеваторная
VS006-0002327 | PS035-000363 | ПС 35/6кВ Элеваторная | VS006-0002327 | ВЛ 6кВ № 10 ПС Элеваторная
VS006-0002327 | PS035-000363 | ПС 35/6кВ Элеваторная | VS006-0002327 | ВЛ 6кВ № 10 ПС Элеваторная
VS006-0002327 | PS035-000363 | ПС 35/6кВ Элеваторная | VS006-0002327 | ВЛ 6кВ № 10 ПС Элеваторная
VS006-0002327 | PS035-000363 | ПС 35/6кВ Элеваторная | VS006-0002327 | ВЛ 6кВ № 10 ПС Элеваторная
VS006-0002327 | PS035-000363 | ПС 35/6кВ Элеваторная | VS006-0002327 | ВЛ 6кВ № 10 ПС Элеваторная
VS006-0002327 | PS035-000363 | ПС 35/6кВ Элеваторная | VS006-0002327 | ВЛ 6кВ № 10 ПС Элеваторная
VS006-0002327 | PS035-000363 | ПС 35/6кВ Элеваторная | VS006-0002327 | ВЛ 6кВ № 10 ПС Элеваторная
VS006-0002327 | PS035-000363 | ПС 35/6кВ Элеваторная | VS006-0002327 | ВЛ 6кВ № 10 ПС Элеваторная
VS006-0002327 | PS035-000363 | ПС 35/6кВ Элеваторная | VS006-0002327 | ВЛ 6кВ № 10 ПС Элеваторная
VS006-0002327 | PS035-000363 | ПС 35/6кВ Элеваторная | VS006-0002327 | ВЛ 6кВ № 10 ПС Элеваторная
VS006-0002327 | PS035-000363 | ПС 35/6кВ Элеваторная | VS006-0002327 | ВЛ 6кВ № 10 ПС Элеваторная
VS006-0002327 | PS035-000363 | ПС 35/6кВ Элеваторная | VS006-0002327 | ВЛ 6кВ № 10 ПС Элеваторная
VS006-0002327 | PS035-000363 | ПС 35/6кВ Элеваторная | VS006-0002327 | ВЛ 6кВ № 10 ПС Элеваторная
VS006-0002327 | PS035-000363 | ПС 35/6кВ Элеваторная | VS006-0002327 | ВЛ 6кВ № 10 ПС Элеваторная
VS006-0002327 | PS035-000363 | ПС 35/6кВ Элеваторная | VS006-0002327 | ВЛ 6кВ № 10 ПС Элеваторная
VS006-0002327 | PS035-000363 | ПС 35/6кВ Элеваторная | VS006-0002327 | ВЛ 6кВ № 10 ПС Элеваторная
VS006-0002327 | PS035-000363 | ПС 35/6кВ Элеваторная | VS006-0002327 | ВЛ 6кВ № 10 ПС Элеваторная
VS006-0002327 | PS035-000363 | ПС 35/6кВ Элеваторная | VS006-0002327 | ВЛ 6кВ № 10 ПС Элеваторная
VS006-0002327 | PS035-000363 | ПС 35/6кВ Элеваторная | VS006-0002327 | ВЛ 6кВ № 10 ПС Элеваторная
VS006-0002327 | PS035-000363 | ПС 35/6кВ Элеваторная | VS006-0002327 | ВЛ 6кВ № 10 ПС Элеваторная
VS006-0002327 | PS035-000363 | ПС 35/6кВ Элеваторная | VS006-0002327 | ВЛ 6кВ № 10 ПС Элеваторная
VS006-0002327 | PS035-000363 | ПС 35/6кВ Элеваторная | VS006-0002327 | ВЛ 6кВ № 10 ПС Элеваторная
VS006-0002317 | PS035-000363 | ПС 35/6кВ Элеваторная | VS006-0002317 | ВЛ 6кВ № 1 ПС Элеваторная | TP006-0013834 | КТП П б/н ВЛ №1 ПС Элеваторная
VS010-0001219 | PS035-000512 | ПС 35/10кВ Александровская | VS010-0001219 | ВЛ 10кВ № 07 ПС Александровская | TP010-0021576 | КТП 471 ВЛ №07 ПС Александровская
VS010-0001180 | PS110-000382 | ПС 110/35/10кВ Сампурская | VS010-0001180 | ВЛ 10кВ № 1 ПС Сампурская | TP010-0017862 | КТП 003 ВЛ №1 ПС Сампурская
VS010-0002625 | PS110-000466 | ПС 110/35/10кВ Кузьминская | VS010-0002625 | ВЛ 10кВ № 12 ПС Кузьминская | TP010-0021435 | КТП П262 ВЛ №12 ПС Кузьминская
VS010-0001249 | PS035-000511 | ПС 35/10кВ Знаменская | VS010-0001249 | ВЛ 10кВ № 9 ПС Знаменская | TP010-0021616 | КТП П360 ВЛ №9 ПС Знаменская
VS010-0002416 | PS110-000382 | ПС 110/35/10кВ Сампурская | VS010-0002416 | ВЛ 10кВ № 2 ПС Сампурская | TP010-0017945 | КТП 0775 ВЛ №2 ПС Сампурская
VS010-0001249 | PS035-000511 | ПС 35/10кВ Знаменская | VS010-0001249 | ВЛ 10кВ № 9 ПС Знаменская | TP010-0021623 | КТП П364 ВЛ №9 ПС Знаменская
VS010-0001251 | PS035-000511 | ПС 35/10кВ Знаменская | VS010-0001251 | ВЛ 10кВ № 3 ПС Знаменская | TP010-0021629 | КТП 0729 ВЛ №3ПС Знаменская
VS010-0004281 | PS035-000511 | ПС 35/10кВ Знаменская | VS010-0004281 | ВЛ 10кВ № 11 ПС Знаменская | TP010-0136555 | КТП 513 ВЛ №10; №11 ПС Знаменская
VS010-0004601 | PS110-000382 | ПС 110/35/10кВ Сампурская | VS010-0004601 | ВЛ 10кВ № 4 ПС Сампурская | TP010-0137805 | КТП 519 ВЛ №4 ПС Самп; №10 ПС Бахаревска
VS010-0004281 | PS035-000511 | ПС 35/10кВ Знаменская | VS010-0004281 | ВЛ 10кВ № 11 ПС Знаменская | TP010-0136715 | КТП 514 ВЛ №10; №11 ПС Знаменская
VS010-0004281 | PS035-000511 | ПС 35/10кВ Знаменская | VS010-0004281 | ВЛ 10кВ № 11 ПС Знаменская | TP010-0136718 | КТП 515 ВЛ №10; №11 ПС Знаменская
VS010-0004601 | PS110-000382 | ПС 110/35/10кВ Сампурская | VS010-0004601 | ВЛ 10кВ № 4 ПС Сампурская | TP010-0137807 | КТП 518 ВЛ №4 ПС Самп; №10 ПС Бахаревска
VS010-0004601 | PS110-000382 | ПС 110/35/10кВ Сампурская | VS010-0004601 | ВЛ 10кВ № 4 ПС Сампурская | TP010-0137801 | КТП 517 ВЛ №4 ПС Самп; №10 ПС Бахаревска
VS010-0004280 | PS110-000382 | ПС 110/35/10кВ Сампурская | VS010-0004280 | ВЛ 10кВ № 7 ПС Сампурская | TP010-0136753 | КТП 510 ВЛ №7 ПС Сампурская; №9 ПС Бахар
VS010-0004281 | PS035-000511 | ПС 35/10кВ Знаменская | VS010-0004281 | ВЛ 10кВ № 11 ПС Знаменская | TP010-0136719 | КТП 516 ВЛ №10; №11 ПС Знаменская
VS010-0004280 | PS110-000382 | ПС 110/35/10кВ Сампурская | VS010-0004280 | ВЛ 10кВ № 7 ПС Сампурская | TP010-0136750 | КТП 508 ВЛ №7 ПС Сампурская; №9 ПС Бахар
VS010-0004280 | PS110-000382 | ПС 110/35/10кВ Сампурская | VS010-0004280 | ВЛ 10кВ № 7 ПС Сампурская | TP010-0136751 | КТП 509 ВЛ №7 ПС Сампурская; №9 ПС Бахар
VS010-0004442 | PS110-000382 | ПС 110/35/10кВ Сампурская | VS010-0004442 | ВЛ 10кВ № 11 ПС Сампурская | TP010-0136745 | КТП 511 ВЛ №11 ПС Сампурская; №5 ПС Алек
VS010-0004442 | PS110-000382 | ПС 110/35/10кВ Сампурская | VS010-0004442 | ВЛ 10кВ № 11 ПС Сампурская | TP010-0136746 | КТП 512 ВЛ №11 ПС Сампурская; №5 ПС Алек
VS010-0001411 | PS035-000507 | ПС 35/10кВ Верхоценская | VS010-0001411 | ВЛ 10кВ № 13 ПС Верхоценская | TP010-0140294 | КТП 521 ВЛ №15 ПС Степная ; №13 ПС Верх
[5 empty] | TP010-0140273 | КТП 520 ВЛ №15 ПС Степная ; №13 ПС Верх
VS010-0004281 | PS035-000511 | ПС 35/10кВ Знаменская | VS010-0004281 | ВЛ 10кВ № 11 ПС Знаменская | TP010-0136555 | КТП 513 ВЛ №10; №11 ПС Знаменская
VS010-0004281 | PS035-000511 | ПС 35/10кВ Знаменская | VS010-0004281 | ВЛ 10кВ № 11 ПС Знаменская | TP010-0136715 | КТП 514 ВЛ №10; №11 ПС Знаменская
VS010-0004280 | PS110-000382 | ПС 110/35/10кВ Сампурская | VS010-0004280 | ВЛ 10кВ № 7 ПС Сампурская | TP010-0136753 | КТП 510 ВЛ №7 ПС Сампурская; №9 ПС Бахар
VS010-0004280 | PS110-000382 | ПС 110/35/10кВ Сампурская | VS010-0004280 | ВЛ 10кВ № 7 ПС Сампурская | TP010-0136750 | КТП 508 ВЛ №7 ПС Сампурская; №9 ПС Бахар
VS010-0004281 | PS035-000511 | ПС 35/10кВ Знаменская | VS010-0004281 | ВЛ 10кВ № 11 ПС Знаменская | TP010-0136718 | КТП 515 ВЛ №10; №11 ПС Знаменская
VS010-0004442 | PS110-000382 | ПС 110/35/10кВ Сампурская | VS010-0004442 | ВЛ 10кВ № 11 ПС Сампурская | TP010-0136745 | КТП 511 ВЛ №11 ПС Сампурская; №5 ПС Алек
VS010-0004601 | PS110-000382 | ПС 110/35/10кВ Сампурская | VS010-0004601 | ВЛ 10кВ № 4 ПС Сампурская | TP010-0137805 | КТП 519 ВЛ №4 ПС Самп; №10 ПС Бахаревска
VS010-0004601 | PS110-000382 | ПС 110/35/10кВ Сампурская | VS010-0004601 | ВЛ 10кВ № 4 ПС Сампурская | TP010-0137807 | КТП 518 ВЛ №4 ПС Самп; №10 ПС Бахаревска
VS010-0004442 | PS110-000382 | ПС 110/35/10кВ Сампурская | VS010-0004442 | ВЛ 10кВ № 11 ПС Сампурская | TP010-0136746 | КТП 512 ВЛ №11 ПС Сампурская; №5 ПС Алек
VS010-0004281 | PS035-000511 | ПС 35/10кВ Знаменская | VS010-0004281 | ВЛ 10кВ № 11 ПС Знаменская | TP010-0136719 | КТП 516 ВЛ №10; №11 ПС Знаменская
[5 empty] | TP010-0140273 | КТП 520 ВЛ №15 ПС Степная ; №13 ПС Верх
VS010-0004280 | PS110-000382 | ПС 110/35/10кВ Сампурская | VS010-0004280 | ВЛ 10кВ № 7 ПС Сампурская | TP010-0136751 | КТП 509 ВЛ №7 ПС Сампурская; №9 ПС Бахар
VS010-0004601 | PS110-000382 | ПС 110/35/10кВ Сампурская | VS010-0004601 | ВЛ 10кВ № 4 ПС Сампурская | TP010-0137801 | КТП 517 ВЛ №4 ПС Самп; №10 ПС Бахаревска
[5 empty] | TP010-0140273 | КТП 520 ВЛ №15 ПС Степная ; №13 ПС Верх
| PS035-002427 | ПС 35/0,4кВ Измайловская-3
| PS035-002427 | ПС 35/0,4кВ Измайловская-3
| PS035-002433 | ПС 35/0,4кВ Ножкино-2
| PS035-002433 | ПС 35/0,4кВ Ножкино-2
| PS035-002411 | ПС 35/0,4кВ Марьевская-2
| PS035-002411 | ПС 35/0,4кВ Марьевская-2
| PS035-002428 | ПС 35/0,4кВ Измайловская-2
| PS035-002428 | ПС 35/0,4кВ Измайловская-2
| PS035-002424 | ПС 35/0,4кВ Ерофеевская-2
| PS035-002424 | ПС 35/0,4кВ Ерофеевская-2
| PS035-002431 | ПС 35/0,4кВ Саюкинская-2
| PS035-002431 | ПС 35/0,4кВ Саюкинская-2
| PS035-002423 | ПС 35/0,4кВ ЦПС-3
| PS035-002423 | ПС 35/0,4кВ ЦПС-3
| PS110-000529 | ПС 110/35/10кВ М.Зверяевская
| PS110-000529 | ПС 110/35/10кВ М.Зверяевская
VS010-0001180 | PS110-000382 | ПС 110/35/10кВ Сампурская | VS010-0001180 | ВЛ 10кВ № 1 ПС Сампурская | TP010-0017864 | КТП 005 ВЛ №1 ПС Сампурская
VS010-0001180 | PS110-000382 | ПС 110/35/10кВ Сампурская | VS010-0001180 | ВЛ 10кВ № 1 ПС Сампурская | TP010-0017865 | КТП 0772 ВЛ №1 ПС Сампурская
VS010-0001374 | PS110-000382 | ПС 110/35/10кВ Сампурская | VS010-0001374 | ВЛ 10кВ № 8 ПС Сампурская | TP010-0018007 | КТП 042 ВЛ №8 ПС Сампурская
VS010-0002434 | PS035-000385 | ПС 35/10кВ Степная | VS010-0002434 | ВЛ 10кВ № 09 ПС Степная | TP010-0018161 | КТП 073 ВЛ №09 ПС Степная
VS010-0002434 | PS035-000385 | ПС 35/10кВ Степная | VS010-0002434 | ВЛ 10кВ № 09 ПС Степная | TP010-0018159 | КТП 072 ВЛ №09 ПС Степная
VS010-0001372 | PS110-000382 | ПС 110/35/10кВ Сампурская | VS010-0001372 | ВЛ 10кВ № 10 ПС Сампурская | TP010-0018053 | КТП 055 ВЛ №10 ПС Сампурская
VS010-0001209 | PS035-000510 | ПС 35/10кВ Сухотинская | VS010-0001209 | ВЛ 10кВ № 13 ПС Сухотинская | TP010-0022045 | КТП 425 ВЛ №13 ПС Сухотинская
VS010-0002633 | PS035-000512 | ПС 35/10кВ Александровская | VS010-0002633 | ВЛ 10кВ № 13 ПС Александровская | TP010-0021575 | КТП 465 ВЛ №13 ПС Александровская
VS010-0001219 | PS035-000512 | ПС 35/10кВ Александровская | VS010-0001219 | ВЛ 10кВ № 07 ПС Александровская | TP010-0021583 | КТП 472 ВЛ №07 ПС Александровская
VS010-0001226 | PS035-000511 | ПС 35/10кВ Знаменская | VS010-0001226 | ВЛ 10кВ № 6 ПС Знаменская | TP010-0021667 | КТП 322 ВЛ №6 ПС Знаменская
VS010-0001251 | PS035-000511 | ПС 35/10кВ Знаменская | VS010-0001251 | ВЛ 10кВ № 3 ПС Знаменская | TP010-0021649 | КТП 304 ВЛ №3 ПС Знаменская
VS010-0001251 | PS035-000511 | ПС 35/10кВ Знаменская | VS010-0001251 | ВЛ 10кВ № 3 ПС Знаменская | TP010-0021649 | КТП 304 ВЛ №3 ПС Знаменская
VS010-0002622 | PS110-000466 | ПС 110/35/10кВ Кузьминская | VS010-0002622 | ВЛ 10кВ № 07 ПС Кузьминская | TP010-0021385 | КТП 246 ВЛ №07 ПС Кузьминская
VS010-0002624 | PS110-000466 | ПС 110/35/10кВ Кузьминская | VS010-0002624 | ВЛ 10кВ № 04 ПС Кузьминская | TP010-0021421 | КТП 253 ВЛ №4 ПС Кузьминская
VS010-0001241 | PS035-000511 | ПС 35/10кВ Знаменская | VS010-0001241 | ВЛ 10кВ № 1 ПС Знаменская
VS010-0001241 | PS035-000511 | ПС 35/10кВ Знаменская | VS010-0001241 | ВЛ 10кВ № 1 ПС Знаменская
VS010-0002622 | PS110-000466 | ПС 110/35/10кВ Кузьминская | VS010-0002622 | ВЛ 10кВ № 07 ПС Кузьминская | TP010-0021385 | КТП 246 ВЛ №07 ПС Кузьминская
VS010-0001361 | PS035-000385 | ПС 35/10кВ Степная | VS010-0001361 | ВЛ 10кВ № 10 ПС Степная | TP010-0119284 | КТП 105 ВЛ №10 ПС Степная
VS010-0002660 | PS035-000508 | ПС 35/10кВ Бахаревская | VS010-0002660 | ВЛ 10кВ № 8 ПС Бахаревская | TP010-0022031 | КТП 206 ВЛ №8 ПС Бахаревская
VS010-0002660 | PS035-000508 | ПС 35/10кВ Бахаревская | VS010-0002660 | ВЛ 10кВ № 8 ПС Бахаревская | TP010-0022031 | КТП 206 ВЛ №8 ПС Бахаревская
VS010-0002653 | PS035-000508 | ПС 35/10кВ Бахаревская | VS010-0002653 | ВЛ 10кВ № 1 ПС Бахаревская
VS010-0002659 | PS035-000508 | ПС 35/10кВ Бахаревская | VS010-0002659 | ВЛ 10кВ № 7 ПС Бахаревская | TP010-0022025 | КТП 0818 ВЛ №7 ПС Бахаревская
VS010-0001247 | PS035-000511 | ПС 35/10кВ Знаменская | VS010-0001247 | ВЛ 10кВ № 2 ПС Знаменская | TP010-0021634 | КТП П287 ВЛ №2 ПС Знаменская
VS010-0001251 | PS035-000511 | ПС 35/10кВ Знаменская | VS010-0001251 | ВЛ 10кВ № 3 ПС Знаменская | TP010-0021636 | КТП 294 ВЛ №3 ПС Знаменская
VS010-0001247 | PS035-000511 | ПС 35/10кВ Знаменская | VS010-0001247 | ВЛ 10кВ № 2 ПС Знаменская | TP010-0021637 | КТП 284 ВЛ №2 ПС Знаменская
VS010-0001247 | PS035-000511 | ПС 35/10кВ Знаменская | VS010-0001247 | ВЛ 10кВ № 2 ПС Знаменская | TP010-0021632 | КТП П290 ВЛ №2 ПС Знаменская
VS010-0001247 | PS035-000511 | ПС 35/10кВ Знаменская | VS010-0001247 | ВЛ 10кВ № 2 ПС Знаменская | TP010-0021639 | КТП 285 ВЛ №2 ПС Знаменская
VS010-0001411 | PS035-000507 | ПС 35/10кВ Верхоценская | VS010-0001411 | ВЛ 10кВ № 13 ПС Верхоценская | TP010-0021327 | КТП 213 ВЛ №13 ПС Верхоценская
VS010-0002655 | PS035-000508 | ПС 35/10кВ Бахаревская | VS010-0002655 | ВЛ 10кВ № 3 ПС Бахаревская | TP010-0021993 | КТП 169 ВЛ №3 ПС Бахаревская
VS010-0001713 | PS035-000509 | ПС 35/10кВ П. Марфинская | VS010-0001713 | ВЛ 10кВ № 5 ПС П.Марфинская | TP010-0131291 | КТП П498 ВЛ №5 ПС П-Марфинская
VS010-0001230 | PS035-000511 | ПС 35/10кВ Знаменская | VS010-0001230 | ВЛ 10кВ № 7 ПС Знаменская | TP010-0021685 | КТП 1172 ВЛ №7 ПС Знаменская
VS010-0002630 | PS035-000509 | ПС 35/10кВ П. Марфинская | VS010-0002630 | ВЛ 10кВ № 6 ПС П.Марфинская | TP010-0021547 | КТП 404 ВЛ №6 ПС П.Марфинская
VS010-0002628 | PS035-000509 | ПС 35/10кВ П. Марфинская | VS010-0002628 | ВЛ 10кВ № 2 ПС П.Марфинская | TP010-0021524 | КТП 384 ВЛ №2 ПС П.Марфинская
VS010-0001713 | PS035-000509 | ПС 35/10кВ П. Марфинская | VS010-0001713 | ВЛ 10кВ № 5 ПС П.Марфинская | TP010-0021535 | КТП 394 ВЛ №5 ПС П.Марфинская
VS010-0002630 | PS035-000509 | ПС 35/10кВ П. Марфинская | VS010-0002630 | ВЛ 10кВ № 6 ПС П.Марфинская | TP010-0021546 | КТП 403 ВЛ №6 ПС П.Марфинская
VS010-0002630 | PS035-000509 | ПС 35/10кВ П. Марфинская | VS010-0002630 | ВЛ 10кВ № 6 ПС П.Марфинская | TP010-0021546 | КТП 403 ВЛ №6 ПС П.Марфинская
VS010-0001176 | PS035-000509 | ПС 35/10кВ П. Марфинская | VS010-0001176 | ВЛ 10кВ № 1 ПС П.Марфинская | TP010-0021474 | КТП 371 ВЛ №1 ПС П.Марфинская
VS010-0001176 | PS035-000509 | ПС 35/10кВ П. Марфинская | VS010-0001176 | ВЛ 10кВ № 1 ПС П.Марфинская | TP010-0021474 | КТП 371 ВЛ №1 ПС П.Марфинская
VS010-0001176 | PS035-000509 | ПС 35/10кВ П. Марфинская | VS010-0001176 | ВЛ 10кВ № 1 ПС П.Марфинская
VS010-0001176 | PS035-000509 | ПС 35/10кВ П. Марфинская | VS010-0001176 | ВЛ 10кВ № 1 ПС П.Марфинская
VS010-0001176 | PS035-000509 | ПС 35/10кВ П. Марфинская | VS010-0001176 | ВЛ 10кВ № 1 ПС П.Марфинская | TP010-0021474 | КТП 371 ВЛ №1 ПС П.Марфинская
VS010-0001176 | PS035-000509 | ПС 35/10кВ П. Марфинская | VS010-0001176 | ВЛ 10кВ № 1 ПС П.Марфинская | TP010-0021479 | КТП 376 ВЛ №1 ПС П.Марфинская
VS010-0001176 | PS035-000509 | ПС 35/10кВ П. Марфинская | VS010-0001176 | ВЛ 10кВ № 1 ПС П.Марфинская | TP010-0021479 | КТП 376 ВЛ №1 ПС П.Марфинская
VS010-0001212 | PS035-000510 | ПС 35/10кВ Сухотинская | VS010-0001212 | ВЛ 10кВ № 15 ПС Сухотинская | TP010-0022039 | КТП 419 ВЛ №15 ПС Сухотинская
VS010-0001209 | PS035-000510 | ПС 35/10кВ Сухотинская | VS010-0001209 | ВЛ 10кВ № 13 ПС Сухотинская | TP010-0022046 | КТП 426 ВЛ №13 ПС Сухотинская
VS010-0002628 | PS035-000509 | ПС 35/10кВ П. Марфинская | VS010-0002628 | ВЛ 10кВ № 2 ПС П.Марфинская | TP010-0021532 | КТП 379 ВЛ №2 ПС П.Марфинская
VS010-0002630 | PS035-000509 | ПС 35/10кВ П. Марфинская | VS010-0002630 | ВЛ 10кВ № 6 ПС П.Марфинская | TP010-0021546 | КТП 403 ВЛ №6 ПС П.Марфинская
VS010-0001226 | PS035-000511 | ПС 35/10кВ Знаменская | VS010-0001226 | ВЛ 10кВ № 6 ПС Знаменская | TP010-0120288 | КТП 325 ВЛ №6 ПС Знаменская
VS006-0002327 | PS035-000363 | ПС 35/6кВ Элеваторная | VS006-0002327 | ВЛ 6кВ № 10 ПС Элеваторная
VS010-0001372 | PS110-000382 | ПС 110/35/10кВ Сампурская | VS010-0001372 | ВЛ 10кВ № 10 ПС Сампурская | TP010-0018048 | КТП 0792 ВЛ №10 ПС Сампурская
VS010-0002660 | PS035-000508 | ПС 35/10кВ Бахаревская | VS010-0002660 | ВЛ 10кВ № 8 ПС Бахаревская | TP010-0022031 | КТП 206 ВЛ №8 ПС Бахаревская
VS010-0002660 | PS035-000508 | ПС 35/10кВ Бахаревская | VS010-0002660 | ВЛ 10кВ № 8 ПС Бахаревская | TP010-0022031 | КТП 206 ВЛ №8 ПС Бахаревская
VS010-0001213 | PS035-000510 | ПС 35/10кВ Сухотинская | VS010-0001213 | ВЛ 10кВ № 05 ПС Сухотинская | TP010-0022056 | КТП 438 ВЛ №05 ПС Сухотинская
VS010-0001251 | PS035-000511 | ПС 35/10кВ Знаменская | VS010-0001251 | ВЛ 10кВ № 3 ПС Знаменская | TP010-0021651 | КТП 299 ВЛ №3 ПС Знаменская
VS010-0001251 | PS035-000511 | ПС 35/10кВ Знаменская | VS010-0001251 | ВЛ 10кВ № 3 ПС Знаменская | TP010-0021651 | КТП 299 ВЛ №3 ПС Знаменская
VS010-0001251 | PS035-000511 | ПС 35/10кВ Знаменская | VS010-0001251 | ВЛ 10кВ № 3 ПС Знаменская | TP010-0021651 | КТП 299 ВЛ №3 ПС Знаменская
VS010-0001361 | PS035-000385 | ПС 35/10кВ Степная | VS010-0001361 | ВЛ 10кВ № 10 ПС Степная | TP010-0021257 | КТП 094 ВЛ №10 ПС Степная
VS010-0002659 | PS035-000508 | ПС 35/10кВ Бахаревская | VS010-0002659 | ВЛ 10кВ № 7 ПС Бахаревская | TP010-0022017 | КТП 191 ВЛ №7 ПС Бахаревская
VS010-0001243 | PS035-000511 | ПС 35/10кВ Знаменская | VS010-0001243 | ВЛ 10кВ № 8 ПС Знаменская | TP010-0021697 | КТП 350 ВЛ №8 ПС Знаменская
VS010-0002622 | PS110-000466 | ПС 110/35/10кВ Кузьминская | VS010-0002622 | ВЛ 10кВ № 07 ПС Кузьминская | TP010-0021385 | КТП 246 ВЛ №07 ПС Кузьминская
VS010-0001382 | PS110-000466 | ПС 110/35/10кВ Кузьминская | VS010-0001382 | ВЛ 10кВ № 15 ПС Кузьминская | TP010-0021369 | КТП 236 ВЛ №15 ПС Кузьминская
VS010-0001382 | PS110-000466 | ПС 110/35/10кВ Кузьминская | VS010-0001382 | ВЛ 10кВ № 15 ПС Кузьминская | TP010-0021374 | КТП 240 ВЛ №15 ПС Кузьминская
VS010-0001382 | PS110-000466 | ПС 110/35/10кВ Кузьминская | VS010-0001382 | ВЛ 10кВ № 15 ПС Кузьминская | TP010-0021369 | КТП 236 ВЛ №15 ПС Кузьминская
VS010-0002625 | PS110-000466 | ПС 110/35/10кВ Кузьминская | VS010-0002625 | ВЛ 10кВ № 12 ПС Кузьминская | TP010-0120392 | КТП 263 ВЛ №12 ПС Кузьминская
VS010-0002625 | PS110-000466 | ПС 110/35/10кВ Кузьминская | VS010-0002625 | ВЛ 10кВ № 12 ПС Кузьминская | TP010-0021443 | КТП 261 ВЛ №12 ПС Кузьминская
VS010-0002622 | PS110-000466 | ПС 110/35/10кВ Кузьминская | VS010-0002622 | ВЛ 10кВ № 07 ПС Кузьминская | TP010-0021418 | КТП 250 ВЛ №07 ПС Кузьминская
VS010-0002622 | PS110-000466 | ПС 110/35/10кВ Кузьминская | VS010-0002622 | ВЛ 10кВ № 07 ПС Кузьминская | TP010-0122024 | КТП 249 ВЛ №07 ПС Кузьминская
VS010-0002622 | PS110-000466 | ПС 110/35/10кВ Кузьминская | VS010-0002622 | ВЛ 10кВ № 07 ПС Кузьминская | TP010-0021382 | КТП 244 ВЛ №07 ПС Кузьминская
VS010-0002624 | PS110-000466 | ПС 110/35/10кВ Кузьминская | VS010-0002624 | ВЛ 10кВ № 04 ПС Кузьминская | TP010-0021424 | КТП 256 ВЛ №04 ПС Кузьминская
VS010-0001215 | PS035-000512 | ПС 35/10кВ Александровская | VS010-0001215 | ВЛ 10кВ № 15 ПС Александровская | TP010-0021561 | МТП 450 ВЛ № 15 ПС Александровская
VS010-0001215 | PS035-000512 | ПС 35/10кВ Александровская | VS010-0001215 | ВЛ 10кВ № 15 ПС Александровская | TP010-0021564 | CТП 451 ВЛ №15 ПС Александровская
VS010-0001226 | PS035-000511 | ПС 35/10кВ Знаменская | VS010-0001226 | ВЛ 10кВ № 6 ПС Знаменская | TP010-0021669 | КТП 324 ВЛ №6 ПС Знаменская
VS010-0001226 | PS035-000511 | ПС 35/10кВ Знаменская | VS010-0001226 | ВЛ 10кВ № 6 ПС Знаменская | TP010-0021663 | КТП 318 ВЛ №6 ПС Знаменская
VS010-0001230 | PS035-000511 | ПС 35/10кВ Знаменская | VS010-0001230 | ВЛ 10кВ № 7 ПС Знаменская | TP010-0021677 | КТП 403 ВЛ №7 ПС Знаменская
VS010-0001226 | PS035-000511 | ПС 35/10кВ Знаменская | VS010-0001226 | ВЛ 10кВ № 6 ПС Знаменская | TP010-0021667 | КТП 322 ВЛ №6 ПС Знаменская
VS010-0002633 | PS035-000512 | ПС 35/10кВ Александровская | VS010-0002633 | ВЛ 10кВ № 13 ПС Александровская | TP010-0021579 | КТП 468 ВЛ №13 ПС Александровская
VS010-0002633 | PS035-000512 | ПС 35/10кВ Александровская | VS010-0002633 | ВЛ 10кВ № 13 ПС Александровская | TP010-0021575 | КТП 465 ВЛ №13 ПС Александровская
VS010-0001223 | PS035-000512 | ПС 35/10кВ Александровская | VS010-0001223 | ВЛ 10кВ № 03 ПС Александровская | TP010-0021589 | КТП 478 ВЛ №03 ПС Александровская
VS010-0001219 | PS035-000512 | ПС 35/10кВ Александровская | VS010-0001219 | ВЛ 10кВ № 07 ПС Александровская | TP010-0021583 | КТП 472 ВЛ №07 ПС Александровская
VS010-0002633 | PS035-000512 | ПС 35/10кВ Александровская | VS010-0002633 | ВЛ 10кВ № 13 ПС Александровская | TP010-0021582 | КТП 458 ВЛ №13 ПС Александровская
VS010-0002633 | PS035-000512 | ПС 35/10кВ Александровская | VS010-0002633 | ВЛ 10кВ № 13 ПС Александровская | TP010-0021569 | КТП 460 ВЛ №13 ПС Александровская
VS010-0002622 | PS110-000466 | ПС 110/35/10кВ Кузьминская | VS010-0002622 | ВЛ 10кВ № 07 ПС Кузьминская | TP010-0021385 | КТП 246 ВЛ №07 ПС Кузьминская
VS010-0001411 | PS035-000507 | ПС 35/10кВ Верхоценская | VS010-0001411 | ВЛ 10кВ № 13 ПС Верхоценская | TP010-0021334 | КТП 217 ВЛ №13 ПС Верхоценская
VS010-0001411 | PS035-000507 | ПС 35/10кВ Верхоценская | VS010-0001411 | ВЛ 10кВ № 13 ПС Верхоценская | TP010-0021334 | КТП 217 ВЛ №13 ПС Верхоценская
VS010-0002633 | PS035-000512 | ПС 35/10кВ Александровская | VS010-0002633 | ВЛ 10кВ № 13 ПС Александровская | TP010-0021655 | КТП 467 ВЛ №13 ПС Александровская
VS010-0002654 | PS035-000508 | ПС 35/10кВ Бахаревская | VS010-0002654 | ВЛ 10кВ № 2 ПС Бахаревская | TP010-0021720 | КТП П153 ВЛ №2 ПС Бахаревская
VS010-0001209 | PS035-000510 | ПС 35/10кВ Сухотинская | VS010-0001209 | ВЛ 10кВ № 13 ПС Сухотинская | TP010-0022046 | КТП 426 ВЛ №13 ПС Сухотинская
VS010-0002650 | PS035-000510 | ПС 35/10кВ Сухотинская | VS010-0002650 | ВЛ 10кВ № 11 ПС Сухотинская. | TP010-0022048 | КТП 428 ВЛ №11 ПС Сухотинская
VS010-0002628 | PS035-000509 | ПС 35/10кВ П. Марфинская | VS010-0002628 | ВЛ 10кВ № 2 ПС П.Марфинская | TP010-0091370 | КТП 380 ВЛ №2 ПС П.Марфинская
VS010-0002622 | PS110-000466 | ПС 110/35/10кВ Кузьминская | VS010-0002622 | ВЛ 10кВ № 07 ПС Кузьминская | TP010-0021385 | КТП 246 ВЛ №07 ПС Кузьминская
VS010-0001213 | PS035-000510 | ПС 35/10кВ Сухотинская | VS010-0001213 | ВЛ 10кВ № 05 ПС Сухотинская | TP010-0022057 | КТП 439 ВЛ №05 ПС Сухотинская
VS010-0001219 | PS035-000512 | ПС 35/10кВ Александровская | VS010-0001219 | ВЛ 10кВ № 07 ПС Александровская | TP010-0021583 | КТП 472 ВЛ №07 ПС Александровская
VS010-0002628 | PS035-000509 | ПС 35/10кВ П. Марфинская | VS010-0002628 | ВЛ 10кВ № 2 ПС П.Марфинская | TP010-0021533 | КТП 378 ВЛ №2 ПС П.Марфинская
VS010-0001176 | PS035-000509 | ПС 35/10кВ П. Марфинская | VS010-0001176 | ВЛ 10кВ № 1 ПС П.Марфинская | TP010-0021478 | КТП 375 ВЛ №1 ПС П.Марфинская
VS010-0002622 | PS110-000466 | ПС 110/35/10кВ Кузьминская | VS010-0002622 | ВЛ 10кВ № 07 ПС Кузьминская | TP010-0021385 | КТП 246 ВЛ №07 ПС Кузьминская
VS010-0001251 | PS035-000511 | ПС 35/10кВ Знаменская | VS010-0001251 | ВЛ 10кВ № 3 ПС Знаменская | TP010-0021649 | КТП 304 ВЛ №3 ПС Знаменская
VS010-0002628 | PS035-000509 | ПС 35/10кВ П. Марфинская | VS010-0002628 | ВЛ 10кВ № 2 ПС П.Марфинская | TP010-0021527 | КТП 391 ВЛ №2 ПС П.Марфинская
VS010-0001209 | PS035-000510 | ПС 35/10кВ Сухотинская | VS010-0001209 | ВЛ 10кВ № 13 ПС Сухотинская | TP010-0022046 | КТП 426 ВЛ №13 ПС Сухотинская
VS010-0001213 | PS035-000510 | ПС 35/10кВ Сухотинская | VS010-0001213 | ВЛ 10кВ № 05 ПС Сухотинская | TP010-0022056 | КТП 438 ВЛ №05 ПС Сухотинская
VS010-0002658 | PS035-000508 | ПС 35/10кВ Бахаревская | VS010-0002658 | ВЛ 10кВ № 6 ПС Бахаревская | TP010-0022002 | КТП 175 ВЛ №6 ПС Бахаревская
VS010-0001711 | PS035-000507 | ПС 35/10кВ Верхоценская | VS010-0001711 | ВЛ 10кВ № 09 ПС Верхоценская | TP010-0021344 | КТП 224 ВЛ №09 ПС Верхоценская
VS010-0001212 | PS035-000510 | ПС 35/10кВ Сухотинская | VS010-0001212 | ВЛ 10кВ № 15 ПС Сухотинская | TP010-0022040 | КТП 420 ВЛ №15 ПС Сухотинская
VS010-0001251 | PS035-000511 | ПС 35/10кВ Знаменская | VS010-0001251 | ВЛ 10кВ № 3 ПС Знаменская | TP010-0021630 | КТП 0730 ВЛ №2 ПС Знаменская
VS010-0002633 | PS035-000512 | ПС 35/10кВ Александровская | VS010-0002633 | ВЛ 10кВ № 13 ПС Александровская | TP010-0021573 | КТП 462 ВЛ №13 ПС Александровская
VS010-0001411 | PS035-000507 | ПС 35/10кВ Верхоценская | VS010-0001411 | ВЛ 10кВ № 13 ПС Верхоценская | TP010-0021329 | КТП 214 ВЛ №13 ПС Верхоценская
VS006-0002327 | PS035-000363 | ПС 35/6кВ Элеваторная | VS006-0002327 | ВЛ 6кВ № 10 ПС Элеваторная
VS010-0001193 | PS035-000507 | ПС 35/10кВ Верхоценская | VS010-0001193 | ВЛ 10кВ № 03 ПС Верхоценская | TP010-0021353 | КТП 233 ВЛ №03 ПС Верхоценская
VS010-0002659 | PS035-000508 | ПС 35/10кВ Бахаревская | VS010-0002659 | ВЛ 10кВ № 7 ПС Бахаревская | TP010-0022029 | КТП 203 ВЛ №7 ПС Бахаревская
VS010-0002654 | PS035-000508 | ПС 35/10кВ Бахаревская | VS010-0002654 | ВЛ 10кВ № 2 ПС Бахаревская | TP010-0021717 | КТП 151 ВЛ №2 ПС Бахаревская
VS010-0002655 | PS035-000508 | ПС 35/10кВ Бахаревская | VS010-0002655 | ВЛ 10кВ № 3 ПС Бахаревская | TP010-0021993 | КТП 169 ВЛ №3 ПС Бахаревская
VS010-0001215 | PS035-000512 | ПС 35/10кВ Александровская | VS010-0001215 | ВЛ 10кВ № 15 ПС Александровская | TP010-0021564 | CТП 451 ВЛ №15 ПС Александровская
VS010-0002630 | PS035-000509 | ПС 35/10кВ П. Марфинская | VS010-0002630 | ВЛ 10кВ № 6 ПС П.Марфинская | TP010-0021549 | КТП 406 ВЛ №6 ПС П.Марфинская
VS010-0001213 | PS035-000510 | ПС 35/10кВ Сухотинская | VS010-0001213 | ВЛ 10кВ № 05 ПС Сухотинская | TP010-0022057 | КТП 439 ВЛ №05 ПС Сухотинская
VS010-0002659 | PS035-000508 | ПС 35/10кВ Бахаревская | VS010-0002659 | ВЛ 10кВ № 7 ПС Бахаревская | TP010-0022029 | КТП 203 ВЛ №7 ПС Бахаревская
VS010-0002660 | PS035-000508 | ПС 35/10кВ Бахаревская | VS010-0002660 | ВЛ 10кВ № 8 ПС Бахаревская | TP010-0022031 | КТП 206 ВЛ №8 ПС Бахаревская
VS010-0002654 | PS035-000508 | ПС 35/10кВ Бахаревская | VS010-0002654 | ВЛ 10кВ № 2 ПС Бахаревская | TP010-0021712 | КТП 933 ВЛ №2 ПС Бахаревская
VS010-0002659 | PS035-000508 | ПС 35/10кВ Бахаревская | VS010-0002659 | ВЛ 10кВ № 7 ПС Бахаревская | TP010-0022019 | КТП 194 ВЛ №7 ПС Бахаревская
VS010-0002439 | PS035-000385 | ПС 35/10кВ Степная | VS010-0002439 | ВЛ 10кВ № 15 ПС Степная | TP010-0021291 | КТП 118 ВЛ №15 ПС Степная
VS010-0002434 | PS035-000385 | ПС 35/10кВ Степная | VS010-0002434 | ВЛ 10кВ № 09 ПС Степная | TP010-0018154 | КТП 070 ВЛ №09 ПС Степная
VS010-0001372 | PS110-000382 | ПС 110/35/10кВ Сампурская | VS010-0001372 | ВЛ 10кВ № 10 ПС Сампурская | TP010-0018053 | КТП 055 ВЛ №10 ПС Сампурская
VS010-0001374 | PS110-000382 | ПС 110/35/10кВ Сампурская | VS010-0001374 | ВЛ 10кВ № 8 ПС Сампурская | TP010-0018000 | КТП 040 ВЛ №8 ПС Сампурская
VS010-0002655 | PS035-000508 | ПС 35/10кВ Бахаревская | VS010-0002655 | ВЛ 10кВ № 3 ПС Бахаревская | TP010-0021985 | КТП 161 ВЛ №3 ПС Бахаревская
VS010-0001243 | PS035-000511 | ПС 35/10кВ Знаменская | VS010-0001243 | ВЛ 10кВ № 8 ПС Знаменская | TP010-0021689 | КТП 0743 ВЛ №8 ПС Знаменская
VS010-0001219 | PS035-000512 | ПС 35/10кВ Александровская | VS010-0001219 | ВЛ 10кВ № 07 ПС Александровская | TP010-0021583 | КТП 472 ВЛ №07 ПС Александровская
VS010-0001251 | PS035-000511 | ПС 35/10кВ Знаменская | VS010-0001251 | ВЛ 10кВ № 3 ПС Знаменская | TP010-0021651 | КТП 299 ВЛ №3 ПС Знаменская
VS010-0001251 | PS035-000511 | ПС 35/10кВ Знаменская | VS010-0001251 | ВЛ 10кВ № 3 ПС Знаменская | TP010-0021649 | КТП 304 ВЛ №3 ПС Знаменская
VS010-0002622 | PS110-000466 | ПС 110/35/10кВ Кузьминская | VS010-0002622 | ВЛ 10кВ № 07 ПС Кузьминская | TP010-0021385 | КТП 246 ВЛ №07 ПС Кузьминская
VS010-0002633 | PS035-000512 | ПС 35/10кВ Александровская | VS010-0002633 | ВЛ 10кВ № 13 ПС Александровская | TP010-0021577 | КТП 466 ВЛ №13 ПС Александровская
VS010-0001215 | PS035-000512 | ПС 35/10кВ Александровская | VS010-0001215 | ВЛ 10кВ № 15 ПС Александровская | TP010-0021561 | МТП 450 ВЛ № 15 ПС Александровская
VS010-0001382 | PS110-000466 | ПС 110/35/10кВ Кузьминская | VS010-0001382 | ВЛ 10кВ № 15 ПС Кузьминская | TP010-0021369 | КТП 236 ВЛ №15 ПС Кузьминская
VS010-0001213 | PS035-000510 | ПС 35/10кВ Сухотинская | VS010-0001213 | ВЛ 10кВ № 05 ПС Сухотинская | TP010-0022057 | КТП 439 ВЛ №05 ПС Сухотинская
VS010-0001226 | PS035-000511 | ПС 35/10кВ Знаменская | VS010-0001226 | ВЛ 10кВ № 6 ПС Знаменская | TP010-0120288 | КТП 325 ВЛ №6 ПС Знаменская
VS010-0002628 | PS035-000509 | ПС 35/10кВ П. Марфинская | VS010-0002628 | ВЛ 10кВ № 2 ПС П.Марфинская | TP010-0021532 | КТП 379 ВЛ №2 ПС П.Марфинская
VS010-0001209 | PS035-000510 | ПС 35/10кВ Сухотинская | VS010-0001209 | ВЛ 10кВ № 13 ПС Сухотинская | TP010-0022046 | КТП 426 ВЛ №13 ПС Сухотинская
VS010-0001411 | PS035-000507 | ПС 35/10кВ Верхоценская | VS010-0001411 | ВЛ 10кВ № 13 ПС Верхоценская | TP010-0021331 | КТП 215 ВЛ №13 ПС Верхоценская
VS010-0002630 | PS035-000509 | ПС 35/10кВ П. Марфинская | VS010-0002630 | ВЛ 10кВ № 6 ПС П.Марфинская | TP010-0021546 | КТП 403 ВЛ №6 ПС П.Марфинская
VS010-0001361 | PS035-000385 | ПС 35/10кВ Степная | VS010-0001361 | ВЛ 10кВ № 10 ПС Степная | TP010-0119284 | КТП 105 ВЛ №10 ПС Степная
VS010-0002633 | PS035-000512 | ПС 35/10кВ Александровская | VS010-0002633 | ВЛ 10кВ № 13 ПС Александровская | TP010-0021575 | КТП 465 ВЛ №13 ПС Александровская
VS010-0002633 | PS035-000512 | ПС 35/10кВ Александровская | VS010-0002633 | ВЛ 10кВ № 13 ПС Александровская | TP010-0021575 | КТП 465 ВЛ №13 ПС Александровская
VS010-0002633 | PS035-000512 | ПС 35/10кВ Александровская | VS010-0002633 | ВЛ 10кВ № 13 ПС Александровская | TP010-0021573 | КТП 462 ВЛ №13 ПС Александровская
VS010-0002633 | PS035-000512 | ПС 35/10кВ Александровская | VS010-0002633 | ВЛ 10кВ № 13 ПС Александровская | TP010-0021655 | КТП 467 ВЛ №13 ПС Александровская
VS010-0002633 | PS035-000512 | ПС 35/10кВ Александровская | VS010-0002633 | ВЛ 10кВ № 13 ПС Александровская | TP010-0021572 | КТП 463 ВЛ №13 ПС Александровская
VS010-0002658 | PS035-000508 | ПС 35/10кВ Бахаревская | VS010-0002658 | ВЛ 10кВ № 6 ПС Бахаревская | TP010-0022002 | КТП 175 ВЛ №6 ПС Бахаревская
VS010-0001212 | PS035-000510 | ПС 35/10кВ Сухотинская | VS010-0001212 | ВЛ 10кВ № 15 ПС Сухотинская | TP010-0142523 | КТП П531 ВЛ №15 ПС Сухотинская
VS010-0001243 | PS035-000511 | ПС 35/10кВ Знаменская | VS010-0001243 | ВЛ 10кВ № 8 ПС Знаменская | TP010-0142521 | КТП П530 ВЛ №8 ПС Знаменская
VS010-0002622 | PS110-000466 | ПС 110/35/10кВ Кузьминская | VS010-0002622 | ВЛ 10кВ № 07 ПС Кузьминская | TP010-0021383 | КТП 245 ВЛ №07 ПС Кузьминская
VS010-0001226 | PS035-000511 | ПС 35/10кВ Знаменская | VS010-0001226 | ВЛ 10кВ № 6 ПС Знаменская | TP010-0021663 | КТП 318 ВЛ №6 ПС Знаменская
VS010-0002660 | PS035-000508 | ПС 35/10кВ Бахаревская | VS010-0002660 | ВЛ 10кВ № 8 ПС Бахаревская | TP010-0022031 | КТП 206 ВЛ №8 ПС Бахаревская
VS010-0002658 | PS035-000508 | ПС 35/10кВ Бахаревская | VS010-0002658 | ВЛ 10кВ № 6 ПС Бахаревская | TP010-0022005 | КТП П178 ВЛ №6 ПС Бахаревская
VS010-0001364 | PS035-000385 | ПС 35/10кВ Степная | VS010-0001364 | ВЛ 10кВ № 14 ПС Степная | TP010-0018224 | КТП П110 ВЛ №14 ПС Степная
VS010-0001219 | PS035-000512 | ПС 35/10кВ Александровская | VS010-0001219 | ВЛ 10кВ № 07 ПС Александровская | TP010-0021585 | КТП 473 ВЛ №07 ПС Александровская
VS010-0001711 | PS035-000507 | ПС 35/10кВ Верхоценская | VS010-0001711 | ВЛ 10кВ № 09 ПС Верхоценская | TP010-0021344 | КТП 224 ВЛ №09 ПС Верхоценская
VS010-0004446 | PS035-000511 | ПС 35/10кВ Знаменская | VS010-0004446 | ВЛ 10кВ № 10 ПС Знаменская
VS010-0002622 | PS110-000466 | ПС 110/35/10кВ Кузьминская | VS010-0002622 | ВЛ 10кВ № 07 ПС Кузьминская | TP010-0021385 | КТП 246 ВЛ №07 ПС Кузьминская
VS010-0002630 | PS035-000509 | ПС 35/10кВ П. Марфинская | VS010-0002630 | ВЛ 10кВ № 6 ПС П.Марфинская | TP010-0021546 | КТП 403 ВЛ №6 ПС П.Марфинская
VS010-0001249 | PS035-000511 | ПС 35/10кВ Знаменская | VS010-0001249 | ВЛ 10кВ № 9 ПС Знаменская | TP010-0021616 | КТП П360 ВЛ №9 ПС Знаменская
VS010-0001215 | PS035-000512 | ПС 35/10кВ Александровская | VS010-0001215 | ВЛ 10кВ № 15 ПС Александровская | TP010-0021561 | МТП 450 ВЛ № 15 ПС Александровская
[5 empty] | TP010-0131329 | КТП п486 ВЛ №13 ПС Верхоценская
VS010-0001226 | PS035-000511 | ПС 35/10кВ Знаменская | VS010-0001226 | ВЛ 10кВ № 6 ПС Знаменская | TP010-0021669 | КТП 324 ВЛ №6 ПС Знаменская
VS010-0001226 | PS035-000511 | ПС 35/10кВ Знаменская | VS010-0001226 | ВЛ 10кВ № 6 ПС Знаменская | TP010-0120288 | КТП 325 ВЛ №6 ПС Знаменская
VS010-0002439 | PS035-000385 | ПС 35/10кВ Степная | VS010-0002439 | ВЛ 10кВ № 15 ПС Степная | TP010-0021292 | КТП 119 ВЛ №15 ПС Степная
VS010-0002654 | PS035-000508 | ПС 35/10кВ Бахаревская | VS010-0002654 | ВЛ 10кВ № 2 ПС Бахаревская | TP010-0021719 | КТП П152 ВЛ №2 ПС Бахаревская
VS010-0001219 | PS035-000512 | ПС 35/10кВ Александровская | VS010-0001219 | ВЛ 10кВ № 07 ПС Александровская | TP010-0021583 | КТП 472 ВЛ №07 ПС Александровская
VS010-0001243 | PS035-000511 | ПС 35/10кВ Знаменская | VS010-0001243 | ВЛ 10кВ № 8 ПС Знаменская | TP010-0021694 | КТП П349 ВЛ №8 ПС Знаменская
VS010-0001251 | PS035-000511 | ПС 35/10кВ Знаменская | VS010-0001251 | ВЛ 10кВ № 3 ПС Знаменская | TP010-0021651 | КТП 299 ВЛ №3 ПС Знаменская
VS010-0001251 | PS035-000511 | ПС 35/10кВ Знаменская | VS010-0001251 | ВЛ 10кВ № 3 ПС Знаменская | TP010-0021653 | КТП 298 ВЛ №3 ПС Знаменская
VS010-0001251 | PS035-000511 | ПС 35/10кВ Знаменская | VS010-0001251 | ВЛ 10кВ № 3 ПС Знаменская | TP010-0091608 | КТП 1114 ВЛ №3 ПС Знаменская
VS010-0001251 | PS035-000511 | ПС 35/10кВ Знаменская | VS010-0001251 | ВЛ 10кВ № 3 ПС Знаменская | TP010-0021649 | КТП 304 ВЛ №3 ПС Знаменская
VS010-0001251 | PS035-000511 | ПС 35/10кВ Знаменская | VS010-0001251 | ВЛ 10кВ № 3 ПС Знаменская | TP010-0091605 | КТП 301 ВЛ №3 ПС Знаменская
VS010-0001176 | PS035-000509 | ПС 35/10кВ П. Марфинская | VS010-0001176 | ВЛ 10кВ № 1 ПС П.Марфинская | TP010-0021455 | КТП 367 ВЛ №1 ПС П.Марфинская
VS010-0001219 | PS035-000512 | ПС 35/10кВ Александровская | VS010-0001219 | ВЛ 10кВ № 07 ПС Александровская | TP010-0021583 | КТП 472 ВЛ №07 ПС Александровская
VS010-0002657 | PS035-000508 | ПС 35/10кВ Бахаревская | VS010-0002657 | ВЛ 10кВ № 5 ПС Бахаревская | TP010-0021997 | КТП 174 ВЛ №5 ПС Бахаревская
VS010-0001215 | PS035-000512 | ПС 35/10кВ Александровская | VS010-0001215 | ВЛ 10кВ № 15 ПС Александровская | TP010-0021558 | КТП 447 ВЛ №15 ПС Александровская
| PS035-002143 | ПС 35/6кВ Сах. завод (потр.)
| PS035-002143 | ПС 35/6кВ Сах. завод (потр.)
VS010-0001361 | PS035-000385 | ПС 35/10кВ Степная | VS010-0001361 | ВЛ 10кВ № 10 ПС Степная | TP010-0021268 | КТП П097 ВЛ №10 ПС Степная
VS010-0001219 | PS035-000512 | ПС 35/10кВ Александровская | VS010-0001219 | ВЛ 10кВ № 07 ПС Александровская | TP010-0021583 | КТП 472 ВЛ №07 ПС Александровская
VS010-0001186 | PS110-000382 | ПС 110/35/10кВ Сампурская | VS010-0001186 | ВЛ 10кВ № 6 ПС Сампурская | TP010-0017977 | КТП 0784 ВЛ №6 ПС Сампурская
VS010-0001367 | PS035-000385 | ПС 35/10кВ Степная | VS010-0001367 | ВЛ 10кВ № 16 ПС Степная | TP010-0021305 | КТП 131 ВЛ №16 ПС Степная
VS010-0002628 | PS035-000509 | ПС 35/10кВ П. Марфинская | VS010-0002628 | ВЛ 10кВ № 2 ПС П.Марфинская | TP010-0143647 | СТП 533 ВЛ №2 ПС П.Марфинская
VS010-0002628 | PS035-000509 | ПС 35/10кВ П. Марфинская | VS010-0002628 | ВЛ 10кВ № 2 ПС П.Марфинская | TP010-0021527 | КТП 391 ВЛ №2 ПС П.Марфинская
VS010-0002628 | PS035-000509 | ПС 35/10кВ П. Марфинская | VS010-0002628 | ВЛ 10кВ № 2 ПС П.Марфинская | TP010-0021531 | КТП 381 ВЛ №2 ПС П.Марфинская
VS010-0002628 | PS035-000509 | ПС 35/10кВ П. Марфинская | VS010-0002628 | ВЛ 10кВ № 2 ПС П.Марфинская | TP010-0021533 | КТП 378 ВЛ №2 ПС П.Марфинская
VS010-0002628 | PS035-000509 | ПС 35/10кВ П. Марфинская | VS010-0002628 | ВЛ 10кВ № 2 ПС П.Марфинская | TP010-0021524 | КТП 384 ВЛ №2 ПС П.Марфинская
VS010-0002628 | PS035-000509 | ПС 35/10кВ П. Марфинская | VS010-0002628 | ВЛ 10кВ № 2 ПС П.Марфинская | TP010-0021524 | КТП 384 ВЛ №2 ПС П.Марфинская
VS010-0001176 | PS035-000509 | ПС 35/10кВ П. Марфинская | VS010-0001176 | ВЛ 10кВ № 1 ПС П.Марфинская | TP010-0141726 | СТП 527 ВЛ №1 ПC П.Марфинская
VS010-0001243 | PS035-000511 | ПС 35/10кВ Знаменская | VS010-0001243 | ВЛ 10кВ № 8 ПС Знаменская | TP010-0021697 | КТП 350 ВЛ №8 ПС Знаменская
VS006-0002327 | PS035-000363 | ПС 35/6кВ Элеваторная | VS006-0002327 | ВЛ 6кВ № 10 ПС Элеваторная
VS006-0002327 | PS035-000363 | ПС 35/6кВ Элеваторная | VS006-0002327 | ВЛ 6кВ № 10 ПС Элеваторная
VS010-0002630 | PS035-000509 | ПС 35/10кВ П. Марфинская | VS010-0002630 | ВЛ 10кВ № 6 ПС П.Марфинская | TP010-0021546 | КТП 403 ВЛ №6 ПС П.Марфинская
VS010-0002630 | PS035-000509 | ПС 35/10кВ П. Марфинская | VS010-0002630 | ВЛ 10кВ № 6 ПС П.Марфинская | TP010-0021546 | КТП 403 ВЛ №6 ПС П.Марфинская
VS010-0002650 | PS035-000510 | ПС 35/10кВ Сухотинская | VS010-0002650 | ВЛ 10кВ № 11 ПС Сухотинская. | TP010-0022053 | КТП П434 ВЛ №11 ПС Сухотинская
VS010-0002655 | PS035-000508 | ПС 35/10кВ Бахаревская | VS010-0002655 | ВЛ 10кВ № 3 ПС Бахаревская | TP010-0021994 | КТП 171 ВЛ №3 ПС Бахаревская
VS010-0002655 | PS035-000508 | ПС 35/10кВ Бахаревская | VS010-0002655 | ВЛ 10кВ № 3 ПС Бахаревская | TP010-0021989 | КТП 165 ВЛ №3 ПС Бахаревская
VS010-0002655 | PS035-000508 | ПС 35/10кВ Бахаревская | VS010-0002655 | ВЛ 10кВ № 3 ПС Бахаревская | TP010-0021985 | КТП 161 ВЛ №3 ПС Бахаревская
VS010-0002655 | PS035-000508 | ПС 35/10кВ Бахаревская | VS010-0002655 | ВЛ 10кВ № 3 ПС Бахаревская | TP010-0021985 | КТП 161 ВЛ №3 ПС Бахаревская
VS010-0002655 | PS035-000508 | ПС 35/10кВ Бахаревская | VS010-0002655 | ВЛ 10кВ № 3 ПС Бахаревская | TP010-0021980 | КТП 156 ВЛ №3 ПС Бахаревская
VS010-0002655 | PS035-000508 | ПС 35/10кВ Бахаревская | VS010-0002655 | ВЛ 10кВ № 3 ПС Бахаревская | TP010-0021992 | КТП 168 ВЛ №3 ПС Бахаревская
VS010-0002654 | PS035-000508 | ПС 35/10кВ Бахаревская | VS010-0002654 | ВЛ 10кВ № 2 ПС Бахаревская | TP010-0021717 | КТП 151 ВЛ №2 ПС Бахаревская
VS010-0002654 | PS035-000508 | ПС 35/10кВ Бахаревская | VS010-0002654 | ВЛ 10кВ № 2 ПС Бахаревская | TP010-0021713 | КТП 1243 ВЛ №2 ПС Бахаревская
VS010-0002654 | PS035-000508 | ПС 35/10кВ Бахаревская | VS010-0002654 | ВЛ 10кВ № 2 ПС Бахаревская | TP010-0021714 | КТП 148 ВЛ №2 ПС Бахаревская
VS010-0002654 | PS035-000508 | ПС 35/10кВ Бахаревская | VS010-0002654 | ВЛ 10кВ № 2 ПС Бахаревская | TP010-0021708 | КТП 142 ВЛ №2 ПС Бахаревская
VS010-0002659 | PS035-000508 | ПС 35/10кВ Бахаревская | VS010-0002659 | ВЛ 10кВ № 7 ПС Бахаревская | TP010-0022014 | КТП 188 ВЛ №7 ПС Бахаревская
VS010-0002657 | PS035-000508 | ПС 35/10кВ Бахаревская | VS010-0002657 | ВЛ 10кВ № 5 ПС Бахаревская | TP010-0021996 | КТП 172 ВЛ №5 ПС Бахаревская
VS010-0002654 | PS035-000508 | ПС 35/10кВ Бахаревская | VS010-0002654 | ВЛ 10кВ № 2 ПС Бахаревская | TP010-0021706 | КТП 140 ВЛ №2 ПС Бахаревская
VS010-0002659 | PS035-000508 | ПС 35/10кВ Бахаревская | VS010-0002659 | ВЛ 10кВ № 7 ПС Бахаревская | TP010-0022018 | КТП 193 ВЛ №7 ПС Бахаревская
VS010-0002660 | PS035-000508 | ПС 35/10кВ Бахаревская | VS010-0002660 | ВЛ 10кВ № 8 ПС Бахаревская | TP010-0021977 | КТП П205 ВЛ №8 ПС Бахаревская
VS010-0002660 | PS035-000508 | ПС 35/10кВ Бахаревская | VS010-0002660 | ВЛ 10кВ № 8 ПС Бахаревская | TP010-0022031 | КТП 206 ВЛ №8 ПС Бахаревская
VS010-0002659 | PS035-000508 | ПС 35/10кВ Бахаревская | VS010-0002659 | ВЛ 10кВ № 7 ПС Бахаревская | TP010-0022019 | КТП 194 ВЛ №7 ПС Бахаревская
VS010-0002659 | PS035-000508 | ПС 35/10кВ Бахаревская | VS010-0002659 | ВЛ 10кВ № 7 ПС Бахаревская | TP010-0022022 | КТП 200 ВЛ №7 ПС Бахаревская
VS010-0002659 | PS035-000508 | ПС 35/10кВ Бахаревская | VS010-0002659 | ВЛ 10кВ № 7 ПС Бахаревская | TP010-0022026 | КТП 453 ВЛ №7 ПС Бахаревская
VS010-0002657 | PS035-000508 | ПС 35/10кВ Бахаревская | VS010-0002657 | ВЛ 10кВ № 5 ПС Бахаревская | TP010-0021996 | КТП 172 ВЛ №5 ПС Бахаревская
VS010-0002658 | PS035-000508 | ПС 35/10кВ Бахаревская | VS010-0002658 | ВЛ 10кВ № 6 ПС Бахаревская | TP010-0022012 | КТП 185 ВЛ №6 ПС Бахаревская
VS010-0002658 | PS035-000508 | ПС 35/10кВ Бахаревская | VS010-0002658 | ВЛ 10кВ № 6 ПС Бахаревская | TP010-0022011 | КТП 646 ВЛ №6 ПС Бахаревская
VS010-0001384 | PS110-000382 | ПС 110/35/10кВ Сампурская | VS010-0001384 | ВЛ 10кВ № 3 ПС Сампурская | TP010-0017954 | ЗТП 016 ВЛ №3 ПС Сампурская
VS010-0001711 | PS035-000507 | ПС 35/10кВ Верхоценская | VS010-0001711 | ВЛ 10кВ № 09 ПС Верхоценская | TP010-0021342 | КТП 223 ВЛ №09 ПС Верхоценская
VS010-0001711 | PS035-000507 | ПС 35/10кВ Верхоценская | VS010-0001711 | ВЛ 10кВ № 09 ПС Верхоценская | TP010-0021341 | КТП 222 ВЛ №09 ПС Верхоценская
VS010-0001711 | PS035-000507 | ПС 35/10кВ Верхоценская | VS010-0001711 | ВЛ 10кВ № 09 ПС Верхоценская | TP010-0021341 | КТП 222 ВЛ №09 ПС Верхоценская
VS010-0002416 | PS110-000382 | ПС 110/35/10кВ Сампурская | VS010-0002416 | ВЛ 10кВ № 2 ПС Сампурская | TP010-0017946 | КТП 011 ВЛ №2 ПС Сампурская
VS010-0002416 | PS110-000382 | ПС 110/35/10кВ Сампурская | VS010-0002416 | ВЛ 10кВ № 2 ПС Сампурская | TP010-0017947 | КТП 012 ВЛ №2 ПС Сампурская
VS010-0001411 | PS035-000507 | ПС 35/10кВ Верхоценская | VS010-0001411 | ВЛ 10кВ № 13 ПС Верхоценская | TP010-0021319 | КТП 208 ВЛ №13 ПС Верхоценская
VS010-0001374 | PS110-000382 | ПС 110/35/10кВ Сампурская | VS010-0001374 | ВЛ 10кВ № 8 ПС Сампурская | TP010-0017990 | КТП 033 ВЛ №8 ПС Сампурская
VS010-0002416 | PS110-000382 | ПС 110/35/10кВ Сампурская | VS010-0002416 | ВЛ 10кВ № 2 ПС Сампурская | TP010-0141504 | КТП 008 ВЛ № 2 ПС Сампурская
VS010-0001374 | PS110-000382 | ПС 110/35/10кВ Сампурская | VS010-0001374 | ВЛ 10кВ № 8 ПС Сампурская | TP010-0018003 | КТП 045 ВЛ №8 ПС Сампурская
VS010-0002439 | PS035-000385 | ПС 35/10кВ Степная | VS010-0002439 | ВЛ 10кВ № 15 ПС Степная | TP010-0021291 | КТП 118 ВЛ №15 ПС Степная
VS010-0002439 | PS035-000385 | ПС 35/10кВ Степная | VS010-0002439 | ВЛ 10кВ № 15 ПС Степная | TP010-0021292 | КТП 119 ВЛ №15 ПС Степная
VS010-0001212 | PS035-000510 | ПС 35/10кВ Сухотинская | VS010-0001212 | ВЛ 10кВ № 15 ПС Сухотинская | TP010-0022060 | КТП 441 ВЛ №15 ПС Сухотинская
VS010-0002654 | PS035-000508 | ПС 35/10кВ Бахаревская | VS010-0002654 | ВЛ 10кВ № 2 ПС Бахаревская | TP010-0021719 | КТП П152 ВЛ №2 ПС Бахаревская
VS010-0001251 | PS035-000511 | ПС 35/10кВ Знаменская | VS010-0001251 | ВЛ 10кВ № 3 ПС Знаменская | TP010-0021630 | КТП 0730 ВЛ №2 ПС Знаменская
VS010-0002639 | PS035-000511 | ПС 35/10кВ Знаменская | VS010-0002639 | ВЛ 10кВ № 4 ПС Знаменская | TP010-0021658 | КТП 0734 ВЛ №4 ПС Знаменская
VS010-0001241 | PS035-000511 | ПС 35/10кВ Знаменская | VS010-0001241 | ВЛ 10кВ № 1 ПС Знаменская | TP010-0120996 | КТП П271 ВЛ №1 ПС Знаменская
VS010-0001180 | PS110-000382 | ПС 110/35/10кВ Сампурская | VS010-0001180 | ВЛ 10кВ № 1 ПС Сампурская | TP010-0017863 | КТП 004 ВЛ №1 ПС Сампурская
VS010-0002659 | PS035-000508 | ПС 35/10кВ Бахаревская | VS010-0002659 | ВЛ 10кВ № 7 ПС Бахаревская | TP010-0022026 | КТП 453 ВЛ №7 ПС Бахаревская
VS010-0001186 | PS110-000382 | ПС 110/35/10кВ Сампурская | VS010-0001186 | ВЛ 10кВ № 6 ПС Сампурская | TP010-0017979 | МТП 014 ВЛ №6 ПС Сампурская
VS010-0001247 | PS035-000511 | ПС 35/10кВ Знаменская | VS010-0001247 | ВЛ 10кВ № 2 ПС Знаменская | TP010-0021611 | КТП П286 ВЛ №2 ПС Знаменская
VS010-0001201 | PS035-000510 | ПС 35/10кВ Сухотинская | VS010-0001201 | ВЛ 10кВ № 17 ПС Сухотинская | TP010-0022035 | КТП 416 ВЛ №17 ПС Сухотинская
VS010-0001367 | PS035-000385 | ПС 35/10кВ Степная | VS010-0001367 | ВЛ 10кВ № 16 ПС Степная | TP010-0021298 | КТП 126 ВЛ №16 ПС Степная
VS010-0001180 | PS110-000382 | ПС 110/35/10кВ Сампурская | VS010-0001180 | ВЛ 10кВ № 1 ПС Сампурская | TP010-0017862 | КТП 003 ВЛ №1 ПС Сампурская
VS010-0002660 | PS035-000508 | ПС 35/10кВ Бахаревская | VS010-0002660 | ВЛ 10кВ № 8 ПС Бахаревская | TP010-0022031 | КТП 206 ВЛ №8 ПС Бахаревская
VS010-0001251 | PS035-000511 | ПС 35/10кВ Знаменская | VS010-0001251 | ВЛ 10кВ № 3 ПС Знаменская
| PS035-000476 | ПС 35/10кВ Чернитовская
| PS035-000476 | ПС 35/10кВ Чернитовская
| PS035-000476 | ПС 35/10кВ Чернитовская
| PS035-000476 | ПС 35/10кВ Чернитовская
| PS035-000476 | ПС 35/10кВ Чернитовская
| PS035-000476 | ПС 35/10кВ Чернитовская
| PS035-000476 | ПС 35/10кВ Чернитовская
| PS035-000476 | ПС 35/10кВ Чернитовская
| PS035-000420 | ПС 35/10кВ Любвинская
| PS035-000420 | ПС 35/10кВ Любвинская
| PS035-000420 | ПС 35/10кВ Любвинская
| PS035-000420 | ПС 35/10кВ Любвинская
| PS035-000420 | ПС 35/10кВ Любвинская
| PS035-000420 | ПС 35/10кВ Любвинская
| PS035-000420 | ПС 35/10кВ Любвинская
| PS035-000420 | ПС 35/10кВ Любвинская
| PS035-000420 | ПС 35/10кВ Любвинская
| PS035-000420 | ПС 35/10кВ Любвинская
| PS035-000479 | ПС 35/10кВ Вяжлинская
| PS035-000479 | ПС 35/10кВ Вяжлинская
| PS035-000479 | ПС 35/10кВ Вяжлинская
| PS035-000479 | ПС 35/10кВ Вяжлинская
| PS035-000479 | ПС 35/10кВ Вяжлинская
| PS035-000479 | ПС 35/10кВ Вяжлинская
| PS035-000479 | ПС 35/10кВ Вяжлинская
| PS035-000472 | ПС 35/10кВ Вановская
| PS035-000472 | ПС 35/10кВ Вановская
| PS035-000472 | ПС 35/10кВ Вановская
| PS035-000472 | ПС 35/10кВ Вановская
| PS035-000472 | ПС 35/10кВ Вановская
| PS035-000472 | ПС 35/10кВ Вановская
| PS035-000472 | ПС 35/10кВ Вановская
| PS035-000472 | ПС 35/10кВ Вановская
| PS035-000472 | ПС 35/10кВ Вановская
| PS035-000472 | ПС 35/10кВ Вановская
| PS035-000453 | ПС 35/10кВ Алексеевская
| PS035-000453 | ПС 35/10кВ Алексеевская
| PS035-000453 | ПС 35/10кВ Алексеевская
| PS035-000453 | ПС 35/10кВ Алексеевская
| PS035-000453 | ПС 35/10кВ Алексеевская
| PS035-000453 | ПС 35/10кВ Алексеевская
| PS035-000453 | ПС 35/10кВ Алексеевская
| PS035-000453 | ПС 35/10кВ Алексеевская
| PS035-000429 | ПС 35/10кВ Старотомниковская
| PS035-000429 | ПС 35/10кВ Старотомниковская
| PS035-000429 | ПС 35/10кВ Старотомниковская
| PS035-000429 | ПС 35/10кВ Старотомниковская
| PS035-000429 | ПС 35/10кВ Старотомниковская
| PS035-000497 | ПС 35/10кВ Питерская
| PS035-000497 | ПС 35/10кВ Питерская
| PS035-000497 | ПС 35/10кВ Питерская
| PS035-000497 | ПС 35/10кВ Питерская
| PS035-000497 | ПС 35/10кВ Питерская
| PS035-000497 | ПС 35/10кВ Питерская
| PS035-000497 | ПС 35/10кВ Питерская
| PS035-000477 | ПС 35/10кВ Крюковская
| PS035-000477 | ПС 35/10кВ Крюковская
| PS035-000477 | ПС 35/10кВ Крюковская
| PS035-000477 | ПС 35/10кВ Крюковская
| PS035-000477 | ПС 35/10кВ Крюковская
| PS035-000477 | ПС 35/10кВ Крюковская
| PS035-000477 | ПС 35/10кВ Крюковская
| PS035-000477 | ПС 35/10кВ Крюковская
| PS035-000477 | ПС 35/10кВ Крюковская
| PS035-000477 | ПС 35/10кВ Крюковская
| PS035-000417 | ПС 35/10кВ Ракшинская
| PS035-000417 | ПС 35/10кВ Ракшинская
| PS035-000417 | ПС 35/10кВ Ракшинская
| PS035-000417 | ПС 35/10кВ Ракшинская
| PS035-000417 | ПС 35/10кВ Ракшинская
| PS035-000417 | ПС 35/10кВ Ракшинская
| PS035-000417 | ПС 35/10кВ Ракшинская
| PS035-000417 | ПС 35/10кВ Ракшинская
| PS035-000417 | ПС 35/10кВ Ракшинская
| PS035-000417 | ПС 35/10кВ Ракшинская
| PS035-000417 | ПС 35/10кВ Ракшинская
| PS035-000470 | ПС 35/10кВ Рыбинская
| PS035-000470 | ПС 35/10кВ Рыбинская
| PS035-000470 | ПС 35/10кВ Рыбинская
| PS035-000470 | ПС 35/10кВ Рыбинская
| PS035-000470 | ПС 35/10кВ Рыбинская
| PS035-000470 | ПС 35/10кВ Рыбинская
| PS035-000470 | ПС 35/10кВ Рыбинская
| PS035-000470 | ПС 35/10кВ Рыбинская
| PS035-000470 | ПС 35/10кВ Рыбинская
| PS035-000470 | ПС 35/10кВ Рыбинская
| PS035-000470 | ПС 35/10кВ Рыбинская
| PS035-000470 | ПС 35/10кВ Рыбинская
| PS035-000467 | ПС 35/10кВ Серповская
| PS035-000467 | ПС 35/10кВ Серповская
| PS035-000467 | ПС 35/10кВ Серповская
| PS035-000467 | ПС 35/10кВ Серповская
| PS035-000467 | ПС 35/10кВ Серповская
| PS035-000467 | ПС 35/10кВ Серповская
| PS035-000467 | ПС 35/10кВ Серповская
| PS035-000467 | ПС 35/10кВ Серповская
| PS035-000467 | ПС 35/10кВ Серповская
| PS035-000467 | ПС 35/10кВ Серповская
| PS035-000467 | ПС 35/10кВ Серповская
| PS035-000467 | ПС 35/10кВ Серповская
| PS035-000465 | ПС 35/10кВ Северная
| PS035-000465 | ПС 35/10кВ Северная
| PS035-000465 | ПС 35/10кВ Северная
| PS035-000465 | ПС 35/10кВ Северная
| PS035-000465 | ПС 35/10кВ Северная
| PS035-000465 | ПС 35/10кВ Северная
| PS035-000465 | ПС 35/10кВ Северная
| PS035-000465 | ПС 35/10кВ Северная
| PS035-000465 | ПС 35/10кВ Северная
| PS035-000465 | ПС 35/10кВ Северная
| PS035-000465 | ПС 35/10кВ Северная
| PS035-000465 | ПС 35/10кВ Северная
| PS035-000465 | ПС 35/10кВ Северная
| PS035-000465 | ПС 35/10кВ Северная
| PS110-000512 | ПС 110/35/6кВ Моршанская
| PS110-000512 | ПС 110/35/6кВ Моршанская
| PS110-000512 | ПС 110/35/6кВ Моршанская
| PS110-000512 | ПС 110/35/6кВ Моршанская
| PS110-000512 | ПС 110/35/6кВ Моршанская
| PS110-000512 | ПС 110/35/6кВ Моршанская
| PS110-000512 | ПС 110/35/6кВ Моршанская
| PS110-000512 | ПС 110/35/6кВ Моршанская
| PS110-000512 | ПС 110/35/6кВ Моршанская
| PS110-000512 | ПС 110/35/6кВ Моршанская
| PS110-000512 | ПС 110/35/6кВ Моршанская
| PS110-000512 | ПС 110/35/6кВ Моршанская
| PS110-000512 | ПС 110/35/6кВ Моршанская
| PS110-000512 | ПС 110/35/6кВ Моршанская
| PS110-000512 | ПС 110/35/6кВ Моршанская
| PS110-000512 | ПС 110/35/6кВ Моршанская
| PS110-000512 | ПС 110/35/6кВ Моршанская
| PS110-000512 | ПС 110/35/6кВ Моршанская
| PS110-000512 | ПС 110/35/6кВ Моршанская
| PS110-000512 | ПС 110/35/6кВ Моршанская
| PS110-000512 | ПС 110/35/6кВ Моршанская
| PS110-000512 | ПС 110/35/6кВ Моршанская
| PS110-000512 | ПС 110/35/6кВ Моршанская
| PS110-000512 | ПС 110/35/6кВ Моршанская
| PS110-000512 | ПС 110/35/6кВ Моршанская
| PS110-000512 | ПС 110/35/6кВ Моршанская
| PS110-000512 | ПС 110/35/6кВ Моршанская
| PS110-000512 | ПС 110/35/6кВ Моршанская
| PS110-000512 | ПС 110/35/6кВ Моршанская
| PS110-000512 | ПС 110/35/6кВ Моршанская
| PS035-000478 | ПС 35/10кВ Агропром
| PS035-000478 | ПС 35/10кВ Агропром
| PS035-000478 | ПС 35/10кВ Агропром
| PS035-000478 | ПС 35/10кВ Агропром
| PS035-000478 | ПС 35/10кВ Агропром
| PS035-000478 | ПС 35/10кВ Агропром
| PS035-000478 | ПС 35/10кВ Агропром
| PS035-000478 | ПС 35/10кВ Агропром
| PS035-000478 | ПС 35/10кВ Агропром
| PS035-000478 | ПС 35/10кВ Агропром
| PS035-000428 | ПС 35/6кВ Луговая
| PS035-000428 | ПС 35/6кВ Луговая
| PS035-000428 | ПС 35/6кВ Луговая
| PS035-000428 | ПС 35/6кВ Луговая
| PS035-000428 | ПС 35/6кВ Луговая
| PS110-000750 | ПС 110/35/6кВ Камвольная
| PS110-000750 | ПС 110/35/6кВ Камвольная
| PS110-000750 | ПС 110/35/6кВ Камвольная
| PS110-000750 | ПС 110/35/6кВ Камвольная
| PS110-000750 | ПС 110/35/6кВ Камвольная
| PS110-000750 | ПС 110/35/6кВ Камвольная
| PS110-000750 | ПС 110/35/6кВ Камвольная
| PS110-000750 | ПС 110/35/6кВ Камвольная
| PS110-000750 | ПС 110/35/6кВ Камвольная
| PS110-000750 | ПС 110/35/6кВ Камвольная
| PS110-000750 | ПС 110/35/6кВ Камвольная
| PS110-000750 | ПС 110/35/6кВ Камвольная
| PS110-000750 | ПС 110/35/6кВ Камвольная
| PS110-000750 | ПС 110/35/6кВ Камвольная
| PS110-000750 | ПС 110/35/6кВ Камвольная
| PS110-000750 | ПС 110/35/6кВ Камвольная
| PS110-000750 | ПС 110/35/6кВ Камвольная
| PS110-000750 | ПС 110/35/6кВ Камвольная
| PS110-000750 | ПС 110/35/6кВ Камвольная
| PS110-000750 | ПС 110/35/6кВ Камвольная
| PS110-000750 | ПС 110/35/6кВ Камвольная
| PS110-000750 | ПС 110/35/6кВ Камвольная
| PS110-000621 | ПС 110/35/10кВ Алгасовская
| PS110-000621 | ПС 110/35/10кВ Алгасовская
| PS110-000621 | ПС 110/35/10кВ Алгасовская
| PS110-000621 | ПС 110/35/10кВ Алгасовская
| PS110-000621 | ПС 110/35/10кВ Алгасовская
| PS110-000621 | ПС 110/35/10кВ Алгасовская
| PS110-000621 | ПС 110/35/10кВ Алгасовская
| PS110-000621 | ПС 110/35/10кВ Алгасовская
| PS110-000621 | ПС 110/35/10кВ Алгасовская
| PS110-000621 | ПС 110/35/10кВ Алгасовская
| PS110-000621 | ПС 110/35/10кВ Алгасовская
| PS110-000621 | ПС 110/35/10кВ Алгасовская
| PS110-000621 | ПС 110/35/10кВ Алгасовская
| PS110-000621 | ПС 110/35/10кВ Алгасовская
| PS110-000621 | ПС 110/35/10кВ Алгасовская
| PS110-000621 | ПС 110/35/10кВ Алгасовская
| PS110-000621 | ПС 110/35/10кВ Алгасовская
| PS110-000621 | ПС 110/35/10кВ Алгасовская
| PS110-000621 | ПС 110/35/10кВ Алгасовская
| PS110-000621 | ПС 110/35/10кВ Алгасовская
| PS035-002117 | ПС 35/10кВ Заречная
| PS035-002117 | ПС 35/10кВ Заречная
| PS035-002117 | ПС 35/10кВ Заречная
| PS035-002117 | ПС 35/10кВ Заречная
| PS035-002117 | ПС 35/10кВ Заречная
| PS035-002117 | ПС 35/10кВ Заречная
| PS035-002117 | ПС 35/10кВ Заречная
| PS035-002117 | ПС 35/10кВ Заречная
| PS035-002117 | ПС 35/10кВ Заречная
| PS035-002117 | ПС 35/10кВ Заречная
| PS035-002117 | ПС 35/10кВ Заречная
| PS035-002121 | ПС 35/6кВ Коршуновская
| PS035-002121 | ПС 35/6кВ Коршуновская
| PS035-002121 | ПС 35/6кВ Коршуновская
| PS035-002121 | ПС 35/6кВ Коршуновская
| PS035-002121 | ПС 35/6кВ Коршуновская
| PS220-000068 | ПС 220кВ Давыдовская (ФСК, фикт)
| PS220-000068 | ПС 220кВ Давыдовская (ФСК, фикт)
| PS220-000068 | ПС 220кВ Давыдовская (ФСК, фикт)
| PS220-000068 | ПС 220кВ Давыдовская (ФСК, фикт)
| PS220-000068 | ПС 220кВ Давыдовская (ФСК, фикт)
| PS220-000068 | ПС 220кВ Давыдовская (ФСК, фикт)
| PS220-000068 | ПС 220кВ Давыдовская (ФСК, фикт)
| PS220-000068 | ПС 220кВ Давыдовская (ФСК, фикт)
| PS220-000068 | ПС 220кВ Давыдовская (ФСК, фикт)
| PS220-000068 | ПС 220кВ Давыдовская (ФСК, фикт)
| PS220-000068 | ПС 220кВ Давыдовская (ФСК, фикт)
| PS220-000068 | ПС 220кВ Давыдовская (ФСК, фикт)
| PS220-000068 | ПС 220кВ Давыдовская (ФСК, фикт)
| PS220-000068 | ПС 220кВ Давыдовская (ФСК, фикт)
| PS220-000068 | ПС 220кВ Давыдовская (ФСК, фикт)
| PS220-000068 | ПС 220кВ Давыдовская (ФСК, фикт)
| PS220-000068 | ПС 220кВ Давыдовская (ФСК, фикт)
| PS220-000068 | ПС 220кВ Давыдовская (ФСК, фикт)
| PS220-000068 | ПС 220кВ Давыдовская (ФСК, фикт)
| PS220-000068 | ПС 220кВ Давыдовская (ФСК, фикт)
| PS220-000068 | ПС 220кВ Давыдовская (ФСК, фикт)
| PS220-000068 | ПС 220кВ Давыдовская (ФСК, фикт)
VS010-0002810 | PS035-000470 | ПС 35/10кВ Рыбинская | VS010-0002810 | ВЛ 10кВ № 1 ПС Рыбинская | TP010-0021093 | КТП 118А ВЛ №1 ПС Рыбинская
VS010-0002960 | PS035-000478 | ПС 35/10кВ Агропром | VS010-0002960 | ВЛ 10кВ № 05 ПС Агропром | TP010-0021726 | КТП 018 ВЛ №05 ПС Агропром
VS010-0002960 | PS035-000478 | ПС 35/10кВ Агропром | VS010-0002960 | ВЛ 10кВ № 05 ПС Агропром | TP010-0021726 | КТП 018 ВЛ №05 ПС Агропром
VS010-0002960 | PS035-000478 | ПС 35/10кВ Агропром | VS010-0002960 | ВЛ 10кВ № 05 ПС Агропром | TP010-0021727 | КТП 019 ВЛ №05 ПС Агропром
VS010-0003134 | PS035-000477 | ПС 35/10кВ Крюковская | VS010-0003134 | ВЛ 10кВ № 10 ПС Крюковская | TP010-0137142 | СТП 601 ВЛ №10 ПС Крюковская
VS010-0003194 | PS035-000417 | ПС 35/10кВ Ракшинская | VS010-0003194 | ВЛ 10кВ № 3 ПС Ракшинская | TP010-0142067 | СТП 609 ВЛ №3 ПС Ракшинская
VS010-0002839 | PS035-000470 | ПС 35/10кВ Рыбинская | VS010-0002839 | ВЛ 10кВ № 3 ПС Рыбинская | TP010-0021162 | КТП 19А ВЛ №3 ПС Рыбинская
VS010-0002839 | PS035-000470 | ПС 35/10кВ Рыбинская | VS010-0002839 | ВЛ 10кВ № 3 ПС Рыбинская | TP010-0021159 | КТП 4А ВЛ №3 ПС Рыбинская
VS010-0002839 | PS035-000470 | ПС 35/10кВ Рыбинская | VS010-0002839 | ВЛ 10кВ № 3 ПС Рыбинская | TP010-0021158 | КТП 2А ВЛ №3 ПС Рыбинская
VS010-0003000 | PS035-000497 | ПС 35/10кВ Питерская | VS010-0003000 | ВЛ 10кВ № 03 ПС Питерская | TP010-0148244 | СТП 623 ВЛ 10кВ №03 ПС Питерская
VS010-0002778 | PS035-000429 | ПС 35/10кВ Старотомниковская | VS010-0002778 | ВЛ 10кВ № 01 ПС Ст.Томниковская | TP010-0146244 | СТП 618 ВЛ 10 кВ №01 ПС Старотомниковска
VS010-0002998 | PS035-000497 | ПС 35/10кВ Питерская | VS010-0002998 | ВЛ 10кВ № 07 ПС Питерская | TP010-0021935 | КТП 63Г ВЛ №07 ПС Питерская
VS010-0002839 | PS035-000470 | ПС 35/10кВ Рыбинская | VS010-0002839 | ВЛ 10кВ № 3 ПС Рыбинская | TP010-0021160 | КТП 23А ВЛ №3 ПС Рыбинская
VS010-0002839 | PS035-000470 | ПС 35/10кВ Рыбинская | VS010-0002839 | ВЛ 10кВ № 3 ПС Рыбинская | TP010-0021150 | КТП 7А ВЛ №3 ПС Рыбинская
VS010-0002958 | PS110-000621 | ПС 110/35/10кВ Алгасовская | VS010-0002958 | ВЛ 10кВ № 2 ПС Алгасовская | TP010-0021723 | КТП 25А ВЛ №2 ПС Алгасовская
VS010-0002925 | PS035-000470 | ПС 35/10кВ Рыбинская | VS010-0002925 | ВЛ 10кВ № 8 ПС Рыбинская | TP010-0021229 | КТП 1А ВЛ №8 ПС Рыбинская
VS010-0002837 | PS035-000470 | ПС 35/10кВ Рыбинская | VS010-0002837 | ВЛ 10кВ № 2 ПС Рыбинская | TP010-0021147 | КТП 26А ВЛ №2 ПС Рыбинская
VS010-0002839 | PS035-000470 | ПС 35/10кВ Рыбинская | VS010-0002839 | ВЛ 10кВ № 3 ПС Рыбинская | TP010-0021153 | КТП 5А ВЛ №3 ПС Рыбинская
VS010-0002839 | PS035-000470 | ПС 35/10кВ Рыбинская | VS010-0002839 | ВЛ 10кВ № 3 ПС Рыбинская | TP010-0021151 | КТП 22А ВЛ №3 ПС Рыбинская
VS010-0002839 | PS035-000470 | ПС 35/10кВ Рыбинская | VS010-0002839 | ВЛ 10кВ № 3 ПС Рыбинская | TP010-0021152 | КТП 11А ВЛ №3 ПС Рыбинская
VS010-0002985 | PS035-000479 | ПС 35/10кВ Вяжлинская | VS010-0002985 | ВЛ 10кВ № 03 ПС Вяжлинская | TP010-0147100 | СТП 620 ВЛ №03 ПС Вяжлинская
VS010-0003171 | PS035-000417 | ПС 35/10кВ Ракшинская | VS010-0003171 | ВЛ 10кВ № 1 ПС Ракшинская (Сов/под) | TP010-0127564 | МТП 10Р ВЛ №1 ПС Ракшинская
VS010-0003171 | PS035-000417 | ПС 35/10кВ Ракшинская | VS010-0003171 | ВЛ 10кВ № 1 ПС Ракшинская (Сов/под) | TP010-0022755 | КТП 117Р ВЛ №1 ПС Ракшинская
VS010-0002519 | PS035-000467 | ПС 35/10кВ Серповская | VS010-0002519 | ВЛ 10кВ № 03 ПС Серповская | TP010-0130916 | СТП 586 ВЛ №03 ПС Серповская
VS010-0003171 | PS035-000417 | ПС 35/10кВ Ракшинская | VS010-0003171 | ВЛ 10кВ № 1 ПС Ракшинская (Сов/под) | TP010-0022752 | КТП 135Р ВЛ №1 ПС Ракшинская
VS010-0003128 | PS035-000477 | ПС 35/10кВ Крюковская | VS010-0003128 | ВЛ 10кВ № 07 ПС Крюковская сов/под. | TP010-0022212 | КТП 74Г ВЛ №07 ПС Крюковская
VS010-0003171 | PS035-000417 | ПС 35/10кВ Ракшинская | VS010-0003171 | ВЛ 10кВ № 1 ПС Ракшинская (Сов/под) | TP010-0022756 | КТП 14Р ВЛ №1 ПС Ракшинская
VS010-0003171 | PS035-000417 | ПС 35/10кВ Ракшинская | VS010-0003171 | ВЛ 10кВ № 1 ПС Ракшинская (Сов/под) | TP010-0022760 | КТП 11Р ВЛ №1 ПС Ракшинская
VS010-0003171 | PS035-000417 | ПС 35/10кВ Ракшинская | VS010-0003171 | ВЛ 10кВ № 1 ПС Ракшинская (Сов/под) | TP010-0127562 | КТП 6Р ВЛ №1 ПС Ракшинская
VS010-0003171 | PS035-000417 | ПС 35/10кВ Ракшинская | VS010-0003171 | ВЛ 10кВ № 1 ПС Ракшинская (Сов/под) | TP010-0022753 | КТП 13Р ВЛ №1 ПС Ракшинская
VS010-0002998 | PS035-000497 | ПС 35/10кВ Питерская | VS010-0002998 | ВЛ 10кВ № 07 ПС Питерская | TP010-0021945 | КТП 117Г ВЛ №07 ПС Питерская
VS010-0002998 | PS035-000497 | ПС 35/10кВ Питерская | VS010-0002998 | ВЛ 10кВ № 07 ПС Питерская | TP010-0021933 | КТП 157 ВЛ №07 ПС Питерская
VS010-0002994 | PS035-000497 | ПС 35/10кВ Питерская | VS010-0002994 | ВЛ 10кВ № 15 ПС Питерская | TP010-0021890 | КТП 13Г ВЛ №15 ПС Питерская
VS010-0003169 | PS035-000465 | ПС 35/10кВ Северная | VS010-0003169 | ВЛ 10кВ № 04 ПС Северная | TP010-0022603 | КТП 120Н ВЛ №4 ПС Северная
VS010-0002985 | PS035-000479 | ПС 35/10кВ Вяжлинская | VS010-0002985 | ВЛ 10кВ № 03 ПС Вяжлинская | TP010-0021804 | КТП 227В ВЛ №03 ПС Вяжлинская
VS010-0003123 | PS035-000477 | ПС 35/10кВ Крюковская | VS010-0003123 | ВЛ 10кВ № 13 ПС Крюковская | TP010-0022166 | КТП 4Г ВЛ №13 ПС Крюковская
VS010-0002945 | PS035-000472 | ПС 35/10кВ Вановская | VS010-0002945 | ВЛ 10кВ № 04 ПС Вановская | TP010-0021454 | КТП 104А ВЛ №04 ПС Вановская
VS010-0002924 | PS035-000470 | ПС 35/10кВ Рыбинская | VS010-0002924 | ВЛ 10кВ № 7 ПС Рыбинская | TP010-0021226 | КТП 120А ВЛ №7 ПС Рыбинская
VS010-0002934 | PS035-000453 | ПС 35/10кВ Алексеевская | VS010-0002934 | ВЛ 10кВ № 4 ПС Алексеевская | TP010-0021397 | КТП 117А ВЛ №4 ПС Алексеевская
VS010-0002932 | PS035-000453 | ПС 35/10кВ Алексеевская | VS010-0002932 | ВЛ 10кВ № 3 ПС Алексеевская | TP010-0021376 | КТП 24А ВЛ №3 ПС Алексеевская
VS010-0002787 | PS035-000429 | ПС 35/10кВ Старотомниковская | VS010-0002787 | ВЛ 10кВ № 09 ПС Ст.Томниковская | TP010-0020540 | КТП 316 ВЛ №09 ПС Ст.Томниковская
VS010-0002810 | PS035-000470 | ПС 35/10кВ Рыбинская | VS010-0002810 | ВЛ 10кВ № 1 ПС Рыбинская | TP010-0021093 | КТП 118А ВЛ №1 ПС Рыбинская
VS010-0002810 | PS035-000470 | ПС 35/10кВ Рыбинская | VS010-0002810 | ВЛ 10кВ № 1 ПС Рыбинская | TP010-0021093 | КТП 118А ВЛ №1 ПС Рыбинская
VS010-0002810 | PS035-000470 | ПС 35/10кВ Рыбинская | VS010-0002810 | ВЛ 10кВ № 1 ПС Рыбинская | TP010-0021093 | КТП 118А ВЛ №1 ПС Рыбинская
VS010-0002810 | PS035-000470 | ПС 35/10кВ Рыбинская | VS010-0002810 | ВЛ 10кВ № 1 ПС Рыбинская | TP010-0021093 | КТП 118А ВЛ №1 ПС Рыбинская
VS010-0002984 | PS035-000478 | ПС 35/10кВ Агропром | VS010-0002984 | ВЛ 10кВ № 08 ПС Агропром | TP010-0023409 | КТП 542 ВЛ №08 ПС Агропром
VS010-0002810 | PS035-000470 | ПС 35/10кВ Рыбинская | VS010-0002810 | ВЛ 10кВ № 1 ПС Рыбинская | TP010-0021093 | КТП 118А ВЛ №1 ПС Рыбинская
VS010-0003134 | PS035-000477 | ПС 35/10кВ Крюковская | VS010-0003134 | ВЛ 10кВ № 10 ПС Крюковская | TP010-0126825 | КТП 102Г ВЛ №10 ПС Крюковская
| PS110-000512 | ПС 110/35/6кВ Моршанская
VS010-0002987 | PS035-000479 | ПС 35/10кВ Вяжлинская | VS010-0002987 | ВЛ 10кВ № 13 ПС Вяжлинская | TP010-0021817 | КТП 152В ВЛ №13 ПС Вяжлинская
VS010-0002926 | PS035-000453 | ПС 35/10кВ Алексеевская | VS010-0002926 | ВЛ 10кВ № 1 ПС Алексеевская | TP010-0021232 | КТП 18Р ВЛ №1 Алексеевская
VS010-0003169 | PS035-000465 | ПС 35/10кВ Северная | VS010-0003169 | ВЛ 10кВ № 04 ПС Северная | TP010-0022605 | КТП 072 ВЛ №4 ПС Северная
VS010-0002926 | PS035-000453 | ПС 35/10кВ Алексеевская | VS010-0002926 | ВЛ 10кВ № 1 ПС Алексеевская | TP010-0021232 | КТП 18Р ВЛ №1 Алексеевская
VS010-0002787 | PS035-000429 | ПС 35/10кВ Старотомниковская | VS010-0002787 | ВЛ 10кВ № 09 ПС Ст.Томниковская | TP010-0020524 | КТП 103Ч ВЛ №09 ПС Ст.Томников.
VS010-0002787 | PS035-000429 | ПС 35/10кВ Старотомниковская | VS010-0002787 | ВЛ 10кВ № 09 ПС Ст.Томниковская | TP010-0020524 | КТП 103Ч ВЛ №09 ПС Ст.Томников.
VS010-0002810 | PS035-000470 | ПС 35/10кВ Рыбинская | VS010-0002810 | ВЛ 10кВ № 1 ПС Рыбинская | TP010-0021090 | ЗТП 116А ВЛ №1 ПС Рыбинская
| PS110-000750 | ПС 110/35/6кВ Камвольная
| PS110-000750 | ПС 110/35/6кВ Камвольная
| PS110-000750 | ПС 110/35/6кВ Камвольная
| PS110-000750 | ПС 110/35/6кВ Камвольная
| PS110-000512 | ПС 110/35/6кВ Моршанская
| PS110-000512 | ПС 110/35/6кВ Моршанская
| PS110-000512 | ПС 110/35/6кВ Моршанская
| PS110-000512 | ПС 110/35/6кВ Моршанская
| PS110-000512 | ПС 110/35/6кВ Моршанская
| PS110-000512 | ПС 110/35/6кВ Моршанская
| PS110-000512 | ПС 110/35/6кВ Моршанская
| PS110-000512 | ПС 110/35/6кВ Моршанская
| PS110-000512 | ПС 110/35/6кВ Моршанская
| PS110-000512 | ПС 110/35/6кВ Моршанская
| PS110-000512 | ПС 110/35/6кВ Моршанская
| PS035-000478 | ПС 35/10кВ Агропром
| PS035-000478 | ПС 35/10кВ Агропром
| PS035-000465 | ПС 35/10кВ Северная
| PS035-000428 | ПС 35/6кВ Луговая
VS010-0003166 | PS035-000465 | ПС 35/10кВ Северная | VS010-0003166 | ВЛ 10кВ № 16 ПС Северная | TP010-0022495 | КТП 19М ВЛ №16 ПС Северная
| PS110-000750 | ПС 110/35/6кВ Камвольная
VS010-0013124 | PS035-002117 | ПС 35/10кВ Заречная | VS010-0013124 | ВЛ 10кВ № 6 ПС Заречная
VS010-0002993 | PS035-002117 | ПС 35/10кВ Заречная | VS010-0002993 | ВЛ 10кВ № 8 ПС Заречная | TP010-0021819 | ЗТП 224 ВЛ №08 ПС Заречная
VS010-0003134 | PS035-000477 | ПС 35/10кВ Крюковская | VS010-0003134 | ВЛ 10кВ № 10 ПС Крюковская | TP010-0022237 | КТП 135Г ВЛ №10 ПС Крюковская
| PS110-000512 | ПС 110/35/6кВ Моршанская
| PS110-000512 | ПС 110/35/6кВ Моршанская
| PS110-000512 | ПС 110/35/6кВ Моршанская
VS006-0001858 | PS110-000512 | ПС 110/35/6кВ Моршанская | VS006-0001858 | ВЛ 6кВ № 33 ПС Моршанская
VS006-0001866 | PS110-000512 | ПС 110/35/6кВ Моршанская | VS006-0001866 | ВЛ 6кВ № 22 ПС Моршанская
VS006-0001858 | PS110-000512 | ПС 110/35/6кВ Моршанская | VS006-0001858 | ВЛ 6кВ № 33 ПС Моршанская
VS006-0001870 | PS110-000512 | ПС 110/35/6кВ Моршанская | VS006-0001870 | ВЛ 6кВ № 42 ПС Моршанская
VS010-0003194 | PS035-000417 | ПС 35/10кВ Ракшинская | VS010-0003194 | ВЛ 10кВ № 3 ПС Ракшинская | TP010-0023102 | КТП 497 ВЛ №3 ПС Ракшинская
VS010-0003229 | PS035-000417 | ПС 35/10кВ Ракшинская | VS010-0003229 | ВЛ 10кВ № 7 ПС Ракшинская | TP010-0023328 | КТП 104Р ВЛ №7 ПС Ракшинская
VS010-0003229 | PS035-000417 | ПС 35/10кВ Ракшинская | VS010-0003229 | ВЛ 10кВ № 7 ПС Ракшинская | TP010-0023328 | КТП 104Р ВЛ №7 ПС Ракшинская
VS010-0003171 | PS035-000417 | ПС 35/10кВ Ракшинская | VS010-0003171 | ВЛ 10кВ № 1 ПС Ракшинская (Сов/под) | TP010-0022716 | КТП 109Р ВЛ №1 ПС Ракшинская
VS010-0003229 | PS035-000417 | ПС 35/10кВ Ракшинская | VS010-0003229 | ВЛ 10кВ № 7 ПС Ракшинская | TP010-0023329 | КТП 175Р ВЛ №7 ПС Ракшинская
VS010-0002960 | PS035-000478 | ПС 35/10кВ Агропром | VS010-0002960 | ВЛ 10кВ № 05 ПС Агропром | TP010-0021730 | КТП 183М ВЛ №05 ПС Агропром
| PS035-000478 | ПС 35/10кВ Агропром
| PS035-000477 | ПС 35/10кВ Крюковская
| PS035-000477 | ПС 35/10кВ Крюковская
VS010-0003239 | PS110-000621 | ПС 110/35/10кВ Алгасовская | VS010-0003239 | ВЛ 10кВ № 10 ПС Алгасовская | TP010-0023451 | КТП 107А ВЛ №10 ПС Алгасовская
VS010-0003215 | PS035-000417 | ПС 35/10кВ Ракшинская | VS010-0003215 | ВЛ 10кВ № 5 ПС Ракшинская | TP010-0023226 | КТП 155Р ВЛ №5 ПС Ракшинская
VS010-0002996 | PS035-000497 | ПС 35/10кВ Питерская | VS010-0002996 | ВЛ 10кВ № 13 ПС Питерская | TP010-0126446 | КТП 145Г ВЛ №13 ПС Питерская
VS010-0003166 | PS035-000465 | ПС 35/10кВ Северная | VS010-0003166 | ВЛ 10кВ № 16 ПС Северная | TP010-0022501 | КТП 131М ВЛ №16 ПС Северная
VS010-0002736 | PS035-000467 | ПС 35/10кВ Серповская | VS010-0002736 | ВЛ 10кВ № 08 ПС Серповская | TP010-0131043 | КТП П587 ВЛ №08 ПС Серповская
VS010-0003136 | PS035-000465 | ПС 35/10кВ Северная | VS010-0003136 | ВЛ 10кВ № 23 ПС Северная | TP010-0022258 | КТП 220М ВЛ №23 ПС Северная
VS010-0003136 | PS035-000465 | ПС 35/10кВ Северная | VS010-0003136 | ВЛ 10кВ № 23 ПС Северная | TP010-0022252 | КТП 207М ВЛ №23 ПС Северная
VS010-0003136 | PS035-000465 | ПС 35/10кВ Северная | VS010-0003136 | ВЛ 10кВ № 23 ПС Северная | TP010-0022259 | КТП 162М ВЛ №23 ПС Северная
VS010-0002810 | PS035-000470 | ПС 35/10кВ Рыбинская | VS010-0002810 | ВЛ 10кВ № 1 ПС Рыбинская | TP010-0021084 | КТП 32А ВЛ №1 ПС Рыбинская
VS010-0003225 | PS035-000417 | ПС 35/10кВ Ракшинская | VS010-0003225 | ВЛ 10кВ № 6 ПС Ракшинская | TP010-0023302 | КТП 7Р ВЛ №6 ПС Ракшинская
VS010-0002509 | PS035-000467 | ПС 35/10кВ Серповская | VS010-0002509 | ВЛ 10кВ № 19 ПС Серповская | TP010-0019114 | КТП 40Н ВЛ №19 ПС Серповская
VS006-0001986 | PS110-000750 | ПС 110/35/6кВ Камвольная | VS006-0001986 | ВЛ 6кВ № 32 ПС Камвольная (Сов/под) | TP006-0011113 | ЗТП 013 ВЛ №32 ПС Камвольная
VS010-0003165 | PS035-000465 | ПС 35/10кВ Северная | VS010-0003165 | ВЛ 10кВ № 14 ПС Северная (Сов/под) | TP010-0022459 | КТП 58М ВЛ №14 ПС Северная
VS010-0003165 | PS035-000465 | ПС 35/10кВ Северная | VS010-0003165 | ВЛ 10кВ № 14 ПС Северная (Сов/под) | TP010-0022455 | КТП 57М ВЛ №14 ПС Северная
VS010-0003166 | PS035-000465 | ПС 35/10кВ Северная | VS010-0003166 | ВЛ 10кВ № 16 ПС Северная | TP010-0022503 | КТП 103 ВЛ №16 ПС Северная
VS010-0003000 | PS035-000497 | ПС 35/10кВ Питерская | VS010-0003000 | ВЛ 10кВ № 03 ПС Питерская | TP010-0022078 | КТП 160 ВЛ №03 ПС Питерская
VS010-0003000 | PS035-000497 | ПС 35/10кВ Питерская | VS010-0003000 | ВЛ 10кВ № 03 ПС Питерская | TP010-0022078 | КТП 160 ВЛ №03 ПС Питерская
VS010-0002487 | PS035-000420 | ПС 35/10кВ Любвинская | VS010-0002487 | ВЛ 10кВ № 05 ПС Любвинская | TP010-0018795 | КТП 9Р ВЛ №05 ПС Любвинская
VS010-0002957 | PS035-000476 | ПС 35/10кВ Чернитовская | VS010-0002957 | ВЛ 10кВ № 17 ПС Чернитовская | TP010-0021681 | КТП 53Ч ВЛ №17 ПС Чернитовская
VS010-0002957 | PS035-000476 | ПС 35/10кВ Чернитовская | VS010-0002957 | ВЛ 10кВ № 17 ПС Чернитовская | TP010-0021681 | КТП 53Ч ВЛ №17 ПС Чернитовская
VS010-0002986 | PS035-000479 | ПС 35/10кВ Вяжлинская | VS010-0002986 | ВЛ 10кВ № 11 ПС Вяжлинская | TP010-0021810 | КТП 27В ВЛ №11 ПС Вяжлинская
VS010-0002934 | PS035-000453 | ПС 35/10кВ Алексеевская | VS010-0002934 | ВЛ 10кВ № 4 ПС Алексеевская | TP010-0021398 | КТП 8А ВЛ №4 ПС Алексеевская
VS010-0002778 | PS035-000429 | ПС 35/10кВ Старотомниковская | VS010-0002778 | ВЛ 10кВ № 01 ПС Ст.Томниковская | TP010-0020443 | КТП 118Ч ВЛ №01 ПС Ст.Томников.
VS010-0002778 | PS035-000429 | ПС 35/10кВ Старотомниковская | VS010-0002778 | ВЛ 10кВ № 01 ПС Ст.Томниковская | TP010-0020443 | КТП 118Ч ВЛ №01 ПС Ст.Томников.
VS010-0003136 | PS035-000465 | ПС 35/10кВ Северная | VS010-0003136 | ВЛ 10кВ № 23 ПС Северная | TP010-0022253 | КТП 66М ВЛ №23 ПС Северная
VS010-0003165 | PS035-000465 | ПС 35/10кВ Северная | VS010-0003165 | ВЛ 10кВ № 14 ПС Северная (Сов/под) | TP010-0022455 | КТП 57М ВЛ №14 ПС Северная
VS010-0003165 | PS035-000465 | ПС 35/10кВ Северная | VS010-0003165 | ВЛ 10кВ № 14 ПС Северная (Сов/под) | TP010-0022455 | КТП 57М ВЛ №14 ПС Северная
VS010-0013124 | PS035-002117 | ПС 35/10кВ Заречная | VS010-0013124 | ВЛ 10кВ № 6 ПС Заречная | TP010-0119594 | КТП 182М ВЛ №6 ПС Заречная
VS010-0013124 | PS035-002117 | ПС 35/10кВ Заречная | VS010-0013124 | ВЛ 10кВ № 6 ПС Заречная | TP010-0119594 | КТП 182М ВЛ №6 ПС Заречная
VS010-0013124 | PS035-002117 | ПС 35/10кВ Заречная | VS010-0013124 | ВЛ 10кВ № 6 ПС Заречная | TP010-0119594 | КТП 182М ВЛ №6 ПС Заречная
VS010-0013124 | PS035-002117 | ПС 35/10кВ Заречная | VS010-0013124 | ВЛ 10кВ № 6 ПС Заречная | TP010-0119594 | КТП 182М ВЛ №6 ПС Заречная
VS010-0002988 | PS035-000479 | ПС 35/10кВ Вяжлинская | VS010-0002988 | ВЛ 10кВ № 01 ПС Вяжлинская | TP010-0021839 | КТП 19В ВЛ №01 ПС Вяжлинская
VS010-0002993 | PS035-002117 | ПС 35/10кВ Заречная | VS010-0002993 | ВЛ 10кВ № 8 ПС Заречная | TP010-0021819 | ЗТП 224 ВЛ №08 ПС Заречная
VS010-0002950 | PS035-000476 | ПС 35/10кВ Чернитовская | VS010-0002950 | ВЛ 10кВ № 15 ПС Чернитовская | TP010-0021483 | КТП 50Ч ВЛ №15 ПС Чернитовская
VS010-0002509 | PS035-000467 | ПС 35/10кВ Серповская | VS010-0002509 | ВЛ 10кВ № 19 ПС Серповская | TP010-0019117 | КТП 27Н ВЛ №19 ПС Серповская
VS010-0002839 | PS035-000470 | ПС 35/10кВ Рыбинская | VS010-0002839 | ВЛ 10кВ № 3 ПС Рыбинская | TP010-0021156 | КТП 30А ВЛ №3 ПС Рыбинская
VS010-0002519 | PS035-000467 | ПС 35/10кВ Серповская | VS010-0002519 | ВЛ 10кВ № 03 ПС Серповская | TP010-0019179 | КТП 24Н ВЛ №03 ПС Серповская
VS010-0002509 | PS035-000467 | ПС 35/10кВ Серповская | VS010-0002509 | ВЛ 10кВ № 19 ПС Серповская | TP010-0019121 | КТП 246 ВЛ №19 ПС Серповская
VS010-0002809 | PS035-000429 | ПС 35/10кВ Старотомниковская | VS010-0002809 | ВЛ 10кВ № 11 ПС Ст.Томниковская | TP010-0021022 | КТП 100Ч ВЛ №11 ПС Ст.Томников.
VS010-0002852 | PS035-000470 | ПС 35/10кВ Рыбинская | VS010-0002852 | ВЛ 10кВ № 4 ПС Рыбинская | TP010-0021173 | КТП 44А ВЛ №4 ПС Рыбинская
VS010-0002500 | PS035-000420 | ПС 35/10кВ Любвинская | VS010-0002500 | ВЛ 10кВ № 10 ПС Любвинская | TP010-0018975 | КТП 37Р ВЛ №10 ПС Любвинская
VS010-0002932 | PS035-000453 | ПС 35/10кВ Алексеевская | VS010-0002932 | ВЛ 10кВ № 3 ПС Алексеевская | TP010-0021380 | КТП 96А ВЛ №3 ПС Алексеевская
VS010-0002926 | PS035-000453 | ПС 35/10кВ Алексеевская | VS010-0002926 | ВЛ 10кВ № 1 ПС Алексеевская | TP010-0021241 | КТП 453 ВЛ №1 ПС Алексеевская
VS010-0003123 | PS035-000477 | ПС 35/10кВ Крюковская | VS010-0003123 | ВЛ 10кВ № 13 ПС Крюковская | TP010-0022164 | КТП 105 ВЛ №13 ПС Крюковская
VS010-0003215 | PS035-000417 | ПС 35/10кВ Ракшинская | VS010-0003215 | ВЛ 10кВ № 5 ПС Ракшинская | TP010-0023234 | КТП 536 ВЛ №5 ПС Ракшинская
VS010-0002985 | PS035-000479 | ПС 35/10кВ Вяжлинская | VS010-0002985 | ВЛ 10кВ № 03 ПС Вяжлинская | TP010-0021792 | КТП 106В ВЛ №03 ПС Вяжлинская
VS010-0002500 | PS035-000420 | ПС 35/10кВ Любвинская | VS010-0002500 | ВЛ 10кВ № 10 ПС Любвинская | TP010-0018983 | КТП 2Р ВЛ №10 ПС Любвинская
VS010-0002985 | PS035-000479 | ПС 35/10кВ Вяжлинская | VS010-0002985 | ВЛ 10кВ № 03 ПС Вяжлинская | TP010-0021793 | КТП 7В ВЛ №03 ПС Вяжинская
VS010-0002926 | PS035-000453 | ПС 35/10кВ Алексеевская | VS010-0002926 | ВЛ 10кВ № 1 ПС Алексеевская | TP010-0021239 | КТП 22Р ВЛ №1 ПС Алексеевская
VS010-0002985 | PS035-000479 | ПС 35/10кВ Вяжлинская | VS010-0002985 | ВЛ 10кВ № 03 ПС Вяжлинская | TP010-0021792 | КТП 106В ВЛ №03 ПС Вяжлинская
VS010-0002930 | PS035-000453 | ПС 35/10кВ Алексеевская | VS010-0002930 | ВЛ 10кВ № 2 ПС Алексеевская | TP010-0021337 | КТП 68А ВЛ №2 ПС Алексеевская
VS010-0002930 | PS035-000453 | ПС 35/10кВ Алексеевская | VS010-0002930 | ВЛ 10кВ № 2 ПС Алексеевская | TP010-0021335 | КТП 69А ВЛ №2 ПС Алексеевская
VS010-0002934 | PS035-000453 | ПС 35/10кВ Алексеевская | VS010-0002934 | ВЛ 10кВ № 4 ПС Алексеевская | TP010-0021399 | КТП 439 ВЛ №4 ПС Алексеевская
VS010-0002926 | PS035-000453 | ПС 35/10кВ Алексеевская | VS010-0002926 | ВЛ 10кВ № 1 ПС Алексеевская | TP010-0021234 | КТП 445 ВЛ №1 ПС Алексеевская
VS010-0002519 | PS035-000467 | ПС 35/10кВ Серповская | VS010-0002519 | ВЛ 10кВ № 03 ПС Серповская | TP010-0019181 | КТП 121Н ВЛ №03 ПС Серповская
VS010-0002519 | PS035-000467 | ПС 35/10кВ Серповская | VS010-0002519 | ВЛ 10кВ № 03 ПС Серповская | TP010-0019182 | КТП 104Н ВЛ №03 ПС Серповская
VS010-0002778 | PS035-000429 | ПС 35/10кВ Старотомниковская | VS010-0002778 | ВЛ 10кВ № 01 ПС Ст.Томниковская | TP010-0020445 | КТП 298 ВЛ №01 ПС Ст.Томниковская
VS010-0003000 | PS035-000497 | ПС 35/10кВ Питерская | VS010-0003000 | ВЛ 10кВ № 03 ПС Питерская | TP010-0021949 | КТП 170 ВЛ №03 ПС Питерская
VS010-0002519 | PS035-000467 | ПС 35/10кВ Серповская | VS010-0002519 | ВЛ 10кВ № 03 ПС Серповская | TP010-0019185 | КТП 62Н ВЛ №03 ПС Серповская
VS010-0002958 | PS110-000621 | ПС 110/35/10кВ Алгасовская | VS010-0002958 | ВЛ 10кВ № 2 ПС Алгасовская | TP010-0021724 | ЗТП 234 ВЛ №13 ПС Алгасовская
VS010-0002487 | PS035-000420 | ПС 35/10кВ Любвинская | VS010-0002487 | ВЛ 10кВ № 05 ПС Любвинская | TP010-0018798 | КТП 60Р ВЛ №05 ПС Любвинская
VS010-0003191 | PS035-000417 | ПС 35/10кВ Ракшинская | VS010-0003191 | ВЛ 10кВ № 2 ПС Ракшинская | TP010-0022685 | КТП 491 ВЛ №2 ПС Ракшинская
VS010-0002922 | PS035-000470 | ПС 35/10кВ Рыбинская | VS010-0002922 | ВЛ 10кВ № 5 ПС Рыбинская | TP010-0021200 | КТП 113А ВЛ №5 ПС Рыбинская
VS010-0002500 | PS035-000420 | ПС 35/10кВ Любвинская | VS010-0002500 | ВЛ 10кВ № 10 ПС Любвинская | TP010-0018990 | КТП 149Р ВЛ №10 ПС Любвинская
VS010-0002996 | PS035-000497 | ПС 35/10кВ Питерская | VS010-0002996 | ВЛ 10кВ № 13 ПС Питерская | TP010-0021916 | КТП 147 ВЛ №13 ПС Питерская
VS010-0003165 | PS035-000465 | ПС 35/10кВ Северная | VS010-0003165 | ВЛ 10кВ № 14 ПС Северная (Сов/под) | TP010-0022455 | КТП 57М ВЛ №14 ПС Северная
VS010-0002926 | PS035-000453 | ПС 35/10кВ Алексеевская | VS010-0002926 | ВЛ 10кВ № 1 ПС Алексеевская | TP010-0021243 | КТП 450 ВЛ №1 ПС Алексеевская
VS010-0003116 | PS035-000497 | ПС 35/10кВ Питерская | VS010-0003116 | ВЛ 10кВ № 04 ПС Питерская | TP010-0022109 | КТП 34Г ВЛ №04 ПС Питерская
VS010-0003215 | PS035-000417 | ПС 35/10кВ Ракшинская | VS010-0003215 | ВЛ 10кВ № 5 ПС Ракшинская | TP010-0023234 | КТП 536 ВЛ №5 ПС Ракшинская
VS010-0002930 | PS035-000453 | ПС 35/10кВ Алексеевская | VS010-0002930 | ВЛ 10кВ № 2 ПС Алексеевская | TP010-0021323 | КТП 66А ВЛ №2 ПС Алексеевская
VS010-0002947 | PS035-000472 | ПС 35/10кВ Вановская | VS010-0002947 | ВЛ 10кВ № 14 ПС Вановская | TP010-0021459 | КТП 421 ВЛ №14 ПС Вановская
VS010-0003194 | PS035-000417 | ПС 35/10кВ Ракшинская | VS010-0003194 | ВЛ 10кВ № 3 ПС Ракшинская | TP010-0023108 | КТП 164Р ВЛ №3 ПС Ракшинская
VS010-0003229 | PS035-000417 | ПС 35/10кВ Ракшинская | VS010-0003229 | ВЛ 10кВ № 7 ПС Ракшинская | TP010-0023328 | КТП 104Р ВЛ №7 ПС Ракшинская
VS010-0002745 | PS035-000467 | ПС 35/10кВ Серповская | VS010-0002745 | ВЛ 10кВ № 14 ПС Серповская | TP010-0020226 | КТП 3Н ВЛ №14 ПС Серповская
VS010-0003151 | PS035-000465 | ПС 35/10кВ Северная | VS010-0003151 | ВЛ 10кВ № 03 ПС Северная | TP010-0022317 | КТП 054 ВЛ №3 ПС Северная
VS010-0003116 | PS035-000497 | ПС 35/10кВ Питерская | VS010-0003116 | ВЛ 10кВ № 04 ПС Питерская | TP010-0022100 | КТП 178 ВЛ №04 ПС Питерская
VS010-0002950 | PS035-000476 | ПС 35/10кВ Чернитовская | VS010-0002950 | ВЛ 10кВ № 15 ПС Чернитовская | TP010-0021483 | КТП 50Ч ВЛ №15 ПС Чернитовская
VS010-0002922 | PS035-000470 | ПС 35/10кВ Рыбинская | VS010-0002922 | ВЛ 10кВ № 5 ПС Рыбинская | TP010-0021189 | КТП 6А ВЛ №5 ПС Рыбинская
VS010-0002736 | PS035-000467 | ПС 35/10кВ Серповская | VS010-0002736 | ВЛ 10кВ № 08 ПС Серповская | TP010-0019951 | КТП 11Н ВЛ №08 ПС Серповская
VS010-0003215 | PS035-000417 | ПС 35/10кВ Ракшинская | VS010-0003215 | ВЛ 10кВ № 5 ПС Ракшинская | TP010-0023247 | КТП 522 ВЛ №5 ПС Ракшинская
VS010-0002852 | PS035-000470 | ПС 35/10кВ Рыбинская | VS010-0002852 | ВЛ 10кВ № 4 ПС Рыбинская | TP010-0021181 | КТП 128А ВЛ №4 ПС Рыбинская
VS010-0002787 | PS035-000429 | ПС 35/10кВ Старотомниковская | VS010-0002787 | ВЛ 10кВ № 09 ПС Ст.Томниковская | TP010-0020554 | КТП 110Ч ВЛ №09 ПС Ст.Томников.
VS010-0002985 | PS035-000479 | ПС 35/10кВ Вяжлинская | VS010-0002985 | ВЛ 10кВ № 03 ПС Вяжлинская | TP010-0021803 | КТП 226В ВЛ №03 ПС Вяжлинская
VS010-0002991 | PS035-002117 | ПС 35/10кВ Заречная | VS010-0002991 | ВЛ 10кВ № 7 ПС Заречная | TP010-0021876 | КТП 203М ВЛ №7 ПС Заречная
VS010-0002736 | PS035-000467 | ПС 35/10кВ Серповская | VS010-0002736 | ВЛ 10кВ № 08 ПС Серповская | TP010-0019965 | КТП 56Н ВЛ №08 ПС Серповская
VS010-0002948 | PS035-000476 | ПС 35/10кВ Чернитовская | VS010-0002948 | ВЛ 10кВ № 01 ПС Чернитовская | TP010-0021467 | КТП 56Ч ВЛ №01 ПС Чернитовская
VS010-0002984 | PS035-000478 | ПС 35/10кВ Агропром | VS010-0002984 | ВЛ 10кВ № 08 ПС Агропром | TP010-0023409 | КТП 542 ВЛ №08 ПС Агропром
VS010-0003171 | PS035-000417 | ПС 35/10кВ Ракшинская | VS010-0003171 | ВЛ 10кВ № 1 ПС Ракшинская (Сов/под) | TP010-0022763 | КТП 134Р ВЛ №1 ПС Ракшинская
VS010-0003169 | PS035-000465 | ПС 35/10кВ Северная | VS010-0003169 | ВЛ 10кВ № 04 ПС Северная | TP010-0022600 | КТП 069 ВЛ №4 ПС Северная
VS010-0003134 | PS035-000477 | ПС 35/10кВ Крюковская | VS010-0003134 | ВЛ 10кВ № 10 ПС Крюковская | TP010-0022235 | КТП 155Г ВЛ №10 ПС Крюковская
VS010-0003160 | PS035-000465 | ПС 35/10кВ Северная | VS010-0003160 | ВЛ 10кВ № 08 ПС Северная (Сов/под) | TP010-0022405 | КТП 15М ВЛ №8 ПС Северная
VS010-0002950 | PS035-000476 | ПС 35/10кВ Чернитовская | VS010-0002950 | ВЛ 10кВ № 15 ПС Чернитовская | TP010-0021491 | КТП 47Ч ВЛ №15 ПС Чернитовская
VS010-0002810 | PS035-000470 | ПС 35/10кВ Рыбинская | VS010-0002810 | ВЛ 10кВ № 1 ПС Рыбинская | TP010-0021090 | ЗТП 116А ВЛ №1 ПС Рыбинская
VS010-0002984 | PS035-000478 | ПС 35/10кВ Агропром | VS010-0002984 | ВЛ 10кВ № 08 ПС Агропром | TP010-0023409 | КТП 542 ВЛ №08 ПС Агропром
VS010-0003166 | PS035-000465 | ПС 35/10кВ Северная | VS010-0003166 | ВЛ 10кВ № 16 ПС Северная | TP010-0022496 | КТП 191М ВЛ №16 ПС Северная
VS010-0003166 | PS035-000465 | ПС 35/10кВ Северная | VS010-0003166 | ВЛ 10кВ № 16 ПС Северная | TP010-0022496 | КТП 191М ВЛ №16 ПС Северная
VS010-0003166 | PS035-000465 | ПС 35/10кВ Северная | VS010-0003166 | ВЛ 10кВ № 16 ПС Северная | TP010-0022496 | КТП 191М ВЛ №16 ПС Северная
VS010-0003136 | PS035-000465 | ПС 35/10кВ Северная | VS010-0003136 | ВЛ 10кВ № 23 ПС Северная | TP010-0022255 | КТП 038 ВЛ №23 ПС Северная
VS010-0003136 | PS035-000465 | ПС 35/10кВ Северная | VS010-0003136 | ВЛ 10кВ № 23 ПС Северная | TP010-0022255 | КТП 038 ВЛ №23 ПС Северная
VS010-0002950 | PS035-000476 | ПС 35/10кВ Чернитовская | VS010-0002950 | ВЛ 10кВ № 15 ПС Чернитовская | TP010-0021483 | КТП 50Ч ВЛ №15 ПС Чернитовская
VS010-0002519 | PS035-000467 | ПС 35/10кВ Серповская | VS010-0002519 | ВЛ 10кВ № 03 ПС Серповская | TP010-0019179 | КТП 24Н ВЛ №03 ПС Серповская
VS010-0002519 | PS035-000467 | ПС 35/10кВ Серповская | VS010-0002519 | ВЛ 10кВ № 03 ПС Серповская | TP010-0019185 | КТП 62Н ВЛ №03 ПС Серповская
VS010-0002509 | PS035-000467 | ПС 35/10кВ Серповская | VS010-0002509 | ВЛ 10кВ № 19 ПС Серповская | TP010-0019117 | КТП 27Н ВЛ №19 ПС Серповская
VS010-0002519 | PS035-000467 | ПС 35/10кВ Серповская | VS010-0002519 | ВЛ 10кВ № 03 ПС Серповская | TP010-0019175 | КТП 63Н ВЛ №03 ПС Серповская
VS010-0002509 | PS035-000467 | ПС 35/10кВ Серповская | VS010-0002509 | ВЛ 10кВ № 19 ПС Серповская | TP010-0019121 | КТП 246 ВЛ №19 ПС Серповская
VS010-0002519 | PS035-000467 | ПС 35/10кВ Серповская | VS010-0002519 | ВЛ 10кВ № 03 ПС Серповская | TP010-0019175 | КТП 63Н ВЛ №03 ПС Серповская
VS010-0002519 | PS035-000467 | ПС 35/10кВ Серповская | VS010-0002519 | ВЛ 10кВ № 03 ПС Серповская | TP010-0019171 | КТП 17Н ВЛ №03 ПС Серповская
| PS035-002121 | ПС 35/6кВ Коршуновская
| PS035-002121 | ПС 35/6кВ Коршуновская
VS010-0003136 | PS035-000465 | ПС 35/10кВ Северная | VS010-0003136 | ВЛ 10кВ № 23 ПС Северная | TP010-0022259 | КТП 162М ВЛ №23 ПС Северная
VS006-0001986 | PS110-000750 | ПС 110/35/6кВ Камвольная | VS006-0001986 | ВЛ 6кВ № 32 ПС Камвольная (Сов/под) | TP006-0011112 | КТП 100М ВЛ №32 ПС Камвольная
VS006-0001986 | PS110-000750 | ПС 110/35/6кВ Камвольная | VS006-0001986 | ВЛ 6кВ № 32 ПС Камвольная (Сов/под) | TP006-0011102 | КТП 139М ВЛ №32 ПС Камвольная
VS010-0003171 | PS035-000417 | ПС 35/10кВ Ракшинская | VS010-0003171 | ВЛ 10кВ № 1 ПС Ракшинская (Сов/под) | TP010-0022756 | КТП 14Р ВЛ №1 ПС Ракшинская
VS010-0003215 | PS035-000417 | ПС 35/10кВ Ракшинская | VS010-0003215 | ВЛ 10кВ № 5 ПС Ракшинская | TP010-0023234 | КТП 536 ВЛ №5 ПС Ракшинская
VS010-0003191 | PS035-000417 | ПС 35/10кВ Ракшинская | VS010-0003191 | ВЛ 10кВ № 2 ПС Ракшинская | TP010-0022689 | КТП 494 ВЛ №2 ПС Ракшинская
VS010-0002787 | PS035-000429 | ПС 35/10кВ Старотомниковская | VS010-0002787 | ВЛ 10кВ № 09 ПС Ст.Томниковская | TP010-0020554 | КТП 110Ч ВЛ №09 ПС Ст.Томников.
VS010-0002985 | PS035-000479 | ПС 35/10кВ Вяжлинская | VS010-0002985 | ВЛ 10кВ № 03 ПС Вяжлинская | TP010-0021792 | КТП 106В ВЛ №03 ПС Вяжлинская
VS010-0002839 | PS035-000470 | ПС 35/10кВ Рыбинская | VS010-0002839 | ВЛ 10кВ № 3 ПС Рыбинская | TP010-0021156 | КТП 30А ВЛ №3 ПС Рыбинская
| PS110-000512 | ПС 110/35/6кВ Моршанская
| PS110-000512 | ПС 110/35/6кВ Моршанская
| PS035-000467 | ПС 35/10кВ Серповская
VS010-0002950 | PS035-000476 | ПС 35/10кВ Чернитовская | VS010-0002950 | ВЛ 10кВ № 15 ПС Чернитовская | TP010-0021476 | КТП 35Ч ВЛ №15 ПС Чернитовская
VS010-0002809 | PS035-000429 | ПС 35/10кВ Старотомниковская | VS010-0002809 | ВЛ 10кВ № 11 ПС Ст.Томниковская | TP010-0021020 | КТП 113Ч ВЛ №11 ПС Ст.Томников.
VS010-0002809 | PS035-000429 | ПС 35/10кВ Старотомниковская | VS010-0002809 | ВЛ 10кВ № 11 ПС Ст.Томниковская | TP010-0021022 | КТП 100Ч ВЛ №11 ПС Ст.Томников.
VS010-0002809 | PS035-000429 | ПС 35/10кВ Старотомниковская | VS010-0002809 | ВЛ 10кВ № 11 ПС Ст.Томниковская | TP010-0021017 | КТП 119Ч ВЛ №11 ПС Ст.Томников.
VS010-0002988 | PS035-000479 | ПС 35/10кВ Вяжлинская | VS010-0002988 | ВЛ 10кВ № 01 ПС Вяжлинская | TP010-0021838 | КТП 103В ВЛ №01 ПС Вяжлинская
VS010-0002985 | PS035-000479 | ПС 35/10кВ Вяжлинская | VS010-0002985 | ВЛ 10кВ № 03 ПС Вяжлинская | TP010-0021792 | КТП 106В ВЛ №03 ПС Вяжлинская
VS010-0003000 | PS035-000497 | ПС 35/10кВ Питерская | VS010-0003000 | ВЛ 10кВ № 03 ПС Питерская | TP010-0021951 | КТП 153Г ВЛ №03 ПС Питерская
VS010-0002519 | PS035-000467 | ПС 35/10кВ Серповская | VS010-0002519 | ВЛ 10кВ № 03 ПС Серповская | TP010-0019181 | КТП 121Н ВЛ №03 ПС Серповская
VS010-0002985 | PS035-000479 | ПС 35/10кВ Вяжлинская | VS010-0002985 | ВЛ 10кВ № 03 ПС Вяжлинская | TP010-0021792 | КТП 106В ВЛ №03 ПС Вяжлинская
VS010-0003000 | PS035-000497 | ПС 35/10кВ Питерская | VS010-0003000 | ВЛ 10кВ № 03 ПС Питерская | TP010-0021951 | КТП 153Г ВЛ №03 ПС Питерская
VS010-0002991 | PS035-002117 | ПС 35/10кВ Заречная | VS010-0002991 | ВЛ 10кВ № 7 ПС Заречная | TP010-0021862 | КТП 17М ВЛ №7 ПС Заречная
VS010-0002809 | PS035-000429 | ПС 35/10кВ Старотомниковская | VS010-0002809 | ВЛ 10кВ № 11 ПС Ст.Томниковская | TP010-0021017 | КТП 119Ч ВЛ №11 ПС Ст.Томников.
VS010-0002787 | PS035-000429 | ПС 35/10кВ Старотомниковская | VS010-0002787 | ВЛ 10кВ № 09 ПС Ст.Томниковская | TP010-0020534 | КТП 306 ВЛ №09 ПС Ст.Томниковская
VS010-0002787 | PS035-000429 | ПС 35/10кВ Старотомниковская | VS010-0002787 | ВЛ 10кВ № 09 ПС Ст.Томниковская | TP010-0020540 | КТП 316 ВЛ №09 ПС Ст.Томниковская
VS010-0003171 | PS035-000417 | ПС 35/10кВ Ракшинская | VS010-0003171 | ВЛ 10кВ № 1 ПС Ракшинская (Сов/под) | TP010-0022759 | МТП 123Р ВЛ №1 ПС Ракшинская
VS010-0002809 | PS035-000429 | ПС 35/10кВ Старотомниковская | VS010-0002809 | ВЛ 10кВ № 11 ПС Ст.Томниковская | TP010-0021022 | КТП 100Ч ВЛ №11 ПС Ст.Томников.
VS010-0002809 | PS035-000429 | ПС 35/10кВ Старотомниковская | VS010-0002809 | ВЛ 10кВ № 11 ПС Ст.Томниковская | TP010-0021022 | КТП 100Ч ВЛ №11 ПС Ст.Томников.
VS010-0002809 | PS035-000429 | ПС 35/10кВ Старотомниковская | VS010-0002809 | ВЛ 10кВ № 11 ПС Ст.Томниковская | TP010-0021017 | КТП 119Ч ВЛ №11 ПС Ст.Томников.
VS010-0002839 | PS035-000470 | ПС 35/10кВ Рыбинская | VS010-0002839 | ВЛ 10кВ № 3 ПС Рыбинская | TP010-0021160 | КТП 23А ВЛ №3 ПС Рыбинская
VS010-0002993 | PS035-002117 | ПС 35/10кВ Заречная | VS010-0002993 | ВЛ 10кВ № 8 ПС Заречная | TP010-0021863 | КТП 115М ВЛ №8 ПС Заречная
VS010-0002993 | PS035-002117 | ПС 35/10кВ Заречная | VS010-0002993 | ВЛ 10кВ № 8 ПС Заречная | TP010-0021863 | КТП 115М ВЛ №8 ПС Заречная
VS010-0002993 | PS035-002117 | ПС 35/10кВ Заречная | VS010-0002993 | ВЛ 10кВ № 8 ПС Заречная | TP010-0021872 | КТП 113М ВЛ №8 ПС Заречная
VS010-0002993 | PS035-002117 | ПС 35/10кВ Заречная | VS010-0002993 | ВЛ 10кВ № 8 ПС Заречная | TP010-0021863 | КТП 115М ВЛ №8 ПС Заречная
VS010-0002954 | PS035-000476 | ПС 35/10кВ Чернитовская | VS010-0002954 | ВЛ 10кВ № 03 ПС Чернитовская | TP010-0021519 | КТП 126Ч ВЛ №03 ПС Чернитовская
VS010-0002519 | PS035-000467 | ПС 35/10кВ Серповская | VS010-0002519 | ВЛ 10кВ № 03 ПС Серповская | TP010-0019180 | КТП 39Н ВЛ №03 ПС Серповская
VS010-0002945 | PS035-000472 | ПС 35/10кВ Вановская | VS010-0002945 | ВЛ 10кВ № 04 ПС Вановская | TP010-0021452 | КТП 416 ВЛ №04 ПС Вановская
VS010-0003000 | PS035-000497 | ПС 35/10кВ Питерская | VS010-0003000 | ВЛ 10кВ № 03 ПС Питерская | TP010-0021949 | КТП 170 ВЛ №03 ПС Питерская
VS010-0003000 | PS035-000497 | ПС 35/10кВ Питерская | VS010-0003000 | ВЛ 10кВ № 03 ПС Питерская | TP010-0021947 | КТП 172 ВЛ №03 ПС Питерская
VS010-0003000 | PS035-000497 | ПС 35/10кВ Питерская | VS010-0003000 | ВЛ 10кВ № 03 ПС Питерская | TP010-0021949 | КТП 170 ВЛ №03 ПС Питерская
VS010-0002988 | PS035-000479 | ПС 35/10кВ Вяжлинская | VS010-0002988 | ВЛ 10кВ № 01 ПС Вяжлинская | TP010-0021838 | КТП 103В ВЛ №01 ПС Вяжлинская
VS010-0002985 | PS035-000479 | ПС 35/10кВ Вяжлинская | VS010-0002985 | ВЛ 10кВ № 03 ПС Вяжлинская | TP010-0021800 | КТП 13В ВЛ №03 ПС Вяжлинская
VS010-0002988 | PS035-000479 | ПС 35/10кВ Вяжлинская | VS010-0002988 | ВЛ 10кВ № 01 ПС Вяжлинская | TP010-0021839 | КТП 19В ВЛ №01 ПС Вяжлинская
VS010-0002988 | PS035-000479 | ПС 35/10кВ Вяжлинская | VS010-0002988 | ВЛ 10кВ № 01 ПС Вяжлинская | TP010-0021838 | КТП 103В ВЛ №01 ПС Вяжлинская
VS010-0002985 | PS035-000479 | ПС 35/10кВ Вяжлинская | VS010-0002985 | ВЛ 10кВ № 03 ПС Вяжлинская | TP010-0021805 | КТП 12В ВЛ №03 ПС Вяжлинская
VS010-0002985 | PS035-000479 | ПС 35/10кВ Вяжлинская | VS010-0002985 | ВЛ 10кВ № 03 ПС Вяжлинская | TP010-0021802 | КТП 14В ВЛ №03 ПС Вяжлинская
VS010-0002988 | PS035-000479 | ПС 35/10кВ Вяжлинская | VS010-0002988 | ВЛ 10кВ № 01 ПС Вяжлинская | TP010-0021839 | КТП 19В ВЛ №01 ПС Вяжлинская
VS010-0002988 | PS035-000479 | ПС 35/10кВ Вяжлинская | VS010-0002988 | ВЛ 10кВ № 01 ПС Вяжлинская | TP010-0021839 | КТП 19В ВЛ №01 ПС Вяжлинская
VS010-0003171 | PS035-000417 | ПС 35/10кВ Ракшинская | VS010-0003171 | ВЛ 10кВ № 1 ПС Ракшинская (Сов/под) | TP010-0022749 | КТП 133Р ВЛ №1 ПС Ракшинская
VS010-0003171 | PS035-000417 | ПС 35/10кВ Ракшинская | VS010-0003171 | ВЛ 10кВ № 1 ПС Ракшинская (Сов/под) | TP010-0022749 | КТП 133Р ВЛ №1 ПС Ракшинская
VS010-0002922 | PS035-000470 | ПС 35/10кВ Рыбинская | VS010-0002922 | ВЛ 10кВ № 5 ПС Рыбинская | TP010-0021204 | КТП 59А ВЛ №5 ПС Рыбинская
VS010-0002922 | PS035-000470 | ПС 35/10кВ Рыбинская | VS010-0002922 | ВЛ 10кВ № 5 ПС Рыбинская | TP010-0021198 | КТП 108А ВЛ №5 ПС Рыбинская
VS010-0002922 | PS035-000470 | ПС 35/10кВ Рыбинская | VS010-0002922 | ВЛ 10кВ № 5 ПС Рыбинская | TP010-0021192 | КТП 55А ВЛ №5 ПС Рыбинская
VS010-0002922 | PS035-000470 | ПС 35/10кВ Рыбинская | VS010-0002922 | ВЛ 10кВ № 5 ПС Рыбинская | TP010-0021200 | КТП 113А ВЛ №5 ПС Рыбинская
VS010-0003171 | PS035-000417 | ПС 35/10кВ Ракшинская | VS010-0003171 | ВЛ 10кВ № 1 ПС Ракшинская (Сов/под) | TP010-0022760 | КТП 11Р ВЛ №1 ПС Ракшинская
VS010-0003194 | PS035-000417 | ПС 35/10кВ Ракшинская | VS010-0003194 | ВЛ 10кВ № 3 ПС Ракшинская | TP010-0023111 | КТП 160Р ВЛ №3 ПС Ракшинская
VS010-0002500 | PS035-000420 | ПС 35/10кВ Любвинская | VS010-0002500 | ВЛ 10кВ № 10 ПС Любвинская | TP010-0018983 | КТП 2Р ВЛ №10 ПС Любвинская
VS010-0002500 | PS035-000420 | ПС 35/10кВ Любвинская | VS010-0002500 | ВЛ 10кВ № 10 ПС Любвинская | TP010-0018990 | КТП 149Р ВЛ №10 ПС Любвинская
VS010-0002500 | PS035-000420 | ПС 35/10кВ Любвинская | VS010-0002500 | ВЛ 10кВ № 10 ПС Любвинская | TP010-0018983 | КТП 2Р ВЛ №10 ПС Любвинская
VS010-0002500 | PS035-000420 | ПС 35/10кВ Любвинская | VS010-0002500 | ВЛ 10кВ № 10 ПС Любвинская | TP010-0018982 | КТП 138Р ВЛ №10 ПС Любвинская
VS010-0003194 | PS035-000417 | ПС 35/10кВ Ракшинская | VS010-0003194 | ВЛ 10кВ № 3 ПС Ракшинская | TP010-0023105 | КТП 30Р ВЛ №3 ПС Ракшинская
VS010-0002930 | PS035-000453 | ПС 35/10кВ Алексеевская | VS010-0002930 | ВЛ 10кВ № 2 ПС Алексеевская | TP010-0021328 | КТП 72А ВЛ №2 ПС Алексеевская
VS010-0002926 | PS035-000453 | ПС 35/10кВ Алексеевская | VS010-0002926 | ВЛ 10кВ № 1 ПС Алексеевская | TP010-0021235 | КТП 19Р ВЛ №1 ПС Алексеевская
VS010-0002926 | PS035-000453 | ПС 35/10кВ Алексеевская | VS010-0002926 | ВЛ 10кВ № 1 ПС Алексеевская | TP010-0021234 | КТП 445 ВЛ №1 ПС Алексеевская
VS010-0002926 | PS035-000453 | ПС 35/10кВ Алексеевская | VS010-0002926 | ВЛ 10кВ № 1 ПС Алексеевская | TP010-0021235 | КТП 19Р ВЛ №1 ПС Алексеевская
VS010-0002930 | PS035-000453 | ПС 35/10кВ Алексеевская | VS010-0002930 | ВЛ 10кВ № 2 ПС Алексеевская | TP010-0021326 | КТП 71А ВЛ №2 ПС Алексеевская
VS010-0002930 | PS035-000453 | ПС 35/10кВ Алексеевская | VS010-0002930 | ВЛ 10кВ № 2 ПС Алексеевская | TP010-0021330 | КТП 18А ВЛ №2 ПС Алексеевская
VS010-0002930 | PS035-000453 | ПС 35/10кВ Алексеевская | VS010-0002930 | ВЛ 10кВ № 2 ПС Алексеевская | TP010-0021324 | КТП 67А ВЛ №2 ПС Алексеевская
VS010-0002932 | PS035-000453 | ПС 35/10кВ Алексеевская | VS010-0002932 | ВЛ 10кВ № 3 ПС Алексеевская | TP010-0021376 | КТП 24А ВЛ №3 ПС Алексеевская
VS010-0003169 | PS035-000465 | ПС 35/10кВ Северная | VS010-0003169 | ВЛ 10кВ № 04 ПС Северная | TP010-0022576 | КТП 123Н ВЛ №4 ПС Северная
VS010-0003151 | PS035-000465 | ПС 35/10кВ Северная | VS010-0003151 | ВЛ 10кВ № 03 ПС Северная | TP010-0022341 | КТП 26Н ВЛ №3 ПС Северная
VS010-0002932 | PS035-000453 | ПС 35/10кВ Алексеевская | VS010-0002932 | ВЛ 10кВ № 3 ПС Алексеевская | TP010-0021377 | КТП 101А ВЛ №3 ПС Алексеевская
VS010-0002932 | PS035-000453 | ПС 35/10кВ Алексеевская | VS010-0002932 | ВЛ 10кВ № 3 ПС Алексеевская | TP010-0021377 | КТП 101А ВЛ №3 ПС Алексеевская
VS010-0003169 | PS035-000465 | ПС 35/10кВ Северная | VS010-0003169 | ВЛ 10кВ № 04 ПС Северная | TP010-0022558 | КТП 51Н ВЛ №4 ПС Северная
VS010-0003169 | PS035-000465 | ПС 35/10кВ Северная | VS010-0003169 | ВЛ 10кВ № 04 ПС Северная | TP010-0022558 | КТП 51Н ВЛ №4 ПС Северная
VS010-0002745 | PS035-000467 | ПС 35/10кВ Серповская | VS010-0002745 | ВЛ 10кВ № 14 ПС Серповская | TP010-0020226 | КТП 3Н ВЛ №14 ПС Серповская
VS010-0002745 | PS035-000467 | ПС 35/10кВ Серповская | VS010-0002745 | ВЛ 10кВ № 14 ПС Серповская | TP010-0020222 | КТП 45Н ВЛ №14 ПС Серповская
VS010-0002745 | PS035-000467 | ПС 35/10кВ Серповская | VS010-0002745 | ВЛ 10кВ № 14 ПС Серповская | TP010-0020224 | КТП 4Н ВЛ №14 ПС Серповская
VS010-0002571 | PS035-000467 | ПС 35/10кВ Серповская | VS010-0002571 | ВЛ 10кВ № 04 ПС Серповская | TP010-0019257 | КТП 44Н ВЛ №04 ПС Серповская
VS010-0003169 | PS035-000465 | ПС 35/10кВ Северная | VS010-0003169 | ВЛ 10кВ № 04 ПС Северная | TP010-0022556 | КТП 35Н ВЛ №4 ПС Северная
VS010-0003169 | PS035-000465 | ПС 35/10кВ Северная | VS010-0003169 | ВЛ 10кВ № 04 ПС Северная | TP010-0022600 | КТП 069 ВЛ №4 ПС Северная
VS010-0003169 | PS035-000465 | ПС 35/10кВ Северная | VS010-0003169 | ВЛ 10кВ № 04 ПС Северная | TP010-0022600 | КТП 069 ВЛ №4 ПС Северная
VS010-0003169 | PS035-000465 | ПС 35/10кВ Северная | VS010-0003169 | ВЛ 10кВ № 04 ПС Северная | TP010-0022556 | КТП 35Н ВЛ №4 ПС Северная
VS010-0003169 | PS035-000465 | ПС 35/10кВ Северная | VS010-0003169 | ВЛ 10кВ № 04 ПС Северная | TP010-0022556 | КТП 35Н ВЛ №4 ПС Северная
VS010-0003169 | PS035-000465 | ПС 35/10кВ Северная | VS010-0003169 | ВЛ 10кВ № 04 ПС Северная | TP010-0022558 | КТП 51Н ВЛ №4 ПС Северная
VS010-0003151 | PS035-000465 | ПС 35/10кВ Северная | VS010-0003151 | ВЛ 10кВ № 03 ПС Северная | TP010-0022339 | КТП 056 ВЛ №3 ПС Северная
VS010-0003169 | PS035-000465 | ПС 35/10кВ Северная | VS010-0003169 | ВЛ 10кВ № 04 ПС Северная | TP010-0022600 | КТП 069 ВЛ №4 ПС Северная
VS010-0003116 | PS035-000497 | ПС 35/10кВ Питерская | VS010-0003116 | ВЛ 10кВ № 04 ПС Питерская | TP010-0022097 | КТП 181 ВЛ №04 ПС Питерская
VS010-0003116 | PS035-000497 | ПС 35/10кВ Питерская | VS010-0003116 | ВЛ 10кВ № 04 ПС Питерская | TP010-0022097 | КТП 181 ВЛ №04 ПС Питерская
VS010-0003000 | PS035-000497 | ПС 35/10кВ Питерская | VS010-0003000 | ВЛ 10кВ № 03 ПС Питерская | TP010-0022077 | КТП 163 ВЛ №03 ПС Питерская
VS010-0003116 | PS035-000497 | ПС 35/10кВ Питерская | VS010-0003116 | ВЛ 10кВ № 04 ПС Питерская | TP010-0022107 | КТП 33Г ВЛ №04 ПС Питерская
VS010-0003000 | PS035-000497 | ПС 35/10кВ Питерская | VS010-0003000 | ВЛ 10кВ № 03 ПС Питерская | TP010-0021949 | КТП 170 ВЛ №03 ПС Питерская
VS010-0003000 | PS035-000497 | ПС 35/10кВ Питерская | VS010-0003000 | ВЛ 10кВ № 03 ПС Питерская | TP010-0021957 | КТП 58Г ВЛ №03 ПС Питерская
VS010-0003000 | PS035-000497 | ПС 35/10кВ Питерская | VS010-0003000 | ВЛ 10кВ № 03 ПС Питерская | TP010-0021946 | КТП 20Г ВЛ №03 ПС Питерская
VS010-0002998 | PS035-000497 | ПС 35/10кВ Питерская | VS010-0002998 | ВЛ 10кВ № 07 ПС Питерская | TP010-0021945 | КТП 117Г ВЛ №07 ПС Питерская
VS010-0003000 | PS035-000497 | ПС 35/10кВ Питерская | VS010-0003000 | ВЛ 10кВ № 03 ПС Питерская | TP010-0021955 | КТП 168 ВЛ №03 ПС Питерская
VS010-0002998 | PS035-000497 | ПС 35/10кВ Питерская | VS010-0002998 | ВЛ 10кВ № 07 ПС Питерская | TP010-0021934 | КТП 014 ВЛ №07 ПС Питерская
VS006-0001272 | PS110-000512 | ПС 110/35/6кВ Моршанская | VS006-0001272 | ВЛ 6кВ № 49 ПС Моршанская | TP006-0005804 | КТП 181Г ВЛ №49 ПС Моршанская
VS006-0001272 | PS110-000512 | ПС 110/35/6кВ Моршанская | VS006-0001272 | ВЛ 6кВ № 49 ПС Моршанская | TP006-0005805 | КТП 218Г ВЛ №49 ПС Моршанская
VS006-0001272 | PS110-000512 | ПС 110/35/6кВ Моршанская | VS006-0001272 | ВЛ 6кВ № 49 ПС Моршанская | TP006-0005802 | КТП 114Г ВЛ №49 ПС Моршанская
VS010-0002984 | PS035-000478 | ПС 35/10кВ Агропром | VS010-0002984 | ВЛ 10кВ № 08 ПС Агропром | TP010-0021785 | КТП 115Р ВЛ №08 ПС Агропром
VS010-0003128 | PS035-000477 | ПС 35/10кВ Крюковская | VS010-0003128 | ВЛ 10кВ № 07 ПС Крюковская сов/под. | TP010-0022206 | КТП 46Г ВЛ №07 ПС Крюковская
VS010-0003134 | PS035-000477 | ПС 35/10кВ Крюковская | VS010-0003134 | ВЛ 10кВ № 10 ПС Крюковская | TP010-0022241 | КТП 156Г ВЛ №10 ПС Крюковская
VS010-0003171 | PS035-000417 | ПС 35/10кВ Ракшинская | VS010-0003171 | ВЛ 10кВ № 1 ПС Ракшинская (Сов/под) | TP010-0022713 | ЗТП 132Р ВЛ №1 ПС Ракшинская
VS010-0003134 | PS035-000477 | ПС 35/10кВ Крюковская | VS010-0003134 | ВЛ 10кВ № 10 ПС Крюковская | TP010-0022235 | КТП 155Г ВЛ №10 ПС Крюковская
VS010-0002736 | PS035-000467 | ПС 35/10кВ Серповская | VS010-0002736 | ВЛ 10кВ № 08 ПС Серповская | TP010-0019954 | КТП 12Н ВЛ №08 ПС Серповская
VS010-0002736 | PS035-000467 | ПС 35/10кВ Серповская | VS010-0002736 | ВЛ 10кВ № 08 ПС Серповская | TP010-0019965 | КТП 56Н ВЛ №08 ПС Серповская
VS010-0002809 | PS035-000429 | ПС 35/10кВ Старотомниковская | VS010-0002809 | ВЛ 10кВ № 11 ПС Ст.Томниковская | TP010-0021022 | КТП 100Ч ВЛ №11 ПС Ст.Томников.
VS010-0002960 | PS035-000478 | ПС 35/10кВ Агропром | VS010-0002960 | ВЛ 10кВ № 05 ПС Агропром | TP010-0021733 | КТП 139М ВЛ №05 ПС Агропром
VS010-0002519 | PS035-000467 | ПС 35/10кВ Серповская | VS010-0002519 | ВЛ 10кВ № 03 ПС Серповская | TP010-0019176 | КТП 20Н ВЛ №03 ПС Серповская
VS010-0002988 | PS035-000479 | ПС 35/10кВ Вяжлинская | VS010-0002988 | ВЛ 10кВ № 01 ПС Вяжлинская | TP010-0021833 | КТП 1В ВЛ №01 ПС Вяжлинская
VS010-0002993 | PS035-002117 | ПС 35/10кВ Заречная | VS010-0002993 | ВЛ 10кВ № 8 ПС Заречная | TP010-0021819 | ЗТП 224 ВЛ №08 ПС Заречная
VS010-0003171 | PS035-000417 | ПС 35/10кВ Ракшинская | VS010-0003171 | ВЛ 10кВ № 1 ПС Ракшинская (Сов/под) | TP010-0022749 | КТП 133Р ВЛ №1 ПС Ракшинская
VS010-0003191 | PS035-000417 | ПС 35/10кВ Ракшинская | VS010-0003191 | ВЛ 10кВ № 2 ПС Ракшинская | TP010-0022685 | КТП 491 ВЛ №2 ПС Ракшинская
VS010-0003191 | PS035-000417 | ПС 35/10кВ Ракшинская | VS010-0003191 | ВЛ 10кВ № 2 ПС Ракшинская | TP010-0022681 | КТП 490 ВЛ №2 ПС Ракшинская
VS010-0002984 | PS035-000478 | ПС 35/10кВ Агропром | VS010-0002984 | ВЛ 10кВ № 08 ПС Агропром | TP010-0023409 | КТП 542 ВЛ №08 ПС Агропром
VS010-0002984 | PS035-000478 | ПС 35/10кВ Агропром | VS010-0002984 | ВЛ 10кВ № 08 ПС Агропром | TP010-0023409 | КТП 542 ВЛ №08 ПС Агропром
VS010-0003194 | PS035-000417 | ПС 35/10кВ Ракшинская | VS010-0003194 | ВЛ 10кВ № 3 ПС Ракшинская | TP010-0023101 | КТП 509 ВЛ №3 ПС Ракшинская
VS010-0003194 | PS035-000417 | ПС 35/10кВ Ракшинская | VS010-0003194 | ВЛ 10кВ № 3 ПС Ракшинская | TP010-0023102 | КТП 497 ВЛ №3 ПС Ракшинская
VS010-0003194 | PS035-000417 | ПС 35/10кВ Ракшинская | VS010-0003194 | ВЛ 10кВ № 3 ПС Ракшинская | TP010-0023102 | КТП 497 ВЛ №3 ПС Ракшинская
VS010-0003194 | PS035-000417 | ПС 35/10кВ Ракшинская | VS010-0003194 | ВЛ 10кВ № 3 ПС Ракшинская | TP010-0023102 | КТП 497 ВЛ №3 ПС Ракшинская
VS010-0003171 | PS035-000417 | ПС 35/10кВ Ракшинская | VS010-0003171 | ВЛ 10кВ № 1 ПС Ракшинская (Сов/под) | TP010-0022752 | КТП 135Р ВЛ №1 ПС Ракшинская
VS010-0003171 | PS035-000417 | ПС 35/10кВ Ракшинская | VS010-0003171 | ВЛ 10кВ № 1 ПС Ракшинская (Сов/под) | TP010-0022752 | КТП 135Р ВЛ №1 ПС Ракшинская
VS010-0002922 | PS035-000470 | ПС 35/10кВ Рыбинская | VS010-0002922 | ВЛ 10кВ № 5 ПС Рыбинская | TP010-0021194 | КТП 368 ВЛ №5 ПС Рыбинская
VS010-0002930 | PS035-000453 | ПС 35/10кВ Алексеевская | VS010-0002930 | ВЛ 10кВ № 2 ПС Алексеевская | TP010-0021323 | КТП 66А ВЛ №2 ПС Алексеевская
VS010-0002930 | PS035-000453 | ПС 35/10кВ Алексеевская | VS010-0002930 | ВЛ 10кВ № 2 ПС Алексеевская | TP010-0021323 | КТП 66А ВЛ №2 ПС Алексеевская
VS010-0003171 | PS035-000417 | ПС 35/10кВ Ракшинская | VS010-0003171 | ВЛ 10кВ № 1 ПС Ракшинская (Сов/под) | TP010-0022752 | КТП 135Р ВЛ №1 ПС Ракшинская
VS010-0003171 | PS035-000417 | ПС 35/10кВ Ракшинская | VS010-0003171 | ВЛ 10кВ № 1 ПС Ракшинская (Сов/под) | TP010-0022752 | КТП 135Р ВЛ №1 ПС Ракшинская
VS010-0003171 | PS035-000417 | ПС 35/10кВ Ракшинская | VS010-0003171 | ВЛ 10кВ № 1 ПС Ракшинская (Сов/под) | TP010-0022752 | КТП 135Р ВЛ №1 ПС Ракшинская
VS010-0003191 | PS035-000417 | ПС 35/10кВ Ракшинская | VS010-0003191 | ВЛ 10кВ № 2 ПС Ракшинская | TP010-0022681 | КТП 490 ВЛ №2 ПС Ракшинская
VS010-0003171 | PS035-000417 | ПС 35/10кВ Ракшинская | VS010-0003171 | ВЛ 10кВ № 1 ПС Ракшинская (Сов/под) | TP010-0022752 | КТП 135Р ВЛ №1 ПС Ракшинская
VS010-0003194 | PS035-000417 | ПС 35/10кВ Ракшинская | VS010-0003194 | ВЛ 10кВ № 3 ПС Ракшинская | TP010-0023102 | КТП 497 ВЛ №3 ПС Ракшинская
VS010-0003166 | PS035-000465 | ПС 35/10кВ Северная | VS010-0003166 | ВЛ 10кВ № 16 ПС Северная | TP010-0022499 | ЗТП 095 ВЛ №16 ПС Северная
VS010-0003166 | PS035-000465 | ПС 35/10кВ Северная | VS010-0003166 | ВЛ 10кВ № 16 ПС Северная | TP010-0022499 | ЗТП 095 ВЛ №16 ПС Северная
VS010-0003166 | PS035-000465 | ПС 35/10кВ Северная | VS010-0003166 | ВЛ 10кВ № 16 ПС Северная | TP010-0022499 | ЗТП 095 ВЛ №16 ПС Северная
VS010-0003151 | PS035-000465 | ПС 35/10кВ Северная | VS010-0003151 | ВЛ 10кВ № 03 ПС Северная | TP010-0022313 | КТП 134М ВЛ №3 ПС Северная
VS010-0002988 | PS035-000479 | ПС 35/10кВ Вяжлинская | VS010-0002988 | ВЛ 10кВ № 01 ПС Вяжлинская | TP010-0021839 | КТП 19В ВЛ №01 ПС Вяжлинская
VS010-0002985 | PS035-000479 | ПС 35/10кВ Вяжлинская | VS010-0002985 | ВЛ 10кВ № 03 ПС Вяжлинская | TP010-0021800 | КТП 13В ВЛ №03 ПС Вяжлинская
VS010-0002993 | PS035-002117 | ПС 35/10кВ Заречная | VS010-0002993 | ВЛ 10кВ № 8 ПС Заречная | TP010-0021819 | ЗТП 224 ВЛ №08 ПС Заречная
VS010-0002993 | PS035-002117 | ПС 35/10кВ Заречная | VS010-0002993 | ВЛ 10кВ № 8 ПС Заречная | TP010-0021819 | ЗТП 224 ВЛ №08 ПС Заречная
VS010-0002993 | PS035-002117 | ПС 35/10кВ Заречная | VS010-0002993 | ВЛ 10кВ № 8 ПС Заречная | TP010-0021819 | ЗТП 224 ВЛ №08 ПС Заречная
VS010-0003160 | PS035-000465 | ПС 35/10кВ Северная | VS010-0003160 | ВЛ 10кВ № 08 ПС Северная (Сов/под) | TP010-0022404 | КТП 9М ВЛ №8 ПС Северная
VS010-0003151 | PS035-000465 | ПС 35/10кВ Северная | VS010-0003151 | ВЛ 10кВ № 03 ПС Северная | TP010-0022313 | КТП 134М ВЛ №3 ПС Северная
VS010-0003160 | PS035-000465 | ПС 35/10кВ Северная | VS010-0003160 | ВЛ 10кВ № 08 ПС Северная (Сов/под) | TP010-0022404 | КТП 9М ВЛ №8 ПС Северная
VS010-0003151 | PS035-000465 | ПС 35/10кВ Северная | VS010-0003151 | ВЛ 10кВ № 03 ПС Северная | TP010-0022313 | КТП 134М ВЛ №3 ПС Северная
VS010-0003169 | PS035-000465 | ПС 35/10кВ Северная | VS010-0003169 | ВЛ 10кВ № 04 ПС Северная | TP010-0022607 | КТП 54Н ВЛ №4 ПС Северная
VS010-0003169 | PS035-000465 | ПС 35/10кВ Северная | VS010-0003169 | ВЛ 10кВ № 04 ПС Северная | TP010-0022607 | КТП 54Н ВЛ №4 ПС Северная
VS010-0002571 | PS035-000467 | ПС 35/10кВ Серповская | VS010-0002571 | ВЛ 10кВ № 04 ПС Серповская | TP010-0019257 | КТП 44Н ВЛ №04 ПС Серповская
VS010-0002571 | PS035-000467 | ПС 35/10кВ Серповская | VS010-0002571 | ВЛ 10кВ № 04 ПС Серповская | TP010-0019257 | КТП 44Н ВЛ №04 ПС Серповская
VS010-0002571 | PS035-000467 | ПС 35/10кВ Серповская | VS010-0002571 | ВЛ 10кВ № 04 ПС Серповская | TP010-0019257 | КТП 44Н ВЛ №04 ПС Серповская
VS010-0002571 | PS035-000467 | ПС 35/10кВ Серповская | VS010-0002571 | ВЛ 10кВ № 04 ПС Серповская | TP010-0019257 | КТП 44Н ВЛ №04 ПС Серповская
VS010-0002519 | PS035-000467 | ПС 35/10кВ Серповская | VS010-0002519 | ВЛ 10кВ № 03 ПС Серповская | TP010-0019176 | КТП 20Н ВЛ №03 ПС Серповская
VS010-0002519 | PS035-000467 | ПС 35/10кВ Серповская | VS010-0002519 | ВЛ 10кВ № 03 ПС Серповская | TP010-0019176 | КТП 20Н ВЛ №03 ПС Серповская
VS010-0002736 | PS035-000467 | ПС 35/10кВ Серповская | VS010-0002736 | ВЛ 10кВ № 08 ПС Серповская | TP010-0019967 | КТП 14Н ВЛ №08 ПС Серповская
VS010-0002736 | PS035-000467 | ПС 35/10кВ Серповская | VS010-0002736 | ВЛ 10кВ № 08 ПС Серповская | TP010-0019967 | КТП 14Н ВЛ №08 ПС Серповская
VS010-0002736 | PS035-000467 | ПС 35/10кВ Серповская | VS010-0002736 | ВЛ 10кВ № 08 ПС Серповская | TP010-0019967 | КТП 14Н ВЛ №08 ПС Серповская
VS010-0002736 | PS035-000467 | ПС 35/10кВ Серповская | VS010-0002736 | ВЛ 10кВ № 08 ПС Серповская | TP010-0019967 | КТП 14Н ВЛ №08 ПС Серповская
VS010-0002787 | PS035-000429 | ПС 35/10кВ Старотомниковская | VS010-0002787 | ВЛ 10кВ № 09 ПС Ст.Томниковская | TP010-0020522 | КТП 301 ВЛ №09 ПС Ст.Томниковская
VS010-0002787 | PS035-000429 | ПС 35/10кВ Старотомниковская | VS010-0002787 | ВЛ 10кВ № 09 ПС Ст.Томниковская | TP010-0020522 | КТП 301 ВЛ №09 ПС Ст.Томниковская
VS010-0002519 | PS035-000467 | ПС 35/10кВ Серповская | VS010-0002519 | ВЛ 10кВ № 03 ПС Серповская | TP010-0019182 | КТП 104Н ВЛ №03 ПС Серповская
VS010-0002809 | PS035-000429 | ПС 35/10кВ Старотомниковская | VS010-0002809 | ВЛ 10кВ № 11 ПС Ст.Томниковская | TP010-0021022 | КТП 100Ч ВЛ №11 ПС Ст.Томников.
VS010-0003136 | PS035-000465 | ПС 35/10кВ Северная | VS010-0003136 | ВЛ 10кВ № 23 ПС Северная | TP010-0022254 | ЗТП 037 ВЛ №23 ПС Северная
VS010-0003136 | PS035-000465 | ПС 35/10кВ Северная | VS010-0003136 | ВЛ 10кВ № 23 ПС Северная | TP010-0022254 | ЗТП 037 ВЛ №23 ПС Северная
VS010-0003171 | PS035-000417 | ПС 35/10кВ Ракшинская | VS010-0003171 | ВЛ 10кВ № 1 ПС Ракшинская (Сов/под) | TP010-0022749 | КТП 133Р ВЛ №1 ПС Ракшинская
VS010-0003171 | PS035-000417 | ПС 35/10кВ Ракшинская | VS010-0003171 | ВЛ 10кВ № 1 ПС Ракшинская (Сов/под) | TP010-0022749 | КТП 133Р ВЛ №1 ПС Ракшинская
VS006-0001272 | PS110-000512 | ПС 110/35/6кВ Моршанская | VS006-0001272 | ВЛ 6кВ № 49 ПС Моршанская | TP006-0005800 | КТП 110Г ВЛ №49 ПС Моршанская
VS010-0003171 | PS035-000417 | ПС 35/10кВ Ракшинская | VS010-0003171 | ВЛ 10кВ № 1 ПС Ракшинская (Сов/под) | TP010-0022763 | КТП 134Р ВЛ №1 ПС Ракшинская
VS010-0003171 | PS035-000417 | ПС 35/10кВ Ракшинская | VS010-0003171 | ВЛ 10кВ № 1 ПС Ракшинская (Сов/под) | TP010-0022760 | КТП 11Р ВЛ №1 ПС Ракшинская
VS010-0002519 | PS035-000467 | ПС 35/10кВ Серповская | VS010-0002519 | ВЛ 10кВ № 03 ПС Серповская | TP010-0019182 | КТП 104Н ВЛ №03 ПС Серповская
VS010-0002991 | PS035-002117 | ПС 35/10кВ Заречная | VS010-0002991 | ВЛ 10кВ № 7 ПС Заречная
VS010-0003134 | PS035-000477 | ПС 35/10кВ Крюковская | VS010-0003134 | ВЛ 10кВ № 10 ПС Крюковская | TP010-0022239 | КТП 136Г ВЛ №10 ПС Крюковская
VS010-0003134 | PS035-000477 | ПС 35/10кВ Крюковская | VS010-0003134 | ВЛ 10кВ № 10 ПС Крюковская | TP010-0022239 | КТП 136Г ВЛ №10 ПС Крюковская
VS010-0003134 | PS035-000477 | ПС 35/10кВ Крюковская | VS010-0003134 | ВЛ 10кВ № 10 ПС Крюковская | TP010-0136255 | КТП П600 ВЛ №15 Крюковская
VS010-0002991 | PS035-002117 | ПС 35/10кВ Заречная | VS010-0002991 | ВЛ 10кВ № 7 ПС Заречная
VS010-0002922 | PS035-000470 | ПС 35/10кВ Рыбинская | VS010-0002922 | ВЛ 10кВ № 5 ПС Рыбинская | TP010-0021203 | КТП 374 ВЛ №5 ПС Рыбинская
VS010-0003160 | PS035-000465 | ПС 35/10кВ Северная | VS010-0003160 | ВЛ 10кВ № 08 ПС Северная (Сов/под) | TP010-0022403 | КТП 14М ВЛ №8 ПС Северная
VS010-0003151 | PS035-000465 | ПС 35/10кВ Северная | VS010-0003151 | ВЛ 10кВ № 03 ПС Северная | TP010-0022317 | КТП 054 ВЛ №3 ПС Северная
VS010-0002736 | PS035-000467 | ПС 35/10кВ Серповская | VS010-0002736 | ВЛ 10кВ № 08 ПС Серповская | TP010-0019951 | КТП 11Н ВЛ №08 ПС Серповская
VS010-0002736 | PS035-000467 | ПС 35/10кВ Серповская | VS010-0002736 | ВЛ 10кВ № 08 ПС Серповская | TP010-0019965 | КТП 56Н ВЛ №08 ПС Серповская
VS010-0003116 | PS035-000497 | ПС 35/10кВ Питерская | VS010-0003116 | ВЛ 10кВ № 04 ПС Питерская | TP010-0022109 | КТП 34Г ВЛ №04 ПС Питерская
VS010-0002948 | PS035-000476 | ПС 35/10кВ Чернитовская | VS010-0002948 | ВЛ 10кВ № 01 ПС Чернитовская | TP010-0021466 | КТП 388 ВЛ №01 ПС Чернитовская
VS010-0002950 | PS035-000476 | ПС 35/10кВ Чернитовская | VS010-0002950 | ВЛ 10кВ № 15 ПС Чернитовская | TP010-0021497 | КТП 406 ВЛ №15 ПС Чернитовкая
VS010-0003128 | PS035-000477 | ПС 35/10кВ Крюковская | VS010-0003128 | ВЛ 10кВ № 07 ПС Крюковская сов/под.
VS010-0003123 | PS035-000477 | ПС 35/10кВ Крюковская | VS010-0003123 | ВЛ 10кВ № 13 ПС Крюковская | TP010-0022164 | КТП 105 ВЛ №13 ПС Крюковская
VS010-0003000 | PS035-000497 | ПС 35/10кВ Питерская | VS010-0003000 | ВЛ 10кВ № 03 ПС Питерская | TP010-0021947 | КТП 172 ВЛ №03 ПС Питерская
VS010-0002993 | PS035-002117 | ПС 35/10кВ Заречная | VS010-0002993 | ВЛ 10кВ № 8 ПС Заречная | TP010-0021819 | ЗТП 224 ВЛ №08 ПС Заречная
VS010-0002778 | PS035-000429 | ПС 35/10кВ Старотомниковская | VS010-0002778 | ВЛ 10кВ № 01 ПС Ст.Томниковская | TP010-0020445 | КТП 298 ВЛ №01 ПС Ст.Томниковская
VS010-0002787 | PS035-000429 | ПС 35/10кВ Старотомниковская | VS010-0002787 | ВЛ 10кВ № 09 ПС Ст.Томниковская | TP010-0020554 | КТП 110Ч ВЛ №09 ПС Ст.Томников.
VS010-0003116 | PS035-000497 | ПС 35/10кВ Питерская | VS010-0003116 | ВЛ 10кВ № 04 ПС Питерская | TP010-0022100 | КТП 178 ВЛ №04 ПС Питерская
VS010-0002985 | PS035-000479 | ПС 35/10кВ Вяжлинская | VS010-0002985 | ВЛ 10кВ № 03 ПС Вяжлинская | TP010-0021802 | КТП 14В ВЛ №03 ПС Вяжлинская
VS010-0002839 | PS035-000470 | ПС 35/10кВ Рыбинская | VS010-0002839 | ВЛ 10кВ № 3 ПС Рыбинская | TP010-0021151 | КТП 22А ВЛ №3 ПС Рыбинская
VS010-0003166 | PS035-000465 | ПС 35/10кВ Северная | VS010-0003166 | ВЛ 10кВ № 16 ПС Северная | TP010-0022499 | ЗТП 095 ВЛ №16 ПС Северная
VS010-0002852 | PS035-000470 | ПС 35/10кВ Рыбинская | VS010-0002852 | ВЛ 10кВ № 4 ПС Рыбинская | TP010-0021181 | КТП 128А ВЛ №4 ПС Рыбинская
VS010-0002810 | PS035-000470 | ПС 35/10кВ Рыбинская | VS010-0002810 | ВЛ 10кВ № 1 ПС Рыбинская | TP010-0021090 | ЗТП 116А ВЛ №1 ПС Рыбинская
VS010-0003194 | PS035-000417 | ПС 35/10кВ Ракшинская | VS010-0003194 | ВЛ 10кВ № 3 ПС Ракшинская | TP010-0023108 | КТП 164Р ВЛ №3 ПС Ракшинская
VS010-0002988 | PS035-000479 | ПС 35/10кВ Вяжлинская | VS010-0002988 | ВЛ 10кВ № 01 ПС Вяжлинская | TP010-0021838 | КТП 103В ВЛ №01 ПС Вяжлинская
VS010-0003171 | PS035-000417 | ПС 35/10кВ Ракшинская | VS010-0003171 | ВЛ 10кВ № 1 ПС Ракшинская (Сов/под) | TP010-0022763 | КТП 134Р ВЛ №1 ПС Ракшинская
VS010-0002924 | PS035-000470 | ПС 35/10кВ Рыбинская | VS010-0002924 | ВЛ 10кВ № 7 ПС Рыбинская | TP010-0021223 | КТП 378 ВЛ №7 ПС Рыбинская
VS010-0002571 | PS035-000467 | ПС 35/10кВ Серповская | VS010-0002571 | ВЛ 10кВ № 04 ПС Серповская | TP010-0019257 | КТП 44Н ВЛ №04 ПС Серповская
VS010-0003229 | PS035-000417 | ПС 35/10кВ Ракшинская | VS010-0003229 | ВЛ 10кВ № 7 ПС Ракшинская | TP010-0023328 | КТП 104Р ВЛ №7 ПС Ракшинская
VS010-0002932 | PS035-000453 | ПС 35/10кВ Алексеевская | VS010-0002932 | ВЛ 10кВ № 3 ПС Алексеевская | TP010-0021380 | КТП 96А ВЛ №3 ПС Алексеевская
VS010-0002926 | PS035-000453 | ПС 35/10кВ Алексеевская | VS010-0002926 | ВЛ 10кВ № 1 ПС Алексеевская | TP010-0021232 | КТП 18Р ВЛ №1 Алексеевская
VS010-0002500 | PS035-000420 | ПС 35/10кВ Любвинская | VS010-0002500 | ВЛ 10кВ № 10 ПС Любвинская | TP010-0018983 | КТП 2Р ВЛ №10 ПС Любвинская
VS010-0003215 | PS035-000417 | ПС 35/10кВ Ракшинская | VS010-0003215 | ВЛ 10кВ № 5 ПС Ракшинская | TP010-0023234 | КТП 536 ВЛ №5 ПС Ракшинская
VS010-0003215 | PS035-000417 | ПС 35/10кВ Ракшинская | VS010-0003215 | ВЛ 10кВ № 5 ПС Ракшинская | TP010-0023247 | КТП 522 ВЛ №5 ПС Ракшинская
VS010-0002984 | PS035-000478 | ПС 35/10кВ Агропром | VS010-0002984 | ВЛ 10кВ № 08 ПС Агропром | TP010-0023408 | КТП 544 ВЛ №08 ПС Агропром
VS010-0002926 | PS035-000453 | ПС 35/10кВ Алексеевская | VS010-0002926 | ВЛ 10кВ № 1 ПС Алексеевская | TP010-0021241 | КТП 453 ВЛ №1 ПС Алексеевская
VS010-0003136 | PS035-000465 | ПС 35/10кВ Северная | VS010-0003136 | ВЛ 10кВ № 23 ПС Северная | TP010-0022254 | ЗТП 037 ВЛ №23 ПС Северная
VS010-0002519 | PS035-000467 | ПС 35/10кВ Серповская | VS010-0002519 | ВЛ 10кВ № 03 ПС Серповская | TP010-0019185 | КТП 62Н ВЛ №03 ПС Серповская
VS010-0002519 | PS035-000467 | ПС 35/10кВ Серповская | VS010-0002519 | ВЛ 10кВ № 03 ПС Серповская | TP010-0019182 | КТП 104Н ВЛ №03 ПС Серповская
VS010-0002487 | PS035-000420 | ПС 35/10кВ Любвинская | VS010-0002487 | ВЛ 10кВ № 05 ПС Любвинская | TP010-0018798 | КТП 60Р ВЛ №05 ПС Любвинская
VS010-0002809 | PS035-000429 | ПС 35/10кВ Старотомниковская | VS010-0002809 | ВЛ 10кВ № 11 ПС Ст.Томниковская | TP010-0021022 | КТП 100Ч ВЛ №11 ПС Ст.Томников.
VS010-0002947 | PS035-000472 | ПС 35/10кВ Вановская | VS010-0002947 | ВЛ 10кВ № 14 ПС Вановская | TP010-0021459 | КТП 421 ВЛ №14 ПС Вановская
VS010-0003171 | PS035-000417 | ПС 35/10кВ Ракшинская | VS010-0003171 | ВЛ 10кВ № 1 ПС Ракшинская (Сов/под) | TP010-0022713 | ЗТП 132Р ВЛ №1 ПС Ракшинская
VS010-0003136 | PS035-000465 | ПС 35/10кВ Северная | VS010-0003136 | ВЛ 10кВ № 23 ПС Северная | TP010-0022254 | ЗТП 037 ВЛ №23 ПС Северная
VS006-0001271 | PS110-000512 | ПС 110/35/6кВ Моршанская | VS006-0001271 | ВЛ 6кВ № 44 ПС Моршанская | TP006-0010127 | КТП 001 ВЛ №44 ПС Моршанская
VS010-0003000 | PS035-000497 | ПС 35/10кВ Питерская | VS010-0003000 | ВЛ 10кВ № 03 ПС Питерская | TP010-0022077 | КТП 163 ВЛ №03 ПС Питерская
VS010-0003246 | PS110-000621 | ПС 110/35/10кВ Алгасовская | VS010-0003246 | ВЛ 10кВ № 21 ПС Алгасовская | TP010-0023477 | КТП 103А ВЛ №21 ПС Алгасовская
VS010-0003136 | PS035-000465 | ПС 35/10кВ Северная | VS010-0003136 | ВЛ 10кВ № 23 ПС Северная | TP010-0022258 | КТП 220М ВЛ №23 ПС Северная
VS010-0003215 | PS035-000417 | ПС 35/10кВ Ракшинская | VS010-0003215 | ВЛ 10кВ № 5 ПС Ракшинская | TP010-0023226 | КТП 155Р ВЛ №5 ПС Ракшинская
VS010-0002736 | PS035-000467 | ПС 35/10кВ Серповская | VS010-0002736 | ВЛ 10кВ № 08 ПС Серповская | TP010-0126377 | КТП 116Н ВЛ №08 ПС Серповская
VS010-0003160 | PS035-000465 | ПС 35/10кВ Северная | VS010-0003160 | ВЛ 10кВ № 08 ПС Северная (Сов/под) | TP010-0022403 | КТП 14М ВЛ №8 ПС Северная
VS010-0002996 | PS035-000497 | ПС 35/10кВ Питерская | VS010-0002996 | ВЛ 10кВ № 13 ПС Питерская | TP010-0021910 | КТП 145 ВЛ №13 ПС Питерская
VS010-0002950 | PS035-000476 | ПС 35/10кВ Чернитовская | VS010-0002950 | ВЛ 10кВ № 15 ПС Чернитовская | TP010-0021484 | КТП 158Ч ВЛ №15 ПС Чернитовская
VS010-0003171 | PS035-000417 | ПС 35/10кВ Ракшинская | VS010-0003171 | ВЛ 10кВ № 1 ПС Ракшинская (Сов/под) | TP010-0022763 | КТП 134Р ВЛ №1 ПС Ракшинская
VS010-0003134 | PS035-000477 | ПС 35/10кВ Крюковская | VS010-0003134 | ВЛ 10кВ № 10 ПС Крюковская | TP010-0022235 | КТП 155Г ВЛ №10 ПС Крюковская
| PS110-000512 | ПС 110/35/6кВ Моршанская
| PS110-000512 | ПС 110/35/6кВ Моршанская
| PS110-000750 | ПС 110/35/6кВ Камвольная
| PS110-000750 | ПС 110/35/6кВ Камвольная
VS006-0001884 | PS110-000750 | ПС 110/35/6кВ Камвольная | VS006-0001884 | ВЛ 6кВ № 38 ПС Камвольная
VS006-0001884 | PS110-000750 | ПС 110/35/6кВ Камвольная | VS006-0001884 | ВЛ 6кВ № 38 ПС Камвольная
VS006-0001884 | PS110-000750 | ПС 110/35/6кВ Камвольная | VS006-0001884 | ВЛ 6кВ № 38 ПС Камвольная
VS006-0001884 | PS110-000750 | ПС 110/35/6кВ Камвольная | VS006-0001884 | ВЛ 6кВ № 38 ПС Камвольная
VS006-0001884 | PS110-000750 | ПС 110/35/6кВ Камвольная | VS006-0001884 | ВЛ 6кВ № 38 ПС Камвольная
VS010-0002993 | PS035-002117 | ПС 35/10кВ Заречная | VS010-0002993 | ВЛ 10кВ № 8 ПС Заречная | TP010-0021875 | КТП 212М ВЛ №8 ПС Заречная
VS010-0013124 | PS035-002117 | ПС 35/10кВ Заречная | VS010-0013124 | ВЛ 10кВ № 6 ПС Заречная | TP010-0119594 | КТП 182М ВЛ №6 ПС Заречная
VS010-0013124 | PS035-002117 | ПС 35/10кВ Заречная | VS010-0013124 | ВЛ 10кВ № 6 ПС Заречная | TP010-0119594 | КТП 182М ВЛ №6 ПС Заречная
VS010-0013124 | PS035-002117 | ПС 35/10кВ Заречная | VS010-0013124 | ВЛ 10кВ № 6 ПС Заречная | TP010-0119592 | КТП 119М ВЛ №6 ПС Заречная
| PS035-002117 | ПС 35/10кВ Заречная
| PS035-002117 | ПС 35/10кВ Заречная
VS010-0013124 | PS035-002117 | ПС 35/10кВ Заречная | VS010-0013124 | ВЛ 10кВ № 6 ПС Заречная | TP010-0119592 | КТП 119М ВЛ №6 ПС Заречная
| PS035-002117 | ПС 35/10кВ Заречная
VS010-0002736 | PS035-000467 | ПС 35/10кВ Серповская | VS010-0002736 | ВЛ 10кВ № 08 ПС Серповская | TP010-0019965 | КТП 56Н ВЛ №08 ПС Серповская
VS010-0002736 | PS035-000467 | ПС 35/10кВ Серповская | VS010-0002736 | ВЛ 10кВ № 08 ПС Серповская | TP010-0019965 | КТП 56Н ВЛ №08 ПС Серповская
VS010-0002839 | PS035-000470 | ПС 35/10кВ Рыбинская | VS010-0002839 | ВЛ 10кВ № 3 ПС Рыбинская | TP010-0021152 | КТП 11А ВЛ №3 ПС Рыбинская
VS010-0002839 | PS035-000470 | ПС 35/10кВ Рыбинская | VS010-0002839 | ВЛ 10кВ № 3 ПС Рыбинская | TP010-0021152 | КТП 11А ВЛ №3 ПС Рыбинская
VS010-0002958 | PS110-000621 | ПС 110/35/10кВ Алгасовская | VS010-0002958 | ВЛ 10кВ № 2 ПС Алгасовская | TP010-0021723 | КТП 25А ВЛ №2 ПС Алгасовская
VS010-0002958 | PS110-000621 | ПС 110/35/10кВ Алгасовская | VS010-0002958 | ВЛ 10кВ № 2 ПС Алгасовская | TP010-0021723 | КТП 25А ВЛ №2 ПС Алгасовская
VS010-0002958 | PS110-000621 | ПС 110/35/10кВ Алгасовская | VS010-0002958 | ВЛ 10кВ № 2 ПС Алгасовская | TP010-0021723 | КТП 25А ВЛ №2 ПС Алгасовская
VS010-0002958 | PS110-000621 | ПС 110/35/10кВ Алгасовская | VS010-0002958 | ВЛ 10кВ № 2 ПС Алгасовская | TP010-0021723 | КТП 25А ВЛ №2 ПС Алгасовская
VS010-0002958 | PS110-000621 | ПС 110/35/10кВ Алгасовская | VS010-0002958 | ВЛ 10кВ № 2 ПС Алгасовская | TP010-0021722 | КТП 236 ВЛ №2 ПС Алгасовская
VS010-0002958 | PS110-000621 | ПС 110/35/10кВ Алгасовская | VS010-0002958 | ВЛ 10кВ № 2 ПС Алгасовская | TP010-0021723 | КТП 25А ВЛ №2 ПС Алгасовская
VS010-0002947 | PS035-000472 | ПС 35/10кВ Вановская | VS010-0002947 | ВЛ 10кВ № 14 ПС Вановская | TP010-0021459 | КТП 421 ВЛ №14 ПС Вановская
VS010-0002852 | PS035-000470 | ПС 35/10кВ Рыбинская | VS010-0002852 | ВЛ 10кВ № 4 ПС Рыбинская | TP010-0021180 | КТП 49А ВЛ №4 ПС Рыбинская
VS010-0002950 | PS035-000476 | ПС 35/10кВ Чернитовская | VS010-0002950 | ВЛ 10кВ № 15 ПС Чернитовская | TP010-0021483 | КТП 50Ч ВЛ №15 ПС Чернитовская
VS010-0002950 | PS035-000476 | ПС 35/10кВ Чернитовская | VS010-0002950 | ВЛ 10кВ № 15 ПС Чернитовская | TP010-0021488 | КТП 116Ч ВЛ №15 ПС Чернитовская
VS010-0002922 | PS035-000470 | ПС 35/10кВ Рыбинская | VS010-0002922 | ВЛ 10кВ № 5 ПС Рыбинская | TP010-0021188 | КТП 362 ВЛ №5 ПС Рыбинская
VS010-0002922 | PS035-000470 | ПС 35/10кВ Рыбинская | VS010-0002922 | ВЛ 10кВ № 5 ПС Рыбинская | TP010-0021188 | КТП 362 ВЛ №5 ПС Рыбинская
VS010-0002948 | PS035-000476 | ПС 35/10кВ Чернитовская | VS010-0002948 | ВЛ 10кВ № 01 ПС Чернитовская | TP010-0021462 | КТП 387 ВЛ №01 ПС Чернитовская
VS010-0002958 | PS110-000621 | ПС 110/35/10кВ Алгасовская | VS010-0002958 | ВЛ 10кВ № 2 ПС Алгасовская | TP010-0021723 | КТП 25А ВЛ №2 ПС Алгасовская
VS010-0003160 | PS035-000465 | ПС 35/10кВ Северная | VS010-0003160 | ВЛ 10кВ № 08 ПС Северная (Сов/под) | TP010-0022406 | КТП 088 ВЛ №8 ПС Северная
VS010-0003160 | PS035-000465 | ПС 35/10кВ Северная | VS010-0003160 | ВЛ 10кВ № 08 ПС Северная (Сов/под) | TP010-0022406 | КТП 088 ВЛ №8 ПС Северная
VS010-0003160 | PS035-000465 | ПС 35/10кВ Северная | VS010-0003160 | ВЛ 10кВ № 08 ПС Северная (Сов/под) | TP010-0022406 | КТП 088 ВЛ №8 ПС Северная
VS010-0002988 | PS035-000479 | ПС 35/10кВ Вяжлинская | VS010-0002988 | ВЛ 10кВ № 01 ПС Вяжлинская | TP010-0021837 | КТП 233 ВЛ №01 ПС Вяжлинская
VS010-0002988 | PS035-000479 | ПС 35/10кВ Вяжлинская | VS010-0002988 | ВЛ 10кВ № 01 ПС Вяжлинская | TP010-0021837 | КТП 233 ВЛ №01 ПС Вяжлинская
VS010-0002993 | PS035-002117 | ПС 35/10кВ Заречная | VS010-0002993 | ВЛ 10кВ № 8 ПС Заречная | TP010-0021819 | ЗТП 224 ВЛ №08 ПС Заречная
VS010-0002736 | PS035-000467 | ПС 35/10кВ Серповская | VS010-0002736 | ВЛ 10кВ № 08 ПС Серповская | TP010-0019967 | КТП 14Н ВЛ №08 ПС Серповская
VS010-0002736 | PS035-000467 | ПС 35/10кВ Серповская | VS010-0002736 | ВЛ 10кВ № 08 ПС Серповская | TP010-0019967 | КТП 14Н ВЛ №08 ПС Серповская
VS010-0002519 | PS035-000467 | ПС 35/10кВ Серповская | VS010-0002519 | ВЛ 10кВ № 03 ПС Серповская | TP010-0019175 | КТП 63Н ВЛ №03 ПС Серповская
VS010-0003191 | PS035-000417 | ПС 35/10кВ Ракшинская | VS010-0003191 | ВЛ 10кВ № 2 ПС Ракшинская | TP010-0022689 | КТП 494 ВЛ №2 ПС Ракшинская
VS010-0003191 | PS035-000417 | ПС 35/10кВ Ракшинская | VS010-0003191 | ВЛ 10кВ № 2 ПС Ракшинская | TP010-0022689 | КТП 494 ВЛ №2 ПС Ракшинская
VS010-0003171 | PS035-000417 | ПС 35/10кВ Ракшинская | VS010-0003171 | ВЛ 10кВ № 1 ПС Ракшинская (Сов/под) | TP010-0022749 | КТП 133Р ВЛ №1 ПС Ракшинская
VS010-0002984 | PS035-000478 | ПС 35/10кВ Агропром | VS010-0002984 | ВЛ 10кВ № 08 ПС Агропром | TP010-0023408 | КТП 544 ВЛ №08 ПС Агропром
VS010-0003134 | PS035-000477 | ПС 35/10кВ Крюковская | VS010-0003134 | ВЛ 10кВ № 10 ПС Крюковская | TP010-0022241 | КТП 156Г ВЛ №10 ПС Крюковская
VS010-0003134 | PS035-000477 | ПС 35/10кВ Крюковская | VS010-0003134 | ВЛ 10кВ № 10 ПС Крюковская | TP010-0022241 | КТП 156Г ВЛ №10 ПС Крюковская
VS010-0003134 | PS035-000477 | ПС 35/10кВ Крюковская | VS010-0003134 | ВЛ 10кВ № 10 ПС Крюковская | TP010-0022236 | КТП 198Г ВЛ №10 ПС Крюковская
VS010-0003134 | PS035-000477 | ПС 35/10кВ Крюковская | VS010-0003134 | ВЛ 10кВ № 10 ПС Крюковская | TP010-0022241 | КТП 156Г ВЛ №10 ПС Крюковская
VS010-0003134 | PS035-000477 | ПС 35/10кВ Крюковская | VS010-0003134 | ВЛ 10кВ № 10 ПС Крюковская | TP010-0022236 | КТП 198Г ВЛ №10 ПС Крюковская
VS010-0002996 | PS035-000497 | ПС 35/10кВ Питерская | VS010-0002996 | ВЛ 10кВ № 13 ПС Питерская | TP010-0021910 | КТП 145 ВЛ №13 ПС Питерская
VS010-0003116 | PS035-000497 | ПС 35/10кВ Питерская | VS010-0003116 | ВЛ 10кВ № 04 ПС Питерская | TP010-0022109 | КТП 34Г ВЛ №04 ПС Питерская
VS010-0003116 | PS035-000497 | ПС 35/10кВ Питерская | VS010-0003116 | ВЛ 10кВ № 04 ПС Питерская | TP010-0022109 | КТП 34Г ВЛ №04 ПС Питерская
VS010-0003116 | PS035-000497 | ПС 35/10кВ Питерская | VS010-0003116 | ВЛ 10кВ № 04 ПС Питерская | TP010-0022096 | КТП 31Г ВЛ №04 ПС Питерская
VS010-0002810 | PS035-000470 | ПС 35/10кВ Рыбинская | VS010-0002810 | ВЛ 10кВ № 1 ПС Рыбинская | TP010-0021090 | ЗТП 116А ВЛ №1 ПС Рыбинская
VS010-0002958 | PS110-000621 | ПС 110/35/10кВ Алгасовская | VS010-0002958 | ВЛ 10кВ № 2 ПС Алгасовская | TP010-0021724 | ЗТП 234 ВЛ №13 ПС Алгасовская
VS010-0002958 | PS110-000621 | ПС 110/35/10кВ Алгасовская | VS010-0002958 | ВЛ 10кВ № 2 ПС Алгасовская | TP010-0021724 | ЗТП 234 ВЛ №13 ПС Алгасовская
VS010-0002958 | PS110-000621 | ПС 110/35/10кВ Алгасовская | VS010-0002958 | ВЛ 10кВ № 2 ПС Алгасовская | TP010-0021724 | ЗТП 234 ВЛ №13 ПС Алгасовская
VS010-0002958 | PS110-000621 | ПС 110/35/10кВ Алгасовская | VS010-0002958 | ВЛ 10кВ № 2 ПС Алгасовская | TP010-0021724 | ЗТП 234 ВЛ №13 ПС Алгасовская
VS010-0002950 | PS035-000476 | ПС 35/10кВ Чернитовская | VS010-0002950 | ВЛ 10кВ № 15 ПС Чернитовская | TP010-0021489 | КТП 412 ВЛ №15 ПС Чернитовская
VS010-0003000 | PS035-000497 | ПС 35/10кВ Питерская | VS010-0003000 | ВЛ 10кВ № 03 ПС Питерская | TP010-0021949 | КТП 170 ВЛ №03 ПС Питерская
VS010-0003000 | PS035-000497 | ПС 35/10кВ Питерская | VS010-0003000 | ВЛ 10кВ № 03 ПС Питерская | TP010-0022078 | КТП 160 ВЛ №03 ПС Питерская
VS010-0003000 | PS035-000497 | ПС 35/10кВ Питерская | VS010-0003000 | ВЛ 10кВ № 03 ПС Питерская | TP010-0022078 | КТП 160 ВЛ №03 ПС Питерская
VS010-0003191 | PS035-000417 | ПС 35/10кВ Ракшинская | VS010-0003191 | ВЛ 10кВ № 2 ПС Ракшинская | TP010-0022685 | КТП 491 ВЛ №2 ПС Ракшинская
VS010-0003191 | PS035-000417 | ПС 35/10кВ Ракшинская | VS010-0003191 | ВЛ 10кВ № 2 ПС Ракшинская | TP010-0022685 | КТП 491 ВЛ №2 ПС Ракшинская
VS010-0003191 | PS035-000417 | ПС 35/10кВ Ракшинская | VS010-0003191 | ВЛ 10кВ № 2 ПС Ракшинская | TP010-0022685 | КТП 491 ВЛ №2 ПС Ракшинская
VS010-0003134 | PS035-000477 | ПС 35/10кВ Крюковская | VS010-0003134 | ВЛ 10кВ № 10 ПС Крюковская | TP010-0022241 | КТП 156Г ВЛ №10 ПС Крюковская
VS010-0002839 | PS035-000470 | ПС 35/10кВ Рыбинская | VS010-0002839 | ВЛ 10кВ № 3 ПС Рыбинская | TP010-0021156 | КТП 30А ВЛ №3 ПС Рыбинская
VS010-0002839 | PS035-000470 | ПС 35/10кВ Рыбинская | VS010-0002839 | ВЛ 10кВ № 3 ПС Рыбинская | TP010-0021156 | КТП 30А ВЛ №3 ПС Рыбинская
VS010-0002839 | PS035-000470 | ПС 35/10кВ Рыбинская | VS010-0002839 | ВЛ 10кВ № 3 ПС Рыбинская | TP010-0021162 | КТП 19А ВЛ №3 ПС Рыбинская
VS010-0002839 | PS035-000470 | ПС 35/10кВ Рыбинская | VS010-0002839 | ВЛ 10кВ № 3 ПС Рыбинская | TP010-0021152 | КТП 11А ВЛ №3 ПС Рыбинская
VS010-0003166 | PS035-000465 | ПС 35/10кВ Северная | VS010-0003166 | ВЛ 10кВ № 16 ПС Северная | TP010-0022492 | КТП 18М ВЛ №16 ПС Северная
VS010-0002736 | PS035-000467 | ПС 35/10кВ Серповская | VS010-0002736 | ВЛ 10кВ № 08 ПС Серповская | TP010-0019981 | КТП 16Н ВЛ №08 ПС Серповская
VS010-0002519 | PS035-000467 | ПС 35/10кВ Серповская | VS010-0002519 | ВЛ 10кВ № 03 ПС Серповская | TP010-0019171 | КТП 17Н ВЛ №03 ПС Серповская
VS010-0002736 | PS035-000467 | ПС 35/10кВ Серповская | VS010-0002736 | ВЛ 10кВ № 08 ПС Серповская | TP010-0019965 | КТП 56Н ВЛ №08 ПС Серповская
VS010-0002736 | PS035-000467 | ПС 35/10кВ Серповская | VS010-0002736 | ВЛ 10кВ № 08 ПС Серповская | TP010-0019954 | КТП 12Н ВЛ №08 ПС Серповская
VS010-0002500 | PS035-000420 | ПС 35/10кВ Любвинская | VS010-0002500 | ВЛ 10кВ № 10 ПС Любвинская | TP010-0018983 | КТП 2Р ВЛ №10 ПС Любвинская
VS010-0002930 | PS035-000453 | ПС 35/10кВ Алексеевская | VS010-0002930 | ВЛ 10кВ № 2 ПС Алексеевская | TP010-0021323 | КТП 66А ВЛ №2 ПС Алексеевская
VS010-0003160 | PS035-000465 | ПС 35/10кВ Северная | VS010-0003160 | ВЛ 10кВ № 08 ПС Северная (Сов/под) | TP010-0022406 | КТП 088 ВЛ №8 ПС Северная
VS010-0003160 | PS035-000465 | ПС 35/10кВ Северная | VS010-0003160 | ВЛ 10кВ № 08 ПС Северная (Сов/под) | TP010-0022406 | КТП 088 ВЛ №8 ПС Северная
VS010-0003160 | PS035-000465 | ПС 35/10кВ Северная | VS010-0003160 | ВЛ 10кВ № 08 ПС Северная (Сов/под) | TP010-0022403 | КТП 14М ВЛ №8 ПС Северная
VS010-0002945 | PS035-000472 | ПС 35/10кВ Вановская | VS010-0002945 | ВЛ 10кВ № 04 ПС Вановская | TP010-0021453 | КТП 35А ВЛ №04 ПС Вановская
VS010-0002924 | PS035-000470 | ПС 35/10кВ Рыбинская | VS010-0002924 | ВЛ 10кВ № 7 ПС Рыбинская | TP010-0021223 | КТП 378 ВЛ №7 ПС Рыбинская
VS010-0002745 | PS035-000467 | ПС 35/10кВ Серповская | VS010-0002745 | ВЛ 10кВ № 14 ПС Серповская | TP010-0019958 | КТП 278 ВЛ №14 ПС Серповская
VS010-0002924 | PS035-000470 | ПС 35/10кВ Рыбинская | VS010-0002924 | ВЛ 10кВ № 7 ПС Рыбинская | TP010-0021225 | КТП 379 ВЛ №7 ПС Рыбинская
VS010-0002922 | PS035-000470 | ПС 35/10кВ Рыбинская | VS010-0002922 | ВЛ 10кВ № 5 ПС Рыбинская | TP010-0021204 | КТП 59А ВЛ №5 ПС Рыбинская
VS010-0003151 | PS035-000465 | ПС 35/10кВ Северная | VS010-0003151 | ВЛ 10кВ № 03 ПС Северная | TP010-0022311 | КТП 107М ВЛ №3 ПС Северная
VS010-0003151 | PS035-000465 | ПС 35/10кВ Северная | VS010-0003151 | ВЛ 10кВ № 03 ПС Северная | TP010-0022315 | КТП 3М ВЛ №3 ПС Северная
VS010-0003160 | PS035-000465 | ПС 35/10кВ Северная | VS010-0003160 | ВЛ 10кВ № 08 ПС Северная (Сов/под) | TP010-0022394 | КТП 079 ВЛ №8 ПС Северная
VS010-0003166 | PS035-000465 | ПС 35/10кВ Северная | VS010-0003166 | ВЛ 10кВ № 16 ПС Северная | TP010-0022499 | ЗТП 095 ВЛ №16 ПС Северная
VS010-0003166 | PS035-000465 | ПС 35/10кВ Северная | VS010-0003166 | ВЛ 10кВ № 16 ПС Северная | TP010-0022499 | ЗТП 095 ВЛ №16 ПС Северная
VS010-0002984 | PS035-000478 | ПС 35/10кВ Агропром | VS010-0002984 | ВЛ 10кВ № 08 ПС Агропром | TP010-0023409 | КТП 542 ВЛ №08 ПС Агропром
VS010-0003215 | PS035-000417 | ПС 35/10кВ Ракшинская | VS010-0003215 | ВЛ 10кВ № 5 ПС Ракшинская | TP010-0023243 | КТП 519 ВЛ №5 ПС Ракшинская
VS010-0003171 | PS035-000417 | ПС 35/10кВ Ракшинская | VS010-0003171 | ВЛ 10кВ № 1 ПС Ракшинская (Сов/под) | TP010-0022707 | КТП 456 ВЛ №1 ПС Ракшинская
VS010-0003128 | PS035-000477 | ПС 35/10кВ Крюковская | VS010-0003128 | ВЛ 10кВ № 07 ПС Крюковская сов/под.
VS010-0003128 | PS035-000477 | ПС 35/10кВ Крюковская | VS010-0003128 | ВЛ 10кВ № 07 ПС Крюковская сов/под. | TP010-0022203 | КТП 26Г ВЛ №07 ПС Крюковская
VS010-0003000 | PS035-000497 | ПС 35/10кВ Питерская | VS010-0003000 | ВЛ 10кВ № 03 ПС Питерская | TP010-0021948 | КТП 171 ВЛ №03 ПС Питерская
VS010-0003000 | PS035-000497 | ПС 35/10кВ Питерская | VS010-0003000 | ВЛ 10кВ № 03 ПС Питерская | TP010-0021949 | КТП 170 ВЛ №03 ПС Питерская
VS010-0003000 | PS035-000497 | ПС 35/10кВ Питерская | VS010-0003000 | ВЛ 10кВ № 03 ПС Питерская | TP010-0021948 | КТП 171 ВЛ №03 ПС Питерская
VS010-0003116 | PS035-000497 | ПС 35/10кВ Питерская | VS010-0003116 | ВЛ 10кВ № 04 ПС Питерская | TP010-0022099 | КТП 179 ВЛ №04 ПС Питерская
VS010-0002998 | PS035-000497 | ПС 35/10кВ Питерская | VS010-0002998 | ВЛ 10кВ № 07 ПС Питерская | TP010-0021935 | КТП 63Г ВЛ №07 ПС Питерская
VS010-0003116 | PS035-000497 | ПС 35/10кВ Питерская | VS010-0003116 | ВЛ 10кВ № 04 ПС Питерская | TP010-0022109 | КТП 34Г ВЛ №04 ПС Питерская
VS010-0003213 | PS035-000417 | ПС 35/10кВ Ракшинская | VS010-0003213 | ВЛ 10кВ № 4 ПС Ракшинская | TP010-0023191 | КТП 172Р ВЛ №4 ПС Ракшинская
VS010-0002993 | PS035-002117 | ПС 35/10кВ Заречная | VS010-0002993 | ВЛ 10кВ № 8 ПС Заречная | TP010-0021819 | ЗТП 224 ВЛ №08 ПС Заречная
VS010-0002500 | PS035-000420 | ПС 35/10кВ Любвинская | VS010-0002500 | ВЛ 10кВ № 10 ПС Любвинская | TP010-0018997 | КТП 45Р ВЛ №10 ПС Любвинская
VS010-0003215 | PS035-000417 | ПС 35/10кВ Ракшинская | VS010-0003215 | ВЛ 10кВ № 5 ПС Ракшинская | TP010-0023245 | КТП 521 ВЛ №5 ПС Ракшинская
VS010-0003134 | PS035-000477 | ПС 35/10кВ Крюковская | VS010-0003134 | ВЛ 10кВ № 10 ПС Крюковская | TP010-0022239 | КТП 136Г ВЛ №10 ПС Крюковская
VS010-0003000 | PS035-000497 | ПС 35/10кВ Питерская | VS010-0003000 | ВЛ 10кВ № 03 ПС Питерская | TP010-0021948 | КТП 171 ВЛ №03 ПС Питерская
VS006-0001879 | PS110-000750 | ПС 110/35/6кВ Камвольная | VS006-0001879 | ВЛ 6кВ № 29 ПС Камвольная
VS010-0002932 | PS035-000453 | ПС 35/10кВ Алексеевская | VS010-0002932 | ВЛ 10кВ № 3 ПС Алексеевская | TP010-0021375 | КТП 106А ВЛ №3 ПС Алексеевская
VS010-0003166 | PS035-000465 | ПС 35/10кВ Северная | VS010-0003166 | ВЛ 10кВ № 16 ПС Северная | TP010-0022494 | КТП 161М ВЛ №16 ПС Северная
VS010-0003136 | PS035-000465 | ПС 35/10кВ Северная | VS010-0003136 | ВЛ 10кВ № 23 ПС Северная | TP010-0022254 | ЗТП 037 ВЛ №23 ПС Северная
VS010-0002839 | PS035-000470 | ПС 35/10кВ Рыбинская | VS010-0002839 | ВЛ 10кВ № 3 ПС Рыбинская | TP010-0021152 | КТП 11А ВЛ №3 ПС Рыбинская
VS010-0003215 | PS035-000417 | ПС 35/10кВ Ракшинская | VS010-0003215 | ВЛ 10кВ № 5 ПС Ракшинская | TP010-0023249 | КТП 66Р ВЛ №5 ПС Ракшинская
VS010-0003151 | PS035-000465 | ПС 35/10кВ Северная | VS010-0003151 | ВЛ 10кВ № 03 ПС Северная | TP010-0022311 | КТП 107М ВЛ №3 ПС Северная
VS010-0003160 | PS035-000465 | ПС 35/10кВ Северная | VS010-0003160 | ВЛ 10кВ № 08 ПС Северная (Сов/под) | TP010-0022404 | КТП 9М ВЛ №8 ПС Северная
VS010-0003160 | PS035-000465 | ПС 35/10кВ Северная | VS010-0003160 | ВЛ 10кВ № 08 ПС Северная (Сов/под) | TP010-0022406 | КТП 088 ВЛ №8 ПС Северная
VS010-0003134 | PS035-000477 | ПС 35/10кВ Крюковская | VS010-0003134 | ВЛ 10кВ № 10 ПС Крюковская | TP010-0022239 | КТП 136Г ВЛ №10 ПС Крюковская
VS010-0002958 | PS110-000621 | ПС 110/35/10кВ Алгасовская | VS010-0002958 | ВЛ 10кВ № 2 ПС Алгасовская | TP010-0021724 | ЗТП 234 ВЛ №13 ПС Алгасовская
VS010-0002950 | PS035-000476 | ПС 35/10кВ Чернитовская | VS010-0002950 | ВЛ 10кВ № 15 ПС Чернитовская | TP010-0021484 | КТП 158Ч ВЛ №15 ПС Чернитовская
VS010-0002950 | PS035-000476 | ПС 35/10кВ Чернитовская | VS010-0002950 | ВЛ 10кВ № 15 ПС Чернитовская | TP010-0021484 | КТП 158Ч ВЛ №15 ПС Чернитовская
VS010-0002947 | PS035-000472 | ПС 35/10кВ Вановская | VS010-0002947 | ВЛ 10кВ № 14 ПС Вановская | TP010-0021459 | КТП 421 ВЛ №14 ПС Вановская
VS010-0003134 | PS035-000477 | ПС 35/10кВ Крюковская | VS010-0003134 | ВЛ 10кВ № 10 ПС Крюковская | TP010-0022241 | КТП 156Г ВЛ №10 ПС Крюковская
VS010-0002988 | PS035-000479 | ПС 35/10кВ Вяжлинская | VS010-0002988 | ВЛ 10кВ № 01 ПС Вяжлинская | TP010-0021831 | КТП 130В ВЛ №01 ПС Вяжлинская
VS006-0001272 | PS110-000512 | ПС 110/35/6кВ Моршанская | VS006-0001272 | ВЛ 6кВ № 49 ПС Моршанская | TP006-0005804 | КТП 181Г ВЛ №49 ПС Моршанская
VS006-0001272 | PS110-000512 | ПС 110/35/6кВ Моршанская | VS006-0001272 | ВЛ 6кВ № 49 ПС Моршанская | TP006-0005800 | КТП 110Г ВЛ №49 ПС Моршанская
VS010-0002839 | PS035-000470 | ПС 35/10кВ Рыбинская | VS010-0002839 | ВЛ 10кВ № 3 ПС Рыбинская | TP010-0021157 | КТП 29А ВЛ №3 ПС Рыбинская
VS010-0003116 | PS035-000497 | ПС 35/10кВ Питерская | VS010-0003116 | ВЛ 10кВ № 04 ПС Питерская | TP010-0022109 | КТП 34Г ВЛ №04 ПС Питерская
VS010-0003116 | PS035-000497 | ПС 35/10кВ Питерская | VS010-0003116 | ВЛ 10кВ № 04 ПС Питерская | TP010-0022109 | КТП 34Г ВЛ №04 ПС Питерская
VS010-0002996 | PS035-000497 | ПС 35/10кВ Питерская | VS010-0002996 | ВЛ 10кВ № 13 ПС Питерская | TP010-0021908 | КТП 144Г ВЛ №13 ПС Питерская
VS010-0003194 | PS035-000417 | ПС 35/10кВ Ракшинская | VS010-0003194 | ВЛ 10кВ № 3 ПС Ракшинская | TP010-0023108 | КТП 164Р ВЛ №3 ПС Ракшинская
VS010-0002787 | PS035-000429 | ПС 35/10кВ Старотомниковская | VS010-0002787 | ВЛ 10кВ № 09 ПС Ст.Томниковская | TP010-0020548 | КТП 123Ч ВЛ №09 ПС Ст.Томников.
VS010-0002988 | PS035-000479 | ПС 35/10кВ Вяжлинская | VS010-0002988 | ВЛ 10кВ № 01 ПС Вяжлинская | TP010-0021836 | КТП 120В ВЛ №01 ПС Вяжлинская
VS010-0002988 | PS035-000479 | ПС 35/10кВ Вяжлинская | VS010-0002988 | ВЛ 10кВ № 01 ПС Вяжлинская | TP010-0021836 | КТП 120В ВЛ №01 ПС Вяжлинская
VS010-0003134 | PS035-000477 | ПС 35/10кВ Крюковская | VS010-0003134 | ВЛ 10кВ № 10 ПС Крюковская | TP010-0022241 | КТП 156Г ВЛ №10 ПС Крюковская
VS010-0002988 | PS035-000479 | ПС 35/10кВ Вяжлинская | VS010-0002988 | ВЛ 10кВ № 01 ПС Вяжлинская | TP010-0021829 | КТП 105В ВЛ №01 ПС Вяжлинская
VS010-0003136 | PS035-000465 | ПС 35/10кВ Северная | VS010-0003136 | ВЛ 10кВ № 23 ПС Северная | TP010-0022254 | ЗТП 037 ВЛ №23 ПС Северная
VS010-0003166 | PS035-000465 | ПС 35/10кВ Северная | VS010-0003166 | ВЛ 10кВ № 16 ПС Северная | TP010-0022499 | ЗТП 095 ВЛ №16 ПС Северная
VS010-0002958 | PS110-000621 | ПС 110/35/10кВ Алгасовская | VS010-0002958 | ВЛ 10кВ № 2 ПС Алгасовская | TP010-0021723 | КТП 25А ВЛ №2 ПС Алгасовская
VS010-0003128 | PS035-000477 | ПС 35/10кВ Крюковская | VS010-0003128 | ВЛ 10кВ № 07 ПС Крюковская сов/под. | TP010-0022206 | КТП 46Г ВЛ №07 ПС Крюковская
VS010-0002810 | PS035-000470 | ПС 35/10кВ Рыбинская | VS010-0002810 | ВЛ 10кВ № 1 ПС Рыбинская | TP010-0021090 | ЗТП 116А ВЛ №1 ПС Рыбинская
VS006-0001274 | PS035-000428 | ПС 35/6кВ Луговая | VS006-0001274 | ВЛ 6кВ № 2 ПС Луговая | TP006-0005834 | ЗТП 100М ВЛ №2 ПС Луговая
VS006-0001274 | PS035-000428 | ПС 35/6кВ Луговая | VS006-0001274 | ВЛ 6кВ № 2 ПС Луговая | TP006-0005834 | ЗТП 100М ВЛ №2 ПС Луговая
VS006-0001275 | PS035-000428 | ПС 35/6кВ Луговая | VS006-0001275 | ВЛ 6кВ № 6 ПС Луговая | TP006-0005835 | ЗТП 102М ВЛ №6 ПС Луговая
VS006-0001275 | PS035-000428 | ПС 35/6кВ Луговая | VS006-0001275 | ВЛ 6кВ № 6 ПС Луговая | TP006-0005835 | ЗТП 102М ВЛ №6 ПС Луговая
VS010-0002519 | PS035-000467 | ПС 35/10кВ Серповская | VS010-0002519 | ВЛ 10кВ № 03 ПС Серповская | TP010-0019179 | КТП 24Н ВЛ №03 ПС Серповская
VS010-0002510 | PS035-000467 | ПС 35/10кВ Серповская | VS010-0002510 | ВЛ 10кВ № 15 ПС Серповская | TP010-0019144 | КТП 28Н ВЛ №15 ПС Серповская
VS010-0002950 | PS035-000476 | ПС 35/10кВ Чернитовская | VS010-0002950 | ВЛ 10кВ № 15 ПС Чернитовская | TP010-0021497 | КТП 406 ВЛ №15 ПС Чернитовкая
VS010-0003128 | PS035-000477 | ПС 35/10кВ Крюковская | VS010-0003128 | ВЛ 10кВ № 07 ПС Крюковская сов/под. | TP010-0022205 | КТП 61Г ВЛ №07 ПС Крюковская
VS010-0002958 | PS110-000621 | ПС 110/35/10кВ Алгасовская | VS010-0002958 | ВЛ 10кВ № 2 ПС Алгасовская | TP010-0021724 | ЗТП 234 ВЛ №13 ПС Алгасовская
VS010-0002839 | PS035-000470 | ПС 35/10кВ Рыбинская | VS010-0002839 | ВЛ 10кВ № 3 ПС Рыбинская | TP010-0021152 | КТП 11А ВЛ №3 ПС Рыбинская
VS010-0002993 | PS035-002117 | ПС 35/10кВ Заречная | VS010-0002993 | ВЛ 10кВ № 8 ПС Заречная | TP010-0021863 | КТП 115М ВЛ №8 ПС Заречная
VS010-0002985 | PS035-000479 | ПС 35/10кВ Вяжлинская | VS010-0002985 | ВЛ 10кВ № 03 ПС Вяжлинская | TP010-0021795 | КТП 8В ВЛ №03 ПС Вяжлинская
VS010-0003169 | PS035-000465 | ПС 35/10кВ Северная | VS010-0003169 | ВЛ 10кВ № 04 ПС Северная | TP010-0022578 | КТП 066 ВЛ №4 ПС Северная
VS010-0002984 | PS035-000478 | ПС 35/10кВ Агропром | VS010-0002984 | ВЛ 10кВ № 08 ПС Агропром | TP010-0023409 | КТП 542 ВЛ №08 ПС Агропром
VS010-0002922 | PS035-000470 | ПС 35/10кВ Рыбинская | VS010-0002922 | ВЛ 10кВ № 5 ПС Рыбинская | TP010-0021188 | КТП 362 ВЛ №5 ПС Рыбинская
VS010-0003215 | PS035-000417 | ПС 35/10кВ Ракшинская | VS010-0003215 | ВЛ 10кВ № 5 ПС Ракшинская | TP010-0023245 | КТП 521 ВЛ №5 ПС Ракшинская
VS010-0003171 | PS035-000417 | ПС 35/10кВ Ракшинская | VS010-0003171 | ВЛ 10кВ № 1 ПС Ракшинская (Сов/под) | TP010-0022749 | КТП 133Р ВЛ №1 ПС Ракшинская
VS010-0002960 | PS035-000478 | ПС 35/10кВ Агропром | VS010-0002960 | ВЛ 10кВ № 05 ПС Агропром | TP010-0021731 | КТП 171М ВЛ №05 ПС Агропром
VS010-0002988 | PS035-000479 | ПС 35/10кВ Вяжлинская | VS010-0002988 | ВЛ 10кВ № 01 ПС Вяжлинская | TP010-0142030 | СТП П610 ВЛ №01 Вяжлинская
VS010-0003169 | PS035-000465 | ПС 35/10кВ Северная | VS010-0003169 | ВЛ 10кВ № 04 ПС Северная | TP010-0022560 | КТП 071 ВЛ №4 ПС Северная
VS010-0003169 | PS035-000465 | ПС 35/10кВ Северная | VS010-0003169 | ВЛ 10кВ № 04 ПС Северная | TP010-0022591 | КТП 067 ВЛ №4 ПС Северная
VS010-0003151 | PS035-000465 | ПС 35/10кВ Северная | VS010-0003151 | ВЛ 10кВ № 03 ПС Северная | TP010-0022317 | КТП 054 ВЛ №3 ПС Северная
VS010-0003148 | PS035-000465 | ПС 35/10кВ Северная | VS010-0003148 | ВЛ 10кВ № 07 ПС Северная | TP010-0022304 | КТП 049 ВЛ №7 ПС Северная
VS010-0002787 | PS035-000429 | ПС 35/10кВ Старотомниковская | VS010-0002787 | ВЛ 10кВ № 09 ПС Ст.Томниковская | TP010-0020522 | КТП 301 ВЛ №09 ПС Ст.Томниковская
VS010-0002960 | PS035-000478 | ПС 35/10кВ Агропром | VS010-0002960 | ВЛ 10кВ № 05 ПС Агропром | TP010-0021729 | КТП 125М ВЛ №05 ПС Агропром
VS010-0002852 | PS035-000470 | ПС 35/10кВ Рыбинская | VS010-0002852 | ВЛ 10кВ № 4 ПС Рыбинская | TP010-0021178 | КТП 133А ВЛ №4 ПС Рыбинская
VS010-0002852 | PS035-000470 | ПС 35/10кВ Рыбинская | VS010-0002852 | ВЛ 10кВ № 4 ПС Рыбинская | TP010-0021174 | КТП 100А ВЛ №4 ПС Рыбинская
VS010-0003194 | PS035-000417 | ПС 35/10кВ Ракшинская | VS010-0003194 | ВЛ 10кВ № 3 ПС Ракшинская | TP010-0023109 | КТП 126Р ВЛ №3 ПС Ракшинская
VS010-0002922 | PS035-000470 | ПС 35/10кВ Рыбинская | VS010-0002922 | ВЛ 10кВ № 5 ПС Рыбинская | TP010-0021198 | КТП 108А ВЛ №5 ПС Рыбинская
VS010-0003194 | PS035-000417 | ПС 35/10кВ Ракшинская | VS010-0003194 | ВЛ 10кВ № 3 ПС Ракшинская | TP010-0023100 | КТП 8Р ВЛ №3 ПС Ракшинская
VS010-0003194 | PS035-000417 | ПС 35/10кВ Ракшинская | VS010-0003194 | ВЛ 10кВ № 3 ПС Ракшинская | TP010-0023108 | КТП 164Р ВЛ №3 ПС Ракшинская
VS010-0003194 | PS035-000417 | ПС 35/10кВ Ракшинская | VS010-0003194 | ВЛ 10кВ № 3 ПС Ракшинская | TP010-0022890 | КТП 148Р ВЛ №3 ПС Ракшинская
VS010-0002922 | PS035-000470 | ПС 35/10кВ Рыбинская | VS010-0002922 | ВЛ 10кВ № 5 ПС Рыбинская | TP010-0021198 | КТП 108А ВЛ №5 ПС Рыбинская
VS010-0002519 | PS035-000467 | ПС 35/10кВ Серповская | VS010-0002519 | ВЛ 10кВ № 03 ПС Серповская | TP010-0019170 | КТП 112Н ВЛ №03 ПС Серповская
| PS110-000750 | ПС 110/35/6кВ Камвольная
| PS110-000621 | ПС 110/35/10кВ Алгасовская
| PS110-000621 | ПС 110/35/10кВ Алгасовская
| PS110-000621 | ПС 110/35/10кВ Алгасовская
| PS110-000621 | ПС 110/35/10кВ Алгасовская
| PS220-000068 | ПС 220кВ Давыдовская (ФСК, фикт)
| PS220-000068 | ПС 220кВ Давыдовская (ФСК, фикт)
| PS220-000068 | ПС 220кВ Давыдовская (ФСК, фикт)
| PS220-000068 | ПС 220кВ Давыдовская (ФСК, фикт)
| PS220-000068 | ПС 220кВ Давыдовская (ФСК, фикт)
| PS220-000068 | ПС 220кВ Давыдовская (ФСК, фикт)
| PS220-000068 | ПС 220кВ Давыдовская (ФСК, фикт)
| PS220-000068 | ПС 220кВ Давыдовская (ФСК, фикт)
| PS220-000068 | ПС 220кВ Давыдовская (ФСК, фикт)
| PS220-000068 | ПС 220кВ Давыдовская (ФСК, фикт)
| PS220-000068 | ПС 220кВ Давыдовская (ФСК, фикт)
| PS220-000068 | ПС 220кВ Давыдовская (ФСК, фикт)
| PS220-000068 | ПС 220кВ Давыдовская (ФСК, фикт)
| PS220-000068 | ПС 220кВ Давыдовская (ФСК, фикт)
| PS220-000068 | ПС 220кВ Давыдовская (ФСК, фикт)
| PS220-000068 | ПС 220кВ Давыдовская (ФСК, фикт)
| PS220-000068 | ПС 220кВ Давыдовская (ФСК, фикт)
| PS220-000068 | ПС 220кВ Давыдовская (ФСК, фикт)
| PS220-000068 | ПС 220кВ Давыдовская (ФСК, фикт)
| PS220-000068 | ПС 220кВ Давыдовская (ФСК, фикт)
| PS220-000068 | ПС 220кВ Давыдовская (ФСК, фикт)
VS010-0002852 | PS035-000470 | ПС 35/10кВ Рыбинская | VS010-0002852 | ВЛ 10кВ № 4 ПС Рыбинская | TP010-0021178 | КТП 133А ВЛ №4 ПС Рыбинская
VS010-0002925 | PS035-000470 | ПС 35/10кВ Рыбинская | VS010-0002925 | ВЛ 10кВ № 8 ПС Рыбинская | TP010-0021227 | КТП 41А ВЛ №8 ПС Рыбинская
VS010-0002922 | PS035-000470 | ПС 35/10кВ Рыбинская | VS010-0002922 | ВЛ 10кВ № 5 ПС Рыбинская | TP010-0021188 | КТП 362 ВЛ №5 ПС Рыбинская
VS010-0002852 | PS035-000470 | ПС 35/10кВ Рыбинская | VS010-0002852 | ВЛ 10кВ № 4 ПС Рыбинская | TP010-0021181 | КТП 128А ВЛ №4 ПС Рыбинская
VS010-0002736 | PS035-000467 | ПС 35/10кВ Серповская | VS010-0002736 | ВЛ 10кВ № 08 ПС Серповская | TP010-0019972 | КТП 57Н ВЛ №08 ПС Серповская
VS010-0002736 | PS035-000467 | ПС 35/10кВ Серповская | VS010-0002736 | ВЛ 10кВ № 08 ПС Серповская | TP010-0019954 | КТП 12Н ВЛ №08 ПС Серповская
VS010-0002571 | PS035-000467 | ПС 35/10кВ Серповская | VS010-0002571 | ВЛ 10кВ № 04 ПС Серповская | TP010-0019258 | КТП 5Н ВЛ №04 ПС Серповская
VS010-0002809 | PS035-000429 | ПС 35/10кВ Старотомниковская | VS010-0002809 | ВЛ 10кВ № 11 ПС Ст.Томниковская | TP010-0021022 | КТП 100Ч ВЛ №11 ПС Ст.Томников.
VS010-0002787 | PS035-000429 | ПС 35/10кВ Старотомниковская | VS010-0002787 | ВЛ 10кВ № 09 ПС Ст.Томниковская | TP010-0020540 | КТП 316 ВЛ №09 ПС Ст.Томниковская
VS010-0002787 | PS035-000429 | ПС 35/10кВ Старотомниковская | VS010-0002787 | ВЛ 10кВ № 09 ПС Ст.Томниковская | TP010-0020554 | КТП 110Ч ВЛ №09 ПС Ст.Томников.
VS010-0002519 | PS035-000467 | ПС 35/10кВ Серповская | VS010-0002519 | ВЛ 10кВ № 03 ПС Серповская | TP010-0019181 | КТП 121Н ВЛ №03 ПС Серповская
VS010-0002519 | PS035-000467 | ПС 35/10кВ Серповская | VS010-0002519 | ВЛ 10кВ № 03 ПС Серповская | TP010-0019171 | КТП 17Н ВЛ №03 ПС Серповская
VS010-0002519 | PS035-000467 | ПС 35/10кВ Серповская | VS010-0002519 | ВЛ 10кВ № 03 ПС Серповская | TP010-0019171 | КТП 17Н ВЛ №03 ПС Серповская
VS010-0002519 | PS035-000467 | ПС 35/10кВ Серповская | VS010-0002519 | ВЛ 10кВ № 03 ПС Серповская | TP010-0019176 | КТП 20Н ВЛ №03 ПС Серповская
VS010-0002950 | PS035-000476 | ПС 35/10кВ Чернитовская | VS010-0002950 | ВЛ 10кВ № 15 ПС Чернитовская | TP010-0021487 | КТП 44Ч ВЛ №15 ПС Чернитовская
VS010-0002950 | PS035-000476 | ПС 35/10кВ Чернитовская | VS010-0002950 | ВЛ 10кВ № 15 ПС Чернитовская | TP010-0021476 | КТП 35Ч ВЛ №15 ПС Чернитовская
VS010-0002948 | PS035-000476 | ПС 35/10кВ Чернитовская | VS010-0002948 | ВЛ 10кВ № 01 ПС Чернитовская | TP010-0021466 | КТП 388 ВЛ №01 ПС Чернитовская
VS010-0002947 | PS035-000472 | ПС 35/10кВ Вановская | VS010-0002947 | ВЛ 10кВ № 14 ПС Вановская | TP010-0021459 | КТП 421 ВЛ №14 ПС Вановская
VS010-0002839 | PS035-000470 | ПС 35/10кВ Рыбинская | VS010-0002839 | ВЛ 10кВ № 3 ПС Рыбинская | TP010-0021156 | КТП 30А ВЛ №3 ПС Рыбинская
VS010-0002932 | PS035-000453 | ПС 35/10кВ Алексеевская | VS010-0002932 | ВЛ 10кВ № 3 ПС Алексеевская | TP010-0021378 | КТП 435 ВЛ №3 ПС Алексеевская
VS010-0003169 | PS035-000465 | ПС 35/10кВ Северная | VS010-0003169 | ВЛ 10кВ № 04 ПС Северная | TP010-0022578 | КТП 066 ВЛ №4 ПС Северная
VS010-0003169 | PS035-000465 | ПС 35/10кВ Северная | VS010-0003169 | ВЛ 10кВ № 04 ПС Северная | TP010-0022578 | КТП 066 ВЛ №4 ПС Северная
VS010-0003160 | PS035-000465 | ПС 35/10кВ Северная | VS010-0003160 | ВЛ 10кВ № 08 ПС Северная (Сов/под) | TP010-0022404 | КТП 9М ВЛ №8 ПС Северная
VS010-0003166 | PS035-000465 | ПС 35/10кВ Северная | VS010-0003166 | ВЛ 10кВ № 16 ПС Северная | TP010-0022499 | ЗТП 095 ВЛ №16 ПС Северная
VS010-0003151 | PS035-000465 | ПС 35/10кВ Северная | VS010-0003151 | ВЛ 10кВ № 03 ПС Северная | TP010-0022311 | КТП 107М ВЛ №3 ПС Северная
VS010-0003000 | PS035-000497 | ПС 35/10кВ Питерская | VS010-0003000 | ВЛ 10кВ № 03 ПС Питерская | TP010-0021948 | КТП 171 ВЛ №03 ПС Питерская
VS010-0002996 | PS035-000497 | ПС 35/10кВ Питерская | VS010-0002996 | ВЛ 10кВ № 13 ПС Питерская | TP010-0021910 | КТП 145 ВЛ №13 ПС Питерская
VS010-0003116 | PS035-000497 | ПС 35/10кВ Питерская | VS010-0003116 | ВЛ 10кВ № 04 ПС Питерская | TP010-0022109 | КТП 34Г ВЛ №04 ПС Питерская
VS010-0003134 | PS035-000477 | ПС 35/10кВ Крюковская | VS010-0003134 | ВЛ 10кВ № 10 ПС Крюковская | TP010-0022235 | КТП 155Г ВЛ №10 ПС Крюковская
VS010-0003116 | PS035-000497 | ПС 35/10кВ Питерская | VS010-0003116 | ВЛ 10кВ № 04 ПС Питерская | TP010-0022096 | КТП 31Г ВЛ №04 ПС Питерская
VS010-0003171 | PS035-000417 | ПС 35/10кВ Ракшинская | VS010-0003171 | ВЛ 10кВ № 1 ПС Ракшинская (Сов/под) | TP010-0022763 | КТП 134Р ВЛ №1 ПС Ракшинская
VS010-0003171 | PS035-000417 | ПС 35/10кВ Ракшинская | VS010-0003171 | ВЛ 10кВ № 1 ПС Ракшинская (Сов/под) | TP010-0022763 | КТП 134Р ВЛ №1 ПС Ракшинская
VS010-0003171 | PS035-000417 | ПС 35/10кВ Ракшинская | VS010-0003171 | ВЛ 10кВ № 1 ПС Ракшинская (Сов/под) | TP010-0022763 | КТП 134Р ВЛ №1 ПС Ракшинская
VS010-0003171 | PS035-000417 | ПС 35/10кВ Ракшинская | VS010-0003171 | ВЛ 10кВ № 1 ПС Ракшинская (Сов/под) | TP010-0022763 | КТП 134Р ВЛ №1 ПС Ракшинская
VS010-0002487 | PS035-000420 | ПС 35/10кВ Любвинская | VS010-0002487 | ВЛ 10кВ № 05 ПС Любвинская | TP010-0018797 | КТП 561 ВЛ №05 ПС Любвинская
VS010-0003194 | PS035-000417 | ПС 35/10кВ Ракшинская | VS010-0003194 | ВЛ 10кВ № 3 ПС Ракшинская | TP010-0023101 | КТП 509 ВЛ №3 ПС Ракшинская
VS010-0002500 | PS035-000420 | ПС 35/10кВ Любвинская | VS010-0002500 | ВЛ 10кВ № 10 ПС Любвинская | TP010-0018990 | КТП 149Р ВЛ №10 ПС Любвинская
VS010-0003191 | PS035-000417 | ПС 35/10кВ Ракшинская | VS010-0003191 | ВЛ 10кВ № 2 ПС Ракшинская | TP010-0022679 | КТП 493 ВЛ №2 ПС Ракшинская
VS010-0003215 | PS035-000417 | ПС 35/10кВ Ракшинская | VS010-0003215 | ВЛ 10кВ № 5 ПС Ракшинская | TP010-0023249 | КТП 66Р ВЛ №5 ПС Ракшинская
VS010-0002988 | PS035-000479 | ПС 35/10кВ Вяжлинская | VS010-0002988 | ВЛ 10кВ № 01 ПС Вяжлинская | TP010-0021839 | КТП 19В ВЛ №01 ПС Вяжлинская
VS010-0002985 | PS035-000479 | ПС 35/10кВ Вяжлинская | VS010-0002985 | ВЛ 10кВ № 03 ПС Вяжлинская | TP010-0021802 | КТП 14В ВЛ №03 ПС Вяжлинская
VS010-0002926 | PS035-000453 | ПС 35/10кВ Алексеевская | VS010-0002926 | ВЛ 10кВ № 1 ПС Алексеевская | TP010-0021243 | КТП 450 ВЛ №1 ПС Алексеевская
VS010-0002810 | PS035-000470 | ПС 35/10кВ Рыбинская | VS010-0002810 | ВЛ 10кВ № 1 ПС Рыбинская | TP010-0021090 | ЗТП 116А ВЛ №1 ПС Рыбинская
VS010-0002930 | PS035-000453 | ПС 35/10кВ Алексеевская | VS010-0002930 | ВЛ 10кВ № 2 ПС Алексеевская | TP010-0021323 | КТП 66А ВЛ №2 ПС Алексеевская
VS010-0003169 | PS035-000465 | ПС 35/10кВ Северная | VS010-0003169 | ВЛ 10кВ № 04 ПС Северная | TP010-0022578 | КТП 066 ВЛ №4 ПС Северная
VS010-0002922 | PS035-000470 | ПС 35/10кВ Рыбинская | VS010-0002922 | ВЛ 10кВ № 5 ПС Рыбинская | TP010-0021197 | КТП 369 ВЛ №5 ПС Рыбинская
VS010-0003128 | PS035-000477 | ПС 35/10кВ Крюковская | VS010-0003128 | ВЛ 10кВ № 07 ПС Крюковская сов/под. | TP010-0022206 | КТП 46Г ВЛ №07 ПС Крюковская
VS010-0003215 | PS035-000417 | ПС 35/10кВ Ракшинская | VS010-0003215 | ВЛ 10кВ № 5 ПС Ракшинская | TP010-0023234 | КТП 536 ВЛ №5 ПС Ракшинская
VS010-0003151 | PS035-000465 | ПС 35/10кВ Северная | VS010-0003151 | ВЛ 10кВ № 03 ПС Северная | TP010-0022311 | КТП 107М ВЛ №3 ПС Северная
VS010-0002810 | PS035-000470 | ПС 35/10кВ Рыбинская | VS010-0002810 | ВЛ 10кВ № 1 ПС Рыбинская | TP010-0021090 | ЗТП 116А ВЛ №1 ПС Рыбинская
VS010-0003133 | PS035-000477 | ПС 35/10кВ Крюковская | VS010-0003133 | ВЛ 10кВ № 06 ПС Крюковская | TP010-0022232 | КТП 222Г ВЛ №06 ПС Крюковская
VS010-0002736 | PS035-000467 | ПС 35/10кВ Серповская | VS010-0002736 | ВЛ 10кВ № 08 ПС Серповская | TP010-0019967 | КТП 14Н ВЛ №08 ПС Серповская
VS010-0003171 | PS035-000417 | ПС 35/10кВ Ракшинская | VS010-0003171 | ВЛ 10кВ № 1 ПС Ракшинская (Сов/под) | TP010-0022713 | ЗТП 132Р ВЛ №1 ПС Ракшинская
VS010-0002922 | PS035-000470 | ПС 35/10кВ Рыбинская | VS010-0002922 | ВЛ 10кВ № 5 ПС Рыбинская | TP010-0021203 | КТП 374 ВЛ №5 ПС Рыбинская
VS010-0002932 | PS035-000453 | ПС 35/10кВ Алексеевская | VS010-0002932 | ВЛ 10кВ № 3 ПС Алексеевская | TP010-0021376 | КТП 24А ВЛ №3 ПС Алексеевская
VS010-0002852 | PS035-000470 | ПС 35/10кВ Рыбинская | VS010-0002852 | ВЛ 10кВ № 4 ПС Рыбинская | TP010-0021175 | КТП 354 ВЛ №4 ПС Рыбинская
VS010-0003000 | PS035-000497 | ПС 35/10кВ Питерская | VS010-0003000 | ВЛ 10кВ № 03 ПС Питерская | TP010-0021949 | КТП 170 ВЛ №03 ПС Питерская
VS010-0002519 | PS035-000467 | ПС 35/10кВ Серповская | VS010-0002519 | ВЛ 10кВ № 03 ПС Серповская | TP010-0019176 | КТП 20Н ВЛ №03 ПС Серповская
VS010-0002988 | PS035-000479 | ПС 35/10кВ Вяжлинская | VS010-0002988 | ВЛ 10кВ № 01 ПС Вяжлинская | TP010-0021838 | КТП 103В ВЛ №01 ПС Вяжлинская
VS010-0003215 | PS035-000417 | ПС 35/10кВ Ракшинская | VS010-0003215 | ВЛ 10кВ № 5 ПС Ракшинская | TP010-0023249 | КТП 66Р ВЛ №5 ПС Ракшинская
VS010-0002947 | PS035-000472 | ПС 35/10кВ Вановская | VS010-0002947 | ВЛ 10кВ № 14 ПС Вановская | TP010-0021459 | КТП 421 ВЛ №14 ПС Вановская
VS010-0002736 | PS035-000467 | ПС 35/10кВ Серповская | VS010-0002736 | ВЛ 10кВ № 08 ПС Серповская | TP010-0019954 | КТП 12Н ВЛ №08 ПС Серповская
VS010-0003134 | PS035-000477 | ПС 35/10кВ Крюковская | VS010-0003134 | ВЛ 10кВ № 10 ПС Крюковская | TP010-0022235 | КТП 155Г ВЛ №10 ПС Крюковская
VS010-0003171 | PS035-000417 | ПС 35/10кВ Ракшинская | VS010-0003171 | ВЛ 10кВ № 1 ПС Ракшинская (Сов/под) | TP010-0022763 | КТП 134Р ВЛ №1 ПС Ракшинская
VS010-0003171 | PS035-000417 | ПС 35/10кВ Ракшинская | VS010-0003171 | ВЛ 10кВ № 1 ПС Ракшинская (Сов/под) | TP010-0022763 | КТП 134Р ВЛ №1 ПС Ракшинская
VS010-0002950 | PS035-000476 | ПС 35/10кВ Чернитовская | VS010-0002950 | ВЛ 10кВ № 15 ПС Чернитовская | TP010-0021483 | КТП 50Ч ВЛ №15 ПС Чернитовская
VS010-0002925 | PS035-000470 | ПС 35/10кВ Рыбинская | VS010-0002925 | ВЛ 10кВ № 8 ПС Рыбинская | TP010-0021229 | КТП 1А ВЛ №8 ПС Рыбинская
VS010-0002837 | PS035-000470 | ПС 35/10кВ Рыбинская | VS010-0002837 | ВЛ 10кВ № 2 ПС Рыбинская | TP010-0021148 | КТП 333 ВЛ №2 ПС Рыбинская
VS010-0002837 | PS035-000470 | ПС 35/10кВ Рыбинская | VS010-0002837 | ВЛ 10кВ № 2 ПС Рыбинская | TP010-0021149 | КТП 126А ВЛ №2 ПС Рыбинская
VS010-0002932 | PS035-000453 | ПС 35/10кВ Алексеевская | VS010-0002932 | ВЛ 10кВ № 3 ПС Алексеевская | TP010-0021381 | КТП 135А ВЛ №3 ПС Алексеевская
VS010-0002991 | PS035-002117 | ПС 35/10кВ Заречная | VS010-0002991 | ВЛ 10кВ № 7 ПС Заречная | TP010-0021862 | КТП 17М ВЛ №7 ПС Заречная
VS010-0002925 | PS035-000470 | ПС 35/10кВ Рыбинская | VS010-0002925 | ВЛ 10кВ № 8 ПС Рыбинская | TP010-0021231 | КТП 138А ВЛ №8 ПС Рыбинская
VS010-0002958 | PS110-000621 | ПС 110/35/10кВ Алгасовская | VS010-0002958 | ВЛ 10кВ № 2 ПС Алгасовская | TP010-0021724 | ЗТП 234 ВЛ №13 ПС Алгасовская
VS010-0003166 | PS035-000465 | ПС 35/10кВ Северная | VS010-0003166 | ВЛ 10кВ № 16 ПС Северная | TP010-0022496 | КТП 191М ВЛ №16 ПС Северная
VS010-0002985 | PS035-000479 | ПС 35/10кВ Вяжлинская | VS010-0002985 | ВЛ 10кВ № 03 ПС Вяжлинская | TP010-0021797 | КТП 208 ВЛ №03 ПС Вяжлинская
VS010-0002988 | PS035-000479 | ПС 35/10кВ Вяжлинская | VS010-0002988 | ВЛ 10кВ № 01 ПС Вяжлинская | TP010-0021838 | КТП 103В ВЛ №01 ПС Вяжлинская
VS010-0003171 | PS035-000417 | ПС 35/10кВ Ракшинская | VS010-0003171 | ВЛ 10кВ № 1 ПС Ракшинская (Сов/под) | TP010-0022713 | ЗТП 132Р ВЛ №1 ПС Ракшинская
VS010-0003171 | PS035-000417 | ПС 35/10кВ Ракшинская | VS010-0003171 | ВЛ 10кВ № 1 ПС Ракшинская (Сов/под) | TP010-0022713 | ЗТП 132Р ВЛ №1 ПС Ракшинская
VS010-0003160 | PS035-000465 | ПС 35/10кВ Северная | VS010-0003160 | ВЛ 10кВ № 08 ПС Северная (Сов/под) | TP010-0022405 | КТП 15М ВЛ №8 ПС Северная
VS010-0003166 | PS035-000465 | ПС 35/10кВ Северная | VS010-0003166 | ВЛ 10кВ № 16 ПС Северная | TP010-0022499 | ЗТП 095 ВЛ №16 ПС Северная
VS010-0003166 | PS035-000465 | ПС 35/10кВ Северная | VS010-0003166 | ВЛ 10кВ № 16 ПС Северная | TP010-0022497 | КТП 211М ВЛ №16 ПС Северная
VS010-0003160 | PS035-000465 | ПС 35/10кВ Северная | VS010-0003160 | ВЛ 10кВ № 08 ПС Северная (Сов/под) | TP010-0022395 | КТП 080 ВЛ №8 ПС Северная
VS010-0003160 | PS035-000465 | ПС 35/10кВ Северная | VS010-0003160 | ВЛ 10кВ № 08 ПС Северная (Сов/под) | TP010-0022394 | КТП 079 ВЛ №8 ПС Северная
VS010-0003160 | PS035-000465 | ПС 35/10кВ Северная | VS010-0003160 | ВЛ 10кВ № 08 ПС Северная (Сов/под) | TP010-0022394 | КТП 079 ВЛ №8 ПС Северная
VS010-0003160 | PS035-000465 | ПС 35/10кВ Северная | VS010-0003160 | ВЛ 10кВ № 08 ПС Северная (Сов/под) | TP010-0022403 | КТП 14М ВЛ №8 ПС Северная
VS010-0003160 | PS035-000465 | ПС 35/10кВ Северная | VS010-0003160 | ВЛ 10кВ № 08 ПС Северная (Сов/под) | TP010-0022399 | КТП 081 ВЛ №8 ПС Северная
VS010-0003160 | PS035-000465 | ПС 35/10кВ Северная | VS010-0003160 | ВЛ 10кВ № 08 ПС Северная (Сов/под) | TP010-0022399 | КТП 081 ВЛ №8 ПС Северная
VS010-0003160 | PS035-000465 | ПС 35/10кВ Северная | VS010-0003160 | ВЛ 10кВ № 08 ПС Северная (Сов/под) | TP010-0022405 | КТП 15М ВЛ №8 ПС Северная
VS010-0003160 | PS035-000465 | ПС 35/10кВ Северная | VS010-0003160 | ВЛ 10кВ № 08 ПС Северная (Сов/под) | TP010-0022395 | КТП 080 ВЛ №8 ПС Северная
VS010-0003136 | PS035-000465 | ПС 35/10кВ Северная | VS010-0003136 | ВЛ 10кВ № 23 ПС Северная | TP010-0022255 | КТП 038 ВЛ №23 ПС Северная
VS010-0003166 | PS035-000465 | ПС 35/10кВ Северная | VS010-0003166 | ВЛ 10кВ № 16 ПС Северная | TP010-0022492 | КТП 18М ВЛ №16 ПС Северная
VS010-0003136 | PS035-000465 | ПС 35/10кВ Северная | VS010-0003136 | ВЛ 10кВ № 23 ПС Северная | TP010-0022255 | КТП 038 ВЛ №23 ПС Северная
VS010-0002960 | PS035-000478 | ПС 35/10кВ Агропром | VS010-0002960 | ВЛ 10кВ № 05 ПС Агропром | TP010-0021725 | КТП 017 ВЛ №05 ПС Агропром
VS010-0003166 | PS035-000465 | ПС 35/10кВ Северная | VS010-0003166 | ВЛ 10кВ № 16 ПС Северная | TP010-0022499 | ЗТП 095 ВЛ №16 ПС Северная
VS010-0003166 | PS035-000465 | ПС 35/10кВ Северная | VS010-0003166 | ВЛ 10кВ № 16 ПС Северная | TP010-0022496 | КТП 191М ВЛ №16 ПС Северная
VS010-0003166 | PS035-000465 | ПС 35/10кВ Северная | VS010-0003166 | ВЛ 10кВ № 16 ПС Северная | TP010-0022499 | ЗТП 095 ВЛ №16 ПС Северная
VS010-0003166 | PS035-000465 | ПС 35/10кВ Северная | VS010-0003166 | ВЛ 10кВ № 16 ПС Северная | TP010-0022497 | КТП 211М ВЛ №16 ПС Северная
VS010-0003160 | PS035-000465 | ПС 35/10кВ Северная | VS010-0003160 | ВЛ 10кВ № 08 ПС Северная (Сов/под) | TP010-0022395 | КТП 080 ВЛ №8 ПС Северная
VS010-0003160 | PS035-000465 | ПС 35/10кВ Северная | VS010-0003160 | ВЛ 10кВ № 08 ПС Северная (Сов/под) | TP010-0022402 | КТП 085 ВЛ №8 ПС Северная
VS010-0003160 | PS035-000465 | ПС 35/10кВ Северная | VS010-0003160 | ВЛ 10кВ № 08 ПС Северная (Сов/под) | TP010-0022397 | КТП 4М ВЛ №8 ПС Северная
VS010-0003160 | PS035-000465 | ПС 35/10кВ Северная | VS010-0003160 | ВЛ 10кВ № 08 ПС Северная (Сов/под) | TP010-0022397 | КТП 4М ВЛ №8 ПС Северная
VS010-0003160 | PS035-000465 | ПС 35/10кВ Северная | VS010-0003160 | ВЛ 10кВ № 08 ПС Северная (Сов/под) | TP010-0022403 | КТП 14М ВЛ №8 ПС Северная
VS010-0003160 | PS035-000465 | ПС 35/10кВ Северная | VS010-0003160 | ВЛ 10кВ № 08 ПС Северная (Сов/под) | TP010-0022403 | КТП 14М ВЛ №8 ПС Северная
VS010-0003151 | PS035-000465 | ПС 35/10кВ Северная | VS010-0003151 | ВЛ 10кВ № 03 ПС Северная | TP010-0022311 | КТП 107М ВЛ №3 ПС Северная
VS010-0003151 | PS035-000465 | ПС 35/10кВ Северная | VS010-0003151 | ВЛ 10кВ № 03 ПС Северная | TP010-0022311 | КТП 107М ВЛ №3 ПС Северная
VS010-0003151 | PS035-000465 | ПС 35/10кВ Северная | VS010-0003151 | ВЛ 10кВ № 03 ПС Северная | TP010-0022311 | КТП 107М ВЛ №3 ПС Северная
VS010-0002991 | PS035-002117 | ПС 35/10кВ Заречная | VS010-0002991 | ВЛ 10кВ № 7 ПС Заречная | TP010-0021876 | КТП 203М ВЛ №7 ПС Заречная
VS010-0002960 | PS035-000478 | ПС 35/10кВ Агропром | VS010-0002960 | ВЛ 10кВ № 05 ПС Агропром | TP010-0021727 | КТП 019 ВЛ №05 ПС Агропром
VS010-0002960 | PS035-000478 | ПС 35/10кВ Агропром | VS010-0002960 | ВЛ 10кВ № 05 ПС Агропром | TP010-0021727 | КТП 019 ВЛ №05 ПС Агропром
VS010-0003136 | PS035-000465 | ПС 35/10кВ Северная | VS010-0003136 | ВЛ 10кВ № 23 ПС Северная | TP010-0022255 | КТП 038 ВЛ №23 ПС Северная
VS010-0003136 | PS035-000465 | ПС 35/10кВ Северная | VS010-0003136 | ВЛ 10кВ № 23 ПС Северная | TP010-0022254 | ЗТП 037 ВЛ №23 ПС Северная
VS010-0003151 | PS035-000465 | ПС 35/10кВ Северная | VS010-0003151 | ВЛ 10кВ № 03 ПС Северная | TP010-0022315 | КТП 3М ВЛ №3 ПС Северная
VS010-0003151 | PS035-000465 | ПС 35/10кВ Северная | VS010-0003151 | ВЛ 10кВ № 03 ПС Северная | TP010-0022316 | КТП 49М ВЛ №3 ПС Северная
VS010-0003151 | PS035-000465 | ПС 35/10кВ Северная | VS010-0003151 | ВЛ 10кВ № 03 ПС Северная | TP010-0022315 | КТП 3М ВЛ №3 ПС Северная
VS010-0003160 | PS035-000465 | ПС 35/10кВ Северная | VS010-0003160 | ВЛ 10кВ № 08 ПС Северная (Сов/под) | TP010-0022401 | КТП 6М ВЛ №8 ПС Северная
VS010-0003151 | PS035-000465 | ПС 35/10кВ Северная | VS010-0003151 | ВЛ 10кВ № 03 ПС Северная | TP010-0022316 | КТП 49М ВЛ №3 ПС Северная
VS010-0003151 | PS035-000465 | ПС 35/10кВ Северная | VS010-0003151 | ВЛ 10кВ № 03 ПС Северная | TP010-0022316 | КТП 49М ВЛ №3 ПС Северная
VS010-0002993 | PS035-002117 | ПС 35/10кВ Заречная | VS010-0002993 | ВЛ 10кВ № 8 ПС Заречная | TP010-0021819 | ЗТП 224 ВЛ №08 ПС Заречная
VS010-0002960 | PS035-000478 | ПС 35/10кВ Агропром | VS010-0002960 | ВЛ 10кВ № 05 ПС Агропром | TP010-0021726 | КТП 018 ВЛ №05 ПС Агропром
VS010-0003160 | PS035-000465 | ПС 35/10кВ Северная | VS010-0003160 | ВЛ 10кВ № 08 ПС Северная (Сов/под) | TP010-0022394 | КТП 079 ВЛ №8 ПС Северная
VS010-0003160 | PS035-000465 | ПС 35/10кВ Северная | VS010-0003160 | ВЛ 10кВ № 08 ПС Северная (Сов/под) | TP010-0022394 | КТП 079 ВЛ №8 ПС Северная
VS010-0003160 | PS035-000465 | ПС 35/10кВ Северная | VS010-0003160 | ВЛ 10кВ № 08 ПС Северная (Сов/под) | TP010-0022397 | КТП 4М ВЛ №8 ПС Северная
VS010-0003136 | PS035-000465 | ПС 35/10кВ Северная | VS010-0003136 | ВЛ 10кВ № 23 ПС Северная | TP010-0022259 | КТП 162М ВЛ №23 ПС Северная
VS010-0003166 | PS035-000465 | ПС 35/10кВ Северная | VS010-0003166 | ВЛ 10кВ № 16 ПС Северная | TP010-0022499 | ЗТП 095 ВЛ №16 ПС Северная
VS010-0003165 | PS035-000465 | ПС 35/10кВ Северная | VS010-0003165 | ВЛ 10кВ № 14 ПС Северная (Сов/под) | TP010-0022455 | КТП 57М ВЛ №14 ПС Северная
VS010-0002960 | PS035-000478 | ПС 35/10кВ Агропром | VS010-0002960 | ВЛ 10кВ № 05 ПС Агропром | TP010-0021731 | КТП 171М ВЛ №05 ПС Агропром
VS010-0003136 | PS035-000465 | ПС 35/10кВ Северная | VS010-0003136 | ВЛ 10кВ № 23 ПС Северная | TP010-0022259 | КТП 162М ВЛ №23 ПС Северная
VS010-0003160 | PS035-000465 | ПС 35/10кВ Северная | VS010-0003160 | ВЛ 10кВ № 08 ПС Северная (Сов/под) | TP010-0022406 | КТП 088 ВЛ №8 ПС Северная
VS010-0003160 | PS035-000465 | ПС 35/10кВ Северная | VS010-0003160 | ВЛ 10кВ № 08 ПС Северная (Сов/под) | TP010-0022404 | КТП 9М ВЛ №8 ПС Северная
VS010-0003136 | PS035-000465 | ПС 35/10кВ Северная | VS010-0003136 | ВЛ 10кВ № 23 ПС Северная | TP010-0022259 | КТП 162М ВЛ №23 ПС Северная
VS010-0003169 | PS035-000465 | ПС 35/10кВ Северная | VS010-0003169 | ВЛ 10кВ № 04 ПС Северная | TP010-0022561 | КТП 52Н ВЛ №4 ПС Северная
VS010-0003166 | PS035-000465 | ПС 35/10кВ Северная | VS010-0003166 | ВЛ 10кВ № 16 ПС Северная | TP010-0022499 | ЗТП 095 ВЛ №16 ПС Северная
VS010-0003160 | PS035-000465 | ПС 35/10кВ Северная | VS010-0003160 | ВЛ 10кВ № 08 ПС Северная (Сов/под) | TP010-0022405 | КТП 15М ВЛ №8 ПС Северная
VS010-0002988 | PS035-000479 | ПС 35/10кВ Вяжлинская | VS010-0002988 | ВЛ 10кВ № 01 ПС Вяжлинская | TP010-0021838 | КТП 103В ВЛ №01 ПС Вяжлинская
VS010-0003171 | PS035-000417 | ПС 35/10кВ Ракшинская | VS010-0003171 | ВЛ 10кВ № 1 ПС Ракшинская (Сов/под) | TP010-0022757 | КТП 157Р ВЛ №1 ПС Ракшинская
VS010-0003166 | PS035-000465 | ПС 35/10кВ Северная | VS010-0003166 | ВЛ 10кВ № 16 ПС Северная | TP010-0022494 | КТП 161М ВЛ №16 ПС Северная
VS010-0003166 | PS035-000465 | ПС 35/10кВ Северная | VS010-0003166 | ВЛ 10кВ № 16 ПС Северная | TP010-0022494 | КТП 161М ВЛ №16 ПС Северная
VS010-0003166 | PS035-000465 | ПС 35/10кВ Северная | VS010-0003166 | ВЛ 10кВ № 16 ПС Северная | TP010-0022494 | КТП 161М ВЛ №16 ПС Северная
VS006-0001986 | PS110-000750 | ПС 110/35/6кВ Камвольная | VS006-0001986 | ВЛ 6кВ № 32 ПС Камвольная (Сов/под) | TP006-0011114 | КТП 153М ВЛ №32 ПС Камвольная
VS010-0003166 | PS035-000465 | ПС 35/10кВ Северная | VS010-0003166 | ВЛ 10кВ № 16 ПС Северная | TP010-0022500 | КТП 240М ВЛ №16 ПС Северная
VS010-0003000 | PS035-000497 | ПС 35/10кВ Питерская | VS010-0003000 | ВЛ 10кВ № 03 ПС Питерская | TP010-0021947 | КТП 172 ВЛ №03 ПС Питерская
VS006-0001271 | PS110-000512 | ПС 110/35/6кВ Моршанская | VS006-0001271 | ВЛ 6кВ № 44 ПС Моршанская | TP006-0010127 | КТП 001 ВЛ №44 ПС Моршанская
VS010-0003239 | PS110-000621 | ПС 110/35/10кВ Алгасовская | VS010-0003239 | ВЛ 10кВ № 10 ПС Алгасовская | TP010-0126674 | КТП 123А ВЛ №10 ПС Алгасовская
VS010-0002988 | PS035-000479 | ПС 35/10кВ Вяжлинская | VS010-0002988 | ВЛ 10кВ № 01 ПС Вяжлинская | TP010-0021838 | КТП 103В ВЛ №01 ПС Вяжлинская
VS010-0003191 | PS035-000417 | ПС 35/10кВ Ракшинская | VS010-0003191 | ВЛ 10кВ № 2 ПС Ракшинская | TP010-0127814 | КТП 173Р ВЛ №2 ПС Ракшинская
VS010-0002960 | PS035-000478 | ПС 35/10кВ Агропром | VS010-0002960 | ВЛ 10кВ № 05 ПС Агропром
VS010-0003166 | PS035-000465 | ПС 35/10кВ Северная | VS010-0003166 | ВЛ 10кВ № 16 ПС Северная | TP010-0128315 | КТП 103М ВЛ №16 ПС Северная
VS010-0002950 | PS035-000476 | ПС 35/10кВ Чернитовская | VS010-0002950 | ВЛ 10кВ № 15 ПС Чернитовская | TP010-0021495 | КТП 160Ч ВЛ №15 ПС Чернитовская
[5 empty] | TP010-0128527 | КТП П150 ВЛ №8 ПС Северная
VS010-0003134 | PS035-000477 | ПС 35/10кВ Крюковская | VS010-0003134 | ВЛ 10кВ № 10 ПС Крюковская | TP010-0022235 | КТП 155Г ВЛ №10 ПС Крюковская
VS010-0003194 | PS035-000417 | ПС 35/10кВ Ракшинская | VS010-0003194 | ВЛ 10кВ № 3 ПС Ракшинская | TP010-0142067 | СТП 609 ВЛ №3 ПС Ракшинская
VS010-0003239 | PS110-000621 | ПС 110/35/10кВ Алгасовская | VS010-0003239 | ВЛ 10кВ № 10 ПС Алгасовская | TP010-0023451 | КТП 107А ВЛ №10 ПС Алгасовская
VS010-0003191 | PS035-000417 | ПС 35/10кВ Ракшинская | VS010-0003191 | ВЛ 10кВ № 2 ПС Ракшинская | TP010-0127814 | КТП 173Р ВЛ №2 ПС Ракшинская
VS010-0002996 | PS035-000497 | ПС 35/10кВ Питерская | VS010-0002996 | ВЛ 10кВ № 13 ПС Питерская | TP010-0126446 | КТП 145Г ВЛ №13 ПС Питерская
VS010-0003169 | PS035-000465 | ПС 35/10кВ Северная | VS010-0003169 | ВЛ 10кВ № 04 ПС Северная | TP010-0022605 | КТП 072 ВЛ №4 ПС Северная
VS010-0002950 | PS035-000476 | ПС 35/10кВ Чернитовская | VS010-0002950 | ВЛ 10кВ № 15 ПС Чернитовская | TP010-0021495 | КТП 160Ч ВЛ №15 ПС Чернитовская
VS010-0003116 | PS035-000497 | ПС 35/10кВ Питерская | VS010-0003116 | ВЛ 10кВ № 04 ПС Питерская | TP010-0131039 | КТП П589 ВЛ №04 ПС Питерская
VS010-0002736 | PS035-000467 | ПС 35/10кВ Серповская | VS010-0002736 | ВЛ 10кВ № 08 ПС Серповская | TP010-0131043 | КТП П587 ВЛ №08 ПС Серповская
VS010-0002922 | PS035-000470 | ПС 35/10кВ Рыбинская | VS010-0002922 | ВЛ 10кВ № 5 ПС Рыбинская | TP010-0021200 | КТП 113А ВЛ №5 ПС Рыбинская
VS010-0003134 | PS035-000477 | ПС 35/10кВ Крюковская | VS010-0003134 | ВЛ 10кВ № 10 ПС Крюковская | TP010-0128070 | КТП 133 ВЛ №10 ПС Крюковская
VS010-0002950 | PS035-000476 | ПС 35/10кВ Чернитовская | VS010-0002950 | ВЛ 10кВ № 15 ПС Чернитовская | TP010-0021483 | КТП 50Ч ВЛ №15 ПС Чернитовская
VS010-0002950 | PS035-000476 | ПС 35/10кВ Чернитовская | VS010-0002950 | ВЛ 10кВ № 15 ПС Чернитовская | TP010-0021483 | КТП 50Ч ВЛ №15 ПС Чернитовская
VS010-0002950 | PS035-000476 | ПС 35/10кВ Чернитовская | VS010-0002950 | ВЛ 10кВ № 15 ПС Чернитовская | TP010-0021483 | КТП 50Ч ВЛ №15 ПС Чернитовская
VS010-0002950 | PS035-000476 | ПС 35/10кВ Чернитовская | VS010-0002950 | ВЛ 10кВ № 15 ПС Чернитовская | TP010-0021483 | КТП 50Ч ВЛ №15 ПС Чернитовская
VS010-0002993 | PS035-002117 | ПС 35/10кВ Заречная | VS010-0002993 | ВЛ 10кВ № 8 ПС Заречная | TP010-0021863 | КТП 115М ВЛ №8 ПС Заречная
VS010-0003166 | PS035-000465 | ПС 35/10кВ Северная | VS010-0003166 | ВЛ 10кВ № 16 ПС Северная | TP010-0022499 | ЗТП 095 ВЛ №16 ПС Северная
VS006-0001272 | PS110-000512 | ПС 110/35/6кВ Моршанская | VS006-0001272 | ВЛ 6кВ № 49 ПС Моршанская | TP006-0005802 | КТП 114Г ВЛ №49 ПС Моршанская
VS010-0003166 | PS035-000465 | ПС 35/10кВ Северная | VS010-0003166 | ВЛ 10кВ № 16 ПС Северная | TP010-0022499 | ЗТП 095 ВЛ №16 ПС Северная
VS010-0002925 | PS035-000470 | ПС 35/10кВ Рыбинская | VS010-0002925 | ВЛ 10кВ № 8 ПС Рыбинская | TP010-0021229 | КТП 1А ВЛ №8 ПС Рыбинская
VS010-0002996 | PS035-000497 | ПС 35/10кВ Питерская | VS010-0002996 | ВЛ 10кВ № 13 ПС Питерская | TP010-0021917 | КТП 225Г ВЛ №13 ПС Питерская
VS010-0002996 | PS035-000497 | ПС 35/10кВ Питерская | VS010-0002996 | ВЛ 10кВ № 13 ПС Питерская | TP010-0021921 | КТП 255Г ВЛ №13 ПС Питерская
VS010-0002996 | PS035-000497 | ПС 35/10кВ Питерская | VS010-0002996 | ВЛ 10кВ № 13 ПС Питерская | TP010-0021919 | КТП 165Г ВЛ №13 ПС Питерская
| PS110-000750 | ПС 110/35/6кВ Камвольная
VS006-0001879 | PS110-000750 | ПС 110/35/6кВ Камвольная | VS006-0001879 | ВЛ 6кВ № 29 ПС Камвольная
VS010-0002996 | PS035-000497 | ПС 35/10кВ Питерская | VS010-0002996 | ВЛ 10кВ № 13 ПС Питерская | TP010-0021917 | КТП 225Г ВЛ №13 ПС Питерская
VS010-0002996 | PS035-000497 | ПС 35/10кВ Питерская | VS010-0002996 | ВЛ 10кВ № 13 ПС Питерская | TP010-0021921 | КТП 255Г ВЛ №13 ПС Питерская
VS010-0002996 | PS035-000497 | ПС 35/10кВ Питерская | VS010-0002996 | ВЛ 10кВ № 13 ПС Питерская | TP010-0021919 | КТП 165Г ВЛ №13 ПС Питерская
VS010-0003128 | PS035-000477 | ПС 35/10кВ Крюковская | VS010-0003128 | ВЛ 10кВ № 07 ПС Крюковская сов/под. | TP010-0022205 | КТП 61Г ВЛ №07 ПС Крюковская
VS010-0003128 | PS035-000477 | ПС 35/10кВ Крюковская | VS010-0003128 | ВЛ 10кВ № 07 ПС Крюковская сов/под. | TP010-0022204 | КТП 50Г ВЛ №07 ПС Крюковская
VS010-0003128 | PS035-000477 | ПС 35/10кВ Крюковская | VS010-0003128 | ВЛ 10кВ № 07 ПС Крюковская сов/под. | TP010-0022203 | КТП 26Г ВЛ №07 ПС Крюковская
VS010-0003128 | PS035-000477 | ПС 35/10кВ Крюковская | VS010-0003128 | ВЛ 10кВ № 07 ПС Крюковская сов/под. | TP010-0022208 | КТП 71Г ВЛ №07 ПС Крюковская
VS010-0003134 | PS035-000477 | ПС 35/10кВ Крюковская | VS010-0003134 | ВЛ 10кВ № 10 ПС Крюковская | TP010-0022241 | КТП 156Г ВЛ №10 ПС Крюковская
VS010-0003134 | PS035-000477 | ПС 35/10кВ Крюковская | VS010-0003134 | ВЛ 10кВ № 10 ПС Крюковская | TP010-0022241 | КТП 156Г ВЛ №10 ПС Крюковская
VS010-0003128 | PS035-000477 | ПС 35/10кВ Крюковская | VS010-0003128 | ВЛ 10кВ № 07 ПС Крюковская сов/под. | TP010-0022208 | КТП 71Г ВЛ №07 ПС Крюковская
VS010-0003134 | PS035-000477 | ПС 35/10кВ Крюковская | VS010-0003134 | ВЛ 10кВ № 10 ПС Крюковская | TP010-0022239 | КТП 136Г ВЛ №10 ПС Крюковская
VS010-0003128 | PS035-000477 | ПС 35/10кВ Крюковская | VS010-0003128 | ВЛ 10кВ № 07 ПС Крюковская сов/под. | TP010-0022208 | КТП 71Г ВЛ №07 ПС Крюковская
VS010-0003134 | PS035-000477 | ПС 35/10кВ Крюковская | VS010-0003134 | ВЛ 10кВ № 10 ПС Крюковская | TP010-0022236 | КТП 198Г ВЛ №10 ПС Крюковская
VS010-0003134 | PS035-000477 | ПС 35/10кВ Крюковская | VS010-0003134 | ВЛ 10кВ № 10 ПС Крюковская | TP010-0022241 | КТП 156Г ВЛ №10 ПС Крюковская
VS010-0003134 | PS035-000477 | ПС 35/10кВ Крюковская | VS010-0003134 | ВЛ 10кВ № 10 ПС Крюковская | TP010-0022241 | КТП 156Г ВЛ №10 ПС Крюковская
VS010-0002984 | PS035-000478 | ПС 35/10кВ Агропром | VS010-0002984 | ВЛ 10кВ № 08 ПС Агропром | TP010-0023397 | КТП 543 ВЛ №08 ПС Агропром
VS010-0002984 | PS035-000478 | ПС 35/10кВ Агропром | VS010-0002984 | ВЛ 10кВ № 08 ПС Агропром | TP010-0023409 | КТП 542 ВЛ №08 ПС Агропром
VS010-0003123 | PS035-000477 | ПС 35/10кВ Крюковская | VS010-0003123 | ВЛ 10кВ № 13 ПС Крюковская | TP010-0022164 | КТП 105 ВЛ №13 ПС Крюковская
VS010-0002984 | PS035-000478 | ПС 35/10кВ Агропром | VS010-0002984 | ВЛ 10кВ № 08 ПС Агропром | TP010-0023409 | КТП 542 ВЛ №08 ПС Агропром
VS010-0002984 | PS035-000478 | ПС 35/10кВ Агропром | VS010-0002984 | ВЛ 10кВ № 08 ПС Агропром | TP010-0023397 | КТП 543 ВЛ №08 ПС Агропром
VS010-0003128 | PS035-000477 | ПС 35/10кВ Крюковская | VS010-0003128 | ВЛ 10кВ № 07 ПС Крюковская сов/под. | TP010-0022213 | КТП 45Г ВЛ №07 ПС Крюковская
VS010-0003134 | PS035-000477 | ПС 35/10кВ Крюковская | VS010-0003134 | ВЛ 10кВ № 10 ПС Крюковская | TP010-0022241 | КТП 156Г ВЛ №10 ПС Крюковская
VS010-0003128 | PS035-000477 | ПС 35/10кВ Крюковская | VS010-0003128 | ВЛ 10кВ № 07 ПС Крюковская сов/под. | TP010-0022213 | КТП 45Г ВЛ №07 ПС Крюковская
VS010-0003134 | PS035-000477 | ПС 35/10кВ Крюковская | VS010-0003134 | ВЛ 10кВ № 10 ПС Крюковская | TP010-0022238 | КТП 154Г ВЛ №10 ПС Крюковская
VS010-0003134 | PS035-000477 | ПС 35/10кВ Крюковская | VS010-0003134 | ВЛ 10кВ № 10 ПС Крюковская | TP010-0128070 | КТП 133 ВЛ №10 ПС Крюковская
VS010-0003134 | PS035-000477 | ПС 35/10кВ Крюковская | VS010-0003134 | ВЛ 10кВ № 10 ПС Крюковская | TP010-0126827 | КТП 142Г ВЛ №10 ПС Крюковская
VS010-0003134 | PS035-000477 | ПС 35/10кВ Крюковская | VS010-0003134 | ВЛ 10кВ № 10 ПС Крюковская | TP010-0126827 | КТП 142Г ВЛ №10 ПС Крюковская
VS010-0003134 | PS035-000477 | ПС 35/10кВ Крюковская | VS010-0003134 | ВЛ 10кВ № 10 ПС Крюковская | TP010-0022241 | КТП 156Г ВЛ №10 ПС Крюковская
VS010-0003128 | PS035-000477 | ПС 35/10кВ Крюковская | VS010-0003128 | ВЛ 10кВ № 07 ПС Крюковская сов/под. | TP010-0022209 | КТП 148Г ВЛ №07 ПС Крюковская
VS010-0003128 | PS035-000477 | ПС 35/10кВ Крюковская | VS010-0003128 | ВЛ 10кВ № 07 ПС Крюковская сов/под. | TP010-0022209 | КТП 148Г ВЛ №07 ПС Крюковская
VS010-0003128 | PS035-000477 | ПС 35/10кВ Крюковская | VS010-0003128 | ВЛ 10кВ № 07 ПС Крюковская сов/под. | TP010-0022209 | КТП 148Г ВЛ №07 ПС Крюковская
VS010-0003134 | PS035-000477 | ПС 35/10кВ Крюковская | VS010-0003134 | ВЛ 10кВ № 10 ПС Крюковская | TP010-0022236 | КТП 198Г ВЛ №10 ПС Крюковская
VS010-0002487 | PS035-000420 | ПС 35/10кВ Любвинская | VS010-0002487 | ВЛ 10кВ № 05 ПС Любвинская | TP010-0018798 | КТП 60Р ВЛ №05 ПС Любвинская
VS010-0003239 | PS110-000621 | ПС 110/35/10кВ Алгасовская | VS010-0003239 | ВЛ 10кВ № 10 ПС Алгасовская | TP010-0137312 | СТП 595 ВЛ №10 ПС Алгасовская
VS010-0002994 | PS035-000497 | ПС 35/10кВ Питерская | VS010-0002994 | ВЛ 10кВ № 15 ПС Питерская | TP010-0021902 | КТП 143 ВЛ №15 ПС Питерская
VS010-0002996 | PS035-000497 | ПС 35/10кВ Питерская | VS010-0002996 | ВЛ 10кВ № 13 ПС Питерская | TP010-0021914 | КТП 149 ВЛ №13 ПС Питерская
VS010-0002994 | PS035-000497 | ПС 35/10кВ Питерская | VS010-0002994 | ВЛ 10кВ № 15 ПС Питерская | TP010-0021890 | КТП 13Г ВЛ №15 ПС Питерская
VS010-0002509 | PS035-000467 | ПС 35/10кВ Серповская | VS010-0002509 | ВЛ 10кВ № 19 ПС Серповская | TP010-0019117 | КТП 27Н ВЛ №19 ПС Серповская
VS010-0002509 | PS035-000467 | ПС 35/10кВ Серповская | VS010-0002509 | ВЛ 10кВ № 19 ПС Серповская | TP010-0019117 | КТП 27Н ВЛ №19 ПС Серповская
VS010-0003128 | PS035-000477 | ПС 35/10кВ Крюковская | VS010-0003128 | ВЛ 10кВ № 07 ПС Крюковская сов/под. | TP010-0022202 | КТП 100Г ВЛ №07 ПС Крюковская
VS010-0002519 | PS035-000467 | ПС 35/10кВ Серповская | VS010-0002519 | ВЛ 10кВ № 03 ПС Серповская | TP010-0019181 | КТП 121Н ВЛ №03 ПС Серповская
VS010-0003171 | PS035-000417 | ПС 35/10кВ Ракшинская | VS010-0003171 | ВЛ 10кВ № 1 ПС Ракшинская (Сов/под) | TP010-0022714 | КТП 116Р ВЛ №1 ПС Ракшинская
VS010-0003134 | PS035-000477 | ПС 35/10кВ Крюковская | VS010-0003134 | ВЛ 10кВ № 10 ПС Крюковская | TP010-0022239 | КТП 136Г ВЛ №10 ПС Крюковская
VS010-0003136 | PS035-000465 | ПС 35/10кВ Северная | VS010-0003136 | ВЛ 10кВ № 23 ПС Северная | TP010-0022251 | КТП 150М ВЛ №23 ПС Северная
VS010-0003128 | PS035-000477 | ПС 35/10кВ Крюковская | VS010-0003128 | ВЛ 10кВ № 07 ПС Крюковская сов/под. | TP010-0022201 | КТП 113 ВЛ №07 ПС Крюковская
VS010-0003148 | PS035-000465 | ПС 35/10кВ Северная | VS010-0003148 | ВЛ 10кВ № 07 ПС Северная | TP010-0022304 | КТП 049 ВЛ №7 ПС Северная
VS010-0002736 | PS035-000467 | ПС 35/10кВ Серповская | VS010-0002736 | ВЛ 10кВ № 08 ПС Серповская | TP010-0019965 | КТП 56Н ВЛ №08 ПС Серповская
VS010-0003194 | PS035-000417 | ПС 35/10кВ Ракшинская | VS010-0003194 | ВЛ 10кВ № 3 ПС Ракшинская | TP010-0022888 | КТП 498 ВЛ №3 ПС Ракшинская
VS010-0002983 | PS035-000478 | ПС 35/10кВ Агропром | VS010-0002983 | ВЛ 10кВ № 04 ПС Агропром | TP010-0021783 | КТП 210М ВЛ №04 ПС Агропром
VS010-0002983 | PS035-000478 | ПС 35/10кВ Агропром | VS010-0002983 | ВЛ 10кВ № 04 ПС Агропром | TP010-0021782 | КТП 220М ВЛ №04 ПС Агропром
VS010-0002993 | PS035-002117 | ПС 35/10кВ Заречная | VS010-0002993 | ВЛ 10кВ № 8 ПС Заречная | TP010-0021819 | ЗТП 224 ВЛ №08 ПС Заречная
VS010-0002993 | PS035-002117 | ПС 35/10кВ Заречная | VS010-0002993 | ВЛ 10кВ № 8 ПС Заречная | TP010-0021818 | ЗТП 223 ВЛ №8 ПС Заречная
VS010-0003166 | PS035-000465 | ПС 35/10кВ Северная | VS010-0003166 | ВЛ 10кВ № 16 ПС Северная | TP010-0022496 | КТП 191М ВЛ №16 ПС Северная
VS010-0003215 | PS035-000417 | ПС 35/10кВ Ракшинская | VS010-0003215 | ВЛ 10кВ № 5 ПС Ракшинская | TP010-0023240 | КТП 514 ВЛ №5 ПС Ракшинская
VS010-0003171 | PS035-000417 | ПС 35/10кВ Ракшинская | VS010-0003171 | ВЛ 10кВ № 1 ПС Ракшинская (Сов/под) | TP010-0022713 | ЗТП 132Р ВЛ №1 ПС Ракшинская
VS010-0002778 | PS035-000429 | ПС 35/10кВ Старотомниковская | VS010-0002778 | ВЛ 10кВ № 01 ПС Ст.Томниковская | TP010-0020445 | КТП 298 ВЛ №01 ПС Ст.Томниковская
VS010-0002787 | PS035-000429 | ПС 35/10кВ Старотомниковская | VS010-0002787 | ВЛ 10кВ № 09 ПС Ст.Томниковская | TP010-0020554 | КТП 110Ч ВЛ №09 ПС Ст.Томников.
VS010-0002787 | PS035-000429 | ПС 35/10кВ Старотомниковская | VS010-0002787 | ВЛ 10кВ № 09 ПС Ст.Томниковская | TP010-0020529 | КТП 5Ч ВЛ №09 ПС Ст.Томниковская
VS010-0002787 | PS035-000429 | ПС 35/10кВ Старотомниковская | VS010-0002787 | ВЛ 10кВ № 09 ПС Ст.Томниковская | TP010-0020540 | КТП 316 ВЛ №09 ПС Ст.Томниковская
VS010-0002736 | PS035-000467 | ПС 35/10кВ Серповская | VS010-0002736 | ВЛ 10кВ № 08 ПС Серповская | TP010-0019951 | КТП 11Н ВЛ №08 ПС Серповская
VS010-0002509 | PS035-000467 | ПС 35/10кВ Серповская | VS010-0002509 | ВЛ 10кВ № 19 ПС Серповская | TP010-0019117 | КТП 27Н ВЛ №19 ПС Серповская
VS010-0003215 | PS035-000417 | ПС 35/10кВ Ракшинская | VS010-0003215 | ВЛ 10кВ № 5 ПС Ракшинская | TP010-0023256 | КТП 80Р ВЛ №5 ПС Ракшинская
VS010-0002736 | PS035-000467 | ПС 35/10кВ Серповская | VS010-0002736 | ВЛ 10кВ № 08 ПС Серповская | TP010-0019965 | КТП 56Н ВЛ №08 ПС Серповская
VS010-0002736 | PS035-000467 | ПС 35/10кВ Серповская | VS010-0002736 | ВЛ 10кВ № 08 ПС Серповская | TP010-0019972 | КТП 57Н ВЛ №08 ПС Серповская
VS010-0002571 | PS035-000467 | ПС 35/10кВ Серповская | VS010-0002571 | ВЛ 10кВ № 04 ПС Серповская | TP010-0019256 | КТП 15Н ВЛ №04 ПС Серповская
VS010-0002571 | PS035-000467 | ПС 35/10кВ Серповская | VS010-0002571 | ВЛ 10кВ № 04 ПС Серповская | TP010-0019255 | КТП 7Н ВЛ №04 ПС Серповская
VS010-0002571 | PS035-000467 | ПС 35/10кВ Серповская | VS010-0002571 | ВЛ 10кВ № 04 ПС Серповская | TP010-0019256 | КТП 15Н ВЛ №04 ПС Серповская
VS010-0002571 | PS035-000467 | ПС 35/10кВ Серповская | VS010-0002571 | ВЛ 10кВ № 04 ПС Серповская | TP010-0019254 | КТП 268 ВЛ №04 ПС Серповская
VS010-0002571 | PS035-000467 | ПС 35/10кВ Серповская | VS010-0002571 | ВЛ 10кВ № 04 ПС Серповская | TP010-0019254 | КТП 268 ВЛ №04 ПС Серповская
VS010-0002571 | PS035-000467 | ПС 35/10кВ Серповская | VS010-0002571 | ВЛ 10кВ № 04 ПС Серповская | TP010-0019254 | КТП 268 ВЛ №04 ПС Серповская
VS010-0002736 | PS035-000467 | ПС 35/10кВ Серповская | VS010-0002736 | ВЛ 10кВ № 08 ПС Серповская | TP010-0019956 | КТП 43Н ВЛ №08 ПС Серповская
VS010-0002736 | PS035-000467 | ПС 35/10кВ Серповская | VS010-0002736 | ВЛ 10кВ № 08 ПС Серповская | TP010-0019962 | КТП 13Н ВЛ №08 ПС Серповская
VS010-0002736 | PS035-000467 | ПС 35/10кВ Серповская | VS010-0002736 | ВЛ 10кВ № 08 ПС Серповская | TP010-0019975 | КТП 66Н ВЛ №08 ПС Серповская
VS010-0002571 | PS035-000467 | ПС 35/10кВ Серповская | VS010-0002571 | ВЛ 10кВ № 04 ПС Серповская | TP010-0019260 | КТП 6Н ВЛ №04 ПС Серповская
VS010-0002809 | PS035-000429 | ПС 35/10кВ Старотомниковская | VS010-0002809 | ВЛ 10кВ № 11 ПС Ст.Томниковская | TP010-0021014 | КТП 319 ВЛ №11 ПС Ст.Томников.
VS010-0002736 | PS035-000467 | ПС 35/10кВ Серповская | VS010-0002736 | ВЛ 10кВ № 08 ПС Серповская | TP010-0019978 | КТП 64Н ВЛ №08 ПС Серповская
VS010-0002736 | PS035-000467 | ПС 35/10кВ Серповская | VS010-0002736 | ВЛ 10кВ № 08 ПС Серповская | TP010-0019972 | КТП 57Н ВЛ №08 ПС Серповская
VS010-0002736 | PS035-000467 | ПС 35/10кВ Серповская | VS010-0002736 | ВЛ 10кВ № 08 ПС Серповская | TP010-0019965 | КТП 56Н ВЛ №08 ПС Серповская
VS010-0002809 | PS035-000429 | ПС 35/10кВ Старотомниковская | VS010-0002809 | ВЛ 10кВ № 11 ПС Ст.Томниковская | TP010-0021014 | КТП 319 ВЛ №11 ПС Ст.Томников.
VS010-0002809 | PS035-000429 | ПС 35/10кВ Старотомниковская | VS010-0002809 | ВЛ 10кВ № 11 ПС Ст.Томниковская | TP010-0021022 | КТП 100Ч ВЛ №11 ПС Ст.Томников.
VS010-0002571 | PS035-000467 | ПС 35/10кВ Серповская | VS010-0002571 | ВЛ 10кВ № 04 ПС Серповская | TP010-0019260 | КТП 6Н ВЛ №04 ПС Серповская
VS010-0002745 | PS035-000467 | ПС 35/10кВ Серповская | VS010-0002745 | ВЛ 10кВ № 14 ПС Серповская | TP010-0019958 | КТП 278 ВЛ №14 ПС Серповская
VS010-0002736 | PS035-000467 | ПС 35/10кВ Серповская | VS010-0002736 | ВЛ 10кВ № 08 ПС Серповская | TP010-0019954 | КТП 12Н ВЛ №08 ПС Серповская
VS010-0002736 | PS035-000467 | ПС 35/10кВ Серповская | VS010-0002736 | ВЛ 10кВ № 08 ПС Серповская | TP010-0019954 | КТП 12Н ВЛ №08 ПС Серповская
VS010-0002736 | PS035-000467 | ПС 35/10кВ Серповская | VS010-0002736 | ВЛ 10кВ № 08 ПС Серповская | TP010-0019967 | КТП 14Н ВЛ №08 ПС Серповская
VS010-0002736 | PS035-000467 | ПС 35/10кВ Серповская | VS010-0002736 | ВЛ 10кВ № 08 ПС Серповская | TP010-0019965 | КТП 56Н ВЛ №08 ПС Серповская
VS010-0002571 | PS035-000467 | ПС 35/10кВ Серповская | VS010-0002571 | ВЛ 10кВ № 04 ПС Серповская | TP010-0019258 | КТП 5Н ВЛ №04 ПС Серповская
VS010-0002809 | PS035-000429 | ПС 35/10кВ Старотомниковская | VS010-0002809 | ВЛ 10кВ № 11 ПС Ст.Томниковская | TP010-0021022 | КТП 100Ч ВЛ №11 ПС Ст.Томников.
VS010-0002736 | PS035-000467 | ПС 35/10кВ Серповская | VS010-0002736 | ВЛ 10кВ № 08 ПС Серповская | TP010-0019970 | КТП 1Н ВЛ №08 ПС Серповская
VS010-0002736 | PS035-000467 | ПС 35/10кВ Серповская | VS010-0002736 | ВЛ 10кВ № 08 ПС Серповская | TP010-0019970 | КТП 1Н ВЛ №08 ПС Серповская
VS010-0002736 | PS035-000467 | ПС 35/10кВ Серповская | VS010-0002736 | ВЛ 10кВ № 08 ПС Серповская | TP010-0019972 | КТП 57Н ВЛ №08 ПС Серповская
VS010-0002809 | PS035-000429 | ПС 35/10кВ Старотомниковская | VS010-0002809 | ВЛ 10кВ № 11 ПС Ст.Томниковская | TP010-0021022 | КТП 100Ч ВЛ №11 ПС Ст.Томников.
VS010-0002736 | PS035-000467 | ПС 35/10кВ Серповская | VS010-0002736 | ВЛ 10кВ № 08 ПС Серповская | TP010-0019967 | КТП 14Н ВЛ №08 ПС Серповская
VS010-0002736 | PS035-000467 | ПС 35/10кВ Серповская | VS010-0002736 | ВЛ 10кВ № 08 ПС Серповская | TP010-0019972 | КТП 57Н ВЛ №08 ПС Серповская
VS010-0002736 | PS035-000467 | ПС 35/10кВ Серповская | VS010-0002736 | ВЛ 10кВ № 08 ПС Серповская | TP010-0019972 | КТП 57Н ВЛ №08 ПС Серповская
VS010-0002736 | PS035-000467 | ПС 35/10кВ Серповская | VS010-0002736 | ВЛ 10кВ № 08 ПС Серповская | TP010-0019962 | КТП 13Н ВЛ №08 ПС Серповская
VS010-0002736 | PS035-000467 | ПС 35/10кВ Серповская | VS010-0002736 | ВЛ 10кВ № 08 ПС Серповская | TP010-0019956 | КТП 43Н ВЛ №08 ПС Серповская
VS010-0002571 | PS035-000467 | ПС 35/10кВ Серповская | VS010-0002571 | ВЛ 10кВ № 04 ПС Серповская | TP010-0019260 | КТП 6Н ВЛ №04 ПС Серповская
VS010-0002571 | PS035-000467 | ПС 35/10кВ Серповская | VS010-0002571 | ВЛ 10кВ № 04 ПС Серповская | TP010-0019255 | КТП 7Н ВЛ №04 ПС Серповская
VS010-0002571 | PS035-000467 | ПС 35/10кВ Серповская | VS010-0002571 | ВЛ 10кВ № 04 ПС Серповская | TP010-0019254 | КТП 268 ВЛ №04 ПС Серповская
VS010-0002745 | PS035-000467 | ПС 35/10кВ Серповская | VS010-0002745 | ВЛ 10кВ № 14 ПС Серповская | TP010-0020221 | КТП 29Н ВЛ №14 ПС Серповская
VS010-0002745 | PS035-000467 | ПС 35/10кВ Серповская | VS010-0002745 | ВЛ 10кВ № 14 ПС Серповская | TP010-0020221 | КТП 29Н ВЛ №14 ПС Серповская
VS010-0002745 | PS035-000467 | ПС 35/10кВ Серповская | VS010-0002745 | ВЛ 10кВ № 14 ПС Серповская | TP010-0019958 | КТП 278 ВЛ №14 ПС Серповская
VS010-0002571 | PS035-000467 | ПС 35/10кВ Серповская | VS010-0002571 | ВЛ 10кВ № 04 ПС Серповская | TP010-0019255 | КТП 7Н ВЛ №04 ПС Серповская
VS010-0003171 | PS035-000417 | ПС 35/10кВ Ракшинская | VS010-0003171 | ВЛ 10кВ № 1 ПС Ракшинская (Сов/под) | TP010-0022710 | КТП 458 ВЛ №1 ПС Ракшинская
VS010-0003151 | PS035-000465 | ПС 35/10кВ Северная | VS010-0003151 | ВЛ 10кВ № 03 ПС Северная | TP010-0022311 | КТП 107М ВЛ №3 ПС Северная
VS010-0003215 | PS035-000417 | ПС 35/10кВ Ракшинская | VS010-0003215 | ВЛ 10кВ № 5 ПС Ракшинская | TP010-0023249 | КТП 66Р ВЛ №5 ПС Ракшинская
VS010-0003215 | PS035-000417 | ПС 35/10кВ Ракшинская | VS010-0003215 | ВЛ 10кВ № 5 ПС Ракшинская | TP010-0023244 | КТП 49Р ВЛ №5 ПС Ракшинская
VS010-0003215 | PS035-000417 | ПС 35/10кВ Ракшинская | VS010-0003215 | ВЛ 10кВ № 5 ПС Ракшинская | TP010-0023241 | КТП 47Р ВЛ №5 ПС Ракшинская
VS010-0003215 | PS035-000417 | ПС 35/10кВ Ракшинская | VS010-0003215 | ВЛ 10кВ № 5 ПС Ракшинская | TP010-0023234 | КТП 536 ВЛ №5 ПС Ракшинская
VS010-0003171 | PS035-000417 | ПС 35/10кВ Ракшинская | VS010-0003171 | ВЛ 10кВ № 1 ПС Ракшинская (Сов/под) | TP010-0022693 | КТП 114Р ВЛ №1 ПС Ракшинская
VS010-0003160 | PS035-000465 | ПС 35/10кВ Северная | VS010-0003160 | ВЛ 10кВ № 08 ПС Северная (Сов/под) | TP010-0022405 | КТП 15М ВЛ №8 ПС Северная
VS006-0001271 | PS110-000512 | ПС 110/35/6кВ Моршанская | VS006-0001271 | ВЛ 6кВ № 44 ПС Моршанская | TP006-0010127 | КТП 001 ВЛ №44 ПС Моршанская
VS010-0002958 | PS110-000621 | ПС 110/35/10кВ Алгасовская | VS010-0002958 | ВЛ 10кВ № 2 ПС Алгасовская | TP010-0021723 | КТП 25А ВЛ №2 ПС Алгасовская
VS010-0002925 | PS035-000470 | ПС 35/10кВ Рыбинская | VS010-0002925 | ВЛ 10кВ № 8 ПС Рыбинская | TP010-0021231 | КТП 138А ВЛ №8 ПС Рыбинская
VS010-0002922 | PS035-000470 | ПС 35/10кВ Рыбинская | VS010-0002922 | ВЛ 10кВ № 5 ПС Рыбинская | TP010-0021189 | КТП 6А ВЛ №5 ПС Рыбинская
VS010-0002852 | PS035-000470 | ПС 35/10кВ Рыбинская | VS010-0002852 | ВЛ 10кВ № 4 ПС Рыбинская | TP010-0021181 | КТП 128А ВЛ №4 ПС Рыбинская
VS010-0002852 | PS035-000470 | ПС 35/10кВ Рыбинская | VS010-0002852 | ВЛ 10кВ № 4 ПС Рыбинская | TP010-0021180 | КТП 49А ВЛ №4 ПС Рыбинская
VS010-0002852 | PS035-000470 | ПС 35/10кВ Рыбинская | VS010-0002852 | ВЛ 10кВ № 4 ПС Рыбинская | TP010-0021184 | КТП 93А ВЛ №4 ПС Рыбинская
VS010-0002852 | PS035-000470 | ПС 35/10кВ Рыбинская | VS010-0002852 | ВЛ 10кВ № 4 ПС Рыбинская | TP010-0021173 | КТП 44А ВЛ №4 ПС Рыбинская
VS010-0002852 | PS035-000470 | ПС 35/10кВ Рыбинская | VS010-0002852 | ВЛ 10кВ № 4 ПС Рыбинская | TP010-0021175 | КТП 354 ВЛ №4 ПС Рыбинская
VS010-0002852 | PS035-000470 | ПС 35/10кВ Рыбинская | VS010-0002852 | ВЛ 10кВ № 4 ПС Рыбинская | TP010-0021177 | КТП 15А ВЛ №4 ПС Рыбинская
VS010-0002948 | PS035-000476 | ПС 35/10кВ Чернитовская | VS010-0002948 | ВЛ 10кВ № 01 ПС Чернитовская | TP010-0021467 | КТП 56Ч ВЛ №01 ПС Чернитовская
VS010-0003136 | PS035-000465 | ПС 35/10кВ Северная | VS010-0003136 | ВЛ 10кВ № 23 ПС Северная | TP010-0022250 | КТП 116М ВЛ №23 ПС Северная
VS010-0003136 | PS035-000465 | ПС 35/10кВ Северная | VS010-0003136 | ВЛ 10кВ № 23 ПС Северная | TP010-0022250 | КТП 116М ВЛ №23 ПС Северная
VS010-0002948 | PS035-000476 | ПС 35/10кВ Чернитовская | VS010-0002948 | ВЛ 10кВ № 01 ПС Чернитовская | TP010-0021466 | КТП 388 ВЛ №01 ПС Чернитовская
VS010-0002958 | PS110-000621 | ПС 110/35/10кВ Алгасовская | VS010-0002958 | ВЛ 10кВ № 2 ПС Алгасовская | TP010-0021724 | ЗТП 234 ВЛ №13 ПС Алгасовская
VS010-0002958 | PS110-000621 | ПС 110/35/10кВ Алгасовская | VS010-0002958 | ВЛ 10кВ № 2 ПС Алгасовская | TP010-0021724 | ЗТП 234 ВЛ №13 ПС Алгасовская
VS010-0002958 | PS110-000621 | ПС 110/35/10кВ Алгасовская | VS010-0002958 | ВЛ 10кВ № 2 ПС Алгасовская | TP010-0021723 | КТП 25А ВЛ №2 ПС Алгасовская
VS010-0002958 | PS110-000621 | ПС 110/35/10кВ Алгасовская | VS010-0002958 | ВЛ 10кВ № 2 ПС Алгасовская | TP010-0021723 | КТП 25А ВЛ №2 ПС Алгасовская
VS010-0002958 | PS110-000621 | ПС 110/35/10кВ Алгасовская | VS010-0002958 | ВЛ 10кВ № 2 ПС Алгасовская | TP010-0021723 | КТП 25А ВЛ №2 ПС Алгасовская
VS010-0002958 | PS110-000621 | ПС 110/35/10кВ Алгасовская | VS010-0002958 | ВЛ 10кВ № 2 ПС Алгасовская | TP010-0021723 | КТП 25А ВЛ №2 ПС Алгасовская
VS010-0002958 | PS110-000621 | ПС 110/35/10кВ Алгасовская | VS010-0002958 | ВЛ 10кВ № 2 ПС Алгасовская | TP010-0021723 | КТП 25А ВЛ №2 ПС Алгасовская
VS010-0002839 | PS035-000470 | ПС 35/10кВ Рыбинская | VS010-0002839 | ВЛ 10кВ № 3 ПС Рыбинская | TP010-0021162 | КТП 19А ВЛ №3 ПС Рыбинская
VS010-0002958 | PS110-000621 | ПС 110/35/10кВ Алгасовская | VS010-0002958 | ВЛ 10кВ № 2 ПС Алгасовская | TP010-0021724 | ЗТП 234 ВЛ №13 ПС Алгасовская
VS010-0002958 | PS110-000621 | ПС 110/35/10кВ Алгасовская | VS010-0002958 | ВЛ 10кВ № 2 ПС Алгасовская | TP010-0021724 | ЗТП 234 ВЛ №13 ПС Алгасовская
VS010-0002958 | PS110-000621 | ПС 110/35/10кВ Алгасовская | VS010-0002958 | ВЛ 10кВ № 2 ПС Алгасовская | TP010-0021724 | ЗТП 234 ВЛ №13 ПС Алгасовская
VS010-0002958 | PS110-000621 | ПС 110/35/10кВ Алгасовская | VS010-0002958 | ВЛ 10кВ № 2 ПС Алгасовская | TP010-0021724 | ЗТП 234 ВЛ №13 ПС Алгасовская
VS010-0002839 | PS035-000470 | ПС 35/10кВ Рыбинская | VS010-0002839 | ВЛ 10кВ № 3 ПС Рыбинская | TP010-0021151 | КТП 22А ВЛ №3 ПС Рыбинская
VS010-0002810 | PS035-000470 | ПС 35/10кВ Рыбинская | VS010-0002810 | ВЛ 10кВ № 1 ПС Рыбинская | TP010-0021093 | КТП 118А ВЛ №1 ПС Рыбинская
VS010-0002810 | PS035-000470 | ПС 35/10кВ Рыбинская | VS010-0002810 | ВЛ 10кВ № 1 ПС Рыбинская | TP010-0021093 | КТП 118А ВЛ №1 ПС Рыбинская
VS010-0002810 | PS035-000470 | ПС 35/10кВ Рыбинская | VS010-0002810 | ВЛ 10кВ № 1 ПС Рыбинская | TP010-0021090 | ЗТП 116А ВЛ №1 ПС Рыбинская
VS010-0002958 | PS110-000621 | ПС 110/35/10кВ Алгасовская | VS010-0002958 | ВЛ 10кВ № 2 ПС Алгасовская | TP010-0021724 | ЗТП 234 ВЛ №13 ПС Алгасовская
VS010-0002924 | PS035-000470 | ПС 35/10кВ Рыбинская | VS010-0002924 | ВЛ 10кВ № 7 ПС Рыбинская | TP010-0021225 | КТП 379 ВЛ №7 ПС Рыбинская
VS010-0002924 | PS035-000470 | ПС 35/10кВ Рыбинская | VS010-0002924 | ВЛ 10кВ № 7 ПС Рыбинская | TP010-0021225 | КТП 379 ВЛ №7 ПС Рыбинская
VS010-0003229 | PS035-000417 | ПС 35/10кВ Ракшинская | VS010-0003229 | ВЛ 10кВ № 7 ПС Ракшинская | TP010-0023329 | КТП 175Р ВЛ №7 ПС Ракшинская
VS010-0002809 | PS035-000429 | ПС 35/10кВ Старотомниковская | VS010-0002809 | ВЛ 10кВ № 11 ПС Ст.Томниковская | TP010-0021022 | КТП 100Ч ВЛ №11 ПС Ст.Томников.
VS010-0002736 | PS035-000467 | ПС 35/10кВ Серповская | VS010-0002736 | ВЛ 10кВ № 08 ПС Серповская | TP010-0019954 | КТП 12Н ВЛ №08 ПС Серповская
VS010-0002571 | PS035-000467 | ПС 35/10кВ Серповская | VS010-0002571 | ВЛ 10кВ № 04 ПС Серповская | TP010-0019257 | КТП 44Н ВЛ №04 ПС Серповская
VS010-0002736 | PS035-000467 | ПС 35/10кВ Серповская | VS010-0002736 | ВЛ 10кВ № 08 ПС Серповская | TP010-0019965 | КТП 56Н ВЛ №08 ПС Серповская
VS010-0002736 | PS035-000467 | ПС 35/10кВ Серповская | VS010-0002736 | ВЛ 10кВ № 08 ПС Серповская | TP010-0019965 | КТП 56Н ВЛ №08 ПС Серповская
VS010-0002736 | PS035-000467 | ПС 35/10кВ Серповская | VS010-0002736 | ВЛ 10кВ № 08 ПС Серповская | TP010-0019954 | КТП 12Н ВЛ №08 ПС Серповская
VS010-0002839 | PS035-000470 | ПС 35/10кВ Рыбинская | VS010-0002839 | ВЛ 10кВ № 3 ПС Рыбинская | TP010-0021151 | КТП 22А ВЛ №3 ПС Рыбинская
VS010-0002810 | PS035-000470 | ПС 35/10кВ Рыбинская | VS010-0002810 | ВЛ 10кВ № 1 ПС Рыбинская | TP010-0021090 | ЗТП 116А ВЛ №1 ПС Рыбинская
VS010-0002926 | PS035-000453 | ПС 35/10кВ Алексеевская | VS010-0002926 | ВЛ 10кВ № 1 ПС Алексеевская | TP010-0021243 | КТП 450 ВЛ №1 ПС Алексеевская
VS010-0002930 | PS035-000453 | ПС 35/10кВ Алексеевская | VS010-0002930 | ВЛ 10кВ № 2 ПС Алексеевская | TP010-0021324 | КТП 67А ВЛ №2 ПС Алексеевская
VS010-0002984 | PS035-000478 | ПС 35/10кВ Агропром | VS010-0002984 | ВЛ 10кВ № 08 ПС Агропром | TP010-0023408 | КТП 544 ВЛ №08 ПС Агропром
VS010-0002988 | PS035-000479 | ПС 35/10кВ Вяжлинская | VS010-0002988 | ВЛ 10кВ № 01 ПС Вяжлинская | TP010-0021839 | КТП 19В ВЛ №01 ПС Вяжлинская
VS010-0003000 | PS035-000497 | ПС 35/10кВ Питерская | VS010-0003000 | ВЛ 10кВ № 03 ПС Питерская | TP010-0021949 | КТП 170 ВЛ №03 ПС Питерская
VS010-0003000 | PS035-000497 | ПС 35/10кВ Питерская | VS010-0003000 | ВЛ 10кВ № 03 ПС Питерская | TP010-0021949 | КТП 170 ВЛ №03 ПС Питерская
VS010-0003116 | PS035-000497 | ПС 35/10кВ Питерская | VS010-0003116 | ВЛ 10кВ № 04 ПС Питерская | TP010-0022109 | КТП 34Г ВЛ №04 ПС Питерская
VS010-0002519 | PS035-000467 | ПС 35/10кВ Серповская | VS010-0002519 | ВЛ 10кВ № 03 ПС Серповская | TP010-0019188 | КТП 261 ВЛ №03 ПС Серповская
VS010-0003134 | PS035-000477 | ПС 35/10кВ Крюковская | VS010-0003134 | ВЛ 10кВ № 10 ПС Крюковская | TP010-0022235 | КТП 155Г ВЛ №10 ПС Крюковская
VS010-0003191 | PS035-000417 | ПС 35/10кВ Ракшинская | VS010-0003191 | ВЛ 10кВ № 2 ПС Ракшинская | TP010-0022689 | КТП 494 ВЛ №2 ПС Ракшинская
VS010-0003171 | PS035-000417 | ПС 35/10кВ Ракшинская | VS010-0003171 | ВЛ 10кВ № 1 ПС Ракшинская (Сов/под) | TP010-0022749 | КТП 133Р ВЛ №1 ПС Ракшинская
VS010-0003151 | PS035-000465 | ПС 35/10кВ Северная | VS010-0003151 | ВЛ 10кВ № 03 ПС Северная | TP010-0022317 | КТП 054 ВЛ №3 ПС Северная
VS010-0002985 | PS035-000479 | ПС 35/10кВ Вяжлинская | VS010-0002985 | ВЛ 10кВ № 03 ПС Вяжлинская | TP010-0021802 | КТП 14В ВЛ №03 ПС Вяжлинская
VS010-0002519 | PS035-000467 | ПС 35/10кВ Серповская | VS010-0002519 | ВЛ 10кВ № 03 ПС Серповская | TP010-0019172 | КТП 65Н ВЛ №03 ПС Серповская
VS010-0002947 | PS035-000472 | ПС 35/10кВ Вановская | VS010-0002947 | ВЛ 10кВ № 14 ПС Вановская | TP010-0021459 | КТП 421 ВЛ №14 ПС Вановская
VS010-0003134 | PS035-000477 | ПС 35/10кВ Крюковская | VS010-0003134 | ВЛ 10кВ № 10 ПС Крюковская | TP010-0022235 | КТП 155Г ВЛ №10 ПС Крюковская
VS010-0002778 | PS035-000429 | ПС 35/10кВ Старотомниковская | VS010-0002778 | ВЛ 10кВ № 01 ПС Ст.Томниковская | TP010-0020445 | КТП 298 ВЛ №01 ПС Ст.Томниковская
VS010-0002947 | PS035-000472 | ПС 35/10кВ Вановская | VS010-0002947 | ВЛ 10кВ № 14 ПС Вановская | TP010-0021459 | КТП 421 ВЛ №14 ПС Вановская
VS010-0003136 | PS035-000465 | ПС 35/10кВ Северная | VS010-0003136 | ВЛ 10кВ № 23 ПС Северная | TP010-0022259 | КТП 162М ВЛ №23 ПС Северная
VS010-0002571 | PS035-000467 | ПС 35/10кВ Серповская | VS010-0002571 | ВЛ 10кВ № 04 ПС Серповская | TP010-0019258 | КТП 5Н ВЛ №04 ПС Серповская
VS010-0002571 | PS035-000467 | ПС 35/10кВ Серповская | VS010-0002571 | ВЛ 10кВ № 04 ПС Серповская | TP010-0019258 | КТП 5Н ВЛ №04 ПС Серповская
VS010-0002930 | PS035-000453 | ПС 35/10кВ Алексеевская | VS010-0002930 | ВЛ 10кВ № 2 ПС Алексеевская | TP010-0021323 | КТП 66А ВЛ №2 ПС Алексеевская
VS010-0003134 | PS035-000477 | ПС 35/10кВ Крюковская | VS010-0003134 | ВЛ 10кВ № 10 ПС Крюковская | TP010-0126825 | КТП 102Г ВЛ №10 ПС Крюковская
VS010-0003116 | PS035-000497 | ПС 35/10кВ Питерская | VS010-0003116 | ВЛ 10кВ № 04 ПС Питерская | TP010-0022100 | КТП 178 ВЛ №04 ПС Питерская
VS010-0002736 | PS035-000467 | ПС 35/10кВ Серповская | VS010-0002736 | ВЛ 10кВ № 08 ПС Серповская | TP010-0019954 | КТП 12Н ВЛ №08 ПС Серповская
VS010-0003160 | PS035-000465 | ПС 35/10кВ Северная | VS010-0003160 | ВЛ 10кВ № 08 ПС Северная (Сов/под) | TP010-0022403 | КТП 14М ВЛ №8 ПС Северная
VS010-0003160 | PS035-000465 | ПС 35/10кВ Северная | VS010-0003160 | ВЛ 10кВ № 08 ПС Северная (Сов/под) | TP010-0022403 | КТП 14М ВЛ №8 ПС Северная
VS010-0002985 | PS035-000479 | ПС 35/10кВ Вяжлинская | VS010-0002985 | ВЛ 10кВ № 03 ПС Вяжлинская | TP010-0021792 | КТП 106В ВЛ №03 ПС Вяжлинская
VS010-0002960 | PS035-000478 | ПС 35/10кВ Агропром | VS010-0002960 | ВЛ 10кВ № 05 ПС Агропром | TP010-0021729 | КТП 125М ВЛ №05 ПС Агропром
VS010-0003169 | PS035-000465 | ПС 35/10кВ Северная | VS010-0003169 | ВЛ 10кВ № 04 ПС Северная | TP010-0022576 | КТП 123Н ВЛ №4 ПС Северная
VS006-0001856 | PS110-000512 | ПС 110/35/6кВ Моршанская | VS006-0001856 | ВЛ 6кВ № 9 ПС Моршанская
VS006-0001863 | PS110-000512 | ПС 110/35/6кВ Моршанская | VS006-0001863 | ВЛ 6кВ № 2 ПС Моршанская
VS006-0001867 | PS110-000512 | ПС 110/35/6кВ Моршанская | VS006-0001867 | ВЛ 6кВ № 34 ПС Моршанская
VS006-0001864 | PS110-000512 | ПС 110/35/6кВ Моршанская | VS006-0001864 | ВЛ 6кВ № 6 ПС Моршанская
VS010-0002984 | PS035-000478 | ПС 35/10кВ Агропром | VS010-0002984 | ВЛ 10кВ № 08 ПС Агропром | TP010-0023409 | КТП 542 ВЛ №08 ПС Агропром
VS010-0003169 | PS035-000465 | ПС 35/10кВ Северная | VS010-0003169 | ВЛ 10кВ № 04 ПС Северная | TP010-0022600 | КТП 069 ВЛ №4 ПС Северная
VS010-0002810 | PS035-000470 | ПС 35/10кВ Рыбинская | VS010-0002810 | ВЛ 10кВ № 1 ПС Рыбинская | TP010-0021090 | ЗТП 116А ВЛ №1 ПС Рыбинская
VS010-0003134 | PS035-000477 | ПС 35/10кВ Крюковская | VS010-0003134 | ВЛ 10кВ № 10 ПС Крюковская | TP010-0022235 | КТП 155Г ВЛ №10 ПС Крюковская
VS010-0003134 | PS035-000477 | ПС 35/10кВ Крюковская | VS010-0003134 | ВЛ 10кВ № 10 ПС Крюковская | TP010-0144349 | СТП 062 ВЛ №10 ПС Крюковская
VS006-0001986 | PS110-000750 | ПС 110/35/6кВ Камвольная | VS006-0001986 | ВЛ 6кВ № 32 ПС Камвольная (Сов/под) | TP006-0011114 | КТП 153М ВЛ №32 ПС Камвольная
VS006-0001272 | PS110-000512 | ПС 110/35/6кВ Моршанская | VS006-0001272 | ВЛ 6кВ № 49 ПС Моршанская | TP006-0005800 | КТП 110Г ВЛ №49 ПС Моршанская
VS010-0003136 | PS035-000465 | ПС 35/10кВ Северная | VS010-0003136 | ВЛ 10кВ № 23 ПС Северная | TP010-0022248 | КТП 200М ВЛ №23 ПС Северная
VS006-0001986 | PS110-000750 | ПС 110/35/6кВ Камвольная | VS006-0001986 | ВЛ 6кВ № 32 ПС Камвольная (Сов/под) | TP006-0011113 | ЗТП 013 ВЛ №32 ПС Камвольная
VS006-0001986 | PS110-000750 | ПС 110/35/6кВ Камвольная | VS006-0001986 | ВЛ 6кВ № 32 ПС Камвольная (Сов/под) | TP006-0011114 | КТП 153М ВЛ №32 ПС Камвольная
VS010-0002839 | PS035-000470 | ПС 35/10кВ Рыбинская | VS010-0002839 | ВЛ 10кВ № 3 ПС Рыбинская | TP010-0021152 | КТП 11А ВЛ №3 ПС Рыбинская
VS010-0002810 | PS035-000470 | ПС 35/10кВ Рыбинская | VS010-0002810 | ВЛ 10кВ № 1 ПС Рыбинская | TP010-0021093 | КТП 118А ВЛ №1 ПС Рыбинская
VS010-0003136 | PS035-000465 | ПС 35/10кВ Северная | VS010-0003136 | ВЛ 10кВ № 23 ПС Северная | TP010-0022259 | КТП 162М ВЛ №23 ПС Северная
VS010-0002839 | PS035-000470 | ПС 35/10кВ Рыбинская | VS010-0002839 | ВЛ 10кВ № 3 ПС Рыбинская | TP010-0021151 | КТП 22А ВЛ №3 ПС Рыбинская
VS006-0001986 | PS110-000750 | ПС 110/35/6кВ Камвольная | VS006-0001986 | ВЛ 6кВ № 32 ПС Камвольная (Сов/под) | TP006-0011111 | КТП 101М ВЛ №32 ПС Камвольная
VS010-0003136 | PS035-000465 | ПС 35/10кВ Северная | VS010-0003136 | ВЛ 10кВ № 23 ПС Северная | TP010-0022259 | КТП 162М ВЛ №23 ПС Северная
VS010-0002960 | PS035-000478 | ПС 35/10кВ Агропром | VS010-0002960 | ВЛ 10кВ № 05 ПС Агропром | TP010-0137152 | КТП П594 ВЛ №05 ПС Агропром
VS010-0002839 | PS035-000470 | ПС 35/10кВ Рыбинская | VS010-0002839 | ВЛ 10кВ № 3 ПС Рыбинская | TP010-0021152 | КТП 11А ВЛ №3 ПС Рыбинская
VS010-0002996 | PS035-000497 | ПС 35/10кВ Питерская | VS010-0002996 | ВЛ 10кВ № 13 ПС Питерская | TP010-0021910 | КТП 145 ВЛ №13 ПС Питерская
VS010-0003169 | PS035-000465 | ПС 35/10кВ Северная | VS010-0003169 | ВЛ 10кВ № 04 ПС Северная | TP010-0022576 | КТП 123Н ВЛ №4 ПС Северная
VS010-0003169 | PS035-000465 | ПС 35/10кВ Северная | VS010-0003169 | ВЛ 10кВ № 04 ПС Северная | TP010-0022561 | КТП 52Н ВЛ №4 ПС Северная
VS010-0003169 | PS035-000465 | ПС 35/10кВ Северная | VS010-0003169 | ВЛ 10кВ № 04 ПС Северная | TP010-0022591 | КТП 067 ВЛ №4 ПС Северная
VS010-0003229 | PS035-000417 | ПС 35/10кВ Ракшинская | VS010-0003229 | ВЛ 10кВ № 7 ПС Ракшинская | TP010-0023328 | КТП 104Р ВЛ №7 ПС Ракшинская
VS010-0002778 | PS035-000429 | ПС 35/10кВ Старотомниковская | VS010-0002778 | ВЛ 10кВ № 01 ПС Ст.Томниковская | TP010-0146244 | СТП 618 ВЛ 10 кВ №01 ПС Старотомниковска
VS010-0002985 | PS035-000479 | ПС 35/10кВ Вяжлинская | VS010-0002985 | ВЛ 10кВ № 03 ПС Вяжлинская | TP010-0021803 | КТП 226В ВЛ №03 ПС Вяжлинская
VS010-0002985 | PS035-000479 | ПС 35/10кВ Вяжлинская | VS010-0002985 | ВЛ 10кВ № 03 ПС Вяжлинская | TP010-0021804 | КТП 227В ВЛ №03 ПС Вяжлинская
VS010-0002985 | PS035-000479 | ПС 35/10кВ Вяжлинская | VS010-0002985 | ВЛ 10кВ № 03 ПС Вяжлинская | TP010-0021801 | КТП 228В ВЛ №03 ПС Вяжлинская
VS010-0002810 | PS035-000470 | ПС 35/10кВ Рыбинская | VS010-0002810 | ВЛ 10кВ № 1 ПС Рыбинская | TP010-0021090 | ЗТП 116А ВЛ №1 ПС Рыбинская
VS010-0003171 | PS035-000417 | ПС 35/10кВ Ракшинская | VS010-0003171 | ВЛ 10кВ № 1 ПС Ракшинская (Сов/под) | TP010-0022749 | КТП 133Р ВЛ №1 ПС Ракшинская
VS010-0002984 | PS035-000478 | ПС 35/10кВ Агропром | VS010-0002984 | ВЛ 10кВ № 08 ПС Агропром | TP010-0023398 | КТП 92Р ВЛ №08 ПС Агропром
VS010-0002984 | PS035-000478 | ПС 35/10кВ Агропром | VS010-0002984 | ВЛ 10кВ № 08 ПС Агропром | TP010-0023396 | КТП 1Р ВЛ №08 ПС Агропром
VS010-0002810 | PS035-000470 | ПС 35/10кВ Рыбинская | VS010-0002810 | ВЛ 10кВ № 1 ПС Рыбинская | TP010-0021090 | ЗТП 116А ВЛ №1 ПС Рыбинская
VS010-0002985 | PS035-000479 | ПС 35/10кВ Вяжлинская | VS010-0002985 | ВЛ 10кВ № 03 ПС Вяжлинская | TP010-0021802 | КТП 14В ВЛ №03 ПС Вяжлинская
VS010-0002993 | PS035-002117 | ПС 35/10кВ Заречная | VS010-0002993 | ВЛ 10кВ № 8 ПС Заречная | TP010-0021819 | ЗТП 224 ВЛ №08 ПС Заречная
VS010-0002922 | PS035-000470 | ПС 35/10кВ Рыбинская | VS010-0002922 | ВЛ 10кВ № 5 ПС Рыбинская | TP010-0021194 | КТП 368 ВЛ №5 ПС Рыбинская
VS010-0003169 | PS035-000465 | ПС 35/10кВ Северная | VS010-0003169 | ВЛ 10кВ № 04 ПС Северная | TP010-0022560 | КТП 071 ВЛ №4 ПС Северная
VS010-0003194 | PS035-000417 | ПС 35/10кВ Ракшинская | VS010-0003194 | ВЛ 10кВ № 3 ПС Ракшинская | TP010-0023102 | КТП 497 ВЛ №3 ПС Ракшинская
VS010-0013124 | PS035-002117 | ПС 35/10кВ Заречная | VS010-0013124 | ВЛ 10кВ № 6 ПС Заречная | TP010-0119594 | КТП 182М ВЛ №6 ПС Заречная
VS010-0003171 | PS035-000417 | ПС 35/10кВ Ракшинская | VS010-0003171 | ВЛ 10кВ № 1 ПС Ракшинская (Сов/под) | TP010-0022713 | ЗТП 132Р ВЛ №1 ПС Ракшинская
VS010-0002960 | PS035-000478 | ПС 35/10кВ Агропром | VS010-0002960 | ВЛ 10кВ № 05 ПС Агропром | TP010-0021727 | КТП 019 ВЛ №05 ПС Агропром
VS010-0003191 | PS035-000417 | ПС 35/10кВ Ракшинская | VS010-0003191 | ВЛ 10кВ № 2 ПС Ракшинская | TP010-0022681 | КТП 490 ВЛ №2 ПС Ракшинская
VS010-0002923 | PS035-000470 | ПС 35/10кВ Рыбинская | VS010-0002923 | ВЛ 10кВ № 6 ПС Рыбинская | TP010-0021221 | КТП 140А ВЛ №6 ПС Рыбинская
VS010-0002839 | PS035-000470 | ПС 35/10кВ Рыбинская | VS010-0002839 | ВЛ 10кВ № 3 ПС Рыбинская | TP010-0021152 | КТП 11А ВЛ №3 ПС Рыбинская
VS010-0003160 | PS035-000465 | ПС 35/10кВ Северная | VS010-0003160 | ВЛ 10кВ № 08 ПС Северная (Сов/под) | TP010-0022402 | КТП 085 ВЛ №8 ПС Северная
VS010-0003148 | PS035-000465 | ПС 35/10кВ Северная | VS010-0003148 | ВЛ 10кВ № 07 ПС Северная | TP010-0022304 | КТП 049 ВЛ №7 ПС Северная
VS010-0003148 | PS035-000465 | ПС 35/10кВ Северная | VS010-0003148 | ВЛ 10кВ № 07 ПС Северная | TP010-0022304 | КТП 049 ВЛ №7 ПС Северная
VS010-0003148 | PS035-000465 | ПС 35/10кВ Северная | VS010-0003148 | ВЛ 10кВ № 07 ПС Северная | TP010-0022302 | КТП 047 ВЛ №7 ПС Северная
VS010-0002985 | PS035-000479 | ПС 35/10кВ Вяжлинская | VS010-0002985 | ВЛ 10кВ № 03 ПС Вяжлинская | TP010-0021802 | КТП 14В ВЛ №03 ПС Вяжлинская
VS010-0003148 | PS035-000465 | ПС 35/10кВ Северная | VS010-0003148 | ВЛ 10кВ № 07 ПС Северная | TP010-0022303 | КТП 048 ВЛ №7 ПС Северная
VS010-0002926 | PS035-000453 | ПС 35/10кВ Алексеевская | VS010-0002926 | ВЛ 10кВ № 1 ПС Алексеевская | TP010-0021232 | КТП 18Р ВЛ №1 Алексеевская
VS010-0002926 | PS035-000453 | ПС 35/10кВ Алексеевская | VS010-0002926 | ВЛ 10кВ № 1 ПС Алексеевская | TP010-0021245 | КТП 65Р ВЛ №1 ПС Алексеевская
VS010-0002926 | PS035-000453 | ПС 35/10кВ Алексеевская | VS010-0002926 | ВЛ 10кВ № 1 ПС Алексеевская | TP010-0021240 | КТП 26Р ВЛ №1 ПС Алексеевская
VS010-0002930 | PS035-000453 | ПС 35/10кВ Алексеевская | VS010-0002930 | ВЛ 10кВ № 2 ПС Алексеевская | TP010-0021333 | КТП 429 ВЛ №2 ПС Алексеевская
VS010-0002926 | PS035-000453 | ПС 35/10кВ Алексеевская | VS010-0002926 | ВЛ 10кВ № 1 ПС Алексеевская | TP010-0021232 | КТП 18Р ВЛ №1 Алексеевская
VS010-0002926 | PS035-000453 | ПС 35/10кВ Алексеевская | VS010-0002926 | ВЛ 10кВ № 1 ПС Алексеевская | TP010-0021242 | КТП 451 ВЛ №1 ПС Алексеевская
VS010-0002926 | PS035-000453 | ПС 35/10кВ Алексеевская | VS010-0002926 | ВЛ 10кВ № 1 ПС Алексеевская | TP010-0021234 | КТП 445 ВЛ №1 ПС Алексеевская
VS010-0002926 | PS035-000453 | ПС 35/10кВ Алексеевская | VS010-0002926 | ВЛ 10кВ № 1 ПС Алексеевская | TP010-0021235 | КТП 19Р ВЛ №1 ПС Алексеевская
VS010-0002932 | PS035-000453 | ПС 35/10кВ Алексеевская | VS010-0002932 | ВЛ 10кВ № 3 ПС Алексеевская | TP010-0021376 | КТП 24А ВЛ №3 ПС Алексеевская
VS010-0002926 | PS035-000453 | ПС 35/10кВ Алексеевская | VS010-0002926 | ВЛ 10кВ № 1 ПС Алексеевская | TP010-0021239 | КТП 22Р ВЛ №1 ПС Алексеевская
VS010-0002930 | PS035-000453 | ПС 35/10кВ Алексеевская | VS010-0002930 | ВЛ 10кВ № 2 ПС Алексеевская | TP010-0021323 | КТП 66А ВЛ №2 ПС Алексеевская
VS010-0002926 | PS035-000453 | ПС 35/10кВ Алексеевская | VS010-0002926 | ВЛ 10кВ № 1 ПС Алексеевская | TP010-0021241 | КТП 453 ВЛ №1 ПС Алексеевская
VS010-0002922 | PS035-000470 | ПС 35/10кВ Рыбинская | VS010-0002922 | ВЛ 10кВ № 5 ПС Рыбинская | TP010-0021197 | КТП 369 ВЛ №5 ПС Рыбинская
VS010-0002985 | PS035-000479 | ПС 35/10кВ Вяжлинская | VS010-0002985 | ВЛ 10кВ № 03 ПС Вяжлинская | TP010-0021795 | КТП 8В ВЛ №03 ПС Вяжлинская
VS010-0003134 | PS035-000477 | ПС 35/10кВ Крюковская | VS010-0003134 | ВЛ 10кВ № 10 ПС Крюковская | TP010-0022235 | КТП 155Г ВЛ №10 ПС Крюковская
VS010-0003128 | PS035-000477 | ПС 35/10кВ Крюковская | VS010-0003128 | ВЛ 10кВ № 07 ПС Крюковская сов/под. | TP010-0022210 | КТП 70Г ВЛ №07 ПС Крюковская
VS010-0003000 | PS035-000497 | ПС 35/10кВ Питерская | VS010-0003000 | ВЛ 10кВ № 03 ПС Питерская | TP010-0022078 | КТП 160 ВЛ №03 ПС Питерская
VS010-0002996 | PS035-000497 | ПС 35/10кВ Питерская | VS010-0002996 | ВЛ 10кВ № 13 ПС Питерская | TP010-0146216 | МТП П617 №13 ПС Питерская
VS010-0016134 | PS035-000465 | ПС 35/10кВ Северная | VS010-0016134 | ВЛ 10кВ № 13 ПС Северная | TP010-0138222 | СТП П604 №13 ПС Северная
VS010-0003136 | PS035-000465 | ПС 35/10кВ Северная | VS010-0003136 | ВЛ 10кВ № 23 ПС Северная | TP010-0022248 | КТП 200М ВЛ №23 ПС Северная
VS010-0003134 | PS035-000477 | ПС 35/10кВ Крюковская | VS010-0003134 | ВЛ 10кВ № 10 ПС Крюковская | TP010-0128790 | КТП П584 ВЛ №10 ПС Крюковская
VS010-0003000 | PS035-000497 | ПС 35/10кВ Питерская | VS010-0003000 | ВЛ 10кВ № 03 ПС Питерская | TP010-0021949 | КТП 170 ВЛ №03 ПС Питерская
VS010-0003116 | PS035-000497 | ПС 35/10кВ Питерская | VS010-0003116 | ВЛ 10кВ № 04 ПС Питерская | TP010-0022098 | КТП 180 ВЛ №04 ПС Питерская
VS010-0003136 | PS035-000465 | ПС 35/10кВ Северная | VS010-0003136 | ВЛ 10кВ № 23 ПС Северная | TP010-0022259 | КТП 162М ВЛ №23 ПС Северная
VS010-0003136 | PS035-000465 | ПС 35/10кВ Северная | VS010-0003136 | ВЛ 10кВ № 23 ПС Северная | TP010-0022259 | КТП 162М ВЛ №23 ПС Северная
VS010-0002993 | PS035-002117 | ПС 35/10кВ Заречная | VS010-0002993 | ВЛ 10кВ № 8 ПС Заречная | TP010-0021863 | КТП 115М ВЛ №8 ПС Заречная
VS010-0003148 | PS035-000465 | ПС 35/10кВ Северная | VS010-0003148 | ВЛ 10кВ № 07 ПС Северная | TP010-0022302 | КТП 047 ВЛ №7 ПС Северная
VS010-0002985 | PS035-000479 | ПС 35/10кВ Вяжлинская | VS010-0002985 | ВЛ 10кВ № 03 ПС Вяжлинская | TP010-0021793 | КТП 7В ВЛ №03 ПС Вяжинская
VS010-0003116 | PS035-000497 | ПС 35/10кВ Питерская | VS010-0003116 | ВЛ 10кВ № 04 ПС Питерская | TP010-0022100 | КТП 178 ВЛ №04 ПС Питерская
VS010-0002987 | PS035-000479 | ПС 35/10кВ Вяжлинская | VS010-0002987 | ВЛ 10кВ № 13 ПС Вяжлинская | TP010-0135631 | КТП П597 ВЛ №13 ПС Вяжлинская
VS006-0001986 | PS110-000750 | ПС 110/35/6кВ Камвольная | VS006-0001986 | ВЛ 6кВ № 32 ПС Камвольная (Сов/под) | TP006-0011114 | КТП 153М ВЛ №32 ПС Камвольная
VS010-0002923 | PS035-000470 | ПС 35/10кВ Рыбинская | VS010-0002923 | ВЛ 10кВ № 6 ПС Рыбинская | TP010-0021221 | КТП 140А ВЛ №6 ПС Рыбинская
VS010-0002945 | PS035-000472 | ПС 35/10кВ Вановская | VS010-0002945 | ВЛ 10кВ № 04 ПС Вановская | TP010-0021452 | КТП 416 ВЛ №04 ПС Вановская
VS010-0002960 | PS035-000478 | ПС 35/10кВ Агропром | VS010-0002960 | ВЛ 10кВ № 05 ПС Агропром | TP010-0021729 | КТП 125М ВЛ №05 ПС Агропром
VS010-0002481 | PS035-000420 | ПС 35/10кВ Любвинская | VS010-0002481 | ВЛ 10кВ № 11 ПС Любвинская | TP010-0018776 | КТП 553 ВЛ №11 ПС Любвинская
VS010-0002481 | PS035-000420 | ПС 35/10кВ Любвинская | VS010-0002481 | ВЛ 10кВ № 11 ПС Любвинская | TP010-0018777 | КТП 554 ВЛ №11 ПС Любвинская
VS010-0002500 | PS035-000420 | ПС 35/10кВ Любвинская | VS010-0002500 | ВЛ 10кВ № 10 ПС Любвинская | TP010-0139954 | КТП П607 ВЛ 10 кВ №10 ПС Любвинская
VS010-0002496 | PS035-000420 | ПС 35/10кВ Любвинская | VS010-0002496 | ВЛ 10кВ № 15 ПС Любвинская | TP010-0139993 | КТП П608 ВЛ №15 ПС Любвинская
VS010-0002496 | PS035-000420 | ПС 35/10кВ Любвинская | VS010-0002496 | ВЛ 10кВ № 15 ПС Любвинская
VS010-0003128 | PS035-000477 | ПС 35/10кВ Крюковская | VS010-0003128 | ВЛ 10кВ № 07 ПС Крюковская сов/под. | TP010-0022201 | КТП 113 ВЛ №07 ПС Крюковская
VS010-0002998 | PS035-000497 | ПС 35/10кВ Питерская | VS010-0002998 | ВЛ 10кВ № 07 ПС Питерская | TP010-0021934 | КТП 014 ВЛ №07 ПС Питерская
VS010-0003169 | PS035-000465 | ПС 35/10кВ Северная | VS010-0003169 | ВЛ 10кВ № 04 ПС Северная | TP010-0022555 | КТП 127Н ВЛ №4 ПС Северная
VS010-0002983 | PS035-000478 | ПС 35/10кВ Агропром | VS010-0002983 | ВЛ 10кВ № 04 ПС Агропром | TP010-0021781 | КТП 224М ВЛ №04 ПС Агропром
VS010-0002993 | PS035-002117 | ПС 35/10кВ Заречная | VS010-0002993 | ВЛ 10кВ № 8 ПС Заречная | TP010-0021820 | КТП 123В ВЛ №8 ПС Заречная
VS010-0002810 | PS035-000470 | ПС 35/10кВ Рыбинская | VS010-0002810 | ВЛ 10кВ № 1 ПС Рыбинская | TP010-0021090 | ЗТП 116А ВЛ №1 ПС Рыбинская
VS010-0002958 | PS110-000621 | ПС 110/35/10кВ Алгасовская | VS010-0002958 | ВЛ 10кВ № 2 ПС Алгасовская | TP010-0021724 | ЗТП 234 ВЛ №13 ПС Алгасовская
VS010-0002958 | PS110-000621 | ПС 110/35/10кВ Алгасовская | VS010-0002958 | ВЛ 10кВ № 2 ПС Алгасовская | TP010-0021724 | ЗТП 234 ВЛ №13 ПС Алгасовская
VS010-0002810 | PS035-000470 | ПС 35/10кВ Рыбинская | VS010-0002810 | ВЛ 10кВ № 1 ПС Рыбинская | TP010-0021093 | КТП 118А ВЛ №1 ПС Рыбинская
VS010-0002958 | PS110-000621 | ПС 110/35/10кВ Алгасовская | VS010-0002958 | ВЛ 10кВ № 2 ПС Алгасовская | TP010-0021724 | ЗТП 234 ВЛ №13 ПС Алгасовская
VS010-0003134 | PS035-000477 | ПС 35/10кВ Крюковская | VS010-0003134 | ВЛ 10кВ № 10 ПС Крюковская | TP010-0022239 | КТП 136Г ВЛ №10 ПС Крюковская
VS010-0003136 | PS035-000465 | ПС 35/10кВ Северная | VS010-0003136 | ВЛ 10кВ № 23 ПС Северная | TP010-0022250 | КТП 116М ВЛ №23 ПС Северная
VS010-0003151 | PS035-000465 | ПС 35/10кВ Северная | VS010-0003151 | ВЛ 10кВ № 03 ПС Северная | TP010-0022311 | КТП 107М ВЛ №3 ПС Северная
VS010-0003166 | PS035-000465 | ПС 35/10кВ Северная | VS010-0003166 | ВЛ 10кВ № 16 ПС Северная | TP010-0022497 | КТП 211М ВЛ №16 ПС Северная
VS010-0003166 | PS035-000465 | ПС 35/10кВ Северная | VS010-0003166 | ВЛ 10кВ № 16 ПС Северная | TP010-0022496 | КТП 191М ВЛ №16 ПС Северная
VS010-0003166 | PS035-000465 | ПС 35/10кВ Северная | VS010-0003166 | ВЛ 10кВ № 16 ПС Северная | TP010-0022499 | ЗТП 095 ВЛ №16 ПС Северная
VS010-0002960 | PS035-000478 | ПС 35/10кВ Агропром | VS010-0002960 | ВЛ 10кВ № 05 ПС Агропром | TP010-0021731 | КТП 171М ВЛ №05 ПС Агропром
VS010-0003160 | PS035-000465 | ПС 35/10кВ Северная | VS010-0003160 | ВЛ 10кВ № 08 ПС Северная (Сов/под) | TP010-0022404 | КТП 9М ВЛ №8 ПС Северная
VS010-0003136 | PS035-000465 | ПС 35/10кВ Северная | VS010-0003136 | ВЛ 10кВ № 23 ПС Северная | TP010-0022259 | КТП 162М ВЛ №23 ПС Северная
VS010-0002991 | PS035-002117 | ПС 35/10кВ Заречная | VS010-0002991 | ВЛ 10кВ № 7 ПС Заречная | TP010-0021876 | КТП 203М ВЛ №7 ПС Заречная
VS010-0002991 | PS035-002117 | ПС 35/10кВ Заречная | VS010-0002991 | ВЛ 10кВ № 7 ПС Заречная | TP010-0021876 | КТП 203М ВЛ №7 ПС Заречная
VS010-0003160 | PS035-000465 | ПС 35/10кВ Северная | VS010-0003160 | ВЛ 10кВ № 08 ПС Северная (Сов/под) | TP010-0022402 | КТП 085 ВЛ №8 ПС Северная
VS010-0002993 | PS035-002117 | ПС 35/10кВ Заречная | VS010-0002993 | ВЛ 10кВ № 8 ПС Заречная | TP010-0021819 | ЗТП 224 ВЛ №08 ПС Заречная
VS010-0003136 | PS035-000465 | ПС 35/10кВ Северная | VS010-0003136 | ВЛ 10кВ № 23 ПС Северная | TP010-0022255 | КТП 038 ВЛ №23 ПС Северная
VS010-0003136 | PS035-000465 | ПС 35/10кВ Северная | VS010-0003136 | ВЛ 10кВ № 23 ПС Северная | TP010-0022259 | КТП 162М ВЛ №23 ПС Северная
VS010-0002993 | PS035-002117 | ПС 35/10кВ Заречная | VS010-0002993 | ВЛ 10кВ № 8 ПС Заречная | TP010-0021819 | ЗТП 224 ВЛ №08 ПС Заречная
VS010-0002958 | PS110-000621 | ПС 110/35/10кВ Алгасовская | VS010-0002958 | ВЛ 10кВ № 2 ПС Алгасовская | TP010-0021723 | КТП 25А ВЛ №2 ПС Алгасовская
VS010-0003134 | PS035-000477 | ПС 35/10кВ Крюковская | VS010-0003134 | ВЛ 10кВ № 10 ПС Крюковская | TP010-0022241 | КТП 156Г ВЛ №10 ПС Крюковская
VS010-0002839 | PS035-000470 | ПС 35/10кВ Рыбинская | VS010-0002839 | ВЛ 10кВ № 3 ПС Рыбинская | TP010-0021151 | КТП 22А ВЛ №3 ПС Рыбинская
VS010-0003116 | PS035-000497 | ПС 35/10кВ Питерская | VS010-0003116 | ВЛ 10кВ № 04 ПС Питерская | TP010-0022103 | КТП 185 ВЛ №04 ПС Питерская
VS010-0002839 | PS035-000470 | ПС 35/10кВ Рыбинская | VS010-0002839 | ВЛ 10кВ № 3 ПС Рыбинская | TP010-0021152 | КТП 11А ВЛ №3 ПС Рыбинская
VS010-0003148 | PS035-000465 | ПС 35/10кВ Северная | VS010-0003148 | ВЛ 10кВ № 07 ПС Северная | TP010-0022302 | КТП 047 ВЛ №7 ПС Северная
VS010-0003160 | PS035-000465 | ПС 35/10кВ Северная | VS010-0003160 | ВЛ 10кВ № 08 ПС Северная (Сов/под) | TP010-0022395 | КТП 080 ВЛ №8 ПС Северная
VS010-0003148 | PS035-000465 | ПС 35/10кВ Северная | VS010-0003148 | ВЛ 10кВ № 07 ПС Северная | TP010-0022304 | КТП 049 ВЛ №7 ПС Северная
VS010-0002922 | PS035-000470 | ПС 35/10кВ Рыбинская | VS010-0002922 | ВЛ 10кВ № 5 ПС Рыбинская | TP010-0021198 | КТП 108А ВЛ №5 ПС Рыбинская
VS010-0002950 | PS035-000476 | ПС 35/10кВ Чернитовская | VS010-0002950 | ВЛ 10кВ № 15 ПС Чернитовская | TP010-0021484 | КТП 158Ч ВЛ №15 ПС Чернитовская
VS010-0002950 | PS035-000476 | ПС 35/10кВ Чернитовская | VS010-0002950 | ВЛ 10кВ № 15 ПС Чернитовская | TP010-0021484 | КТП 158Ч ВЛ №15 ПС Чернитовская
VS010-0003134 | PS035-000477 | ПС 35/10кВ Крюковская | VS010-0003134 | ВЛ 10кВ № 10 ПС Крюковская | TP010-0136458 | КТП П596 ВЛ №15 ПС Крюковская
VS010-0003160 | PS035-000465 | ПС 35/10кВ Северная | VS010-0003160 | ВЛ 10кВ № 08 ПС Северная (Сов/под) | TP010-0022405 | КТП 15М ВЛ №8 ПС Северная
VS010-0002958 | PS110-000621 | ПС 110/35/10кВ Алгасовская | VS010-0002958 | ВЛ 10кВ № 2 ПС Алгасовская | TP010-0021724 | ЗТП 234 ВЛ №13 ПС Алгасовская
VS010-0002960 | PS035-000478 | ПС 35/10кВ Агропром | VS010-0002960 | ВЛ 10кВ № 05 ПС Агропром
VS010-0002960 | PS035-000478 | ПС 35/10кВ Агропром | VS010-0002960 | ВЛ 10кВ № 05 ПС Агропром
VS010-0002960 | PS035-000478 | ПС 35/10кВ Агропром | VS010-0002960 | ВЛ 10кВ № 05 ПС Агропром
VS010-0003165 | PS035-000465 | ПС 35/10кВ Северная | VS010-0003165 | ВЛ 10кВ № 14 ПС Северная (Сов/под) | TP010-0022455 | КТП 57М ВЛ №14 ПС Северная
VS010-0002984 | PS035-000478 | ПС 35/10кВ Агропром | VS010-0002984 | ВЛ 10кВ № 08 ПС Агропром | TP010-0023398 | КТП 92Р ВЛ №08 ПС Агропром
VS010-0002510 | PS035-000467 | ПС 35/10кВ Серповская | VS010-0002510 | ВЛ 10кВ № 15 ПС Серповская | TP010-0019144 | КТП 28Н ВЛ №15 ПС Серповская
VS010-0003169 | PS035-000465 | ПС 35/10кВ Северная | VS010-0003169 | ВЛ 10кВ № 04 ПС Северная | TP010-0022555 | КТП 127Н ВЛ №4 ПС Северная
VS010-0016134 | PS035-000465 | ПС 35/10кВ Северная | VS010-0016134 | ВЛ 10кВ № 13 ПС Северная | TP010-0137153 | КТП П593 ВЛ №13 ПС Северная
VS010-0003134 | PS035-000477 | ПС 35/10кВ Крюковская | VS010-0003134 | ВЛ 10кВ № 10 ПС Крюковская | TP010-0022234 | КТП 137Г ВЛ №10 ПС Крюковская
VS010-0002510 | PS035-000467 | ПС 35/10кВ Серповская | VS010-0002510 | ВЛ 10кВ № 15 ПС Серповская | TP010-0019144 | КТП 28Н ВЛ №15 ПС Серповская
VS010-0002487 | PS035-000420 | ПС 35/10кВ Любвинская | VS010-0002487 | ВЛ 10кВ № 05 ПС Любвинская | TP010-0018797 | КТП 561 ВЛ №05 ПС Любвинская
VS010-0002985 | PS035-000479 | ПС 35/10кВ Вяжлинская | VS010-0002985 | ВЛ 10кВ № 03 ПС Вяжлинская | TP010-0021797 | КТП 208 ВЛ №03 ПС Вяжлинская
VS010-0002519 | PS035-000467 | ПС 35/10кВ Серповская | VS010-0002519 | ВЛ 10кВ № 03 ПС Серповская | TP010-0019176 | КТП 20Н ВЛ №03 ПС Серповская
VS010-0002519 | PS035-000467 | ПС 35/10кВ Серповская | VS010-0002519 | ВЛ 10кВ № 03 ПС Серповская | TP010-0019172 | КТП 65Н ВЛ №03 ПС Серповская
VS010-0002519 | PS035-000467 | ПС 35/10кВ Серповская | VS010-0002519 | ВЛ 10кВ № 03 ПС Серповская | TP010-0019188 | КТП 261 ВЛ №03 ПС Серповская
VS010-0003160 | PS035-000465 | ПС 35/10кВ Северная | VS010-0003160 | ВЛ 10кВ № 08 ПС Северная (Сов/под) | TP010-0022405 | КТП 15М ВЛ №8 ПС Северная
VS010-0003169 | PS035-000465 | ПС 35/10кВ Северная | VS010-0003169 | ВЛ 10кВ № 04 ПС Северная | TP010-0022576 | КТП 123Н ВЛ №4 ПС Северная
VS010-0002960 | PS035-000478 | ПС 35/10кВ Агропром | VS010-0002960 | ВЛ 10кВ № 05 ПС Агропром | TP010-0021728 | КТП 230М ВЛ №05 ПС Агропром
VS010-0002839 | PS035-000470 | ПС 35/10кВ Рыбинская | VS010-0002839 | ВЛ 10кВ № 3 ПС Рыбинская | TP010-0021162 | КТП 19А ВЛ №3 ПС Рыбинская
VS010-0003166 | PS035-000465 | ПС 35/10кВ Северная | VS010-0003166 | ВЛ 10кВ № 16 ПС Северная | TP010-0022499 | ЗТП 095 ВЛ №16 ПС Северная
VS010-0002519 | PS035-000467 | ПС 35/10кВ Серповская | VS010-0002519 | ВЛ 10кВ № 03 ПС Серповская | TP010-0019185 | КТП 62Н ВЛ №03 ПС Серповская
VS010-0002519 | PS035-000467 | ПС 35/10кВ Серповская | VS010-0002519 | ВЛ 10кВ № 03 ПС Серповская | TP010-0019185 | КТП 62Н ВЛ №03 ПС Серповская
VS010-0003136 | PS035-000465 | ПС 35/10кВ Северная | VS010-0003136 | ВЛ 10кВ № 23 ПС Северная | TP010-0022256 | КТП 144М ВЛ №23 ПС Северная
VS010-0003136 | PS035-000465 | ПС 35/10кВ Северная | VS010-0003136 | ВЛ 10кВ № 23 ПС Северная | TP010-0022257 | КТП 143М ВЛ №23 ПС Северная
VS010-0003128 | PS035-000477 | ПС 35/10кВ Крюковская | VS010-0003128 | ВЛ 10кВ № 07 ПС Крюковская сов/под. | TP010-0022213 | КТП 45Г ВЛ №07 ПС Крюковская
VS010-0003134 | PS035-000477 | ПС 35/10кВ Крюковская | VS010-0003134 | ВЛ 10кВ № 10 ПС Крюковская | TP010-0022241 | КТП 156Г ВЛ №10 ПС Крюковская
VS010-0016135 | PS110-000621 | ПС 110/35/10кВ Алгасовская | VS010-0016135 | ВЛ 10кВ № 13 ПС Алгасовская | TP010-0127812 | КТП 111А ВЛ №13 ПС Алгасовская
VS010-0002958 | PS110-000621 | ПС 110/35/10кВ Алгасовская | VS010-0002958 | ВЛ 10кВ № 2 ПС Алгасовская | TP010-0021724 | ЗТП 234 ВЛ №13 ПС Алгасовская
VS010-0003166 | PS035-000465 | ПС 35/10кВ Северная | VS010-0003166 | ВЛ 10кВ № 16 ПС Северная | TP010-0022501 | КТП 131М ВЛ №16 ПС Северная
VS010-0003116 | PS035-000497 | ПС 35/10кВ Питерская | VS010-0003116 | ВЛ 10кВ № 04 ПС Питерская | TP010-0022100 | КТП 178 ВЛ №04 ПС Питерская
VS010-0003116 | PS035-000497 | ПС 35/10кВ Питерская | VS010-0003116 | ВЛ 10кВ № 04 ПС Питерская | TP010-0022100 | КТП 178 ВЛ №04 ПС Питерская
VS010-0003116 | PS035-000497 | ПС 35/10кВ Питерская | VS010-0003116 | ВЛ 10кВ № 04 ПС Питерская | TP010-0022106 | КТП 186 ВЛ №04 ПС Питерская
VS010-0003116 | PS035-000497 | ПС 35/10кВ Питерская | VS010-0003116 | ВЛ 10кВ № 04 ПС Питерская | TP010-0022100 | КТП 178 ВЛ №04 ПС Питерская
VS010-0003116 | PS035-000497 | ПС 35/10кВ Питерская | VS010-0003116 | ВЛ 10кВ № 04 ПС Питерская | TP010-0022109 | КТП 34Г ВЛ №04 ПС Питерская
VS010-0003116 | PS035-000497 | ПС 35/10кВ Питерская | VS010-0003116 | ВЛ 10кВ № 04 ПС Питерская | TP010-0022098 | КТП 180 ВЛ №04 ПС Питерская
VS010-0003116 | PS035-000497 | ПС 35/10кВ Питерская | VS010-0003116 | ВЛ 10кВ № 04 ПС Питерская | TP010-0022109 | КТП 34Г ВЛ №04 ПС Питерская
VS010-0003116 | PS035-000497 | ПС 35/10кВ Питерская | VS010-0003116 | ВЛ 10кВ № 04 ПС Питерская | TP010-0022109 | КТП 34Г ВЛ №04 ПС Питерская
VS010-0002998 | PS035-000497 | ПС 35/10кВ Питерская | VS010-0002998 | ВЛ 10кВ № 07 ПС Питерская | TP010-0021935 | КТП 63Г ВЛ №07 ПС Питерская
VS010-0003116 | PS035-000497 | ПС 35/10кВ Питерская | VS010-0003116 | ВЛ 10кВ № 04 ПС Питерская | TP010-0022100 | КТП 178 ВЛ №04 ПС Питерская
VS010-0002988 | PS035-000479 | ПС 35/10кВ Вяжлинская | VS010-0002988 | ВЛ 10кВ № 01 ПС Вяжлинская | TP010-0021832 | ЗТП 129В ВЛ №01 ПС Вяжлинская
VS010-0003160 | PS035-000465 | ПС 35/10кВ Северная | VS010-0003160 | ВЛ 10кВ № 08 ПС Северная (Сов/под) | TP010-0022397 | КТП 4М ВЛ №8 ПС Северная
VS010-0003134 | PS035-000477 | ПС 35/10кВ Крюковская | VS010-0003134 | ВЛ 10кВ № 10 ПС Крюковская | TP010-0022235 | КТП 155Г ВЛ №10 ПС Крюковская
VS010-0003166 | PS035-000465 | ПС 35/10кВ Северная | VS010-0003166 | ВЛ 10кВ № 16 ПС Северная | TP010-0022499 | ЗТП 095 ВЛ №16 ПС Северная
VS010-0003151 | PS035-000465 | ПС 35/10кВ Северная | VS010-0003151 | ВЛ 10кВ № 03 ПС Северная | TP010-0022311 | КТП 107М ВЛ №3 ПС Северная
VS010-0002810 | PS035-000470 | ПС 35/10кВ Рыбинская | VS010-0002810 | ВЛ 10кВ № 1 ПС Рыбинская | TP010-0021090 | ЗТП 116А ВЛ №1 ПС Рыбинская
VS010-0002809 | PS035-000429 | ПС 35/10кВ Старотомниковская | VS010-0002809 | ВЛ 10кВ № 11 ПС Ст.Томниковская | TP010-0021022 | КТП 100Ч ВЛ №11 ПС Ст.Томников.
VS010-0002839 | PS035-000470 | ПС 35/10кВ Рыбинская | VS010-0002839 | ВЛ 10кВ № 3 ПС Рыбинская | TP010-0021152 | КТП 11А ВЛ №3 ПС Рыбинская
VS010-0003169 | PS035-000465 | ПС 35/10кВ Северная | VS010-0003169 | ВЛ 10кВ № 04 ПС Северная | TP010-0022600 | КТП 069 ВЛ №4 ПС Северная
VS010-0002993 | PS035-002117 | ПС 35/10кВ Заречная | VS010-0002993 | ВЛ 10кВ № 8 ПС Заречная | TP010-0021863 | КТП 115М ВЛ №8 ПС Заречная
VS010-0002985 | PS035-000479 | ПС 35/10кВ Вяжлинская | VS010-0002985 | ВЛ 10кВ № 03 ПС Вяжлинская | TP010-0138769 | СТП П606 №03 ПС Вяжлинская
VS010-0003136 | PS035-000465 | ПС 35/10кВ Северная | VS010-0003136 | ВЛ 10кВ № 23 ПС Северная | TP010-0022259 | КТП 162М ВЛ №23 ПС Северная
VS010-0003166 | PS035-000465 | ПС 35/10кВ Северная | VS010-0003166 | ВЛ 10кВ № 16 ПС Северная | TP010-0022499 | ЗТП 095 ВЛ №16 ПС Северная
VS010-0003148 | PS035-000465 | ПС 35/10кВ Северная | VS010-0003148 | ВЛ 10кВ № 07 ПС Северная | TP010-0022304 | КТП 049 ВЛ №7 ПС Северная
VS010-0002950 | PS035-000476 | ПС 35/10кВ Чернитовская | VS010-0002950 | ВЛ 10кВ № 15 ПС Чернитовская | TP010-0021484 | КТП 158Ч ВЛ №15 ПС Чернитовская
VS010-0003134 | PS035-000477 | ПС 35/10кВ Крюковская | VS010-0003134 | ВЛ 10кВ № 10 ПС Крюковская | TP010-0126827 | КТП 142Г ВЛ №10 ПС Крюковская
VS010-0002950 | PS035-000476 | ПС 35/10кВ Чернитовская | VS010-0002950 | ВЛ 10кВ № 15 ПС Чернитовская | TP010-0021495 | КТП 160Ч ВЛ №15 ПС Чернитовская
VS010-0002950 | PS035-000476 | ПС 35/10кВ Чернитовская | VS010-0002950 | ВЛ 10кВ № 15 ПС Чернитовская | TP010-0021483 | КТП 50Ч ВЛ №15 ПС Чернитовская
VS010-0003151 | PS035-000465 | ПС 35/10кВ Северная | VS010-0003151 | ВЛ 10кВ № 03 ПС Северная | TP010-0022317 | КТП 054 ВЛ №3 ПС Северная
VS010-0003151 | PS035-000465 | ПС 35/10кВ Северная | VS010-0003151 | ВЛ 10кВ № 03 ПС Северная | TP010-0022317 | КТП 054 ВЛ №3 ПС Северная
VS010-0003169 | PS035-000465 | ПС 35/10кВ Северная | VS010-0003169 | ВЛ 10кВ № 04 ПС Северная | TP010-0022605 | КТП 072 ВЛ №4 ПС Северная
VS010-0002988 | PS035-000479 | ПС 35/10кВ Вяжлинская | VS010-0002988 | ВЛ 10кВ № 01 ПС Вяжлинская | TP010-0021838 | КТП 103В ВЛ №01 ПС Вяжлинская
VS010-0002985 | PS035-000479 | ПС 35/10кВ Вяжлинская | VS010-0002985 | ВЛ 10кВ № 03 ПС Вяжлинская | TP010-0021802 | КТП 14В ВЛ №03 ПС Вяжлинская
VS010-0002809 | PS035-000429 | ПС 35/10кВ Старотомниковская | VS010-0002809 | ВЛ 10кВ № 11 ПС Ст.Томниковская | TP010-0021016 | КТП 23Ч ВЛ №11 ПС Ст.Томниковская
VS010-0003166 | PS035-000465 | ПС 35/10кВ Северная | VS010-0003166 | ВЛ 10кВ № 16 ПС Северная | TP010-0022499 | ЗТП 095 ВЛ №16 ПС Северная
VS010-0002994 | PS035-000497 | ПС 35/10кВ Питерская | VS010-0002994 | ВЛ 10кВ № 15 ПС Питерская | TP010-0021902 | КТП 143 ВЛ №15 ПС Питерская
VS010-0002787 | PS035-000429 | ПС 35/10кВ Старотомниковская | VS010-0002787 | ВЛ 10кВ № 09 ПС Ст.Томниковская | TP010-0020522 | КТП 301 ВЛ №09 ПС Ст.Томниковская
VS010-0003166 | PS035-000465 | ПС 35/10кВ Северная | VS010-0003166 | ВЛ 10кВ № 16 ПС Северная | TP010-0022499 | ЗТП 095 ВЛ №16 ПС Северная
VS010-0003160 | PS035-000465 | ПС 35/10кВ Северная | VS010-0003160 | ВЛ 10кВ № 08 ПС Северная (Сов/под) | TP010-0022399 | КТП 081 ВЛ №8 ПС Северная
VS010-0003116 | PS035-000497 | ПС 35/10кВ Питерская | VS010-0003116 | ВЛ 10кВ № 04 ПС Питерская | TP010-0022100 | КТП 178 ВЛ №04 ПС Питерская
VS010-0003116 | PS035-000497 | ПС 35/10кВ Питерская | VS010-0003116 | ВЛ 10кВ № 04 ПС Питерская | TP010-0022109 | КТП 34Г ВЛ №04 ПС Питерская
VS010-0003194 | PS035-000417 | ПС 35/10кВ Ракшинская | VS010-0003194 | ВЛ 10кВ № 3 ПС Ракшинская | TP010-0023108 | КТП 164Р ВЛ №3 ПС Ракшинская
VS010-0003134 | PS035-000477 | ПС 35/10кВ Крюковская | VS010-0003134 | ВЛ 10кВ № 10 ПС Крюковская | TP010-0022235 | КТП 155Г ВЛ №10 ПС Крюковская
VS010-0003166 | PS035-000465 | ПС 35/10кВ Северная | VS010-0003166 | ВЛ 10кВ № 16 ПС Северная | TP010-0022499 | ЗТП 095 ВЛ №16 ПС Северная
VS010-0002984 | PS035-000478 | ПС 35/10кВ Агропром | VS010-0002984 | ВЛ 10кВ № 08 ПС Агропром | TP010-0023409 | КТП 542 ВЛ №08 ПС Агропром
VS010-0003166 | PS035-000465 | ПС 35/10кВ Северная | VS010-0003166 | ВЛ 10кВ № 16 ПС Северная | TP010-0022503 | КТП 103 ВЛ №16 ПС Северная
VS010-0003128 | PS035-000477 | ПС 35/10кВ Крюковская | VS010-0003128 | ВЛ 10кВ № 07 ПС Крюковская сов/под. | TP010-0022201 | КТП 113 ВЛ №07 ПС Крюковская
VS010-0003128 | PS035-000477 | ПС 35/10кВ Крюковская | VS010-0003128 | ВЛ 10кВ № 07 ПС Крюковская сов/под. | TP010-0022206 | КТП 46Г ВЛ №07 ПС Крюковская
VS010-0002960 | PS035-000478 | ПС 35/10кВ Агропром | VS010-0002960 | ВЛ 10кВ № 05 ПС Агропром | TP010-0021732 | КТП 231М ВЛ №05 ПС Агропром
VS010-0003194 | PS035-000417 | ПС 35/10кВ Ракшинская | VS010-0003194 | ВЛ 10кВ № 3 ПС Ракшинская | TP010-0022890 | КТП 148Р ВЛ №3 ПС Ракшинская
VS010-0002487 | PS035-000420 | ПС 35/10кВ Любвинская | VS010-0002487 | ВЛ 10кВ № 05 ПС Любвинская | TP010-0018798 | КТП 60Р ВЛ №05 ПС Любвинская
VS010-0003194 | PS035-000417 | ПС 35/10кВ Ракшинская | VS010-0003194 | ВЛ 10кВ № 3 ПС Ракшинская | TP010-0023101 | КТП 509 ВЛ №3 ПС Ракшинская
VS010-0002736 | PS035-000467 | ПС 35/10кВ Серповская | VS010-0002736 | ВЛ 10кВ № 08 ПС Серповская | TP010-0019960 | КТП 46Н ВЛ №08 ПС Серповская
VS010-0002745 | PS035-000467 | ПС 35/10кВ Серповская | VS010-0002745 | ВЛ 10кВ № 14 ПС Серповская | TP010-0020222 | КТП 45Н ВЛ №14 ПС Серповская
VS010-0003171 | PS035-000417 | ПС 35/10кВ Ракшинская | VS010-0003171 | ВЛ 10кВ № 1 ПС Ракшинская (Сов/под) | TP010-0022760 | КТП 11Р ВЛ №1 ПС Ракшинская
VS010-0003116 | PS035-000497 | ПС 35/10кВ Питерская | VS010-0003116 | ВЛ 10кВ № 04 ПС Питерская | TP010-0022109 | КТП 34Г ВЛ №04 ПС Питерская
VS010-0003215 | PS035-000417 | ПС 35/10кВ Ракшинская | VS010-0003215 | ВЛ 10кВ № 5 ПС Ракшинская | TP010-0023234 | КТП 536 ВЛ №5 ПС Ракшинская
VS010-0003215 | PS035-000417 | ПС 35/10кВ Ракшинская | VS010-0003215 | ВЛ 10кВ № 5 ПС Ракшинская | TP010-0023228 | КТП 169Р ВЛ №5 ПС Ракшинская
VS010-0003191 | PS035-000417 | ПС 35/10кВ Ракшинская | VS010-0003191 | ВЛ 10кВ № 2 ПС Ракшинская | TP010-0022872 | КТП 130Р ВЛ №2 ПС Ракшинская
VS010-0003194 | PS035-000417 | ПС 35/10кВ Ракшинская | VS010-0003194 | ВЛ 10кВ № 3 ПС Ракшинская | TP010-0023109 | КТП 126Р ВЛ №3 ПС Ракшинская
VS010-0003171 | PS035-000417 | ПС 35/10кВ Ракшинская | VS010-0003171 | ВЛ 10кВ № 1 ПС Ракшинская (Сов/под) | TP010-0127566 | КТП 36Р ВЛ №1 ПС Ракшинская
VS010-0003116 | PS035-000497 | ПС 35/10кВ Питерская | VS010-0003116 | ВЛ 10кВ № 04 ПС Питерская | TP010-0022100 | КТП 178 ВЛ №04 ПС Питерская
VS010-0003194 | PS035-000417 | ПС 35/10кВ Ракшинская | VS010-0003194 | ВЛ 10кВ № 3 ПС Ракшинская | TP010-0023105 | КТП 30Р ВЛ №3 ПС Ракшинская
VS010-0002985 | PS035-000479 | ПС 35/10кВ Вяжлинская | VS010-0002985 | ВЛ 10кВ № 03 ПС Вяжлинская | TP010-0021795 | КТП 8В ВЛ №03 ПС Вяжлинская
VS010-0002948 | PS035-000476 | ПС 35/10кВ Чернитовская | VS010-0002948 | ВЛ 10кВ № 01 ПС Чернитовская | TP010-0021466 | КТП 388 ВЛ №01 ПС Чернитовская
VS010-0003128 | PS035-000477 | ПС 35/10кВ Крюковская | VS010-0003128 | ВЛ 10кВ № 07 ПС Крюковская сов/под. | TP010-0022206 | КТП 46Г ВЛ №07 ПС Крюковская
VS010-0002985 | PS035-000479 | ПС 35/10кВ Вяжлинская | VS010-0002985 | ВЛ 10кВ № 03 ПС Вяжлинская | TP010-0021793 | КТП 7В ВЛ №03 ПС Вяжинская
VS010-0003151 | PS035-000465 | ПС 35/10кВ Северная | VS010-0003151 | ВЛ 10кВ № 03 ПС Северная | TP010-0022315 | КТП 3М ВЛ №3 ПС Северная
VS010-0002736 | PS035-000467 | ПС 35/10кВ Серповская | VS010-0002736 | ВЛ 10кВ № 08 ПС Серповская | TP010-0019967 | КТП 14Н ВЛ №08 ПС Серповская
VS010-0003160 | PS035-000465 | ПС 35/10кВ Северная | VS010-0003160 | ВЛ 10кВ № 08 ПС Северная (Сов/под) | TP010-0022405 | КТП 15М ВЛ №8 ПС Северная
VS010-0002991 | PS035-002117 | ПС 35/10кВ Заречная | VS010-0002991 | ВЛ 10кВ № 7 ПС Заречная | TP010-0021876 | КТП 203М ВЛ №7 ПС Заречная
VS010-0002993 | PS035-002117 | ПС 35/10кВ Заречная | VS010-0002993 | ВЛ 10кВ № 8 ПС Заречная | TP010-0021893 | КТП 217М ВЛ №8 ПС Заречная
VS010-0002993 | PS035-002117 | ПС 35/10кВ Заречная | VS010-0002993 | ВЛ 10кВ № 8 ПС Заречная | TP010-0021892 | КТП 207М ВЛ №8 ПС Заречная
VS010-0002993 | PS035-002117 | ПС 35/10кВ Заречная | VS010-0002993 | ВЛ 10кВ № 8 ПС Заречная | TP010-0021894 | КТП 223М ВЛ №8 ПС Заречная
VS010-0002993 | PS035-002117 | ПС 35/10кВ Заречная | VS010-0002993 | ВЛ 10кВ № 8 ПС Заречная | TP010-0021895 | КТП 209М ВЛ №8 ПС Заречная
VS010-0003215 | PS035-000417 | ПС 35/10кВ Ракшинская | VS010-0003215 | ВЛ 10кВ № 5 ПС Ракшинская | TP010-0023228 | КТП 169Р ВЛ №5 ПС Ракшинская
VS010-0002922 | PS035-000470 | ПС 35/10кВ Рыбинская | VS010-0002922 | ВЛ 10кВ № 5 ПС Рыбинская | TP010-0021200 | КТП 113А ВЛ №5 ПС Рыбинская
VS010-0003134 | PS035-000477 | ПС 35/10кВ Крюковская | VS010-0003134 | ВЛ 10кВ № 10 ПС Крюковская | TP010-0022241 | КТП 156Г ВЛ №10 ПС Крюковская
| PS110-000512 | ПС 110/35/6кВ Моршанская
| PS110-000750 | ПС 110/35/6кВ Камвольная
| PS110-000750 | ПС 110/35/6кВ Камвольная
VS010-0002988 | PS035-000479 | ПС 35/10кВ Вяжлинская | VS010-0002988 | ВЛ 10кВ № 01 ПС Вяжлинская | TP010-0021838 | КТП 103В ВЛ №01 ПС Вяжлинская
VS010-0002926 | PS035-000453 | ПС 35/10кВ Алексеевская | VS010-0002926 | ВЛ 10кВ № 1 ПС Алексеевская | TP010-0021243 | КТП 450 ВЛ №1 ПС Алексеевская
VS010-0002950 | PS035-000476 | ПС 35/10кВ Чернитовская | VS010-0002950 | ВЛ 10кВ № 15 ПС Чернитовская | TP010-0021484 | КТП 158Ч ВЛ №15 ПС Чернитовская
VS010-0002950 | PS035-000476 | ПС 35/10кВ Чернитовская | VS010-0002950 | ВЛ 10кВ № 15 ПС Чернитовская | TP010-0021489 | КТП 412 ВЛ №15 ПС Чернитовская
VS010-0002736 | PS035-000467 | ПС 35/10кВ Серповская | VS010-0002736 | ВЛ 10кВ № 08 ПС Серповская | TP010-0019972 | КТП 57Н ВЛ №08 ПС Серповская
VS010-0002778 | PS035-000429 | ПС 35/10кВ Старотомниковская | VS010-0002778 | ВЛ 10кВ № 01 ПС Ст.Томниковская | TP010-0020445 | КТП 298 ВЛ №01 ПС Ст.Томниковская
VS010-0002839 | PS035-000470 | ПС 35/10кВ Рыбинская | VS010-0002839 | ВЛ 10кВ № 3 ПС Рыбинская | TP010-0021152 | КТП 11А ВЛ №3 ПС Рыбинская
VS010-0002519 | PS035-000467 | ПС 35/10кВ Серповская | VS010-0002519 | ВЛ 10кВ № 03 ПС Серповская | TP010-0019182 | КТП 104Н ВЛ №03 ПС Серповская
VS010-0003123 | PS035-000477 | ПС 35/10кВ Крюковская | VS010-0003123 | ВЛ 10кВ № 13 ПС Крюковская | TP010-0022172 | КТП 197Г ВЛ №13 ПС Крюковская
VS010-0003166 | PS035-000465 | ПС 35/10кВ Северная | VS010-0003166 | ВЛ 10кВ № 16 ПС Северная | TP010-0022499 | ЗТП 095 ВЛ №16 ПС Северная
VS010-0002960 | PS035-000478 | ПС 35/10кВ Агропром | VS010-0002960 | ВЛ 10кВ № 05 ПС Агропром | TP010-0021734 | КТП 184М ВЛ №05 ПС Агропром
VS010-0002809 | PS035-000429 | ПС 35/10кВ Старотомниковская | VS010-0002809 | ВЛ 10кВ № 11 ПС Ст.Томниковская | TP010-0021022 | КТП 100Ч ВЛ №11 ПС Ст.Томников.
VS010-0003136 | PS035-000465 | ПС 35/10кВ Северная | VS010-0003136 | ВЛ 10кВ № 23 ПС Северная | TP010-0022259 | КТП 162М ВЛ №23 ПС Северная
VS010-0003128 | PS035-000477 | ПС 35/10кВ Крюковская | VS010-0003128 | ВЛ 10кВ № 07 ПС Крюковская сов/под. | TP010-0022200 | КТП 19Г ВЛ №07 ПС Крюковская
VS010-0002736 | PS035-000467 | ПС 35/10кВ Серповская | VS010-0002736 | ВЛ 10кВ № 08 ПС Серповская | TP010-0019965 | КТП 56Н ВЛ №08 ПС Серповская
VS010-0003215 | PS035-000417 | ПС 35/10кВ Ракшинская | VS010-0003215 | ВЛ 10кВ № 5 ПС Ракшинская | TP010-0023248 | КТП 526 ВЛ №5 ПС Ракшинская
| PS035-000523 | ПС 35/10кВ Грязновская
| PS035-000523 | ПС 35/10кВ Грязновская
| PS035-000523 | ПС 35/10кВ Грязновская
| PS035-000523 | ПС 35/10кВ Грязновская
| PS035-000523 | ПС 35/10кВ Грязновская
| PS035-000523 | ПС 35/10кВ Грязновская
| PS035-000522 | ПС 35/10кВ Зеленая
| PS035-000522 | ПС 35/10кВ Зеленая
| PS035-000522 | ПС 35/10кВ Зеленая
| PS035-000522 | ПС 35/10кВ Зеленая
| PS035-000522 | ПС 35/10кВ Зеленая
| PS035-000522 | ПС 35/10кВ Зеленая
| PS035-000521 | ПС 35/10кВ Дегтянская
| PS035-000521 | ПС 35/10кВ Дегтянская
| PS035-000521 | ПС 35/10кВ Дегтянская
| PS035-000521 | ПС 35/10кВ Дегтянская
| PS035-000521 | ПС 35/10кВ Дегтянская
| PS035-000521 | ПС 35/10кВ Дегтянская
| PS035-000521 | ПС 35/10кВ Дегтянская
| PS035-000521 | ПС 35/10кВ Дегтянская
| PS035-000527 | ПС 35/10кВ П. Васильевская
| PS035-000527 | ПС 35/10кВ П. Васильевская
| PS035-000527 | ПС 35/10кВ П. Васильевская
| PS035-000527 | ПС 35/10кВ П. Васильевская
| PS035-000527 | ПС 35/10кВ П. Васильевская
| PS035-000527 | ПС 35/10кВ П. Васильевская
| PS035-000527 | ПС 35/10кВ П. Васильевская
| PS035-000527 | ПС 35/10кВ П. Васильевская
| PS035-000524 | ПС 35/10кВ Отъясская
| PS035-000524 | ПС 35/10кВ Отъясская
| PS035-000524 | ПС 35/10кВ Отъясская
| PS035-000524 | ПС 35/10кВ Отъясская
| PS035-000524 | ПС 35/10кВ Отъясская
| PS035-000524 | ПС 35/10кВ Отъясская
| PS035-000524 | ПС 35/10кВ Отъясская
| PS035-000524 | ПС 35/10кВ Отъясская
| PS035-000524 | ПС 35/10кВ Отъясская
| PS035-000524 | ПС 35/10кВ Отъясская
| PS035-000524 | ПС 35/10кВ Отъясская
| PS035-000520 | ПС 35/10кВ В. Ярославская
| PS035-000520 | ПС 35/10кВ В. Ярославская
| PS035-000520 | ПС 35/10кВ В. Ярославская
| PS035-000520 | ПС 35/10кВ В. Ярославская
| PS035-000520 | ПС 35/10кВ В. Ярославская
| PS035-000520 | ПС 35/10кВ В. Ярославская
| PS035-000526 | ПС 35/10кВ Подлесная
| PS035-000526 | ПС 35/10кВ Подлесная
| PS035-000526 | ПС 35/10кВ Подлесная
| PS035-000526 | ПС 35/10кВ Подлесная
| PS035-000526 | ПС 35/10кВ Подлесная
| PS035-000526 | ПС 35/10кВ Подлесная
| PS035-000526 | ПС 35/10кВ Подлесная
| PS035-000526 | ПС 35/10кВ Подлесная
| PS035-000526 | ПС 35/10кВ Подлесная
| PS110-000695 | ПС 110/35/10кВ Сосновская
| PS110-000695 | ПС 110/35/10кВ Сосновская
| PS110-000695 | ПС 110/35/10кВ Сосновская
| PS110-000695 | ПС 110/35/10кВ Сосновская
| PS110-000695 | ПС 110/35/10кВ Сосновская
| PS110-000695 | ПС 110/35/10кВ Сосновская
| PS110-000695 | ПС 110/35/10кВ Сосновская
| PS110-000695 | ПС 110/35/10кВ Сосновская
| PS110-000695 | ПС 110/35/10кВ Сосновская
| PS110-000695 | ПС 110/35/10кВ Сосновская
| PS110-000695 | ПС 110/35/10кВ Сосновская
| PS110-000695 | ПС 110/35/10кВ Сосновская
| PS110-000695 | ПС 110/35/10кВ Сосновская
| PS110-000695 | ПС 110/35/10кВ Сосновская
| PS110-000695 | ПС 110/35/10кВ Сосновская
| PS110-000695 | ПС 110/35/10кВ Сосновская
| PS110-000695 | ПС 110/35/10кВ Сосновская
| PS110-000695 | ПС 110/35/10кВ Сосновская
| PS035-000568 | ПС 35/10кВ Ламская
| PS035-000568 | ПС 35/10кВ Ламская
| PS035-000568 | ПС 35/10кВ Ламская
| PS035-000568 | ПС 35/10кВ Ламская
| PS035-000568 | ПС 35/10кВ Ламская
| PS035-000568 | ПС 35/10кВ Ламская
| PS035-000568 | ПС 35/10кВ Ламская
| PS035-000568 | ПС 35/10кВ Ламская
| PS035-000568 | ПС 35/10кВ Ламская
| PS035-000528 | ПС 35/10кВ Кулеватовская
| PS035-000528 | ПС 35/10кВ Кулеватовская
| PS035-000528 | ПС 35/10кВ Кулеватовская
| PS035-000528 | ПС 35/10кВ Кулеватовская
| PS035-000528 | ПС 35/10кВ Кулеватовская
| PS035-000528 | ПС 35/10кВ Кулеватовская
| PS035-000528 | ПС 35/10кВ Кулеватовская
| PS035-000528 | ПС 35/10кВ Кулеватовская
| PS035-000528 | ПС 35/10кВ Кулеватовская
| PS035-000528 | ПС 35/10кВ Кулеватовская
| PS035-000528 | ПС 35/10кВ Кулеватовская
| PS035-000567 | ПС 35/10кВ Троицкая
| PS035-000567 | ПС 35/10кВ Троицкая
| PS035-000567 | ПС 35/10кВ Троицкая
| PS035-000567 | ПС 35/10кВ Троицкая
| PS035-000567 | ПС 35/10кВ Троицкая
| PS035-000567 | ПС 35/10кВ Троицкая
| PS035-000567 | ПС 35/10кВ Троицкая
| PS035-000567 | ПС 35/10кВ Троицкая
| PS035-000567 | ПС 35/10кВ Троицкая
VS010-0004034 | PS110-000695 | ПС 110/35/10кВ Сосновская | VS010-0004034 | ВЛ 10кВ № 20 ПС Сосновская | TP010-0142637 | СТП 357 ВЛ №20 ПС Сосновская
VS010-0004006 | PS110-000695 | ПС 110/35/10кВ Сосновская | VS010-0004006 | ВЛ 10кВ № 19 ПС Сосновская | TP010-0133369 | СТП 346 ВЛ №19 ПС Сосновская
[5 empty] | TP010-0147815 | СТП 361 ВЛ №03 ПС Дегтянская
VS010-0004006 | PS110-000695 | ПС 110/35/10кВ Сосновская | VS010-0004006 | ВЛ 10кВ № 19 ПС Сосновская | TP010-0133369 | СТП 346 ВЛ №19 ПС Сосновская
VS010-0003317 | PS035-000523 | ПС 35/10кВ Грязновская | VS010-0003317 | ВЛ 10кВ № 5 ПС Грязновская | TP010-0024305 | КТП 205С ВЛ №5 ПС Грязновская
VS010-0003799 | PS035-000524 | ПС 35/10кВ Отъясская | VS010-0003799 | ВЛ 10кВ № 12 ПС Отъясская | TP010-0028784 | КТП 49аК ВЛ №12 ПС Отъясская
VS010-0003619 | PS035-000528 | ПС 35/10кВ Кулеватовская | VS010-0003619 | ВЛ 10кВ № 08 ПС Кулеватовская | TP010-0027513 | КТП 108К ВЛ №08 ПС Кулеватовская
VS010-0003558 | PS035-000528 | ПС 35/10кВ Кулеватовская | VS010-0003558 | ВЛ 10кВ № 15 ПС Кулеватовская | TP010-0027139 | КТП 109К ВЛ №15 ПС Кулеватовская
VS010-0003662 | PS035-000528 | ПС 35/10кВ Кулеватовская | VS010-0003662 | ВЛ 10кВ № 07 ПС Кулеватовская | TP010-0027856 | КТП 292 ВЛ №07 ПС Кулеватовская
VS010-0003904 | PS110-000695 | ПС 110/35/10кВ Сосновская | VS010-0003904 | ВЛ 10кВ № 18 ПС Сосновская (сов.подв.) | TP010-0119157 | КТП 302С ВЛ №18 ПС Сосновская
VS010-0003904 | PS110-000695 | ПС 110/35/10кВ Сосновская | VS010-0003904 | ВЛ 10кВ № 18 ПС Сосновская (сов.подв.) | TP010-0119155 | КТП 303С ВЛ №18 ПС Сосновская
VS010-0004006 | PS110-000695 | ПС 110/35/10кВ Сосновская | VS010-0004006 | ВЛ 10кВ № 19 ПС Сосновская | TP010-0126978 | КТП 4/1/2С ВЛ №19 ПС Сосновская
VS010-0003904 | PS110-000695 | ПС 110/35/10кВ Сосновская | VS010-0003904 | ВЛ 10кВ № 18 ПС Сосновская (сов.подв.) | TP010-0119153 | КТП 301С ВЛ №18 ПС Сосновская
VS010-0003904 | PS110-000695 | ПС 110/35/10кВ Сосновская | VS010-0003904 | ВЛ 10кВ № 18 ПС Сосновская (сов.подв.) | TP010-0119151 | КТП 304С ВЛ №18 ПС Сосновская
VS010-0004006 | PS110-000695 | ПС 110/35/10кВ Сосновская | VS010-0004006 | ВЛ 10кВ № 19 ПС Сосновская | TP010-0119498 | КТП 305С ВЛ №19 ПС Сосновская
VS010-0003904 | PS110-000695 | ПС 110/35/10кВ Сосновская | VS010-0003904 | ВЛ 10кВ № 18 ПС Сосновская (сов.подв.) | TP010-0119149 | КТП 306С ВЛ №18 ПС Сосновская
VS010-0003869 | PS110-000695 | ПС 110/35/10кВ Сосновская | VS010-0003869 | ВЛ 10кВ № 16 ПС Сосновская | TP010-0119144 | КТП 307С ВЛ №16 ПС Сосновская
VS010-0003904 | PS110-000695 | ПС 110/35/10кВ Сосновская | VS010-0003904 | ВЛ 10кВ № 18 ПС Сосновская (сов.подв.) | TP010-0119492 | КТП 308С ВЛ №18 ПС Сосновская
VS010-0003904 | PS110-000695 | ПС 110/35/10кВ Сосновская | VS010-0003904 | ВЛ 10кВ № 18 ПС Сосновская (сов.подв.) | TP010-0119476 | КТП 309С ВЛ №3 ПС Cосновская
VS010-0004006 | PS110-000695 | ПС 110/35/10кВ Сосновская | VS010-0004006 | ВЛ 10кВ № 19 ПС Сосновская | TP010-0119145 | КТП 310С ВЛ №19 ПС Сосновская
VS010-0004006 | PS110-000695 | ПС 110/35/10кВ Сосновская | VS010-0004006 | ВЛ 10кВ № 19 ПС Сосновская | TP010-0119147 | КТП 311С ВЛ №19 ПС Сосновская
VS010-0003999 | PS110-000695 | ПС 110/35/10кВ Сосновская | VS010-0003999 | ВЛ 10кВ № 24 ПС Сосновская | TP010-0119496 | КТП 312С ВЛ №24 ПС Сосновская
VS010-0003998 | PS110-000695 | ПС 110/35/10кВ Сосновская | VS010-0003998 | ВЛ 10кВ № 22 ПС Сосновская | TP010-0119494 | КТП 313С ВЛ №22 ПС Сосновская
VS010-0003904 | PS110-000695 | ПС 110/35/10кВ Сосновская | VS010-0003904 | ВЛ 10кВ № 18 ПС Сосновская (сов.подв.) | TP010-0119490 | КТП 314С ВЛ №18 ПС Сосновская
VS010-0003334 | PS035-000568 | ПС 35/10кВ Ламская | VS010-0003334 | ВЛ 10кВ № 11 ПС Ламская | TP010-0119512 | КТП 315Л ВЛ №11 ПС Ламская
VS010-0003342 | PS035-000568 | ПС 35/10кВ Ламская | VS010-0003342 | ВЛ 10кВ № 02 ПС Ламская | TP010-0119508 | КТП 316Л ВЛ №02 ПС Ламская
VS010-0003334 | PS035-000568 | ПС 35/10кВ Ламская | VS010-0003334 | ВЛ 10кВ № 11 ПС Ламская | TP010-0119514 | КТП 317Л ВЛ №11 ПС Ламская
VS010-0003342 | PS035-000568 | ПС 35/10кВ Ламская | VS010-0003342 | ВЛ 10кВ № 02 ПС Ламская | TP010-0119506 | КТП 318Л ВЛ №02 ПС Ламская
VS010-0003334 | PS035-000568 | ПС 35/10кВ Ламская | VS010-0003334 | ВЛ 10кВ № 11 ПС Ламская | TP010-0119510 | КТП 319Л ВЛ №11 ПС Ламская
VS010-0003342 | PS035-000568 | ПС 35/10кВ Ламская | VS010-0003342 | ВЛ 10кВ № 02 ПС Ламская | TP010-0119504 | КТП 320Л ВЛ №02 ПС Ламская
VS010-0003904 | PS110-000695 | ПС 110/35/10кВ Сосновская | VS010-0003904 | ВЛ 10кВ № 18 ПС Сосновская (сов.подв.) | TP010-0137745 | КТП 321С ВЛ №18 ПС Сосновская
VS010-0004035 | PS110-000695 | ПС 110/35/10кВ Сосновская | VS010-0004035 | ВЛ 10кВ № 07 ПС Сосновская | TP010-0119502 | КТП 322С ВЛ №07 ПС Сосновская
VS010-0004035 | PS110-000695 | ПС 110/35/10кВ Сосновская | VS010-0004035 | ВЛ 10кВ № 07 ПС Сосновская | TP010-0119500 | КТП 323С ВЛ №07 ПС Сосновская
| PS110-000695 | ПС 110/35/10кВ Сосновская
VS010-0003703 | PS035-000524 | ПС 35/10кВ Отъясская | VS010-0003703 | ВЛ 10кВ № 07 ПС Отъясская | TP010-0028325 | КТП 315 ВЛ №07 ПС Отъясская
VS010-0003796 | PS035-000524 | ПС 35/10кВ Отъясская | VS010-0003796 | ВЛ 10кВ № 06 ПС Отъясская | TP010-0028769 | КТП 89К ВЛ №06 ПС Отъясская
VS010-0003904 | PS110-000695 | ПС 110/35/10кВ Сосновская | VS010-0003904 | ВЛ 10кВ № 18 ПС Сосновская (сов.подв.) | TP010-0030297 | КТП 28С ВЛ №18 ПС Сосновская
VS010-0003342 | PS035-000568 | ПС 35/10кВ Ламская | VS010-0003342 | ВЛ 10кВ № 02 ПС Ламская | TP010-0024670 | КТП 2Л ВЛ №02 ПС Ламская
VS010-0003542 | PS035-000521 | ПС 35/10кВ Дегтянская | VS010-0003542 | ВЛ 10кВ № 10 ПС Дегтянская | TP010-0026801 | КТП 65Д ВЛ №10 ПС Дегтянская
VS010-0003410 | PS035-000521 | ПС 35/10кВ Дегтянская | VS010-0003410 | ВЛ 10кВ № 01 ПС Дегтянская | TP010-0025358 | КТП 113 ВЛ №01 ПС Дегтянская
VS010-0003398 | PS035-000520 | ПС 35/10кВ В. Ярославская | VS010-0003398 | ВЛ 10кВ № 4 ПС В.Ярославская | TP010-0025205 | КТП 260 ВЛ №4 ПС В.Ярославская
VS010-0003558 | PS035-000528 | ПС 35/10кВ Кулеватовская | VS010-0003558 | ВЛ 10кВ № 15 ПС Кулеватовская | TP010-0027011 | КТП 261 ВЛ №15 ПС Кулеватовская
VS010-0004034 | PS110-000695 | ПС 110/35/10кВ Сосновская | VS010-0004034 | ВЛ 10кВ № 20 ПС Сосновская | TP010-0032399 | КТП 021 ВЛ №20 ПС Сосновская
VS010-0003425 | PS035-000521 | ПС 35/10кВ Дегтянская | VS010-0003425 | ВЛ 10кВ № 06 ПС Дегтянская | TP010-0025565 | КТП 115 ВЛ №06 ПС Дегтянская
VS010-0003338 | PS035-000568 | ПС 35/10кВ Ламская | VS010-0003338 | ВЛ 10кВ № 13 ПС Ламская | TP010-0024569 | КТП 177 ВЛ №13 ПС Ламская
VS010-0003662 | PS035-000528 | ПС 35/10кВ Кулеватовская | VS010-0003662 | ВЛ 10кВ № 07 ПС Кулеватовская | TP010-0027856 | КТП 292 ВЛ №07 ПС Кулеватовская
VS010-0004034 | PS110-000695 | ПС 110/35/10кВ Сосновская | VS010-0004034 | ВЛ 10кВ № 20 ПС Сосновская | TP010-0032397 | КТП 022 ВЛ №20 ПС Сосновская
VS010-0004034 | PS110-000695 | ПС 110/35/10кВ Сосновская | VS010-0004034 | ВЛ 10кВ № 20 ПС Сосновская | TP010-0032397 | КТП 022 ВЛ №20 ПС Сосновская
VS010-0004034 | PS110-000695 | ПС 110/35/10кВ Сосновская | VS010-0004034 | ВЛ 10кВ № 20 ПС Сосновская | TP010-0032397 | КТП 022 ВЛ №20 ПС Сосновская
VS010-0003274 | PS035-000567 | ПС 35/10кВ Троицкая | VS010-0003274 | ВЛ 10кВ № 03 ПС Троицкая | TP010-0023740 | КТП 087 ВЛ №03 ПС Троицкая
VS010-0003296 | PS035-000526 | ПС 35/10кВ Подлесная | VS010-0003296 | ВЛ 10кВ № 03 ПС Подлесная | TP010-0023971 | КТП 038 ВЛ №03 ПС Подлесная
VS010-0003330 | PS035-000527 | ПС 35/10кВ П. Васильевская | VS010-0003330 | ВЛ 10кВ № 6 ПС П.Васильевская | TP010-0024495 | КТП 243 ВЛ №6 ПС П.Васильевская
VS010-0003869 | PS110-000695 | ПС 110/35/10кВ Сосновская | VS010-0003869 | ВЛ 10кВ № 16 ПС Сосновская | TP010-0029609 | КТП 005 ВЛ №16 ПС Сосновская
VS010-0003869 | PS110-000695 | ПС 110/35/10кВ Сосновская | VS010-0003869 | ВЛ 10кВ № 16 ПС Сосновская | TP010-0029609 | КТП 005 ВЛ №16 ПС Сосновская
VS010-0003558 | PS035-000528 | ПС 35/10кВ Кулеватовская | VS010-0003558 | ВЛ 10кВ № 15 ПС Кулеватовская | TP010-0027011 | КТП 261 ВЛ №15 ПС Кулеватовская
VS010-0003667 | PS035-000528 | ПС 35/10кВ Кулеватовская | VS010-0003667 | ВЛ 10кВ № 12 ПС Кулеватовская | TP010-0027014 | КТП 298 ВЛ №12 ПС Кулеватовская
VS010-0003327 | PS035-000527 | ПС 35/10кВ П. Васильевская | VS010-0003327 | ВЛ 10кВ № 3 ПС П.Васильевская | TP010-0024441 | КТП 234 ВЛ №3 ПС П.Васильевская
VS010-0003388 | PS035-000520 | ПС 35/10кВ В. Ярославская | VS010-0003388 | ВЛ 10кВ № 2 ПС В.Ярославская | TP010-0025113 | КТП 248 ВЛ №2 ПС В.Ярославская
VS010-0003410 | PS035-000521 | ПС 35/10кВ Дегтянская | VS010-0003410 | ВЛ 10кВ № 01 ПС Дегтянская | TP010-0025372 | КТП 107 ВЛ №01 ПС Дегтянская
VS010-0003549 | PS035-000521 | ПС 35/10кВ Дегтянская | VS010-0003549 | ВЛ 10кВ № 08 ПС Дегтянская | TP010-0026904 | КТП 167 ВЛ №08 ПС Дегтянская
VS010-0003670 | PS035-000528 | ПС 35/10кВ Кулеватовская | VS010-0003670 | ВЛ 10кВ № 10 ПС Кулеватовская | TP010-0028066 | КТП 306 ВЛ №10 ПС Кулеватовская
VS010-0003670 | PS035-000528 | ПС 35/10кВ Кулеватовская | VS010-0003670 | ВЛ 10кВ № 10 ПС Кулеватовская | TP010-0028073 | КТП 302 ВЛ №10 ПС Кулеватовская
VS010-0003675 | PS035-000528 | ПС 35/10кВ Кулеватовская | VS010-0003675 | ВЛ 10кВ № 14 ПС Кулеватовская | TP010-0028119 | КТП 314 ВЛ №14 ПС Кулеватовская
VS010-0003376 | PS035-000522 | ПС 35/10кВ Зеленая | VS010-0003376 | ВЛ 10кВ № 4 ПС Зелёная | TP010-0025004 | КТП 226 ВЛ №4 ПС Зелёная
VS010-0003342 | PS035-000568 | ПС 35/10кВ Ламская | VS010-0003342 | ВЛ 10кВ № 02 ПС Ламская | TP010-0024672 | КТП 172 ВЛ №02 ПС Ламская
VS010-0003366 | PS035-000522 | ПС 35/10кВ Зеленая | VS010-0003366 | ВЛ 10кВ № 2 ПС Зелёная | TP010-0024923 | КТП 207 ВЛ №2 ПС Зелёная
VS010-0003361 | PS035-000522 | ПС 35/10кВ Зеленая | VS010-0003361 | ВЛ 10кВ № 1 ПС Зелёная | TP010-0024883 | КТП 201 ВЛ №1 ПС Зелёная
VS010-0003367 | PS035-000522 | ПС 35/10кВ Зеленая | VS010-0003367 | ВЛ 10кВ № 3 ПС Зелёная | TP010-0024941 | КТП 212 ВЛ №3 ПС Зелёная
VS010-0003340 | PS035-000568 | ПС 35/10кВ Ламская | VS010-0003340 | ВЛ 10кВ № 15 ПС Ламская | TP010-0024605 | КТП 191 ВЛ №15 ПС Ламская
VS010-0003619 | PS035-000528 | ПС 35/10кВ Кулеватовская | VS010-0003619 | ВЛ 10кВ № 08 ПС Кулеватовская | TP010-0027516 | КТП 286 ВЛ №08 ПС Кулеватовская
VS010-0003999 | PS110-000695 | ПС 110/35/10кВ Сосновская | VS010-0003999 | ВЛ 10кВ № 24 ПС Сосновская | TP010-0031586 | КТП 014 ВЛ №24 ПС Сосновская
VS010-0003298 | PS035-000526 | ПС 35/10кВ Подлесная | VS010-0003298 | ВЛ 10кВ № 08 ПС Подлесная | TP010-0024009 | КТП 039 ВЛ №08 ПС Подлесная
VS010-0003294 | PS035-000526 | ПС 35/10кВ Подлесная | VS010-0003294 | ВЛ 10кВ № 07 ПС Подлесная | TP010-0023929 | КТП 028 ВЛ №07 ПС Подлесная
VS010-0003298 | PS035-000526 | ПС 35/10кВ Подлесная | VS010-0003298 | ВЛ 10кВ № 08 ПС Подлесная | TP010-0024003 | КТП 050 ВЛ №08 ПС Подлесная
VS010-0003264 | PS035-000567 | ПС 35/10кВ Троицкая | VS010-0003264 | ВЛ 10кВ № 13 ПС Троицкая | TP010-0023667 | КТП 068 ВЛ №13 ПС Троицкая
VS010-0003306 | PS035-000523 | ПС 35/10кВ Грязновская | VS010-0003306 | ВЛ 10кВ № 4 ПС Грязновская | TP010-0024247 | КТП 095 ВЛ №4 ПС Грязновская
VS010-0003542 | PS035-000521 | ПС 35/10кВ Дегтянская | VS010-0003542 | ВЛ 10кВ № 10 ПС Дегтянская | TP010-0026793 | КТП 142 ВЛ №10 ПС Дегтянская
VS010-0003703 | PS035-000524 | ПС 35/10кВ Отъясская | VS010-0003703 | ВЛ 10кВ № 07 ПС Отъясская | TP010-0028327 | КТП 334 ВЛ №07 ПС Отъясская
VS010-0003558 | PS035-000528 | ПС 35/10кВ Кулеватовская | VS010-0003558 | ВЛ 10кВ № 15 ПС Кулеватовская | TP010-0027138 | КТП 264 ВЛ №15 ПС Кулеватовская
VS010-0003558 | PS035-000528 | ПС 35/10кВ Кулеватовская | VS010-0003558 | ВЛ 10кВ № 15 ПС Кулеватовская | TP010-0027138 | КТП 264 ВЛ №15 ПС Кулеватовская
VS010-0003558 | PS035-000528 | ПС 35/10кВ Кулеватовская | VS010-0003558 | ВЛ 10кВ № 15 ПС Кулеватовская | TP010-0027138 | КТП 264 ВЛ №15 ПС Кулеватовская
VS010-0003334 | PS035-000568 | ПС 35/10кВ Ламская | VS010-0003334 | ВЛ 10кВ № 11 ПС Ламская | TP010-0024559 | КТП 175 ВЛ №11 ПС Ламская
VS010-0003334 | PS035-000568 | ПС 35/10кВ Ламская | VS010-0003334 | ВЛ 10кВ № 11 ПС Ламская | TP010-0024559 | КТП 175 ВЛ №11 ПС Ламская
VS010-0003334 | PS035-000568 | ПС 35/10кВ Ламская | VS010-0003334 | ВЛ 10кВ № 11 ПС Ламская | TP010-0024559 | КТП 175 ВЛ №11 ПС Ламская
VS010-0003334 | PS035-000568 | ПС 35/10кВ Ламская | VS010-0003334 | ВЛ 10кВ № 11 ПС Ламская | TP010-0024559 | КТП 175 ВЛ №11 ПС Ламская
VS010-0003334 | PS035-000568 | ПС 35/10кВ Ламская | VS010-0003334 | ВЛ 10кВ № 11 ПС Ламская | TP010-0024559 | КТП 175 ВЛ №11 ПС Ламская
VS010-0003334 | PS035-000568 | ПС 35/10кВ Ламская | VS010-0003334 | ВЛ 10кВ № 11 ПС Ламская | TP010-0024559 | КТП 175 ВЛ №11 ПС Ламская
VS010-0003334 | PS035-000568 | ПС 35/10кВ Ламская | VS010-0003334 | ВЛ 10кВ № 11 ПС Ламская | TP010-0024559 | КТП 175 ВЛ №11 ПС Ламская
VS010-0003317 | PS035-000523 | ПС 35/10кВ Грязновская | VS010-0003317 | ВЛ 10кВ № 5 ПС Грязновская | TP010-0024299 | КТП 098 ВЛ №5 ПС Грязновская
VS010-0003619 | PS035-000528 | ПС 35/10кВ Кулеватовская | VS010-0003619 | ВЛ 10кВ № 08 ПС Кулеватовская | TP010-0027516 | КТП 286 ВЛ №08 ПС Кулеватовская
VS010-0003424 | PS035-000521 | ПС 35/10кВ Дегтянская | VS010-0003424 | ВЛ 10кВ № 03 ПС Дегтянская | TP010-0025626 | КТП 122 ВЛ №03 ПС Дегтянская
VS010-0003391 | PS035-000520 | ПС 35/10кВ В. Ярославская | VS010-0003391 | ВЛ 10кВ № 3 ПС В.Ярославская | TP010-0025152 | КТП 253 ВЛ №3 ПС В.Ярославская
VS010-0003398 | PS035-000520 | ПС 35/10кВ В. Ярославская | VS010-0003398 | ВЛ 10кВ № 4 ПС В.Ярославская | TP010-0025222 | КТП 259 ВЛ №4 ПС В.Ярославская
VS010-0003770 | PS035-000524 | ПС 35/10кВ Отъясская | VS010-0003770 | ВЛ 10кВ № 03 ПС Отъясская | TP010-0028675 | КТП 339 ВЛ №03 ПС Отъясская
VS010-0003538 | PS035-000521 | ПС 35/10кВ Дегтянская | VS010-0003538 | ВЛ 10кВ № 07 ПС Дегтянская | TP010-0026739 | КТП 129 ВЛ №07 ПС Дегтянская
VS010-0003260 | PS035-000567 | ПС 35/10кВ Троицкая | VS010-0003260 | ВЛ 10кВ № 15 ПС Троицкая | TP010-0023629 | КТП 064 ВЛ №15 ПС Троицкая
VS010-0003329 | PS035-000527 | ПС 35/10кВ П. Васильевская | VS010-0003329 | ВЛ 10кВ № 4 ПС П.Васильевская | TP010-0024469 | КТП 241 ВЛ №4 ПС П.Васильевская
VS010-0003274 | PS035-000567 | ПС 35/10кВ Троицкая | VS010-0003274 | ВЛ 10кВ № 03 ПС Троицкая | TP010-0023745 | КТП 082 ВЛ №03 ПС Троицкая
VS010-0003355 | PS035-000568 | ПС 35/10кВ Ламская | VS010-0003355 | ВЛ 10кВ № 10 ПС Ламская | TP010-0024782 | КТП 178 ВЛ №10 ПС Ламская
VS010-0003267 | PS035-000567 | ПС 35/10кВ Троицкая | VS010-0003267 | ВЛ 10кВ № 07 ПС Троицкая | TP010-0023716 | КТП 075 ВЛ №07 ПС Троицкая
VS010-0003538 | PS035-000521 | ПС 35/10кВ Дегтянская | VS010-0003538 | ВЛ 10кВ № 07 ПС Дегтянская | TP010-0026734 | КТП 135 ВЛ №07 ПС Дегтянская
VS010-0004006 | PS110-000695 | ПС 110/35/10кВ Сосновская | VS010-0004006 | ВЛ 10кВ № 19 ПС Сосновская | TP010-0122092 | КТП 101С ВЛ №19 ПС Сосновская
VS010-0003558 | PS035-000528 | ПС 35/10кВ Кулеватовская | VS010-0003558 | ВЛ 10кВ № 15 ПС Кулеватовская | TP010-0027156 | КТП 271 ВЛ №15 ПС Кулеватовская
VS010-0003999 | PS110-000695 | ПС 110/35/10кВ Сосновская | VS010-0003999 | ВЛ 10кВ № 24 ПС Сосновская | TP010-0031586 | КТП 014 ВЛ №24 ПС Сосновская
VS010-0003298 | PS035-000526 | ПС 35/10кВ Подлесная | VS010-0003298 | ВЛ 10кВ № 08 ПС Подлесная | TP010-0024009 | КТП 039 ВЛ №08 ПС Подлесная
VS010-0003999 | PS110-000695 | ПС 110/35/10кВ Сосновская | VS010-0003999 | ВЛ 10кВ № 24 ПС Сосновская | TP010-0031602 | КТП 012 ВЛ №24 ПС Сосновская
VS010-0003770 | PS035-000524 | ПС 35/10кВ Отъясская | VS010-0003770 | ВЛ 10кВ № 03 ПС Отъясская | TP010-0028673 | КТП 40аК ВЛ №03 ПС Отъясская
VS010-0003294 | PS035-000526 | ПС 35/10кВ Подлесная | VS010-0003294 | ВЛ 10кВ № 07 ПС Подлесная | TP010-0023897 | КТП 78С ВЛ №07 ПС Подлесная
VS010-0003294 | PS035-000526 | ПС 35/10кВ Подлесная | VS010-0003294 | ВЛ 10кВ № 07 ПС Подлесная | TP010-0023902 | КТП 86С ВЛ №07 ПС Подлесная
VS010-0003670 | PS035-000528 | ПС 35/10кВ Кулеватовская | VS010-0003670 | ВЛ 10кВ № 10 ПС Кулеватовская | TP010-0028075 | КТП 26К ВЛ №10 ПС Кулеватовская
VS010-0003770 | PS035-000524 | ПС 35/10кВ Отъясская | VS010-0003770 | ВЛ 10кВ № 03 ПС Отъясская | TP010-0028675 | КТП 339 ВЛ №03 ПС Отъясская
VS010-0003670 | PS035-000528 | ПС 35/10кВ Кулеватовская | VS010-0003670 | ВЛ 10кВ № 10 ПС Кулеватовская | TP010-0028073 | КТП 302 ВЛ №10 ПС Кулеватовская
VS010-0003334 | PS035-000568 | ПС 35/10кВ Ламская | VS010-0003334 | ВЛ 10кВ № 11 ПС Ламская | TP010-0024556 | КТП 44Л ВЛ №11 ПС Ламская
VS010-0003869 | PS110-000695 | ПС 110/35/10кВ Сосновская | VS010-0003869 | ВЛ 10кВ № 16 ПС Сосновская | TP010-0029576 | КТП 65С ВЛ №16 ПС Сосновская
VS010-0003558 | PS035-000528 | ПС 35/10кВ Кулеватовская | VS010-0003558 | ВЛ 10кВ № 15 ПС Кулеватовская | TP010-0125598 | КТП 276 ВЛ №15 ПС Кулеватовская
VS010-0003667 | PS035-000528 | ПС 35/10кВ Кулеватовская | VS010-0003667 | ВЛ 10кВ № 12 ПС Кулеватовская | TP010-0027014 | КТП 298 ВЛ №12 ПС Кулеватовская
VS010-0003558 | PS035-000528 | ПС 35/10кВ Кулеватовская | VS010-0003558 | ВЛ 10кВ № 15 ПС Кулеватовская | TP010-0027156 | КТП 271 ВЛ №15 ПС Кулеватовская
VS010-0003670 | PS035-000528 | ПС 35/10кВ Кулеватовская | VS010-0003670 | ВЛ 10кВ № 10 ПС Кулеватовская | TP010-0028066 | КТП 306 ВЛ №10 ПС Кулеватовская
VS010-0003670 | PS035-000528 | ПС 35/10кВ Кулеватовская | VS010-0003670 | ВЛ 10кВ № 10 ПС Кулеватовская | TP010-0028073 | КТП 302 ВЛ №10 ПС Кулеватовская
VS010-0003298 | PS035-000526 | ПС 35/10кВ Подлесная | VS010-0003298 | ВЛ 10кВ № 08 ПС Подлесная | TP010-0024009 | КТП 039 ВЛ №08 ПС Подлесная
VS010-0003294 | PS035-000526 | ПС 35/10кВ Подлесная | VS010-0003294 | ВЛ 10кВ № 07 ПС Подлесная | TP010-0023908 | КТП 027 ВЛ №07 ПС Подлесная
VS010-0003298 | PS035-000526 | ПС 35/10кВ Подлесная | VS010-0003298 | ВЛ 10кВ № 08 ПС Подлесная | TP010-0024007 | КТП 043 ВЛ №08 ПС Подлесная
VS010-0003298 | PS035-000526 | ПС 35/10кВ Подлесная | VS010-0003298 | ВЛ 10кВ № 08 ПС Подлесная | TP010-0024007 | КТП 043 ВЛ №08 ПС Подлесная
VS010-0003424 | PS035-000521 | ПС 35/10кВ Дегтянская | VS010-0003424 | ВЛ 10кВ № 03 ПС Дегтянская | TP010-0025625 | КТП 121 ВЛ №03 ПС Дегтянская
VS010-0003424 | PS035-000521 | ПС 35/10кВ Дегтянская | VS010-0003424 | ВЛ 10кВ № 03 ПС Дегтянская | TP010-0025622 | КТП 119 ВЛ №03 ПС Дегтянская
VS010-0003298 | PS035-000526 | ПС 35/10кВ Подлесная | VS010-0003298 | ВЛ 10кВ № 08 ПС Подлесная | TP010-0024004 | КТП 048 ВЛ №08 ПС Подлесная
VS010-0003398 | PS035-000520 | ПС 35/10кВ В. Ярославская | VS010-0003398 | ВЛ 10кВ № 4 ПС В.Ярославская | TP010-0025216 | КТП 255 ВЛ №4 ПС В.Ярославская
VS010-0003340 | PS035-000568 | ПС 35/10кВ Ламская | VS010-0003340 | ВЛ 10кВ № 15 ПС Ламская | TP010-0024605 | КТП 191 ВЛ №15 ПС Ламская
VS010-0003376 | PS035-000522 | ПС 35/10кВ Зеленая | VS010-0003376 | ВЛ 10кВ № 4 ПС Зелёная | TP010-0025004 | КТП 226 ВЛ №4 ПС Зелёная
VS010-0003355 | PS035-000568 | ПС 35/10кВ Ламская | VS010-0003355 | ВЛ 10кВ № 10 ПС Ламская | TP010-0024790 | КТП 188 ВЛ №10 ПС Ламская
VS010-0003366 | PS035-000522 | ПС 35/10кВ Зеленая | VS010-0003366 | ВЛ 10кВ № 2 ПС Зелёная | TP010-0024924 | КТП 205 ВЛ №2 ПС Зелёная
VS010-0003361 | PS035-000522 | ПС 35/10кВ Зеленая | VS010-0003361 | ВЛ 10кВ № 1 ПС Зелёная | TP010-0024882 | КТП 202 ВЛ №1 ПС Зелёная
VS010-0003355 | PS035-000568 | ПС 35/10кВ Ламская | VS010-0003355 | ВЛ 10кВ № 10 ПС Ламская | TP010-0024773 | КТП 185 ВЛ №10 ПС Ламская
VS010-0003376 | PS035-000522 | ПС 35/10кВ Зеленая | VS010-0003376 | ВЛ 10кВ № 4 ПС Зелёная | TP010-0025000 | КТП 224 ВЛ №4 ПС Зелёная
VS010-0003342 | PS035-000568 | ПС 35/10кВ Ламская | VS010-0003342 | ВЛ 10кВ № 02 ПС Ламская | TP010-0024681 | КТП 174 ВЛ №02 ПС Ламская
VS010-0003342 | PS035-000568 | ПС 35/10кВ Ламская | VS010-0003342 | ВЛ 10кВ № 02 ПС Ламская | TP010-0024672 | КТП 172 ВЛ №02 ПС Ламская
VS010-0003327 | PS035-000527 | ПС 35/10кВ П. Васильевская | VS010-0003327 | ВЛ 10кВ № 3 ПС П.Васильевская | TP010-0024441 | КТП 234 ВЛ №3 ПС П.Васильевская
VS010-0003610 | PS035-000528 | ПС 35/10кВ Кулеватовская | VS010-0003610 | ВЛ 10кВ № 03 ПС Кулеватовская | TP010-0027420 | КТП 278 ВЛ №03 ПС Кулеватовская
VS010-0003410 | PS035-000521 | ПС 35/10кВ Дегтянская | VS010-0003410 | ВЛ 10кВ № 01 ПС Дегтянская | TP010-0025358 | КТП 113 ВЛ №01 ПС Дегтянская
VS010-0003410 | PS035-000521 | ПС 35/10кВ Дегтянская | VS010-0003410 | ВЛ 10кВ № 01 ПС Дегтянская | TP010-0025381 | КТП 109 ВЛ №01 ПС Дегтянская
VS010-0003410 | PS035-000521 | ПС 35/10кВ Дегтянская | VS010-0003410 | ВЛ 10кВ № 01 ПС Дегтянская | TP010-0025362 | КТП 102 ВЛ №01 ПС Дегтянская
VS010-0003410 | PS035-000521 | ПС 35/10кВ Дегтянская | VS010-0003410 | ВЛ 10кВ № 01 ПС Дегтянская | TP010-0025351 | КТП 099 ВЛ №01 ПС Дегтянская
VS010-0003538 | PS035-000521 | ПС 35/10кВ Дегтянская | VS010-0003538 | ВЛ 10кВ № 07 ПС Дегтянская | TP010-0026734 | КТП 135 ВЛ №07 ПС Дегтянская
VS010-0003549 | PS035-000521 | ПС 35/10кВ Дегтянская | VS010-0003549 | ВЛ 10кВ № 08 ПС Дегтянская | TP010-0026912 | КТП 162 ВЛ №08 ПС Дегтянская
VS010-0003542 | PS035-000521 | ПС 35/10кВ Дегтянская | VS010-0003542 | ВЛ 10кВ № 10 ПС Дегтянская | TP010-0026791 | КТП 145 ВЛ №10 ПС Дегтянская
VS010-0003542 | PS035-000521 | ПС 35/10кВ Дегтянская | VS010-0003542 | ВЛ 10кВ № 10 ПС Дегтянская | TP010-0026793 | КТП 142 ВЛ №10 ПС Дегтянская
VS010-0003538 | PS035-000521 | ПС 35/10кВ Дегтянская | VS010-0003538 | ВЛ 10кВ № 07 ПС Дегтянская | TP010-0026730 | КТП 141 ВЛ №07 ПС Дегтянская
VS010-0003538 | PS035-000521 | ПС 35/10кВ Дегтянская | VS010-0003538 | ВЛ 10кВ № 07 ПС Дегтянская | TP010-0026718 | КТП 131 ВЛ №07 ПС Дегтянская
VS010-0003538 | PS035-000521 | ПС 35/10кВ Дегтянская | VS010-0003538 | ВЛ 10кВ № 07 ПС Дегтянская | TP010-0026730 | КТП 141 ВЛ №07 ПС Дегтянская
VS010-0003549 | PS035-000521 | ПС 35/10кВ Дегтянская | VS010-0003549 | ВЛ 10кВ № 08 ПС Дегтянская | TP010-0026910 | КТП 157 ВЛ №08 ПС Дегтянская
VS010-0003329 | PS035-000527 | ПС 35/10кВ П. Васильевская | VS010-0003329 | ВЛ 10кВ № 4 ПС П.Васильевская | TP010-0024469 | КТП 241 ВЛ №4 ПС П.Васильевская
VS010-0003376 | PS035-000522 | ПС 35/10кВ Зеленая | VS010-0003376 | ВЛ 10кВ № 4 ПС Зелёная | TP010-0024999 | КТП 223 ВЛ №4 ПС Зелёная
VS010-0003376 | PS035-000522 | ПС 35/10кВ Зеленая | VS010-0003376 | ВЛ 10кВ № 4 ПС Зелёная | TP010-0025007 | КТП 220 ВЛ №4 ПС Зелёная
VS010-0003998 | PS110-000695 | ПС 110/35/10кВ Сосновская | VS010-0003998 | ВЛ 10кВ № 22 ПС Сосновская | TP010-0031544 | КТП 66С ВЛ №22 ПС Сосновская
VS010-0003367 | PS035-000522 | ПС 35/10кВ Зеленая | VS010-0003367 | ВЛ 10кВ № 3 ПС Зелёная | TP010-0024935 | КТП 217 ВЛ №3 ПС Зелёная
VS010-0003538 | PS035-000521 | ПС 35/10кВ Дегтянская | VS010-0003538 | ВЛ 10кВ № 07 ПС Дегтянская | TP010-0026718 | КТП 131 ВЛ №07 ПС Дегтянская
VS010-0003538 | PS035-000521 | ПС 35/10кВ Дегтянская | VS010-0003538 | ВЛ 10кВ № 07 ПС Дегтянская | TP010-0026716 | КТП 130 ВЛ №07 ПС Дегтянская
VS010-0003538 | PS035-000521 | ПС 35/10кВ Дегтянская | VS010-0003538 | ВЛ 10кВ № 07 ПС Дегтянская | TP010-0026723 | КТП 133 ВЛ №07 ПС Дегтянская
VS010-0003538 | PS035-000521 | ПС 35/10кВ Дегтянская | VS010-0003538 | ВЛ 10кВ № 07 ПС Дегтянская | TP010-0026747 | КТП 136 ВЛ №07 ПС Дегтянская
VS010-0003538 | PS035-000521 | ПС 35/10кВ Дегтянская | VS010-0003538 | ВЛ 10кВ № 07 ПС Дегтянская | TP010-0026725 | КТП 128 ВЛ №07 ПС Дегтянская
VS010-0003538 | PS035-000521 | ПС 35/10кВ Дегтянская | VS010-0003538 | ВЛ 10кВ № 07 ПС Дегтянская | TP010-0026742 | КТП 139 ВЛ №07 ПС Дегтянская
[5 empty] | TP010-0026858 | КТП 165 ВЛ №08 ПС Дегтянская
VS010-0003675 | PS035-000528 | ПС 35/10кВ Кулеватовская | VS010-0003675 | ВЛ 10кВ № 14 ПС Кулеватовская | TP010-0028129 | КТП 311 ВЛ №14 ПС Кулеватовская
VS010-0003675 | PS035-000528 | ПС 35/10кВ Кулеватовская | VS010-0003675 | ВЛ 10кВ № 14 ПС Кулеватовская | TP010-0028126 | КТП 312 ВЛ №14 ПС Кулеватовская
VS010-0003675 | PS035-000528 | ПС 35/10кВ Кулеватовская | VS010-0003675 | ВЛ 10кВ № 14 ПС Кулеватовская | TP010-0028119 | КТП 314 ВЛ №14 ПС Кулеватовская
VS010-0003675 | PS035-000528 | ПС 35/10кВ Кулеватовская | VS010-0003675 | ВЛ 10кВ № 14 ПС Кулеватовская | TP010-0028119 | КТП 314 ВЛ №14 ПС Кулеватовская
VS010-0003904 | PS110-000695 | ПС 110/35/10кВ Сосновская | VS010-0003904 | ВЛ 10кВ № 18 ПС Сосновская (сов.подв.) | TP010-0030250 | КТП 104С ВЛ №18 ПС Сосновская
VS010-0003869 | PS110-000695 | ПС 110/35/10кВ Сосновская | VS010-0003869 | ВЛ 10кВ № 16 ПС Сосновская | TP010-0029565 | КТП 144С ВЛ №16 ПС Сосновская
VS010-0003904 | PS110-000695 | ПС 110/35/10кВ Сосновская | VS010-0003904 | ВЛ 10кВ № 18 ПС Сосновская (сов.подв.) | TP010-0030161 | КТП 22С ВЛ №18 ПС Сосновская
VS010-0003675 | PS035-000528 | ПС 35/10кВ Кулеватовская | VS010-0003675 | ВЛ 10кВ № 14 ПС Кулеватовская | TP010-0028119 | КТП 314 ВЛ №14 ПС Кулеватовская
VS010-0003869 | PS110-000695 | ПС 110/35/10кВ Сосновская | VS010-0003869 | ВЛ 10кВ № 16 ПС Сосновская | TP010-0029581 | ЗТП 002 ВЛ №16 ПС Сосновская
VS010-0003869 | PS110-000695 | ПС 110/35/10кВ Сосновская | VS010-0003869 | ВЛ 10кВ № 16 ПС Сосновская | TP010-0029581 | ЗТП 002 ВЛ №16 ПС Сосновская
VS010-0003869 | PS110-000695 | ПС 110/35/10кВ Сосновская | VS010-0003869 | ВЛ 10кВ № 16 ПС Сосновская | TP010-0029581 | ЗТП 002 ВЛ №16 ПС Сосновская
VS010-0003869 | PS110-000695 | ПС 110/35/10кВ Сосновская | VS010-0003869 | ВЛ 10кВ № 16 ПС Сосновская | TP010-0029581 | ЗТП 002 ВЛ №16 ПС Сосновская
VS010-0003869 | PS110-000695 | ПС 110/35/10кВ Сосновская | VS010-0003869 | ВЛ 10кВ № 16 ПС Сосновская | TP010-0029581 | ЗТП 002 ВЛ №16 ПС Сосновская
VS010-0003869 | PS110-000695 | ПС 110/35/10кВ Сосновская | VS010-0003869 | ВЛ 10кВ № 16 ПС Сосновская | TP010-0029581 | ЗТП 002 ВЛ №16 ПС Сосновская
| PS035-000528 | ПС 35/10кВ Кулеватовская
VS010-0003662 | PS035-000528 | ПС 35/10кВ Кулеватовская | VS010-0003662 | ВЛ 10кВ № 07 ПС Кулеватовская | TP010-0027856 | КТП 292 ВЛ №07 ПС Кулеватовская
VS010-0003662 | PS035-000528 | ПС 35/10кВ Кулеватовская | VS010-0003662 | ВЛ 10кВ № 07 ПС Кулеватовская | TP010-0027856 | КТП 292 ВЛ №07 ПС Кулеватовская
VS010-0003610 | PS035-000528 | ПС 35/10кВ Кулеватовская | VS010-0003610 | ВЛ 10кВ № 03 ПС Кулеватовская | TP010-0125675 | КТП 215 ВЛ №03 ПС Кулеватовская
VS010-0004006 | PS110-000695 | ПС 110/35/10кВ Сосновская | VS010-0004006 | ВЛ 10кВ № 19 ПС Сосновская | TP010-0031810 | КТП 13аС ВЛ №19 ПС Сосновская
VS010-0003670 | PS035-000528 | ПС 35/10кВ Кулеватовская | VS010-0003670 | ВЛ 10кВ № 10 ПС Кулеватовская | TP010-0028060 | КТП 106К ВЛ №10 ПС Кулеватовская
VS010-0003296 | PS035-000526 | ПС 35/10кВ Подлесная | VS010-0003296 | ВЛ 10кВ № 03 ПС Подлесная | TP010-0023972 | КТП 036 ВЛ №03 ПС Подлесная
VS010-0003296 | PS035-000526 | ПС 35/10кВ Подлесная | VS010-0003296 | ВЛ 10кВ № 03 ПС Подлесная | TP010-0023972 | КТП 036 ВЛ №03 ПС Подлесная
VS010-0003869 | PS110-000695 | ПС 110/35/10кВ Сосновская | VS010-0003869 | ВЛ 10кВ № 16 ПС Сосновская | TP010-0029609 | КТП 005 ВЛ №16 ПС Сосновская
VS010-0003869 | PS110-000695 | ПС 110/35/10кВ Сосновская | VS010-0003869 | ВЛ 10кВ № 16 ПС Сосновская
VS010-0003549 | PS035-000521 | ПС 35/10кВ Дегтянская | VS010-0003549 | ВЛ 10кВ № 08 ПС Дегтянская | TP010-0026891 | КТП 158 ВЛ №08 ПС Дегтянская
VS010-0003549 | PS035-000521 | ПС 35/10кВ Дегтянская | VS010-0003549 | ВЛ 10кВ № 08 ПС Дегтянская | TP010-0026903 | КТП 156 ВЛ №08 ПС Дегтянская
VS010-0003549 | PS035-000521 | ПС 35/10кВ Дегтянская | VS010-0003549 | ВЛ 10кВ № 08 ПС Дегтянская | TP010-0026904 | КТП 167 ВЛ №08 ПС Дегтянская
VS010-0003296 | PS035-000526 | ПС 35/10кВ Подлесная | VS010-0003296 | ВЛ 10кВ № 03 ПС Подлесная | TP010-0137868 | КТП 351 ВЛ №03 ПС Подлесная
VS010-0003998 | PS110-000695 | ПС 110/35/10кВ Сосновская | VS010-0003998 | ВЛ 10кВ № 22 ПС Сосновская | TP010-0031549 | КТП 011 ВЛ №22 ПС Сосновская
VS010-0003398 | PS035-000520 | ПС 35/10кВ В. Ярославская | VS010-0003398 | ВЛ 10кВ № 4 ПС В.Ярославская | TP010-0025218 | КТП 9Л ВЛ №4 ПС В.Ярославская
VS010-0003398 | PS035-000520 | ПС 35/10кВ В. Ярославская | VS010-0003398 | ВЛ 10кВ № 4 ПС В.Ярославская | TP010-0025215 | КТП 7Л ВЛ №4 ПС В.Ярославская
VS010-0003398 | PS035-000520 | ПС 35/10кВ В. Ярославская | VS010-0003398 | ВЛ 10кВ № 4 ПС В.Ярославская | TP010-0025222 | КТП 259 ВЛ №4 ПС В.Ярославская
VS010-0003398 | PS035-000520 | ПС 35/10кВ В. Ярославская | VS010-0003398 | ВЛ 10кВ № 4 ПС В.Ярославская | TP010-0025219 | ЗТП 258 ВЛ №4 ПС В.Ярославская
VS010-0003398 | PS035-000520 | ПС 35/10кВ В. Ярославская | VS010-0003398 | ВЛ 10кВ № 4 ПС В.Ярославская | TP010-0025219 | ЗТП 258 ВЛ №4 ПС В.Ярославская
VS010-0003398 | PS035-000520 | ПС 35/10кВ В. Ярославская | VS010-0003398 | ВЛ 10кВ № 4 ПС В.Ярославская | TP010-0025219 | ЗТП 258 ВЛ №4 ПС В.Ярославская
VS010-0003398 | PS035-000520 | ПС 35/10кВ В. Ярославская | VS010-0003398 | ВЛ 10кВ № 4 ПС В.Ярославская | TP010-0025219 | ЗТП 258 ВЛ №4 ПС В.Ярославская
VS010-0003391 | PS035-000520 | ПС 35/10кВ В. Ярославская | VS010-0003391 | ВЛ 10кВ № 3 ПС В.Ярославская | TP010-0025155 | КТП 251 ВЛ №3 ПС В.Ярославская
VS010-0003391 | PS035-000520 | ПС 35/10кВ В. Ярославская | VS010-0003391 | ВЛ 10кВ № 3 ПС В.Ярославская | TP010-0025152 | КТП 253 ВЛ №3 ПС В.Ярославская
VS010-0003398 | PS035-000520 | ПС 35/10кВ В. Ярославская | VS010-0003398 | ВЛ 10кВ № 4 ПС В.Ярославская | TP010-0025219 | ЗТП 258 ВЛ №4 ПС В.Ярославская
VS010-0003391 | PS035-000520 | ПС 35/10кВ В. Ярославская | VS010-0003391 | ВЛ 10кВ № 3 ПС В.Ярославская | TP010-0025152 | КТП 253 ВЛ №3 ПС В.Ярославская
VS010-0003391 | PS035-000520 | ПС 35/10кВ В. Ярославская | VS010-0003391 | ВЛ 10кВ № 3 ПС В.Ярославская | TP010-0025152 | КТП 253 ВЛ №3 ПС В.Ярославская
VS010-0003398 | PS035-000520 | ПС 35/10кВ В. Ярославская | VS010-0003398 | ВЛ 10кВ № 4 ПС В.Ярославская | TP010-0025219 | ЗТП 258 ВЛ №4 ПС В.Ярославская
VS010-0003398 | PS035-000520 | ПС 35/10кВ В. Ярославская | VS010-0003398 | ВЛ 10кВ № 4 ПС В.Ярославская | TP010-0025219 | ЗТП 258 ВЛ №4 ПС В.Ярославская
VS010-0003391 | PS035-000520 | ПС 35/10кВ В. Ярославская | VS010-0003391 | ВЛ 10кВ № 3 ПС В.Ярославская | TP010-0025155 | КТП 251 ВЛ №3 ПС В.Ярославская
VS010-0003391 | PS035-000520 | ПС 35/10кВ В. Ярославская | VS010-0003391 | ВЛ 10кВ № 3 ПС В.Ярославская | TP010-0025155 | КТП 251 ВЛ №3 ПС В.Ярославская
VS010-0003703 | PS035-000524 | ПС 35/10кВ Отъясская | VS010-0003703 | ВЛ 10кВ № 07 ПС Отъясская | TP010-0028344 | КТП 323 ВЛ №07 ПС Отъясская
VS010-0003869 | PS110-000695 | ПС 110/35/10кВ Сосновская | VS010-0003869 | ВЛ 10кВ № 16 ПС Сосновская | TP010-0029581 | ЗТП 002 ВЛ №16 ПС Сосновская
VS010-0003904 | PS110-000695 | ПС 110/35/10кВ Сосновская | VS010-0003904 | ВЛ 10кВ № 18 ПС Сосновская (сов.подв.) | TP010-0030137 | КТП 010 ВЛ №18 ПС Сосновская
VS010-0003549 | PS035-000521 | ПС 35/10кВ Дегтянская | VS010-0003549 | ВЛ 10кВ № 08 ПС Дегтянская | TP010-0026904 | КТП 167 ВЛ №08 ПС Дегтянская
VS010-0003267 | PS035-000567 | ПС 35/10кВ Троицкая | VS010-0003267 | ВЛ 10кВ № 07 ПС Троицкая | TP010-0023705 | КТП 57С ВЛ №07 ПС Троицкая
VS010-0003869 | PS110-000695 | ПС 110/35/10кВ Сосновская | VS010-0003869 | ВЛ 10кВ № 16 ПС Сосновская | TP010-0029582 | КТП 353 ВЛ №16 ПС Сосновская
VS010-0003904 | PS110-000695 | ПС 110/35/10кВ Сосновская | VS010-0003904 | ВЛ 10кВ № 18 ПС Сосновская (сов.подв.) | TP010-0030241 | КТП 352 ВЛ №18 ПС Сосновская
VS010-0003703 | PS035-000524 | ПС 35/10кВ Отъясская | VS010-0003703 | ВЛ 10кВ № 07 ПС Отъясская | TP010-0028339 | КТП 324 ВЛ №07 ПС Отъясская
VS010-0003670 | PS035-000528 | ПС 35/10кВ Кулеватовская | VS010-0003670 | ВЛ 10кВ № 10 ПС Кулеватовская | TP010-0028073 | КТП 302 ВЛ №10 ПС Кулеватовская
VS010-0003542 | PS035-000521 | ПС 35/10кВ Дегтянская | VS010-0003542 | ВЛ 10кВ № 10 ПС Дегтянская | TP010-0026793 | КТП 142 ВЛ №10 ПС Дегтянская
VS010-0003267 | PS035-000567 | ПС 35/10кВ Троицкая | VS010-0003267 | ВЛ 10кВ № 07 ПС Троицкая | TP010-0023716 | КТП 075 ВЛ №07 ПС Троицкая
VS010-0003398 | PS035-000520 | ПС 35/10кВ В. Ярославская | VS010-0003398 | ВЛ 10кВ № 4 ПС В.Ярославская | TP010-0025219 | ЗТП 258 ВЛ №4 ПС В.Ярославская
VS010-0003294 | PS035-000526 | ПС 35/10кВ Подлесная | VS010-0003294 | ВЛ 10кВ № 07 ПС Подлесная | TP010-0023925 | КТП 033 ВЛ №07 ПС Подлесная
VS010-0003317 | PS035-000523 | ПС 35/10кВ Грязновская | VS010-0003317 | ВЛ 10кВ № 5 ПС Грязновская | TP010-0024299 | КТП 098 ВЛ №5 ПС Грязновская
VS010-0003619 | PS035-000528 | ПС 35/10кВ Кулеватовская | VS010-0003619 | ВЛ 10кВ № 08 ПС Кулеватовская | TP010-0027520 | КТП 282 ВЛ №08 ПС Кулеватовская
VS010-0003274 | PS035-000567 | ПС 35/10кВ Троицкая | VS010-0003274 | ВЛ 10кВ № 03 ПС Троицкая | TP010-0023745 | КТП 082 ВЛ №03 ПС Троицкая
VS010-0003675 | PS035-000528 | ПС 35/10кВ Кулеватовская | VS010-0003675 | ВЛ 10кВ № 14 ПС Кулеватовская | TP010-0028119 | КТП 314 ВЛ №14 ПС Кулеватовская
VS010-0003558 | PS035-000528 | ПС 35/10кВ Кулеватовская | VS010-0003558 | ВЛ 10кВ № 15 ПС Кулеватовская | TP010-0027009 | КТП 262 ВЛ №15 ПС Кулеватовская
VS010-0003327 | PS035-000527 | ПС 35/10кВ П. Васильевская | VS010-0003327 | ВЛ 10кВ № 3 ПС П.Васильевская | TP010-0024441 | КТП 234 ВЛ №3 ПС П.Васильевская
VS010-0003329 | PS035-000527 | ПС 35/10кВ П. Васильевская | VS010-0003329 | ВЛ 10кВ № 4 ПС П.Васильевская | TP010-0024469 | КТП 241 ВЛ №4 ПС П.Васильевская
VS010-0003321 | PS035-000527 | ПС 35/10кВ П. Васильевская | VS010-0003321 | ВЛ 10кВ № 2 ПС П.Васильевская | TP010-0024405 | КТП 229 ВЛ №2 ПС П.Васильевская
VS010-0003667 | PS035-000528 | ПС 35/10кВ Кулеватовская | VS010-0003667 | ВЛ 10кВ № 12 ПС Кулеватовская | TP010-0027864 | КТП 297 ВЛ №12 ПС Кулеватовская
VS010-0003355 | PS035-000568 | ПС 35/10кВ Ламская | VS010-0003355 | ВЛ 10кВ № 10 ПС Ламская | TP010-0024773 | КТП 185 ВЛ №10 ПС Ламская
VS010-0003361 | PS035-000522 | ПС 35/10кВ Зеленая | VS010-0003361 | ВЛ 10кВ № 1 ПС Зелёная | TP010-0024882 | КТП 202 ВЛ №1 ПС Зелёная
VS010-0003367 | PS035-000522 | ПС 35/10кВ Зеленая | VS010-0003367 | ВЛ 10кВ № 3 ПС Зелёная | TP010-0024941 | КТП 212 ВЛ №3 ПС Зелёная
VS010-0003366 | PS035-000522 | ПС 35/10кВ Зеленая | VS010-0003366 | ВЛ 10кВ № 2 ПС Зелёная | TP010-0024924 | КТП 205 ВЛ №2 ПС Зелёная
VS010-0003340 | PS035-000568 | ПС 35/10кВ Ламская | VS010-0003340 | ВЛ 10кВ № 15 ПС Ламская | TP010-0024605 | КТП 191 ВЛ №15 ПС Ламская
VS010-0003298 | PS035-000526 | ПС 35/10кВ Подлесная | VS010-0003298 | ВЛ 10кВ № 08 ПС Подлесная | TP010-0024012 | КТП 045 ВЛ №08 ПС Подлесная
VS010-0003999 | PS110-000695 | ПС 110/35/10кВ Сосновская | VS010-0003999 | ВЛ 10кВ № 24 ПС Сосновская | TP010-0031586 | КТП 014 ВЛ №24 ПС Сосновская
VS010-0003558 | PS035-000528 | ПС 35/10кВ Кулеватовская | VS010-0003558 | ВЛ 10кВ № 15 ПС Кулеватовская | TP010-0027142 | КТП 265 ВЛ №15 ПС Кулеватовская
VS010-0003538 | PS035-000521 | ПС 35/10кВ Дегтянская | VS010-0003538 | ВЛ 10кВ № 07 ПС Дегтянская | TP010-0026718 | КТП 131 ВЛ №07 ПС Дегтянская
VS010-0003549 | PS035-000521 | ПС 35/10кВ Дегтянская | VS010-0003549 | ВЛ 10кВ № 08 ПС Дегтянская | TP010-0026904 | КТП 167 ВЛ №08 ПС Дегтянская
VS010-0003410 | PS035-000521 | ПС 35/10кВ Дегтянская | VS010-0003410 | ВЛ 10кВ № 01 ПС Дегтянская | TP010-0025372 | КТП 107 ВЛ №01 ПС Дегтянская
VS010-0003549 | PS035-000521 | ПС 35/10кВ Дегтянская | VS010-0003549 | ВЛ 10кВ № 08 ПС Дегтянская | TP010-0026912 | КТП 162 ВЛ №08 ПС Дегтянская
VS010-0003424 | PS035-000521 | ПС 35/10кВ Дегтянская | VS010-0003424 | ВЛ 10кВ № 03 ПС Дегтянская | TP010-0025625 | КТП 121 ВЛ №03 ПС Дегтянская
VS010-0003619 | PS035-000528 | ПС 35/10кВ Кулеватовская | VS010-0003619 | ВЛ 10кВ № 08 ПС Кулеватовская | TP010-0027500 | КТП 289 ВЛ №08 ПС Кулеватовская
VS010-0003264 | PS035-000567 | ПС 35/10кВ Троицкая | VS010-0003264 | ВЛ 10кВ № 13 ПС Троицкая | TP010-0023667 | КТП 068 ВЛ №13 ПС Троицкая
VS010-0003306 | PS035-000523 | ПС 35/10кВ Грязновская | VS010-0003306 | ВЛ 10кВ № 4 ПС Грязновская | TP010-0024247 | КТП 095 ВЛ №4 ПС Грязновская
VS010-0003260 | PS035-000567 | ПС 35/10кВ Троицкая | VS010-0003260 | ВЛ 10кВ № 15 ПС Троицкая | TP010-0023629 | КТП 064 ВЛ №15 ПС Троицкая
VS010-0003904 | PS110-000695 | ПС 110/35/10кВ Сосновская | VS010-0003904 | ВЛ 10кВ № 18 ПС Сосновская (сов.подв.) | TP010-0030235 | КТП 008 ВЛ №18 ПС Сосновская
VS010-0003376 | PS035-000522 | ПС 35/10кВ Зеленая | VS010-0003376 | ВЛ 10кВ № 4 ПС Зелёная | TP010-0025004 | КТП 226 ВЛ №4 ПС Зелёная
VS010-0003558 | PS035-000528 | ПС 35/10кВ Кулеватовская | VS010-0003558 | ВЛ 10кВ № 15 ПС Кулеватовская | TP010-0027011 | КТП 261 ВЛ №15 ПС Кулеватовская
VS010-0003869 | PS110-000695 | ПС 110/35/10кВ Сосновская | VS010-0003869 | ВЛ 10кВ № 16 ПС Сосновская | TP010-0029609 | КТП 005 ВЛ №16 ПС Сосновская
VS010-0004035 | PS110-000695 | ПС 110/35/10кВ Сосновская | VS010-0004035 | ВЛ 10кВ № 07 ПС Сосновская | TP010-0032422 | КТП 10С ВЛ №07 ПС Сосновская
VS010-0003342 | PS035-000568 | ПС 35/10кВ Ламская | VS010-0003342 | ВЛ 10кВ № 02 ПС Ламская | TP010-0024670 | КТП 2Л ВЛ №02 ПС Ламская
VS010-0003542 | PS035-000521 | ПС 35/10кВ Дегтянская | VS010-0003542 | ВЛ 10кВ № 10 ПС Дегтянская | TP010-0026801 | КТП 65Д ВЛ №10 ПС Дегтянская
VS010-0003538 | PS035-000521 | ПС 35/10кВ Дегтянская | VS010-0003538 | ВЛ 10кВ № 07 ПС Дегтянская | TP010-0127513 | КТП 36Д ВЛ №07 ПС Дегтянская
VS010-0003424 | PS035-000521 | ПС 35/10кВ Дегтянская | VS010-0003424 | ВЛ 10кВ № 03 ПС Дегтянская | TP010-0127858 | КТП 19Д ВЛ №03 ПС Дегтянская
VS010-0003327 | PS035-000527 | ПС 35/10кВ П. Васильевская | VS010-0003327 | ВЛ 10кВ № 3 ПС П.Васильевская | TP010-0024441 | КТП 234 ВЛ №3 ПС П.Васильевская
VS010-0003274 | PS035-000567 | ПС 35/10кВ Троицкая | VS010-0003274 | ВЛ 10кВ № 03 ПС Троицкая | TP010-0023755 | КТП 088 ВЛ №03 ПС Троицкая
VS010-0003294 | PS035-000526 | ПС 35/10кВ Подлесная | VS010-0003294 | ВЛ 10кВ № 07 ПС Подлесная | TP010-0023897 | КТП 78С ВЛ №07 ПС Подлесная
VS010-0003796 | PS035-000524 | ПС 35/10кВ Отъясская | VS010-0003796 | ВЛ 10кВ № 06 ПС Отъясская | TP010-0028769 | КТП 89К ВЛ №06 ПС Отъясская
VS010-0003904 | PS110-000695 | ПС 110/35/10кВ Сосновская | VS010-0003904 | ВЛ 10кВ № 18 ПС Сосновская (сов.подв.) | TP010-0030137 | КТП 010 ВЛ №18 ПС Сосновская
VS010-0003355 | PS035-000568 | ПС 35/10кВ Ламская | VS010-0003355 | ВЛ 10кВ № 10 ПС Ламская | TP010-0024770 | КТП 190 ВЛ №10 ПС Ламская
VS010-0003355 | PS035-000568 | ПС 35/10кВ Ламская | VS010-0003355 | ВЛ 10кВ № 10 ПС Ламская | TP010-0024784 | КТП 183 ВЛ №10 ПС Ламская
VS010-0003355 | PS035-000568 | ПС 35/10кВ Ламская | VS010-0003355 | ВЛ 10кВ № 10 ПС Ламская | TP010-0024790 | КТП 188 ВЛ №10 ПС Ламская
| PS035-000568 | ПС 35/10кВ Ламская
VS010-0003904 | PS110-000695 | ПС 110/35/10кВ Сосновская | VS010-0003904 | ВЛ 10кВ № 18 ПС Сосновская (сов.подв.) | TP010-0030125 | КТП 23бС ВЛ №18 ПС Сосновская
VS010-0003904 | PS110-000695 | ПС 110/35/10кВ Сосновская | VS010-0003904 | ВЛ 10кВ № 18 ПС Сосновская (сов.подв.) | TP010-0030125 | КТП 23бС ВЛ №18 ПС Сосновская
VS010-0003904 | PS110-000695 | ПС 110/35/10кВ Сосновская | VS010-0003904 | ВЛ 10кВ № 18 ПС Сосновская (сов.подв.) | TP010-0030125 | КТП 23бС ВЛ №18 ПС Сосновская
VS010-0003298 | PS035-000526 | ПС 35/10кВ Подлесная | VS010-0003298 | ВЛ 10кВ № 08 ПС Подлесная | TP010-0024012 | КТП 045 ВЛ №08 ПС Подлесная
VS010-0003298 | PS035-000526 | ПС 35/10кВ Подлесная | VS010-0003298 | ВЛ 10кВ № 08 ПС Подлесная | TP010-0024012 | КТП 045 ВЛ №08 ПС Подлесная
VS010-0003298 | PS035-000526 | ПС 35/10кВ Подлесная | VS010-0003298 | ВЛ 10кВ № 08 ПС Подлесная | TP010-0024004 | КТП 048 ВЛ №08 ПС Подлесная
VS010-0003296 | PS035-000526 | ПС 35/10кВ Подлесная | VS010-0003296 | ВЛ 10кВ № 03 ПС Подлесная | TP010-0023972 | КТП 036 ВЛ №03 ПС Подлесная
VS010-0003424 | PS035-000521 | ПС 35/10кВ Дегтянская | VS010-0003424 | ВЛ 10кВ № 03 ПС Дегтянская | TP010-0025612 | КТП 118 ВЛ №03 ПС Дегтянская
VS010-0003424 | PS035-000521 | ПС 35/10кВ Дегтянская | VS010-0003424 | ВЛ 10кВ № 03 ПС Дегтянская | TP010-0025626 | КТП 122 ВЛ №03 ПС Дегтянская
VS010-0003424 | PS035-000521 | ПС 35/10кВ Дегтянская | VS010-0003424 | ВЛ 10кВ № 03 ПС Дегтянская | TP010-0025617 | КТП 126 ВЛ №03 ПС Дегтянская
VS010-0003424 | PS035-000521 | ПС 35/10кВ Дегтянская | VS010-0003424 | ВЛ 10кВ № 03 ПС Дегтянская | TP010-0025622 | КТП 119 ВЛ №03 ПС Дегтянская
VS010-0003424 | PS035-000521 | ПС 35/10кВ Дегтянская | VS010-0003424 | ВЛ 10кВ № 03 ПС Дегтянская | TP010-0025625 | КТП 121 ВЛ №03 ПС Дегтянская
VS010-0003298 | PS035-000526 | ПС 35/10кВ Подлесная | VS010-0003298 | ВЛ 10кВ № 08 ПС Подлесная | TP010-0024007 | КТП 043 ВЛ №08 ПС Подлесная
VS010-0003298 | PS035-000526 | ПС 35/10кВ Подлесная | VS010-0003298 | ВЛ 10кВ № 08 ПС Подлесная | TP010-0024007 | КТП 043 ВЛ №08 ПС Подлесная
VS010-0003298 | PS035-000526 | ПС 35/10кВ Подлесная | VS010-0003298 | ВЛ 10кВ № 08 ПС Подлесная | TP010-0024012 | КТП 045 ВЛ №08 ПС Подлесная
VS010-0003424 | PS035-000521 | ПС 35/10кВ Дегтянская | VS010-0003424 | ВЛ 10кВ № 03 ПС Дегтянская | TP010-0025625 | КТП 121 ВЛ №03 ПС Дегтянская
VS010-0003424 | PS035-000521 | ПС 35/10кВ Дегтянская | VS010-0003424 | ВЛ 10кВ № 03 ПС Дегтянская | TP010-0025626 | КТП 122 ВЛ №03 ПС Дегтянская
VS010-0003424 | PS035-000521 | ПС 35/10кВ Дегтянская | VS010-0003424 | ВЛ 10кВ № 03 ПС Дегтянская | TP010-0025626 | КТП 122 ВЛ №03 ПС Дегтянская
VS010-0003424 | PS035-000521 | ПС 35/10кВ Дегтянская | VS010-0003424 | ВЛ 10кВ № 03 ПС Дегтянская | TP010-0025628 | КТП 124 ВЛ №03 ПС Дегтянская
VS010-0003410 | PS035-000521 | ПС 35/10кВ Дегтянская | VS010-0003410 | ВЛ 10кВ № 01 ПС Дегтянская | TP010-0025372 | КТП 107 ВЛ №01 ПС Дегтянская
VS010-0003410 | PS035-000521 | ПС 35/10кВ Дегтянская | VS010-0003410 | ВЛ 10кВ № 01 ПС Дегтянская | TP010-0025381 | КТП 109 ВЛ №01 ПС Дегтянская
VS010-0003410 | PS035-000521 | ПС 35/10кВ Дегтянская | VS010-0003410 | ВЛ 10кВ № 01 ПС Дегтянская | TP010-0025362 | КТП 102 ВЛ №01 ПС Дегтянская
VS010-0003410 | PS035-000521 | ПС 35/10кВ Дегтянская | VS010-0003410 | ВЛ 10кВ № 01 ПС Дегтянская | TP010-0025356 | КТП 106 ВЛ №01 ПС Дегтянская
VS010-0003410 | PS035-000521 | ПС 35/10кВ Дегтянская | VS010-0003410 | ВЛ 10кВ № 01 ПС Дегтянская | TP010-0025356 | КТП 106 ВЛ №01 ПС Дегтянская
VS010-0003410 | PS035-000521 | ПС 35/10кВ Дегтянская | VS010-0003410 | ВЛ 10кВ № 01 ПС Дегтянская | TP010-0025372 | КТП 107 ВЛ №01 ПС Дегтянская
VS010-0003410 | PS035-000521 | ПС 35/10кВ Дегтянская | VS010-0003410 | ВЛ 10кВ № 01 ПС Дегтянская | TP010-0025376 | КТП 108 ВЛ №01 ПС Дегтянская
VS010-0003410 | PS035-000521 | ПС 35/10кВ Дегтянская | VS010-0003410 | ВЛ 10кВ № 01 ПС Дегтянская | TP010-0025376 | КТП 108 ВЛ №01 ПС Дегтянская
VS010-0003410 | PS035-000521 | ПС 35/10кВ Дегтянская | VS010-0003410 | ВЛ 10кВ № 01 ПС Дегтянская | TP010-0025376 | КТП 108 ВЛ №01 ПС Дегтянская
VS010-0003410 | PS035-000521 | ПС 35/10кВ Дегтянская | VS010-0003410 | ВЛ 10кВ № 01 ПС Дегтянская | TP010-0025383 | КТП 110 ВЛ №01 ПС Дегтянская
VS010-0003410 | PS035-000521 | ПС 35/10кВ Дегтянская | VS010-0003410 | ВЛ 10кВ № 01 ПС Дегтянская | TP010-0025383 | КТП 110 ВЛ №01 ПС Дегтянская
VS010-0003410 | PS035-000521 | ПС 35/10кВ Дегтянская | VS010-0003410 | ВЛ 10кВ № 01 ПС Дегтянская | TP010-0025358 | КТП 113 ВЛ №01 ПС Дегтянская
VS010-0003410 | PS035-000521 | ПС 35/10кВ Дегтянская | VS010-0003410 | ВЛ 10кВ № 01 ПС Дегтянская | TP010-0025364 | КТП 114 ВЛ №01 ПС Дегтянская
VS010-0003410 | PS035-000521 | ПС 35/10кВ Дегтянская | VS010-0003410 | ВЛ 10кВ № 01 ПС Дегтянская | TP010-0025354 | КТП 104 ВЛ №01 ПС Дегтянская
VS010-0003298 | PS035-000526 | ПС 35/10кВ Подлесная | VS010-0003298 | ВЛ 10кВ № 08 ПС Подлесная | TP010-0024010 | КТП 046 ВЛ №08 ПС Подлесная
VS010-0003298 | PS035-000526 | ПС 35/10кВ Подлесная | VS010-0003298 | ВЛ 10кВ № 08 ПС Подлесная | TP010-0024010 | КТП 046 ВЛ №08 ПС Подлесная
VS010-0003424 | PS035-000521 | ПС 35/10кВ Дегтянская | VS010-0003424 | ВЛ 10кВ № 03 ПС Дегтянская | TP010-0025617 | КТП 126 ВЛ №03 ПС Дегтянская
VS010-0003538 | PS035-000521 | ПС 35/10кВ Дегтянская | VS010-0003538 | ВЛ 10кВ № 07 ПС Дегтянская | TP010-0026718 | КТП 131 ВЛ №07 ПС Дегтянская
VS010-0003410 | PS035-000521 | ПС 35/10кВ Дегтянская | VS010-0003410 | ВЛ 10кВ № 01 ПС Дегтянская | TP010-0025360 | КТП 100 ВЛ №01 ПС Дегтянская
VS010-0003410 | PS035-000521 | ПС 35/10кВ Дегтянская | VS010-0003410 | ВЛ 10кВ № 01 ПС Дегтянская | TP010-0025352 | КТП 101 ВЛ №01 ПС Дегтянская
VS010-0003538 | PS035-000521 | ПС 35/10кВ Дегтянская | VS010-0003538 | ВЛ 10кВ № 07 ПС Дегтянская | TP010-0026734 | КТП 135 ВЛ №07 ПС Дегтянская
VS010-0003538 | PS035-000521 | ПС 35/10кВ Дегтянская | VS010-0003538 | ВЛ 10кВ № 07 ПС Дегтянская | TP010-0026739 | КТП 129 ВЛ №07 ПС Дегтянская
VS010-0003542 | PS035-000521 | ПС 35/10кВ Дегтянская | VS010-0003542 | ВЛ 10кВ № 10 ПС Дегтянская | TP010-0026793 | КТП 142 ВЛ №10 ПС Дегтянская
VS010-0003549 | PS035-000521 | ПС 35/10кВ Дегтянская | VS010-0003549 | ВЛ 10кВ № 08 ПС Дегтянская | TP010-0139524 | СТП 354 ВЛ №08 ПС Дегтянская
VS010-0003542 | PS035-000521 | ПС 35/10кВ Дегтянская | VS010-0003542 | ВЛ 10кВ № 10 ПС Дегтянская | TP010-0026793 | КТП 142 ВЛ №10 ПС Дегтянская
VS010-0003542 | PS035-000521 | ПС 35/10кВ Дегтянская | VS010-0003542 | ВЛ 10кВ № 10 ПС Дегтянская | TP010-0026791 | КТП 145 ВЛ №10 ПС Дегтянская
VS010-0003549 | PS035-000521 | ПС 35/10кВ Дегтянская | VS010-0003549 | ВЛ 10кВ № 08 ПС Дегтянская | TP010-0026904 | КТП 167 ВЛ №08 ПС Дегтянская
VS010-0003549 | PS035-000521 | ПС 35/10кВ Дегтянская | VS010-0003549 | ВЛ 10кВ № 08 ПС Дегтянская | TP010-0026904 | КТП 167 ВЛ №08 ПС Дегтянская
VS010-0003549 | PS035-000521 | ПС 35/10кВ Дегтянская | VS010-0003549 | ВЛ 10кВ № 08 ПС Дегтянская | TP010-0026910 | КТП 157 ВЛ №08 ПС Дегтянская
VS010-0003538 | PS035-000521 | ПС 35/10кВ Дегтянская | VS010-0003538 | ВЛ 10кВ № 07 ПС Дегтянская | TP010-0026746 | КТП 134 ВЛ №07 ПС Дегтянская
VS010-0003538 | PS035-000521 | ПС 35/10кВ Дегтянская | VS010-0003538 | ВЛ 10кВ № 07 ПС Дегтянская | TP010-0026746 | КТП 134 ВЛ №07 ПС Дегтянская
VS010-0003538 | PS035-000521 | ПС 35/10кВ Дегтянская | VS010-0003538 | ВЛ 10кВ № 07 ПС Дегтянская | TP010-0026718 | КТП 131 ВЛ №07 ПС Дегтянская
VS010-0003538 | PS035-000521 | ПС 35/10кВ Дегтянская | VS010-0003538 | ВЛ 10кВ № 07 ПС Дегтянская | TP010-0026730 | КТП 141 ВЛ №07 ПС Дегтянская
VS010-0003538 | PS035-000521 | ПС 35/10кВ Дегтянская | VS010-0003538 | ВЛ 10кВ № 07 ПС Дегтянская | TP010-0026732 | КТП 137 ВЛ №07 ПС Дегтянская
VS010-0003549 | PS035-000521 | ПС 35/10кВ Дегтянская | VS010-0003549 | ВЛ 10кВ № 08 ПС Дегтянская | TP010-0026909 | КТП 159 ВЛ №08 ПС Дегтянская
VS010-0003549 | PS035-000521 | ПС 35/10кВ Дегтянская | VS010-0003549 | ВЛ 10кВ № 08 ПС Дегтянская | TP010-0026910 | КТП 157 ВЛ №08 ПС Дегтянская
VS010-0003538 | PS035-000521 | ПС 35/10кВ Дегтянская | VS010-0003538 | ВЛ 10кВ № 07 ПС Дегтянская | TP010-0026734 | КТП 135 ВЛ №07 ПС Дегтянская
VS010-0003538 | PS035-000521 | ПС 35/10кВ Дегтянская | VS010-0003538 | ВЛ 10кВ № 07 ПС Дегтянская | TP010-0026734 | КТП 135 ВЛ №07 ПС Дегтянская
VS010-0003538 | PS035-000521 | ПС 35/10кВ Дегтянская | VS010-0003538 | ВЛ 10кВ № 07 ПС Дегтянская | TP010-0026734 | КТП 135 ВЛ №07 ПС Дегтянская
VS010-0003549 | PS035-000521 | ПС 35/10кВ Дегтянская | VS010-0003549 | ВЛ 10кВ № 08 ПС Дегтянская | TP010-0026910 | КТП 157 ВЛ №08 ПС Дегтянская
VS010-0003549 | PS035-000521 | ПС 35/10кВ Дегтянская | VS010-0003549 | ВЛ 10кВ № 08 ПС Дегтянская | TP010-0026892 | КТП 160 ВЛ №08 ПС Дегтянская
VS010-0003538 | PS035-000521 | ПС 35/10кВ Дегтянская | VS010-0003538 | ВЛ 10кВ № 07 ПС Дегтянская | TP010-0026737 | КТП 138 ВЛ №07 ПС Дегтянская
VS010-0003538 | PS035-000521 | ПС 35/10кВ Дегтянская | VS010-0003538 | ВЛ 10кВ № 07 ПС Дегтянская | TP010-0026747 | КТП 136 ВЛ №07 ПС Дегтянская
VS010-0003703 | PS035-000524 | ПС 35/10кВ Отъясская | VS010-0003703 | ВЛ 10кВ № 07 ПС Отъясская | TP010-0028339 | КТП 324 ВЛ №07 ПС Отъясская
VS010-0003610 | PS035-000528 | ПС 35/10кВ Кулеватовская | VS010-0003610 | ВЛ 10кВ № 03 ПС Кулеватовская | TP010-0027420 | КТП 278 ВЛ №03 ПС Кулеватовская
VS010-0003703 | PS035-000524 | ПС 35/10кВ Отъясская | VS010-0003703 | ВЛ 10кВ № 07 ПС Отъясская | TP010-0028356 | КТП 330 ВЛ №07 ПС Отъясская
VS010-0003703 | PS035-000524 | ПС 35/10кВ Отъясская | VS010-0003703 | ВЛ 10кВ № 07 ПС Отъясская | TP010-0028332 | КТП 327 ВЛ №07 ПС Отъясская
VS010-0003703 | PS035-000524 | ПС 35/10кВ Отъясская | VS010-0003703 | ВЛ 10кВ № 07 ПС Отъясская | TP010-0028322 | КТП 317 ВЛ №07 ПС Отъясская
VS010-0003703 | PS035-000524 | ПС 35/10кВ Отъясская | VS010-0003703 | ВЛ 10кВ № 07 ПС Отъясская | TP010-0028342 | КТП 320 ВЛ №07 ПС Отъясская
VS010-0003703 | PS035-000524 | ПС 35/10кВ Отъясская | VS010-0003703 | ВЛ 10кВ № 07 ПС Отъясская | TP010-0028329 | КТП 316 ВЛ №07 ПС Отъясская
VS010-0003703 | PS035-000524 | ПС 35/10кВ Отъясская | VS010-0003703 | ВЛ 10кВ № 07 ПС Отъясская | TP010-0028353 | КТП 326 ВЛ №07 ПС Отъясская
VS010-0003410 | PS035-000521 | ПС 35/10кВ Дегтянская | VS010-0003410 | ВЛ 10кВ № 01 ПС Дегтянская | TP010-0025361 | КТП 103 ВЛ №01 ПС Дегтянская
VS010-0003410 | PS035-000521 | ПС 35/10кВ Дегтянская | VS010-0003410 | ВЛ 10кВ № 01 ПС Дегтянская | TP010-0025361 | КТП 103 ВЛ №01 ПС Дегтянская
VS010-0003410 | PS035-000521 | ПС 35/10кВ Дегтянская | VS010-0003410 | ВЛ 10кВ № 01 ПС Дегтянская | TP010-0025361 | КТП 103 ВЛ №01 ПС Дегтянская
VS010-0004035 | PS110-000695 | ПС 110/35/10кВ Сосновская | VS010-0004035 | ВЛ 10кВ № 07 ПС Сосновская | TP010-0032431 | КТП 147С ВЛ №07 ПС Сосновская
VS010-0003424 | PS035-000521 | ПС 35/10кВ Дегтянская | VS010-0003424 | ВЛ 10кВ № 03 ПС Дегтянская | TP010-0025622 | КТП 119 ВЛ №03 ПС Дегтянская
VS010-0003424 | PS035-000521 | ПС 35/10кВ Дегтянская | VS010-0003424 | ВЛ 10кВ № 03 ПС Дегтянская | TP010-0025622 | КТП 119 ВЛ №03 ПС Дегтянская
VS010-0003999 | PS110-000695 | ПС 110/35/10кВ Сосновская | VS010-0003999 | ВЛ 10кВ № 24 ПС Сосновская | TP010-0024673 | КТП 063 ВЛ №24 ПС Сосновская
VS010-0003549 | PS035-000521 | ПС 35/10кВ Дегтянская | VS010-0003549 | ВЛ 10кВ № 08 ПС Дегтянская | TP010-0026910 | КТП 157 ВЛ №08 ПС Дегтянская
VS010-0003306 | PS035-000523 | ПС 35/10кВ Грязновская | VS010-0003306 | ВЛ 10кВ № 4 ПС Грязновская | TP010-0024247 | КТП 095 ВЛ №4 ПС Грязновская
VS010-0003260 | PS035-000567 | ПС 35/10кВ Троицкая | VS010-0003260 | ВЛ 10кВ № 15 ПС Троицкая | TP010-0023629 | КТП 064 ВЛ №15 ПС Троицкая
VS010-0003424 | PS035-000521 | ПС 35/10кВ Дегтянская | VS010-0003424 | ВЛ 10кВ № 03 ПС Дегтянская | TP010-0025625 | КТП 121 ВЛ №03 ПС Дегтянская
VS010-0003869 | PS110-000695 | ПС 110/35/10кВ Сосновская | VS010-0003869 | ВЛ 10кВ № 16 ПС Сосновская | TP010-0029581 | ЗТП 002 ВЛ №16 ПС Сосновская
VS010-0003703 | PS035-000524 | ПС 35/10кВ Отъясская | VS010-0003703 | ВЛ 10кВ № 07 ПС Отъясская | TP010-0028353 | КТП 326 ВЛ №07 ПС Отъясская
VS010-0003703 | PS035-000524 | ПС 35/10кВ Отъясская | VS010-0003703 | ВЛ 10кВ № 07 ПС Отъясская | TP010-0028344 | КТП 323 ВЛ №07 ПС Отъясская
VS010-0003703 | PS035-000524 | ПС 35/10кВ Отъясская | VS010-0003703 | ВЛ 10кВ № 07 ПС Отъясская | TP010-0028353 | КТП 326 ВЛ №07 ПС Отъясская
VS010-0003342 | PS035-000568 | ПС 35/10кВ Ламская | VS010-0003342 | ВЛ 10кВ № 02 ПС Ламская | TP010-0024675 | КТП 170 ВЛ №02 ПС Ламская
VS010-0003342 | PS035-000568 | ПС 35/10кВ Ламская | VS010-0003342 | ВЛ 10кВ № 02 ПС Ламская | TP010-0024675 | КТП 170 ВЛ №02 ПС Ламская
VS010-0003355 | PS035-000568 | ПС 35/10кВ Ламская | VS010-0003355 | ВЛ 10кВ № 10 ПС Ламская | TP010-0024773 | КТП 185 ВЛ №10 ПС Ламская
VS010-0003616 | PS035-000528 | ПС 35/10кВ Кулеватовская | VS010-0003616 | ВЛ 10кВ № 05 ПС Кулеватовская | TP010-0125486 | КТП 50К ВЛ №05 ПС Кулеватовская
VS010-0003558 | PS035-000528 | ПС 35/10кВ Кулеватовская | VS010-0003558 | ВЛ 10кВ № 15 ПС Кулеватовская | TP010-0125598 | КТП 276 ВЛ №15 ПС Кулеватовская
VS010-0003398 | PS035-000520 | ПС 35/10кВ В. Ярославская | VS010-0003398 | ВЛ 10кВ № 4 ПС В.Ярославская | TP010-0025219 | ЗТП 258 ВЛ №4 ПС В.Ярославская
VS010-0003619 | PS035-000528 | ПС 35/10кВ Кулеватовская | VS010-0003619 | ВЛ 10кВ № 08 ПС Кулеватовская | TP010-0027520 | КТП 282 ВЛ №08 ПС Кулеватовская
VS010-0003869 | PS110-000695 | ПС 110/35/10кВ Сосновская | VS010-0003869 | ВЛ 10кВ № 16 ПС Сосновская | TP010-0029596 | КТП 004 ВЛ №16 ПС Сосновская
VS010-0003558 | PS035-000528 | ПС 35/10кВ Кулеватовская | VS010-0003558 | ВЛ 10кВ № 15 ПС Кулеватовская | TP010-0027138 | КТП 264 ВЛ №15 ПС Кулеватовская
VS010-0003558 | PS035-000528 | ПС 35/10кВ Кулеватовская | VS010-0003558 | ВЛ 10кВ № 15 ПС Кулеватовская | TP010-0027152 | КТП 272 ВЛ №15 ПС Кулеватовская
VS010-0003267 | PS035-000567 | ПС 35/10кВ Троицкая | VS010-0003267 | ВЛ 10кВ № 07 ПС Троицкая | TP010-0023716 | КТП 075 ВЛ №07 ПС Троицкая
VS010-0003267 | PS035-000567 | ПС 35/10кВ Троицкая | VS010-0003267 | ВЛ 10кВ № 07 ПС Троицкая | TP010-0023714 | КТП 079 ВЛ №07 ПС Троицкая
VS010-0003267 | PS035-000567 | ПС 35/10кВ Троицкая | VS010-0003267 | ВЛ 10кВ № 07 ПС Троицкая | TP010-0023714 | КТП 079 ВЛ №07 ПС Троицкая
VS010-0003267 | PS035-000567 | ПС 35/10кВ Троицкая | VS010-0003267 | ВЛ 10кВ № 07 ПС Троицкая | TP010-0023714 | КТП 079 ВЛ №07 ПС Троицкая
VS010-0003267 | PS035-000567 | ПС 35/10кВ Троицкая | VS010-0003267 | ВЛ 10кВ № 07 ПС Троицкая | TP010-0023714 | КТП 079 ВЛ №07 ПС Троицкая
VS010-0003334 | PS035-000568 | ПС 35/10кВ Ламская | VS010-0003334 | ВЛ 10кВ № 11 ПС Ламская | TP010-0024559 | КТП 175 ВЛ №11 ПС Ламская
VS010-0003294 | PS035-000526 | ПС 35/10кВ Подлесная | VS010-0003294 | ВЛ 10кВ № 07 ПС Подлесная | TP010-0023908 | КТП 027 ВЛ №07 ПС Подлесная
VS010-0003538 | PS035-000521 | ПС 35/10кВ Дегтянская | VS010-0003538 | ВЛ 10кВ № 07 ПС Дегтянская | TP010-0026718 | КТП 131 ВЛ №07 ПС Дегтянская
VS010-0003558 | PS035-000528 | ПС 35/10кВ Кулеватовская | VS010-0003558 | ВЛ 10кВ № 15 ПС Кулеватовская | TP010-0027145 | КТП 267 ВЛ №15 ПС Кулеватовская
VS010-0003274 | PS035-000567 | ПС 35/10кВ Троицкая | VS010-0003274 | ВЛ 10кВ № 03 ПС Троицкая | TP010-0023745 | КТП 082 ВЛ №03 ПС Троицкая
VS010-0003274 | PS035-000567 | ПС 35/10кВ Троицкая | VS010-0003274 | ВЛ 10кВ № 03 ПС Троицкая | TP010-0023747 | КТП 083 ВЛ №03 ПС Троицкая
VS010-0003670 | PS035-000528 | ПС 35/10кВ Кулеватовская | VS010-0003670 | ВЛ 10кВ № 10 ПС Кулеватовская | TP010-0028066 | КТП 306 ВЛ №10 ПС Кулеватовская
VS010-0003558 | PS035-000528 | ПС 35/10кВ Кулеватовская | VS010-0003558 | ВЛ 10кВ № 15 ПС Кулеватовская | TP010-0027138 | КТП 264 ВЛ №15 ПС Кулеватовская
VS010-0003558 | PS035-000528 | ПС 35/10кВ Кулеватовская | VS010-0003558 | ВЛ 10кВ № 15 ПС Кулеватовская | TP010-0027011 | КТП 261 ВЛ №15 ПС Кулеватовская
VS010-0003558 | PS035-000528 | ПС 35/10кВ Кулеватовская | VS010-0003558 | ВЛ 10кВ № 15 ПС Кулеватовская | TP010-0027132 | КТП 263 ВЛ №15 ПС Кулеватовская
VS010-0003675 | PS035-000528 | ПС 35/10кВ Кулеватовская | VS010-0003675 | ВЛ 10кВ № 14 ПС Кулеватовская | TP010-0028126 | КТП 312 ВЛ №14 ПС Кулеватовская
VS010-0004006 | PS110-000695 | ПС 110/35/10кВ Сосновская | VS010-0004006 | ВЛ 10кВ № 19 ПС Сосновская | TP010-0031810 | КТП 13аС ВЛ №19 ПС Сосновская
VS010-0003298 | PS035-000526 | ПС 35/10кВ Подлесная | VS010-0003298 | ВЛ 10кВ № 08 ПС Подлесная | TP010-0024020 | КТП 049 ВЛ №08 ПС Подлесная
VS010-0003424 | PS035-000521 | ПС 35/10кВ Дегтянская | VS010-0003424 | ВЛ 10кВ № 03 ПС Дегтянская | TP010-0025617 | КТП 126 ВЛ №03 ПС Дегтянская
VS010-0003999 | PS110-000695 | ПС 110/35/10кВ Сосновская | VS010-0003999 | ВЛ 10кВ № 24 ПС Сосновская | TP010-0031599 | КТП 017 ВЛ №24 ПС Сосновская
VS010-0003619 | PS035-000528 | ПС 35/10кВ Кулеватовская | VS010-0003619 | ВЛ 10кВ № 08 ПС Кулеватовская | TP010-0027497 | КТП 283 ВЛ №08 ПС Кулеватовская
VS010-0003675 | PS035-000528 | ПС 35/10кВ Кулеватовская | VS010-0003675 | ВЛ 10кВ № 14 ПС Кулеватовская | TP010-0028119 | КТП 314 ВЛ №14 ПС Кулеватовская
VS010-0004006 | PS110-000695 | ПС 110/35/10кВ Сосновская | VS010-0004006 | ВЛ 10кВ № 19 ПС Сосновская | TP010-0133369 | СТП 346 ВЛ №19 ПС Сосновская
VS010-0003317 | PS035-000523 | ПС 35/10кВ Грязновская | VS010-0003317 | ВЛ 10кВ № 5 ПС Грязновская | TP010-0024299 | КТП 098 ВЛ №5 ПС Грязновская
VS010-0003410 | PS035-000521 | ПС 35/10кВ Дегтянская | VS010-0003410 | ВЛ 10кВ № 01 ПС Дегтянская | TP010-0025354 | КТП 104 ВЛ №01 ПС Дегтянская
VS010-0003410 | PS035-000521 | ПС 35/10кВ Дегтянская | VS010-0003410 | ВЛ 10кВ № 01 ПС Дегтянская | TP010-0025355 | КТП 105 ВЛ №01 ПС Дегтянская
VS010-0003334 | PS035-000568 | ПС 35/10кВ Ламская | VS010-0003334 | ВЛ 10кВ № 11 ПС Ламская | TP010-0024559 | КТП 175 ВЛ №11 ПС Ламская
VS010-0003398 | PS035-000520 | ПС 35/10кВ В. Ярославская | VS010-0003398 | ВЛ 10кВ № 4 ПС В.Ярославская | TP010-0025219 | ЗТП 258 ВЛ №4 ПС В.Ярославская
VS010-0003391 | PS035-000520 | ПС 35/10кВ В. Ярославская | VS010-0003391 | ВЛ 10кВ № 3 ПС В.Ярославская | TP010-0025152 | КТП 253 ВЛ №3 ПС В.Ярославская
VS010-0003342 | PS035-000568 | ПС 35/10кВ Ламская | VS010-0003342 | ВЛ 10кВ № 02 ПС Ламская
VS010-0003334 | PS035-000568 | ПС 35/10кВ Ламская | VS010-0003334 | ВЛ 10кВ № 11 ПС Ламская | TP010-0024559 | КТП 175 ВЛ №11 ПС Ламская
VS010-0003342 | PS035-000568 | ПС 35/10кВ Ламская | VS010-0003342 | ВЛ 10кВ № 02 ПС Ламская | TP010-0024675 | КТП 170 ВЛ №02 ПС Ламская
VS010-0003334 | PS035-000568 | ПС 35/10кВ Ламская | VS010-0003334 | ВЛ 10кВ № 11 ПС Ламская | TP010-0024559 | КТП 175 ВЛ №11 ПС Ламская
VS010-0003334 | PS035-000568 | ПС 35/10кВ Ламская | VS010-0003334 | ВЛ 10кВ № 11 ПС Ламская | TP010-0024559 | КТП 175 ВЛ №11 ПС Ламская
VS010-0003355 | PS035-000568 | ПС 35/10кВ Ламская | VS010-0003355 | ВЛ 10кВ № 10 ПС Ламская | TP010-0024770 | КТП 190 ВЛ №10 ПС Ламская
VS010-0003355 | PS035-000568 | ПС 35/10кВ Ламская | VS010-0003355 | ВЛ 10кВ № 10 ПС Ламская | TP010-0024790 | КТП 188 ВЛ №10 ПС Ламская
VS010-0003355 | PS035-000568 | ПС 35/10кВ Ламская | VS010-0003355 | ВЛ 10кВ № 10 ПС Ламская | TP010-0024790 | КТП 188 ВЛ №10 ПС Ламская
VS010-0003355 | PS035-000568 | ПС 35/10кВ Ламская | VS010-0003355 | ВЛ 10кВ № 10 ПС Ламская | TP010-0024784 | КТП 183 ВЛ №10 ПС Ламская
VS010-0003538 | PS035-000521 | ПС 35/10кВ Дегтянская | VS010-0003538 | ВЛ 10кВ № 07 ПС Дегтянская | TP010-0026720 | КТП 140 ВЛ №07 ПС Дегтянская
VS010-0003294 | PS035-000526 | ПС 35/10кВ Подлесная | VS010-0003294 | ВЛ 10кВ № 07 ПС Подлесная | TP010-0023908 | КТП 027 ВЛ №07 ПС Подлесная
VS010-0003294 | PS035-000526 | ПС 35/10кВ Подлесная | VS010-0003294 | ВЛ 10кВ № 07 ПС Подлесная | TP010-0023908 | КТП 027 ВЛ №07 ПС Подлесная
VS010-0003675 | PS035-000528 | ПС 35/10кВ Кулеватовская | VS010-0003675 | ВЛ 10кВ № 14 ПС Кулеватовская | TP010-0028119 | КТП 314 ВЛ №14 ПС Кулеватовская
VS010-0003264 | PS035-000567 | ПС 35/10кВ Троицкая | VS010-0003264 | ВЛ 10кВ № 13 ПС Троицкая | TP010-0023667 | КТП 068 ВЛ №13 ПС Троицкая
VS010-0003267 | PS035-000567 | ПС 35/10кВ Троицкая | VS010-0003267 | ВЛ 10кВ № 07 ПС Троицкая | TP010-0023716 | КТП 075 ВЛ №07 ПС Троицкая
VS010-0003260 | PS035-000567 | ПС 35/10кВ Троицкая | VS010-0003260 | ВЛ 10кВ № 15 ПС Троицкая | TP010-0023624 | КТП 055 ВЛ №15 ПС Троицкая
VS010-0003317 | PS035-000523 | ПС 35/10кВ Грязновская | VS010-0003317 | ВЛ 10кВ № 5 ПС Грязновская | TP010-0024304 | КТП 096 ВЛ №5 ПС Грязновская
VS010-0003619 | PS035-000528 | ПС 35/10кВ Кулеватовская | VS010-0003619 | ВЛ 10кВ № 08 ПС Кулеватовская | TP010-0027517 | КТП 287 ВЛ №08 ПС Кулеватовская
VS010-0003619 | PS035-000528 | ПС 35/10кВ Кулеватовская | VS010-0003619 | ВЛ 10кВ № 08 ПС Кулеватовская | TP010-0027518 | КТП 285 ВЛ №08 ПС Кулеватовская
VS010-0003274 | PS035-000567 | ПС 35/10кВ Троицкая | VS010-0003274 | ВЛ 10кВ № 03 ПС Троицкая | TP010-0023751 | КТП 086 ВЛ №03 ПС Троицкая
VS010-0003321 | PS035-000527 | ПС 35/10кВ П. Васильевская | VS010-0003321 | ВЛ 10кВ № 2 ПС П.Васильевская | TP010-0024401 | КТП 119Л ВЛ №2 ПС П.Васильевская
VS010-0003558 | PS035-000528 | ПС 35/10кВ Кулеватовская | VS010-0003558 | ВЛ 10кВ № 15 ПС Кулеватовская | TP010-0027156 | КТП 271 ВЛ №15 ПС Кулеватовская
VS010-0003616 | PS035-000528 | ПС 35/10кВ Кулеватовская | VS010-0003616 | ВЛ 10кВ № 05 ПС Кулеватовская | TP010-0125486 | КТП 50К ВЛ №05 ПС Кулеватовская
VS010-0003670 | PS035-000528 | ПС 35/10кВ Кулеватовская | VS010-0003670 | ВЛ 10кВ № 10 ПС Кулеватовская | TP010-0028073 | КТП 302 ВЛ №10 ПС Кулеватовская
VS010-0003558 | PS035-000528 | ПС 35/10кВ Кулеватовская | VS010-0003558 | ВЛ 10кВ № 15 ПС Кулеватовская | TP010-0027138 | КТП 264 ВЛ №15 ПС Кулеватовская
VS010-0003703 | PS035-000524 | ПС 35/10кВ Отъясская | VS010-0003703 | ВЛ 10кВ № 07 ПС Отъясская | TP010-0028344 | КТП 323 ВЛ №07 ПС Отъясская
VS010-0003558 | PS035-000528 | ПС 35/10кВ Кулеватовская | VS010-0003558 | ВЛ 10кВ № 15 ПС Кулеватовская | TP010-0027152 | КТП 272 ВЛ №15 ПС Кулеватовская
VS010-0004035 | PS110-000695 | ПС 110/35/10кВ Сосновская | VS010-0004035 | ВЛ 10кВ № 07 ПС Сосновская | TP010-0032419 | КТП 024 ВЛ №07 ПС Сосновская
VS010-0003670 | PS035-000528 | ПС 35/10кВ Кулеватовская | VS010-0003670 | ВЛ 10кВ № 10 ПС Кулеватовская | TP010-0028069 | КТП 304 ВЛ №10 ПС Кулеватовская
VS010-0003904 | PS110-000695 | ПС 110/35/10кВ Сосновская | VS010-0003904 | ВЛ 10кВ № 18 ПС Сосновская (сов.подв.) | TP010-0030309 | КТП 009 ВЛ №18 ПС Сосновская
VS010-0003538 | PS035-000521 | ПС 35/10кВ Дегтянская | VS010-0003538 | ВЛ 10кВ № 07 ПС Дегтянская | TP010-0026716 | КТП 130 ВЛ №07 ПС Дегтянская
VS010-0003703 | PS035-000524 | ПС 35/10кВ Отъясская | VS010-0003703 | ВЛ 10кВ № 07 ПС Отъясская | TP010-0028353 | КТП 326 ВЛ №07 ПС Отъясская
VS010-0003619 | PS035-000528 | ПС 35/10кВ Кулеватовская | VS010-0003619 | ВЛ 10кВ № 08 ПС Кулеватовская | TP010-0027497 | КТП 283 ВЛ №08 ПС Кулеватовская
VS010-0003619 | PS035-000528 | ПС 35/10кВ Кулеватовская | VS010-0003619 | ВЛ 10кВ № 08 ПС Кулеватовская | TP010-0027497 | КТП 283 ВЛ №08 ПС Кулеватовская
VS010-0003619 | PS035-000528 | ПС 35/10кВ Кулеватовская | VS010-0003619 | ВЛ 10кВ № 08 ПС Кулеватовская | TP010-0027497 | КТП 283 ВЛ №08 ПС Кулеватовская
VS010-0003410 | PS035-000521 | ПС 35/10кВ Дегтянская | VS010-0003410 | ВЛ 10кВ № 01 ПС Дегтянская | TP010-0025372 | КТП 107 ВЛ №01 ПС Дегтянская
VS010-0003424 | PS035-000521 | ПС 35/10кВ Дегтянская | VS010-0003424 | ВЛ 10кВ № 03 ПС Дегтянская | TP010-0025622 | КТП 119 ВЛ №03 ПС Дегтянская
VS010-0003294 | PS035-000526 | ПС 35/10кВ Подлесная | VS010-0003294 | ВЛ 10кВ № 07 ПС Подлесная | TP010-0023924 | КТП 031 ВЛ №07 ПС Подлесная
VS010-0003306 | PS035-000523 | ПС 35/10кВ Грязновская | VS010-0003306 | ВЛ 10кВ № 4 ПС Грязновская | TP010-0024247 | КТП 095 ВЛ №4 ПС Грязновская
VS010-0003317 | PS035-000523 | ПС 35/10кВ Грязновская | VS010-0003317 | ВЛ 10кВ № 5 ПС Грязновская | TP010-0024299 | КТП 098 ВЛ №5 ПС Грязновская
VS010-0003306 | PS035-000523 | ПС 35/10кВ Грязновская | VS010-0003306 | ВЛ 10кВ № 4 ПС Грязновская | TP010-0024247 | КТП 095 ВЛ №4 ПС Грязновская
VS010-0003306 | PS035-000523 | ПС 35/10кВ Грязновская | VS010-0003306 | ВЛ 10кВ № 4 ПС Грязновская | TP010-0024247 | КТП 095 ВЛ №4 ПС Грязновская
VS010-0003675 | PS035-000528 | ПС 35/10кВ Кулеватовская | VS010-0003675 | ВЛ 10кВ № 14 ПС Кулеватовская | TP010-0028119 | КТП 314 ВЛ №14 ПС Кулеватовская
VS010-0003298 | PS035-000526 | ПС 35/10кВ Подлесная | VS010-0003298 | ВЛ 10кВ № 08 ПС Подлесная | TP010-0024013 | КТП 047 ВЛ №08 ПС Подлесная
VS010-0003298 | PS035-000526 | ПС 35/10кВ Подлесная | VS010-0003298 | ВЛ 10кВ № 08 ПС Подлесная | TP010-0024009 | КТП 039 ВЛ №08 ПС Подлесная
VS010-0003298 | PS035-000526 | ПС 35/10кВ Подлесная | VS010-0003298 | ВЛ 10кВ № 08 ПС Подлесная | TP010-0024009 | КТП 039 ВЛ №08 ПС Подлесная
VS010-0003298 | PS035-000526 | ПС 35/10кВ Подлесная | VS010-0003298 | ВЛ 10кВ № 08 ПС Подлесная | TP010-0024009 | КТП 039 ВЛ №08 ПС Подлесная
VS010-0003294 | PS035-000526 | ПС 35/10кВ Подлесная | VS010-0003294 | ВЛ 10кВ № 07 ПС Подлесная | TP010-0023908 | КТП 027 ВЛ №07 ПС Подлесная
VS010-0003999 | PS110-000695 | ПС 110/35/10кВ Сосновская | VS010-0003999 | ВЛ 10кВ № 24 ПС Сосновская | TP010-0031586 | КТП 014 ВЛ №24 ПС Сосновская
VS010-0003999 | PS110-000695 | ПС 110/35/10кВ Сосновская | VS010-0003999 | ВЛ 10кВ № 24 ПС Сосновская | TP010-0031586 | КТП 014 ВЛ №24 ПС Сосновская
VS010-0003398 | PS035-000520 | ПС 35/10кВ В. Ярославская | VS010-0003398 | ВЛ 10кВ № 4 ПС В.Ярославская | TP010-0025222 | КТП 259 ВЛ №4 ПС В.Ярославская
VS010-0003329 | PS035-000527 | ПС 35/10кВ П. Васильевская | VS010-0003329 | ВЛ 10кВ № 4 ПС П.Васильевская | TP010-0024466 | КТП 240 ВЛ №4 ПС П.Васильевская
VS010-0003329 | PS035-000527 | ПС 35/10кВ П. Васильевская | VS010-0003329 | ВЛ 10кВ № 4 ПС П.Васильевская | TP010-0024466 | КТП 240 ВЛ №4 ПС П.Васильевская
VS010-0003327 | PS035-000527 | ПС 35/10кВ П. Васильевская | VS010-0003327 | ВЛ 10кВ № 3 ПС П.Васильевская | TP010-0024441 | КТП 234 ВЛ №3 ПС П.Васильевская
VS010-0003334 | PS035-000568 | ПС 35/10кВ Ламская | VS010-0003334 | ВЛ 10кВ № 11 ПС Ламская | TP010-0024559 | КТП 175 ВЛ №11 ПС Ламская
VS010-0003334 | PS035-000568 | ПС 35/10кВ Ламская | VS010-0003334 | ВЛ 10кВ № 11 ПС Ламская | TP010-0024559 | КТП 175 ВЛ №11 ПС Ламская
VS010-0003342 | PS035-000568 | ПС 35/10кВ Ламская | VS010-0003342 | ВЛ 10кВ № 02 ПС Ламская | TP010-0024672 | КТП 172 ВЛ №02 ПС Ламская
VS010-0003410 | PS035-000521 | ПС 35/10кВ Дегтянская | VS010-0003410 | ВЛ 10кВ № 01 ПС Дегтянская | TP010-0025367 | КТП 111 ВЛ №01 ПС Дегтянская
VS010-0003999 | PS110-000695 | ПС 110/35/10кВ Сосновская | VS010-0003999 | ВЛ 10кВ № 24 ПС Сосновская | TP010-0031586 | КТП 014 ВЛ №24 ПС Сосновская
VS010-0003334 | PS035-000568 | ПС 35/10кВ Ламская | VS010-0003334 | ВЛ 10кВ № 11 ПС Ламская | TP010-0024559 | КТП 175 ВЛ №11 ПС Ламская
VS010-0003869 | PS110-000695 | ПС 110/35/10кВ Сосновская | VS010-0003869 | ВЛ 10кВ № 16 ПС Сосновская | TP010-0029576 | КТП 65С ВЛ №16 ПС Сосновская
VS010-0003904 | PS110-000695 | ПС 110/35/10кВ Сосновская | VS010-0003904 | ВЛ 10кВ № 18 ПС Сосновская (сов.подв.) | TP010-0143653 | КТП 125С ВЛ №18 ПС Сосновская
VS010-0003294 | PS035-000526 | ПС 35/10кВ Подлесная | VS010-0003294 | ВЛ 10кВ № 07 ПС Подлесная | TP010-0126972 | КТП 026 ВЛ №07 ПС Подлесная
VS010-0003998 | PS110-000695 | ПС 110/35/10кВ Сосновская | VS010-0003998 | ВЛ 10кВ № 22 ПС Сосновская | TP010-0031549 | КТП 011 ВЛ №22 ПС Сосновская
VS010-0003670 | PS035-000528 | ПС 35/10кВ Кулеватовская | VS010-0003670 | ВЛ 10кВ № 10 ПС Кулеватовская | TP010-0028073 | КТП 302 ВЛ №10 ПС Кулеватовская
VS010-0003670 | PS035-000528 | ПС 35/10кВ Кулеватовская | VS010-0003670 | ВЛ 10кВ № 10 ПС Кулеватовская | TP010-0028064 | КТП 307 ВЛ №10 ПС Кулеватовская
VS010-0003410 | PS035-000521 | ПС 35/10кВ Дегтянская | VS010-0003410 | ВЛ 10кВ № 01 ПС Дегтянская | TP010-0025374 | КТП 112 ВЛ №01 ПС Дегтянская
VS010-0003410 | PS035-000521 | ПС 35/10кВ Дегтянская | VS010-0003410 | ВЛ 10кВ № 01 ПС Дегтянская | TP010-0025374 | КТП 112 ВЛ №01 ПС Дегтянская
VS010-0003398 | PS035-000520 | ПС 35/10кВ В. Ярославская | VS010-0003398 | ВЛ 10кВ № 4 ПС В.Ярославская | TP010-0025219 | ЗТП 258 ВЛ №4 ПС В.Ярославская
VS010-0003376 | PS035-000522 | ПС 35/10кВ Зеленая | VS010-0003376 | ВЛ 10кВ № 4 ПС Зелёная | TP010-0025004 | КТП 226 ВЛ №4 ПС Зелёная
VS010-0003294 | PS035-000526 | ПС 35/10кВ Подлесная | VS010-0003294 | ВЛ 10кВ № 07 ПС Подлесная | TP010-0023908 | КТП 027 ВЛ №07 ПС Подлесная
VS010-0003355 | PS035-000568 | ПС 35/10кВ Ламская | VS010-0003355 | ВЛ 10кВ № 10 ПС Ламская | TP010-0024770 | КТП 190 ВЛ №10 ПС Ламская
VS010-0003298 | PS035-000526 | ПС 35/10кВ Подлесная | VS010-0003298 | ВЛ 10кВ № 08 ПС Подлесная | TP010-0024012 | КТП 045 ВЛ №08 ПС Подлесная
VS010-0003675 | PS035-000528 | ПС 35/10кВ Кулеватовская | VS010-0003675 | ВЛ 10кВ № 14 ПС Кулеватовская | TP010-0028119 | КТП 314 ВЛ №14 ПС Кулеватовская
VS010-0003274 | PS035-000567 | ПС 35/10кВ Троицкая | VS010-0003274 | ВЛ 10кВ № 03 ПС Троицкая | TP010-0023751 | КТП 086 ВЛ №03 ПС Троицкая
VS010-0003558 | PS035-000528 | ПС 35/10кВ Кулеватовская | VS010-0003558 | ВЛ 10кВ № 15 ПС Кулеватовская | TP010-0027009 | КТП 262 ВЛ №15 ПС Кулеватовская
VS010-0003317 | PS035-000523 | ПС 35/10кВ Грязновская | VS010-0003317 | ВЛ 10кВ № 5 ПС Грязновская | TP010-0024299 | КТП 098 ВЛ №5 ПС Грязновская
VS010-0003340 | PS035-000568 | ПС 35/10кВ Ламская | VS010-0003340 | ВЛ 10кВ № 15 ПС Ламская | TP010-0024604 | КТП 193 ВЛ №15 ПС Ламская
VS010-0003869 | PS110-000695 | ПС 110/35/10кВ Сосновская | VS010-0003869 | ВЛ 10кВ № 16 ПС Сосновская | TP010-0029582 | КТП 353 ВЛ №16 ПС Сосновская
VS010-0003869 | PS110-000695 | ПС 110/35/10кВ Сосновская | VS010-0003869 | ВЛ 10кВ № 16 ПС Сосновская | TP010-0029606 | КТП 175С ВЛ №16 ПС Сосновская
VS010-0003662 | PS035-000528 | ПС 35/10кВ Кулеватовская | VS010-0003662 | ВЛ 10кВ № 07 ПС Кулеватовская | TP010-0027856 | КТП 292 ВЛ №07 ПС Кулеватовская
VS010-0003558 | PS035-000528 | ПС 35/10кВ Кулеватовская | VS010-0003558 | ВЛ 10кВ № 15 ПС Кулеватовская | TP010-0027156 | КТП 271 ВЛ №15 ПС Кулеватовская
VS010-0003306 | PS035-000523 | ПС 35/10кВ Грязновская | VS010-0003306 | ВЛ 10кВ № 4 ПС Грязновская | TP010-0024278 | КТП 092 ВЛ №4 ПС Грязновская
VS010-0003317 | PS035-000523 | ПС 35/10кВ Грязновская | VS010-0003317 | ВЛ 10кВ № 5 ПС Грязновская | TP010-0024299 | КТП 098 ВЛ №5 ПС Грязновская
VS010-0003619 | PS035-000528 | ПС 35/10кВ Кулеватовская | VS010-0003619 | ВЛ 10кВ № 08 ПС Кулеватовская | TP010-0027517 | КТП 287 ВЛ №08 ПС Кулеватовская
VS010-0003619 | PS035-000528 | ПС 35/10кВ Кулеватовская | VS010-0003619 | ВЛ 10кВ № 08 ПС Кулеватовская | TP010-0027499 | КТП 290 ВЛ №08 ПС Кулеватовская
VS010-0003662 | PS035-000528 | ПС 35/10кВ Кулеватовская | VS010-0003662 | ВЛ 10кВ № 07 ПС Кулеватовская | TP010-0027856 | КТП 292 ВЛ №07 ПС Кулеватовская
VS010-0003264 | PS035-000567 | ПС 35/10кВ Троицкая | VS010-0003264 | ВЛ 10кВ № 13 ПС Троицкая | TP010-0023670 | КТП 066 ВЛ №13 ПС Троицкая
VS010-0003264 | PS035-000567 | ПС 35/10кВ Троицкая | VS010-0003264 | ВЛ 10кВ № 13 ПС Троицкая | TP010-0023668 | КТП 070 ВЛ №13 ПС Троицкая
VS010-0003675 | PS035-000528 | ПС 35/10кВ Кулеватовская | VS010-0003675 | ВЛ 10кВ № 14 ПС Кулеватовская | TP010-0028119 | КТП 314 ВЛ №14 ПС Кулеватовская
VS010-0003549 | PS035-000521 | ПС 35/10кВ Дегтянская | VS010-0003549 | ВЛ 10кВ № 08 ПС Дегтянская | TP010-0026909 | КТП 159 ВЛ №08 ПС Дегтянская
VS010-0003558 | PS035-000528 | ПС 35/10кВ Кулеватовская | VS010-0003558 | ВЛ 10кВ № 15 ПС Кулеватовская | TP010-0027009 | КТП 262 ВЛ №15 ПС Кулеватовская
VS010-0003610 | PS035-000528 | ПС 35/10кВ Кулеватовская | VS010-0003610 | ВЛ 10кВ № 03 ПС Кулеватовская | TP010-0125675 | КТП 215 ВЛ №03 ПС Кулеватовская
VS010-0003667 | PS035-000528 | ПС 35/10кВ Кулеватовская | VS010-0003667 | ВЛ 10кВ № 12 ПС Кулеватовская | TP010-0027014 | КТП 298 ВЛ №12 ПС Кулеватовская
VS010-0003558 | PS035-000528 | ПС 35/10кВ Кулеватовская | VS010-0003558 | ВЛ 10кВ № 15 ПС Кулеватовская | TP010-0125598 | КТП 276 ВЛ №15 ПС Кулеватовская
VS010-0003558 | PS035-000528 | ПС 35/10кВ Кулеватовская | VS010-0003558 | ВЛ 10кВ № 15 ПС Кулеватовская | TP010-0027132 | КТП 263 ВЛ №15 ПС Кулеватовская
VS010-0003558 | PS035-000528 | ПС 35/10кВ Кулеватовская | VS010-0003558 | ВЛ 10кВ № 15 ПС Кулеватовская | TP010-0027155 | КТП 270 ВЛ №15 ПС Кулеватовская
VS010-0003558 | PS035-000528 | ПС 35/10кВ Кулеватовская | VS010-0003558 | ВЛ 10кВ № 15 ПС Кулеватовская | TP010-0027009 | КТП 262 ВЛ №15 ПС Кулеватовская
VS010-0003558 | PS035-000528 | ПС 35/10кВ Кулеватовская | VS010-0003558 | ВЛ 10кВ № 15 ПС Кулеватовская | TP010-0027152 | КТП 272 ВЛ №15 ПС Кулеватовская
VS010-0003558 | PS035-000528 | ПС 35/10кВ Кулеватовская | VS010-0003558 | ВЛ 10кВ № 15 ПС Кулеватовская | TP010-0125598 | КТП 276 ВЛ №15 ПС Кулеватовская
VS010-0003296 | PS035-000526 | ПС 35/10кВ Подлесная | VS010-0003296 | ВЛ 10кВ № 03 ПС Подлесная | TP010-0023972 | КТП 036 ВЛ №03 ПС Подлесная
VS010-0003904 | PS110-000695 | ПС 110/35/10кВ Сосновская | VS010-0003904 | ВЛ 10кВ № 18 ПС Сосновская (сов.подв.) | TP010-0030235 | КТП 008 ВЛ №18 ПС Сосновская
VS010-0003667 | PS035-000528 | ПС 35/10кВ Кулеватовская | VS010-0003667 | ВЛ 10кВ № 12 ПС Кулеватовская | TP010-0027864 | КТП 297 ВЛ №12 ПС Кулеватовская
VS010-0003667 | PS035-000528 | ПС 35/10кВ Кулеватовская | VS010-0003667 | ВЛ 10кВ № 12 ПС Кулеватовская | TP010-0028008 | КТП 296 ВЛ №12 ПС Кулеватовская
VS010-0003667 | PS035-000528 | ПС 35/10кВ Кулеватовская | VS010-0003667 | ВЛ 10кВ № 12 ПС Кулеватовская | TP010-0027891 | КТП 301 ВЛ №12 ПС Кулеватовская
VS010-0003667 | PS035-000528 | ПС 35/10кВ Кулеватовская | VS010-0003667 | ВЛ 10кВ № 12 ПС Кулеватовская | TP010-0028012 | КТП 300 ВЛ №12 ПС Кулеватовская
VS010-0003667 | PS035-000528 | ПС 35/10кВ Кулеватовская | VS010-0003667 | ВЛ 10кВ № 12 ПС Кулеватовская | TP010-0028008 | КТП 296 ВЛ №12 ПС Кулеватовская
VS010-0003667 | PS035-000528 | ПС 35/10кВ Кулеватовская | VS010-0003667 | ВЛ 10кВ № 12 ПС Кулеватовская | TP010-0028008 | КТП 296 ВЛ №12 ПС Кулеватовская
VS010-0003667 | PS035-000528 | ПС 35/10кВ Кулеватовская | VS010-0003667 | ВЛ 10кВ № 12 ПС Кулеватовская | TP010-0028008 | КТП 296 ВЛ №12 ПС Кулеватовская
VS010-0003667 | PS035-000528 | ПС 35/10кВ Кулеватовская | VS010-0003667 | ВЛ 10кВ № 12 ПС Кулеватовская | TP010-0028008 | КТП 296 ВЛ №12 ПС Кулеватовская
VS010-0003667 | PS035-000528 | ПС 35/10кВ Кулеватовская | VS010-0003667 | ВЛ 10кВ № 12 ПС Кулеватовская | TP010-0028008 | КТП 296 ВЛ №12 ПС Кулеватовская
VS010-0003361 | PS035-000522 | ПС 35/10кВ Зеленая | VS010-0003361 | ВЛ 10кВ № 1 ПС Зелёная | TP010-0024888 | КТП 198 ВЛ №1 ПС Зелёная
VS010-0003361 | PS035-000522 | ПС 35/10кВ Зеленая | VS010-0003361 | ВЛ 10кВ № 1 ПС Зелёная | TP010-0024882 | КТП 202 ВЛ №1 ПС Зелёная
VS010-0003361 | PS035-000522 | ПС 35/10кВ Зеленая | VS010-0003361 | ВЛ 10кВ № 1 ПС Зелёная | TP010-0024882 | КТП 202 ВЛ №1 ПС Зелёная
VS010-0003361 | PS035-000522 | ПС 35/10кВ Зеленая | VS010-0003361 | ВЛ 10кВ № 1 ПС Зелёная | TP010-0024887 | КТП 199 ВЛ №1 ПС Зелёная
VS010-0003267 | PS035-000567 | ПС 35/10кВ Троицкая | VS010-0003267 | ВЛ 10кВ № 07 ПС Троицкая | TP010-0023714 | КТП 079 ВЛ №07 ПС Троицкая
VS010-0003267 | PS035-000567 | ПС 35/10кВ Троицкая | VS010-0003267 | ВЛ 10кВ № 07 ПС Троицкая | TP010-0023716 | КТП 075 ВЛ №07 ПС Троицкая
VS010-0003298 | PS035-000526 | ПС 35/10кВ Подлесная | VS010-0003298 | ВЛ 10кВ № 08 ПС Подлесная | TP010-0024024 | КТП 041 ВЛ №08 ПС Подлесная
VS010-0003298 | PS035-000526 | ПС 35/10кВ Подлесная | VS010-0003298 | ВЛ 10кВ № 08 ПС Подлесная | TP010-0024009 | КТП 039 ВЛ №08 ПС Подлесная
VS010-0003298 | PS035-000526 | ПС 35/10кВ Подлесная | VS010-0003298 | ВЛ 10кВ № 08 ПС Подлесная | TP010-0024022 | КТП 040 ВЛ №08 ПС Подлесная
VS010-0003366 | PS035-000522 | ПС 35/10кВ Зеленая | VS010-0003366 | ВЛ 10кВ № 2 ПС Зелёная | TP010-0024922 | КТП 208 ВЛ №2 ПС Зелёная
VS010-0003366 | PS035-000522 | ПС 35/10кВ Зеленая | VS010-0003366 | ВЛ 10кВ № 2 ПС Зелёная | TP010-0024922 | КТП 208 ВЛ №2 ПС Зелёная
VS010-0003424 | PS035-000521 | ПС 35/10кВ Дегтянская | VS010-0003424 | ВЛ 10кВ № 03 ПС Дегтянская | TP010-0025616 | КТП 125 ВЛ №03 ПС Дегтянская
VS010-0003424 | PS035-000521 | ПС 35/10кВ Дегтянская | VS010-0003424 | ВЛ 10кВ № 03 ПС Дегтянская | TP010-0025613 | КТП 120 ВЛ №03 ПС Дегтянская
VS010-0003274 | PS035-000567 | ПС 35/10кВ Троицкая | VS010-0003274 | ВЛ 10кВ № 03 ПС Троицкая | TP010-0023747 | КТП 083 ВЛ №03 ПС Троицкая
VS010-0003274 | PS035-000567 | ПС 35/10кВ Троицкая | VS010-0003274 | ВЛ 10кВ № 03 ПС Троицкая | TP010-0023751 | КТП 086 ВЛ №03 ПС Троицкая
VS010-0003274 | PS035-000567 | ПС 35/10кВ Троицкая | VS010-0003274 | ВЛ 10кВ № 03 ПС Троицкая | TP010-0023751 | КТП 086 ВЛ №03 ПС Троицкая
VS010-0003274 | PS035-000567 | ПС 35/10кВ Троицкая | VS010-0003274 | ВЛ 10кВ № 03 ПС Троицкая | TP010-0023747 | КТП 083 ВЛ №03 ПС Троицкая
VS010-0003274 | PS035-000567 | ПС 35/10кВ Троицкая | VS010-0003274 | ВЛ 10кВ № 03 ПС Троицкая | TP010-0023751 | КТП 086 ВЛ №03 ПС Троицкая
VS010-0003376 | PS035-000522 | ПС 35/10кВ Зеленая | VS010-0003376 | ВЛ 10кВ № 4 ПС Зелёная | TP010-0025002 | КТП 222 ВЛ №4 ПС Зелёная
VS010-0003376 | PS035-000522 | ПС 35/10кВ Зеленая | VS010-0003376 | ВЛ 10кВ № 4 ПС Зелёная | TP010-0025002 | КТП 222 ВЛ №4 ПС Зелёная
VS010-0003376 | PS035-000522 | ПС 35/10кВ Зеленая | VS010-0003376 | ВЛ 10кВ № 4 ПС Зелёная | TP010-0025004 | КТП 226 ВЛ №4 ПС Зелёная
VS010-0003376 | PS035-000522 | ПС 35/10кВ Зеленая | VS010-0003376 | ВЛ 10кВ № 4 ПС Зелёная | TP010-0025002 | КТП 222 ВЛ №4 ПС Зелёная
VS010-0003376 | PS035-000522 | ПС 35/10кВ Зеленая | VS010-0003376 | ВЛ 10кВ № 4 ПС Зелёная | TP010-0025002 | КТП 222 ВЛ №4 ПС Зелёная
VS010-0003376 | PS035-000522 | ПС 35/10кВ Зеленая | VS010-0003376 | ВЛ 10кВ № 4 ПС Зелёная | TP010-0025004 | КТП 226 ВЛ №4 ПС Зелёная
VS010-0003904 | PS110-000695 | ПС 110/35/10кВ Сосновская | VS010-0003904 | ВЛ 10кВ № 18 ПС Сосновская (сов.подв.) | TP010-0030306 | КТП 007 ВЛ №18 ПС Сосновская
VS010-0003904 | PS110-000695 | ПС 110/35/10кВ Сосновская | VS010-0003904 | ВЛ 10кВ № 18 ПС Сосновская (сов.подв.) | TP010-0030309 | КТП 009 ВЛ №18 ПС Сосновская
VS010-0003904 | PS110-000695 | ПС 110/35/10кВ Сосновская | VS010-0003904 | ВЛ 10кВ № 18 ПС Сосновская (сов.подв.) | TP010-0030235 | КТП 008 ВЛ №18 ПС Сосновская
VS010-0003904 | PS110-000695 | ПС 110/35/10кВ Сосновская | VS010-0003904 | ВЛ 10кВ № 18 ПС Сосновская (сов.подв.) | TP010-0030123 | КТП 360 ВЛ №18 ПС Сосновская
VS010-0003619 | PS035-000528 | ПС 35/10кВ Кулеватовская | VS010-0003619 | ВЛ 10кВ № 08 ПС Кулеватовская | TP010-0027517 | КТП 287 ВЛ №08 ПС Кулеватовская
VS010-0003619 | PS035-000528 | ПС 35/10кВ Кулеватовская | VS010-0003619 | ВЛ 10кВ № 08 ПС Кулеватовская | TP010-0027517 | КТП 287 ВЛ №08 ПС Кулеватовская
VS010-0003619 | PS035-000528 | ПС 35/10кВ Кулеватовская | VS010-0003619 | ВЛ 10кВ № 08 ПС Кулеватовская | TP010-0027517 | КТП 287 ВЛ №08 ПС Кулеватовская
VS010-0003355 | PS035-000568 | ПС 35/10кВ Ламская | VS010-0003355 | ВЛ 10кВ № 10 ПС Ламская | TP010-0024773 | КТП 185 ВЛ №10 ПС Ламская
VS010-0003355 | PS035-000568 | ПС 35/10кВ Ламская | VS010-0003355 | ВЛ 10кВ № 10 ПС Ламская | TP010-0024773 | КТП 185 ВЛ №10 ПС Ламская
VS010-0003355 | PS035-000568 | ПС 35/10кВ Ламская | VS010-0003355 | ВЛ 10кВ № 10 ПС Ламская | TP010-0024773 | КТП 185 ВЛ №10 ПС Ламская
VS010-0003260 | PS035-000567 | ПС 35/10кВ Троицкая | VS010-0003260 | ВЛ 10кВ № 15 ПС Троицкая | TP010-0023629 | КТП 064 ВЛ №15 ПС Троицкая
VS010-0003538 | PS035-000521 | ПС 35/10кВ Дегтянская | VS010-0003538 | ВЛ 10кВ № 07 ПС Дегтянская | TP010-0026741 | КТП 132 ВЛ №07 ПС Дегтянская
VS010-0003538 | PS035-000521 | ПС 35/10кВ Дегтянская | VS010-0003538 | ВЛ 10кВ № 07 ПС Дегтянская | TP010-0026720 | КТП 140 ВЛ №07 ПС Дегтянская
VS010-0003542 | PS035-000521 | ПС 35/10кВ Дегтянская | VS010-0003542 | ВЛ 10кВ № 10 ПС Дегтянская | TP010-0026796 | КТП 143 ВЛ №10 ПС Дегтянская
VS010-0003549 | PS035-000521 | ПС 35/10кВ Дегтянская | VS010-0003549 | ВЛ 10кВ № 08 ПС Дегтянская | TP010-0026905 | КТП 151 ВЛ №08 ПС Дегтянская
VS010-0003703 | PS035-000524 | ПС 35/10кВ Отъясская | VS010-0003703 | ВЛ 10кВ № 07 ПС Отъясская | TP010-0028339 | КТП 324 ВЛ №07 ПС Отъясская
VS010-0003703 | PS035-000524 | ПС 35/10кВ Отъясская | VS010-0003703 | ВЛ 10кВ № 07 ПС Отъясская | TP010-0028339 | КТП 324 ВЛ №07 ПС Отъясская
VS010-0003670 | PS035-000528 | ПС 35/10кВ Кулеватовская | VS010-0003670 | ВЛ 10кВ № 10 ПС Кулеватовская | TP010-0028073 | КТП 302 ВЛ №10 ПС Кулеватовская
VS010-0003558 | PS035-000528 | ПС 35/10кВ Кулеватовская | VS010-0003558 | ВЛ 10кВ № 15 ПС Кулеватовская | TP010-0027142 | КТП 265 ВЛ №15 ПС Кулеватовская
VS010-0003558 | PS035-000528 | ПС 35/10кВ Кулеватовская | VS010-0003558 | ВЛ 10кВ № 15 ПС Кулеватовская | TP010-0027142 | КТП 265 ВЛ №15 ПС Кулеватовская
VS010-0003558 | PS035-000528 | ПС 35/10кВ Кулеватовская | VS010-0003558 | ВЛ 10кВ № 15 ПС Кулеватовская | TP010-0027142 | КТП 265 ВЛ №15 ПС Кулеватовская
VS010-0003558 | PS035-000528 | ПС 35/10кВ Кулеватовская | VS010-0003558 | ВЛ 10кВ № 15 ПС Кулеватовская | TP010-0027142 | КТП 265 ВЛ №15 ПС Кулеватовская
VS010-0003558 | PS035-000528 | ПС 35/10кВ Кулеватовская | VS010-0003558 | ВЛ 10кВ № 15 ПС Кулеватовская | TP010-0027156 | КТП 271 ВЛ №15 ПС Кулеватовская
VS010-0003558 | PS035-000528 | ПС 35/10кВ Кулеватовская | VS010-0003558 | ВЛ 10кВ № 15 ПС Кулеватовская | TP010-0027156 | КТП 271 ВЛ №15 ПС Кулеватовская
VS010-0003558 | PS035-000528 | ПС 35/10кВ Кулеватовская | VS010-0003558 | ВЛ 10кВ № 15 ПС Кулеватовская | TP010-0027156 | КТП 271 ВЛ №15 ПС Кулеватовская
VS010-0003558 | PS035-000528 | ПС 35/10кВ Кулеватовская | VS010-0003558 | ВЛ 10кВ № 15 ПС Кулеватовская | TP010-0027156 | КТП 271 ВЛ №15 ПС Кулеватовская
VS010-0003662 | PS035-000528 | ПС 35/10кВ Кулеватовская | VS010-0003662 | ВЛ 10кВ № 07 ПС Кулеватовская | TP010-0027856 | КТП 292 ВЛ №07 ПС Кулеватовская
VS010-0003542 | PS035-000521 | ПС 35/10кВ Дегтянская | VS010-0003542 | ВЛ 10кВ № 10 ПС Дегтянская | TP010-0026793 | КТП 142 ВЛ №10 ПС Дегтянская
VS010-0003549 | PS035-000521 | ПС 35/10кВ Дегтянская | VS010-0003549 | ВЛ 10кВ № 08 ПС Дегтянская | TP010-0026904 | КТП 167 ВЛ №08 ПС Дегтянская
VS010-0003542 | PS035-000521 | ПС 35/10кВ Дегтянская | VS010-0003542 | ВЛ 10кВ № 10 ПС Дегтянская | TP010-0026793 | КТП 142 ВЛ №10 ПС Дегтянская
VS010-0003904 | PS110-000695 | ПС 110/35/10кВ Сосновская | VS010-0003904 | ВЛ 10кВ № 18 ПС Сосновская (сов.подв.) | TP010-0030137 | КТП 010 ВЛ №18 ПС Сосновская
VS010-0003558 | PS035-000528 | ПС 35/10кВ Кулеватовская | VS010-0003558 | ВЛ 10кВ № 15 ПС Кулеватовская | TP010-0027146 | ЗТП 268 ВЛ №15 ПС Кулеватовская
VS010-0003869 | PS110-000695 | ПС 110/35/10кВ Сосновская | VS010-0003869 | ВЛ 10кВ № 16 ПС Сосновская
VS010-0003410 | PS035-000521 | ПС 35/10кВ Дегтянская | VS010-0003410 | ВЛ 10кВ № 01 ПС Дегтянская | TP010-0025356 | КТП 106 ВЛ №01 ПС Дегтянская
VS010-0004006 | PS110-000695 | ПС 110/35/10кВ Сосновская | VS010-0004006 | ВЛ 10кВ № 19 ПС Сосновская | TP010-0031810 | КТП 13аС ВЛ №19 ПС Сосновская
VS010-0003610 | PS035-000528 | ПС 35/10кВ Кулеватовская | VS010-0003610 | ВЛ 10кВ № 03 ПС Кулеватовская | TP010-0027417 | КТП 356 ВЛ №03 ПС Кулеватовская
VS010-0003342 | PS035-000568 | ПС 35/10кВ Ламская | VS010-0003342 | ВЛ 10кВ № 02 ПС Ламская | TP010-0024667 | КТП 3Л ВЛ №02 ПС Ламская
VS010-0003999 | PS110-000695 | ПС 110/35/10кВ Сосновская | VS010-0003999 | ВЛ 10кВ № 24 ПС Сосновская | TP010-0031586 | КТП 014 ВЛ №24 ПС Сосновская
VS010-0003410 | PS035-000521 | ПС 35/10кВ Дегтянская | VS010-0003410 | ВЛ 10кВ № 01 ПС Дегтянская | TP010-0025358 | КТП 113 ВЛ №01 ПС Дегтянская
VS010-0003558 | PS035-000528 | ПС 35/10кВ Кулеватовская | VS010-0003558 | ВЛ 10кВ № 15 ПС Кулеватовская | TP010-0027011 | КТП 261 ВЛ №15 ПС Кулеватовская
VS010-0003398 | PS035-000520 | ПС 35/10кВ В. Ярославская | VS010-0003398 | ВЛ 10кВ № 4 ПС В.Ярославская | TP010-0025205 | КТП 260 ВЛ №4 ПС В.Ярославская
VS010-0003274 | PS035-000567 | ПС 35/10кВ Троицкая | VS010-0003274 | ВЛ 10кВ № 03 ПС Троицкая | TP010-0023755 | КТП 088 ВЛ №03 ПС Троицкая
VS010-0003538 | PS035-000521 | ПС 35/10кВ Дегтянская | VS010-0003538 | ВЛ 10кВ № 07 ПС Дегтянская | TP010-0026718 | КТП 131 ВЛ №07 ПС Дегтянская
VS010-0003329 | PS035-000527 | ПС 35/10кВ П. Васильевская | VS010-0003329 | ВЛ 10кВ № 4 ПС П.Васильевская | TP010-0024469 | КТП 241 ВЛ №4 ПС П.Васильевская
VS010-0003410 | PS035-000521 | ПС 35/10кВ Дегтянская | VS010-0003410 | ВЛ 10кВ № 01 ПС Дегтянская | TP010-0025358 | КТП 113 ВЛ №01 ПС Дегтянская
VS010-0003796 | PS035-000524 | ПС 35/10кВ Отъясская | VS010-0003796 | ВЛ 10кВ № 06 ПС Отъясская | TP010-0028768 | КТП 341 ВЛ №06 ПС Отъясская
VS010-0003619 | PS035-000528 | ПС 35/10кВ Кулеватовская | VS010-0003619 | ВЛ 10кВ № 08 ПС Кулеватовская | TP010-0027519 | КТП 284 ВЛ №08 ПС Кулеватовская
VS010-0003294 | PS035-000526 | ПС 35/10кВ Подлесная | VS010-0003294 | ВЛ 10кВ № 07 ПС Подлесная | TP010-0023897 | КТП 78С ВЛ №07 ПС Подлесная
VS010-0003869 | PS110-000695 | ПС 110/35/10кВ Сосновская | VS010-0003869 | ВЛ 10кВ № 16 ПС Сосновская | TP010-0029609 | КТП 005 ВЛ №16 ПС Сосновская
VS010-0003549 | PS035-000521 | ПС 35/10кВ Дегтянская | VS010-0003549 | ВЛ 10кВ № 08 ПС Дегтянская | TP010-0026903 | КТП 156 ВЛ №08 ПС Дегтянская
VS010-0003410 | PS035-000521 | ПС 35/10кВ Дегтянская | VS010-0003410 | ВЛ 10кВ № 01 ПС Дегтянская | TP010-0025356 | КТП 106 ВЛ №01 ПС Дегтянская
VS010-0004006 | PS110-000695 | ПС 110/35/10кВ Сосновская | VS010-0004006 | ВЛ 10кВ № 19 ПС Сосновская | TP010-0031810 | КТП 13аС ВЛ №19 ПС Сосновская
VS010-0003610 | PS035-000528 | ПС 35/10кВ Кулеватовская | VS010-0003610 | ВЛ 10кВ № 03 ПС Кулеватовская | TP010-0137091 | СТП 349 ВЛ №03 ПС Кулеватовская
VS010-0003610 | PS035-000528 | ПС 35/10кВ Кулеватовская | VS010-0003610 | ВЛ 10кВ № 03 ПС Кулеватовская | TP010-0125675 | КТП 215 ВЛ №03 ПС Кулеватовская
VS010-0003662 | PS035-000528 | ПС 35/10кВ Кулеватовская | VS010-0003662 | ВЛ 10кВ № 07 ПС Кулеватовская | TP010-0027856 | КТП 292 ВЛ №07 ПС Кулеватовская
VS010-0003619 | PS035-000528 | ПС 35/10кВ Кулеватовская | VS010-0003619 | ВЛ 10кВ № 08 ПС Кулеватовская | TP010-0027516 | КТП 286 ВЛ №08 ПС Кулеватовская
VS010-0003619 | PS035-000528 | ПС 35/10кВ Кулеватовская | VS010-0003619 | ВЛ 10кВ № 08 ПС Кулеватовская | TP010-0027520 | КТП 282 ВЛ №08 ПС Кулеватовская
VS010-0003619 | PS035-000528 | ПС 35/10кВ Кулеватовская | VS010-0003619 | ВЛ 10кВ № 08 ПС Кулеватовская | TP010-0027497 | КТП 283 ВЛ №08 ПС Кулеватовская
VS010-0003542 | PS035-000521 | ПС 35/10кВ Дегтянская | VS010-0003542 | ВЛ 10кВ № 10 ПС Дегтянская | TP010-0026803 | КТП 148 ВЛ №10 ПС Дегтянская
VS010-0003542 | PS035-000521 | ПС 35/10кВ Дегтянская | VS010-0003542 | ВЛ 10кВ № 10 ПС Дегтянская | TP010-0026795 | КТП 147 ВЛ №10 ПС Дегтянская
VS010-0003542 | PS035-000521 | ПС 35/10кВ Дегтянская | VS010-0003542 | ВЛ 10кВ № 10 ПС Дегтянская | TP010-0135512 | КТП 348 ВЛ №10 ПС Дегтянская
VS010-0003770 | PS035-000524 | ПС 35/10кВ Отъясская | VS010-0003770 | ВЛ 10кВ № 03 ПС Отъясская | TP010-0028666 | КТП 336 ВЛ №03 ПС Отъясская
VS010-0003703 | PS035-000524 | ПС 35/10кВ Отъясская | VS010-0003703 | ВЛ 10кВ № 07 ПС Отъясская | TP010-0028325 | КТП 315 ВЛ №07 ПС Отъясская
VS010-0003703 | PS035-000524 | ПС 35/10кВ Отъясская | VS010-0003703 | ВЛ 10кВ № 07 ПС Отъясская | TP010-0028331 | КТП 318 ВЛ №07 ПС Отъясская
VS010-0003703 | PS035-000524 | ПС 35/10кВ Отъясская | VS010-0003703 | ВЛ 10кВ № 07 ПС Отъясская | TP010-0028325 | КТП 315 ВЛ №07 ПС Отъясская
VS010-0003703 | PS035-000524 | ПС 35/10кВ Отъясская | VS010-0003703 | ВЛ 10кВ № 07 ПС Отъясская | TP010-0028325 | КТП 315 ВЛ №07 ПС Отъясская
VS010-0003703 | PS035-000524 | ПС 35/10кВ Отъясская | VS010-0003703 | ВЛ 10кВ № 07 ПС Отъясская | TP010-0028331 | КТП 318 ВЛ №07 ПС Отъясская
VS010-0003796 | PS035-000524 | ПС 35/10кВ Отъясская | VS010-0003796 | ВЛ 10кВ № 06 ПС Отъясская | TP010-0028768 | КТП 341 ВЛ №06 ПС Отъясская
VS010-0003796 | PS035-000524 | ПС 35/10кВ Отъясская | VS010-0003796 | ВЛ 10кВ № 06 ПС Отъясская | TP010-0028768 | КТП 341 ВЛ №06 ПС Отъясская
VS010-0003796 | PS035-000524 | ПС 35/10кВ Отъясская | VS010-0003796 | ВЛ 10кВ № 06 ПС Отъясская | TP010-0028768 | КТП 341 ВЛ №06 ПС Отъясская
VS010-0003796 | PS035-000524 | ПС 35/10кВ Отъясская | VS010-0003796 | ВЛ 10кВ № 06 ПС Отъясская | TP010-0028768 | КТП 341 ВЛ №06 ПС Отъясская
VS010-0003703 | PS035-000524 | ПС 35/10кВ Отъясская | VS010-0003703 | ВЛ 10кВ № 07 ПС Отъясская | TP010-0028335 | КТП 319 ВЛ №07 ПС Отъясская
VS010-0003260 | PS035-000567 | ПС 35/10кВ Троицкая | VS010-0003260 | ВЛ 10кВ № 15 ПС Троицкая | TP010-0023602 | КТП 051 ВЛ №15 ПС Троицкая
VS010-0003869 | PS110-000695 | ПС 110/35/10кВ Сосновская | VS010-0003869 | ВЛ 10кВ № 16 ПС Сосновская | TP010-0029600 | КТП 001 ВЛ №16 ПС Сосновская
VS010-0003869 | PS110-000695 | ПС 110/35/10кВ Сосновская | VS010-0003869 | ВЛ 10кВ № 16 ПС Сосновская | TP010-0029600 | КТП 001 ВЛ №16 ПС Сосновская
VS010-0003869 | PS110-000695 | ПС 110/35/10кВ Сосновская | VS010-0003869 | ВЛ 10кВ № 16 ПС Сосновская | TP010-0029600 | КТП 001 ВЛ №16 ПС Сосновская
VS010-0003869 | PS110-000695 | ПС 110/35/10кВ Сосновская | VS010-0003869 | ВЛ 10кВ № 16 ПС Сосновская | TP010-0029567 | КТП 003 ВЛ №16 ПС Сосновская
VS010-0003869 | PS110-000695 | ПС 110/35/10кВ Сосновская | VS010-0003869 | ВЛ 10кВ № 16 ПС Сосновская | TP010-0029600 | КТП 001 ВЛ №16 ПС Сосновская
VS010-0003869 | PS110-000695 | ПС 110/35/10кВ Сосновская | VS010-0003869 | ВЛ 10кВ № 16 ПС Сосновская | TP010-0029567 | КТП 003 ВЛ №16 ПС Сосновская
VS010-0003703 | PS035-000524 | ПС 35/10кВ Отъясская | VS010-0003703 | ВЛ 10кВ № 07 ПС Отъясская | TP010-0028322 | КТП 317 ВЛ №07 ПС Отъясская
VS010-0003703 | PS035-000524 | ПС 35/10кВ Отъясская | VS010-0003703 | ВЛ 10кВ № 07 ПС Отъясская | TP010-0028342 | КТП 320 ВЛ №07 ПС Отъясская
VS010-0003260 | PS035-000567 | ПС 35/10кВ Троицкая | VS010-0003260 | ВЛ 10кВ № 15 ПС Троицкая | TP010-0023622 | КТП 054 ВЛ №15 ПС Троицкая
VS010-0003260 | PS035-000567 | ПС 35/10кВ Троицкая | VS010-0003260 | ВЛ 10кВ № 15 ПС Троицкая | TP010-0023627 | КТП 061 ВЛ №15 ПС Троицкая
VS010-0003260 | PS035-000567 | ПС 35/10кВ Троицкая | VS010-0003260 | ВЛ 10кВ № 15 ПС Троицкая | TP010-0023630 | КТП 056 ВЛ №15 ПС Троицкая
VS010-0003260 | PS035-000567 | ПС 35/10кВ Троицкая | VS010-0003260 | ВЛ 10кВ № 15 ПС Троицкая | TP010-0023617 | КТП 053 ВЛ №15 ПС Троицкая
VS010-0003260 | PS035-000567 | ПС 35/10кВ Троицкая | VS010-0003260 | ВЛ 10кВ № 15 ПС Троицкая | TP010-0023622 | КТП 054 ВЛ №15 ПС Троицкая
VS010-0003260 | PS035-000567 | ПС 35/10кВ Троицкая | VS010-0003260 | ВЛ 10кВ № 15 ПС Троицкая | TP010-0023629 | КТП 064 ВЛ №15 ПС Троицкая
VS010-0003260 | PS035-000567 | ПС 35/10кВ Троицкая | VS010-0003260 | ВЛ 10кВ № 15 ПС Троицкая | TP010-0023629 | КТП 064 ВЛ №15 ПС Троицкая
VS010-0003260 | PS035-000567 | ПС 35/10кВ Троицкая | VS010-0003260 | ВЛ 10кВ № 15 ПС Троицкая | TP010-0023623 | КТП 057 ВЛ №15 ПС Троицкая
VS010-0003260 | PS035-000567 | ПС 35/10кВ Троицкая | VS010-0003260 | ВЛ 10кВ № 15 ПС Троицкая | TP010-0023623 | КТП 057 ВЛ №15 ПС Троицкая
VS010-0003260 | PS035-000567 | ПС 35/10кВ Троицкая | VS010-0003260 | ВЛ 10кВ № 15 ПС Троицкая | TP010-0023623 | КТП 057 ВЛ №15 ПС Троицкая
VS010-0003260 | PS035-000567 | ПС 35/10кВ Троицкая | VS010-0003260 | ВЛ 10кВ № 15 ПС Троицкая | TP010-0023623 | КТП 057 ВЛ №15 ПС Троицкая
VS010-0003260 | PS035-000567 | ПС 35/10кВ Троицкая | VS010-0003260 | ВЛ 10кВ № 15 ПС Троицкая | TP010-0023622 | КТП 054 ВЛ №15 ПС Троицкая
VS010-0003904 | PS110-000695 | ПС 110/35/10кВ Сосновская | VS010-0003904 | ВЛ 10кВ № 18 ПС Сосновская (сов.подв.) | TP010-0134124 | СТП 347 ВЛ №18 ПС Сосновская
VS010-0003703 | PS035-000524 | ПС 35/10кВ Отъясская | VS010-0003703 | ВЛ 10кВ № 07 ПС Отъясская | TP010-0028322 | КТП 317 ВЛ №07 ПС Отъясская
VS010-0003703 | PS035-000524 | ПС 35/10кВ Отъясская | VS010-0003703 | ВЛ 10кВ № 07 ПС Отъясская | TP010-0028322 | КТП 317 ВЛ №07 ПС Отъясская
VS010-0003869 | PS110-000695 | ПС 110/35/10кВ Сосновская | VS010-0003869 | ВЛ 10кВ № 16 ПС Сосновская
VS010-0003342 | PS035-000568 | ПС 35/10кВ Ламская | VS010-0003342 | ВЛ 10кВ № 02 ПС Ламская | TP010-0024672 | КТП 172 ВЛ №02 ПС Ламская
VS010-0003342 | PS035-000568 | ПС 35/10кВ Ламская | VS010-0003342 | ВЛ 10кВ № 02 ПС Ламская | TP010-0024672 | КТП 172 ВЛ №02 ПС Ламская
VS010-0003342 | PS035-000568 | ПС 35/10кВ Ламская | VS010-0003342 | ВЛ 10кВ № 02 ПС Ламская | TP010-0024672 | КТП 172 ВЛ №02 ПС Ламская
VS010-0003342 | PS035-000568 | ПС 35/10кВ Ламская | VS010-0003342 | ВЛ 10кВ № 02 ПС Ламская | TP010-0024672 | КТП 172 ВЛ №02 ПС Ламская
VS010-0003342 | PS035-000568 | ПС 35/10кВ Ламская | VS010-0003342 | ВЛ 10кВ № 02 ПС Ламская | TP010-0024667 | КТП 3Л ВЛ №02 ПС Ламская
VS010-0003317 | PS035-000523 | ПС 35/10кВ Грязновская | VS010-0003317 | ВЛ 10кВ № 5 ПС Грязновская | TP010-0024305 | КТП 205С ВЛ №5 ПС Грязновская
VS010-0003869 | PS110-000695 | ПС 110/35/10кВ Сосновская | VS010-0003869 | ВЛ 10кВ № 16 ПС Сосновская | TP010-0029570 | КТП 64С ВЛ №16 ПС Сосновская
VS010-0003667 | PS035-000528 | ПС 35/10кВ Кулеватовская | VS010-0003667 | ВЛ 10кВ № 12 ПС Кулеватовская | TP010-0027133 | КТП 3К ВЛ №12 ПС Кулеватовская
VS010-0003904 | PS110-000695 | ПС 110/35/10кВ Сосновская | VS010-0003904 | ВЛ 10кВ № 18 ПС Сосновская (сов.подв.) | TP010-0134124 | СТП 347 ВЛ №18 ПС Сосновская
VS010-0003294 | PS035-000526 | ПС 35/10кВ Подлесная | VS010-0003294 | ВЛ 10кВ № 07 ПС Подлесная | TP010-0023918 | КТП 030 ВЛ №07 ПС Подлесная
VS010-0003619 | PS035-000528 | ПС 35/10кВ Кулеватовская | VS010-0003619 | ВЛ 10кВ № 08 ПС Кулеватовская | TP010-0027497 | КТП 283 ВЛ №08 ПС Кулеватовская
VS010-0003675 | PS035-000528 | ПС 35/10кВ Кулеватовская | VS010-0003675 | ВЛ 10кВ № 14 ПС Кулеватовская | TP010-0028119 | КТП 314 ВЛ №14 ПС Кулеватовская
VS010-0003538 | PS035-000521 | ПС 35/10кВ Дегтянская | VS010-0003538 | ВЛ 10кВ № 07 ПС Дегтянская | TP010-0026718 | КТП 131 ВЛ №07 ПС Дегтянская
VS010-0003294 | PS035-000526 | ПС 35/10кВ Подлесная | VS010-0003294 | ВЛ 10кВ № 07 ПС Подлесная | TP010-0023929 | КТП 028 ВЛ №07 ПС Подлесная
VS010-0003999 | PS110-000695 | ПС 110/35/10кВ Сосновская | VS010-0003999 | ВЛ 10кВ № 24 ПС Сосновская | TP010-0031602 | КТП 012 ВЛ №24 ПС Сосновская
VS010-0003869 | PS110-000695 | ПС 110/35/10кВ Сосновская | VS010-0003869 | ВЛ 10кВ № 16 ПС Сосновская | TP010-0029600 | КТП 001 ВЛ №16 ПС Сосновская
VS010-0004035 | PS110-000695 | ПС 110/35/10кВ Сосновская | VS010-0004035 | ВЛ 10кВ № 07 ПС Сосновская | TP010-0032425 | КТП 6аС ВЛ №07 ПС Сосновская
VS010-0003410 | PS035-000521 | ПС 35/10кВ Дегтянская | VS010-0003410 | ВЛ 10кВ № 01 ПС Дегтянская | TP010-0025356 | КТП 106 ВЛ №01 ПС Дегтянская
VS010-0003410 | PS035-000521 | ПС 35/10кВ Дегтянская | VS010-0003410 | ВЛ 10кВ № 01 ПС Дегтянская | TP010-0147009 | СТП 359 ВЛ №01 ПС Дегтянская
VS010-0003538 | PS035-000521 | ПС 35/10кВ Дегтянская | VS010-0003538 | ВЛ 10кВ № 07 ПС Дегтянская | TP010-0026718 | КТП 131 ВЛ №07 ПС Дегтянская
VS010-0003869 | PS110-000695 | ПС 110/35/10кВ Сосновская | VS010-0003869 | ВЛ 10кВ № 16 ПС Сосновская | TP010-0029609 | КТП 005 ВЛ №16 ПС Сосновская
VS010-0003869 | PS110-000695 | ПС 110/35/10кВ Сосновская | VS010-0003869 | ВЛ 10кВ № 16 ПС Сосновская | TP010-0029609 | КТП 005 ВЛ №16 ПС Сосновская
VS010-0003260 | PS035-000567 | ПС 35/10кВ Троицкая | VS010-0003260 | ВЛ 10кВ № 15 ПС Троицкая | TP010-0023629 | КТП 064 ВЛ №15 ПС Троицкая
VS010-0003260 | PS035-000567 | ПС 35/10кВ Троицкая | VS010-0003260 | ВЛ 10кВ № 15 ПС Троицкая | TP010-0023624 | КТП 055 ВЛ №15 ПС Троицкая
VS010-0003267 | PS035-000567 | ПС 35/10кВ Троицкая | VS010-0003267 | ВЛ 10кВ № 07 ПС Троицкая | TP010-0023716 | КТП 075 ВЛ №07 ПС Троицкая
VS010-0003274 | PS035-000567 | ПС 35/10кВ Троицкая | VS010-0003274 | ВЛ 10кВ № 03 ПС Троицкая | TP010-0023745 | КТП 082 ВЛ №03 ПС Троицкая
VS010-0003267 | PS035-000567 | ПС 35/10кВ Троицкая | VS010-0003267 | ВЛ 10кВ № 07 ПС Троицкая | TP010-0023716 | КТП 075 ВЛ №07 ПС Троицкая
VS010-0003267 | PS035-000567 | ПС 35/10кВ Троицкая | VS010-0003267 | ВЛ 10кВ № 07 ПС Троицкая | TP010-0023716 | КТП 075 ВЛ №07 ПС Троицкая
VS010-0003274 | PS035-000567 | ПС 35/10кВ Троицкая | VS010-0003274 | ВЛ 10кВ № 03 ПС Троицкая | TP010-0023745 | КТП 082 ВЛ №03 ПС Троицкая
VS010-0003267 | PS035-000567 | ПС 35/10кВ Троицкая | VS010-0003267 | ВЛ 10кВ № 07 ПС Троицкая | TP010-0023698 | КТП 072 ВЛ №07 ПС Троицкая
VS010-0003267 | PS035-000567 | ПС 35/10кВ Троицкая | VS010-0003267 | ВЛ 10кВ № 07 ПС Троицкая | TP010-0023704 | КТП 074 ВЛ №07 ПС Троицкая
VS010-0003274 | PS035-000567 | ПС 35/10кВ Троицкая | VS010-0003274 | ВЛ 10кВ № 03 ПС Троицкая | TP010-0023747 | КТП 083 ВЛ №03 ПС Троицкая
VS010-0003267 | PS035-000567 | ПС 35/10кВ Троицкая | VS010-0003267 | ВЛ 10кВ № 07 ПС Троицкая | TP010-0023714 | КТП 079 ВЛ №07 ПС Троицкая
VS010-0003274 | PS035-000567 | ПС 35/10кВ Троицкая | VS010-0003274 | ВЛ 10кВ № 03 ПС Троицкая | TP010-0023747 | КТП 083 ВЛ №03 ПС Троицкая
VS010-0003267 | PS035-000567 | ПС 35/10кВ Троицкая | VS010-0003267 | ВЛ 10кВ № 07 ПС Троицкая | TP010-0023716 | КТП 075 ВЛ №07 ПС Троицкая
VS010-0003267 | PS035-000567 | ПС 35/10кВ Троицкая | VS010-0003267 | ВЛ 10кВ № 07 ПС Троицкая | TP010-0023699 | КТП 080 ВЛ №07 ПС Троицкая
VS010-0003267 | PS035-000567 | ПС 35/10кВ Троицкая | VS010-0003267 | ВЛ 10кВ № 07 ПС Троицкая | TP010-0023700 | КТП 077 ВЛ №07 ПС Троицкая
VS010-0003267 | PS035-000567 | ПС 35/10кВ Троицкая | VS010-0003267 | ВЛ 10кВ № 07 ПС Троицкая | TP010-0023699 | КТП 080 ВЛ №07 ПС Троицкая
VS010-0003274 | PS035-000567 | ПС 35/10кВ Троицкая | VS010-0003274 | ВЛ 10кВ № 03 ПС Троицкая | TP010-0023747 | КТП 083 ВЛ №03 ПС Троицкая
VS010-0003274 | PS035-000567 | ПС 35/10кВ Троицкая | VS010-0003274 | ВЛ 10кВ № 03 ПС Троицкая | TP010-0023745 | КТП 082 ВЛ №03 ПС Троицкая
VS010-0003274 | PS035-000567 | ПС 35/10кВ Троицкая | VS010-0003274 | ВЛ 10кВ № 03 ПС Троицкая | TP010-0023745 | КТП 082 ВЛ №03 ПС Троицкая
VS010-0003267 | PS035-000567 | ПС 35/10кВ Троицкая | VS010-0003267 | ВЛ 10кВ № 07 ПС Троицкая | TP010-0023695 | КТП 071 ВЛ №07 ПС Троицкая
VS010-0003904 | PS110-000695 | ПС 110/35/10кВ Сосновская | VS010-0003904 | ВЛ 10кВ № 18 ПС Сосновская (сов.подв.) | TP010-0030235 | КТП 008 ВЛ №18 ПС Сосновская
VS010-0003327 | PS035-000527 | ПС 35/10кВ П. Васильевская | VS010-0003327 | ВЛ 10кВ № 3 ПС П.Васильевская | TP010-0024397 | КТП 227 ВЛ №3 ПС П.Васильевская
VS010-0003327 | PS035-000527 | ПС 35/10кВ П. Васильевская | VS010-0003327 | ВЛ 10кВ № 3 ПС П.Васильевская | TP010-0024397 | КТП 227 ВЛ №3 ПС П.Васильевская
VS010-0003327 | PS035-000527 | ПС 35/10кВ П. Васильевская | VS010-0003327 | ВЛ 10кВ № 3 ПС П.Васильевская | TP010-0024397 | КТП 227 ВЛ №3 ПС П.Васильевская
VS010-0003424 | PS035-000521 | ПС 35/10кВ Дегтянская | VS010-0003424 | ВЛ 10кВ № 03 ПС Дегтянская | TP010-0025617 | КТП 126 ВЛ №03 ПС Дегтянская
VS010-0003424 | PS035-000521 | ПС 35/10кВ Дегтянская | VS010-0003424 | ВЛ 10кВ № 03 ПС Дегтянская | TP010-0141390 | СТП 355 ВЛ №03 ПС Дегтянская
VS010-0003549 | PS035-000521 | ПС 35/10кВ Дегтянская | VS010-0003549 | ВЛ 10кВ № 08 ПС Дегтянская | TP010-0026891 | КТП 158 ВЛ №08 ПС Дегтянская
VS010-0003904 | PS110-000695 | ПС 110/35/10кВ Сосновская | VS010-0003904 | ВЛ 10кВ № 18 ПС Сосновская (сов.подв.) | TP010-0134124 | СТП 347 ВЛ №18 ПС Сосновская
VS010-0003398 | PS035-000520 | ПС 35/10кВ В. Ярославская | VS010-0003398 | ВЛ 10кВ № 4 ПС В.Ярославская | TP010-0025219 | ЗТП 258 ВЛ №4 ПС В.Ярославская
VS010-0003294 | PS035-000526 | ПС 35/10кВ Подлесная | VS010-0003294 | ВЛ 10кВ № 07 ПС Подлесная | TP010-0023904 | КТП 029 ВЛ №07 ПС Подлесная
VS010-0003294 | PS035-000526 | ПС 35/10кВ Подлесная | VS010-0003294 | ВЛ 10кВ № 07 ПС Подлесная | TP010-0023904 | КТП 029 ВЛ №07 ПС Подлесная
VS010-0003869 | PS110-000695 | ПС 110/35/10кВ Сосновская | VS010-0003869 | ВЛ 10кВ № 16 ПС Сосновская | TP010-0029582 | КТП 353 ВЛ №16 ПС Сосновская
VS010-0003267 | PS035-000567 | ПС 35/10кВ Троицкая | VS010-0003267 | ВЛ 10кВ № 07 ПС Троицкая | TP010-0023695 | КТП 071 ВЛ №07 ПС Троицкая
VS010-0003317 | PS035-000523 | ПС 35/10кВ Грязновская | VS010-0003317 | ВЛ 10кВ № 5 ПС Грязновская | TP010-0024299 | КТП 098 ВЛ №5 ПС Грязновская
VS010-0003317 | PS035-000523 | ПС 35/10кВ Грязновская | VS010-0003317 | ВЛ 10кВ № 5 ПС Грязновская | TP010-0024304 | КТП 096 ВЛ №5 ПС Грязновская
VS010-0003342 | PS035-000568 | ПС 35/10кВ Ламская | VS010-0003342 | ВЛ 10кВ № 02 ПС Ламская | TP010-0024672 | КТП 172 ВЛ №02 ПС Ламская
VS010-0003619 | PS035-000528 | ПС 35/10кВ Кулеватовская | VS010-0003619 | ВЛ 10кВ № 08 ПС Кулеватовская | TP010-0027520 | КТП 282 ВЛ №08 ПС Кулеватовская
VS010-0003619 | PS035-000528 | ПС 35/10кВ Кулеватовская | VS010-0003619 | ВЛ 10кВ № 08 ПС Кулеватовская | TP010-0027520 | КТП 282 ВЛ №08 ПС Кулеватовская
VS010-0003398 | PS035-000520 | ПС 35/10кВ В. Ярославская | VS010-0003398 | ВЛ 10кВ № 4 ПС В.Ярославская | TP010-0025222 | КТП 259 ВЛ №4 ПС В.Ярославская
VS010-0003327 | PS035-000527 | ПС 35/10кВ П. Васильевская | VS010-0003327 | ВЛ 10кВ № 3 ПС П.Васильевская | TP010-0024441 | КТП 234 ВЛ №3 ПС П.Васильевская
VS010-0003410 | PS035-000521 | ПС 35/10кВ Дегтянская | VS010-0003410 | ВЛ 10кВ № 01 ПС Дегтянская | TP010-0025360 | КТП 100 ВЛ №01 ПС Дегтянская
VS010-0003538 | PS035-000521 | ПС 35/10кВ Дегтянская | VS010-0003538 | ВЛ 10кВ № 07 ПС Дегтянская | TP010-0026720 | КТП 140 ВЛ №07 ПС Дегтянская
VS010-0003260 | PS035-000567 | ПС 35/10кВ Троицкая | VS010-0003260 | ВЛ 10кВ № 15 ПС Троицкая | TP010-0023619 | КТП 065 ВЛ №15 ПС Троицкая
VS010-0003670 | PS035-000528 | ПС 35/10кВ Кулеватовская | VS010-0003670 | ВЛ 10кВ № 10 ПС Кулеватовская | TP010-0028073 | КТП 302 ВЛ №10 ПС Кулеватовская
VS010-0003334 | PS035-000568 | ПС 35/10кВ Ламская | VS010-0003334 | ВЛ 10кВ № 11 ПС Ламская | TP010-0024560 | КТП 176 ВЛ №11 ПС Ламская
VS010-0003361 | PS035-000522 | ПС 35/10кВ Зеленая | VS010-0003361 | ВЛ 10кВ № 1 ПС Зелёная | TP010-0024883 | КТП 201 ВЛ №1 ПС Зелёная
VS010-0003542 | PS035-000521 | ПС 35/10кВ Дегтянская | VS010-0003542 | ВЛ 10кВ № 10 ПС Дегтянская | TP010-0026793 | КТП 142 ВЛ №10 ПС Дегтянская
VS010-0003355 | PS035-000568 | ПС 35/10кВ Ламская | VS010-0003355 | ВЛ 10кВ № 10 ПС Ламская | TP010-0024770 | КТП 190 ВЛ №10 ПС Ламская
VS010-0003703 | PS035-000524 | ПС 35/10кВ Отъясская | VS010-0003703 | ВЛ 10кВ № 07 ПС Отъясская | TP010-0028369 | КТП 335 ВЛ №07 ПС Отъясская
VS010-0003298 | PS035-000526 | ПС 35/10кВ Подлесная | VS010-0003298 | ВЛ 10кВ № 08 ПС Подлесная | TP010-0024009 | КТП 039 ВЛ №08 ПС Подлесная
VS010-0003298 | PS035-000526 | ПС 35/10кВ Подлесная | VS010-0003298 | ВЛ 10кВ № 08 ПС Подлесная | TP010-0024009 | КТП 039 ВЛ №08 ПС Подлесная
VS010-0003558 | PS035-000528 | ПС 35/10кВ Кулеватовская | VS010-0003558 | ВЛ 10кВ № 15 ПС Кулеватовская | TP010-0027143 | КТП 274 ВЛ №15 ПС Кулеватовская
VS010-0003298 | PS035-000526 | ПС 35/10кВ Подлесная | VS010-0003298 | ВЛ 10кВ № 08 ПС Подлесная | TP010-0024004 | КТП 048 ВЛ №08 ПС Подлесная
VS010-0003999 | PS110-000695 | ПС 110/35/10кВ Сосновская | VS010-0003999 | ВЛ 10кВ № 24 ПС Сосновская | TP010-0031586 | КТП 014 ВЛ №24 ПС Сосновская
VS010-0003558 | PS035-000528 | ПС 35/10кВ Кулеватовская | VS010-0003558 | ВЛ 10кВ № 15 ПС Кулеватовская | TP010-0027009 | КТП 262 ВЛ №15 ПС Кулеватовская
VS010-0003558 | PS035-000528 | ПС 35/10кВ Кулеватовская | VS010-0003558 | ВЛ 10кВ № 15 ПС Кулеватовская | TP010-0027156 | КТП 271 ВЛ №15 ПС Кулеватовская
VS010-0003558 | PS035-000528 | ПС 35/10кВ Кулеватовская | VS010-0003558 | ВЛ 10кВ № 15 ПС Кулеватовская | TP010-0027156 | КТП 271 ВЛ №15 ПС Кулеватовская
VS010-0003306 | PS035-000523 | ПС 35/10кВ Грязновская | VS010-0003306 | ВЛ 10кВ № 4 ПС Грязновская | TP010-0024247 | КТП 095 ВЛ №4 ПС Грязновская
VS010-0003306 | PS035-000523 | ПС 35/10кВ Грязновская | VS010-0003306 | ВЛ 10кВ № 4 ПС Грязновская | TP010-0024247 | КТП 095 ВЛ №4 ПС Грязновская
VS010-0003317 | PS035-000523 | ПС 35/10кВ Грязновская | VS010-0003317 | ВЛ 10кВ № 5 ПС Грязновская | TP010-0024304 | КТП 096 ВЛ №5 ПС Грязновская
VS010-0003410 | PS035-000521 | ПС 35/10кВ Дегтянская | VS010-0003410 | ВЛ 10кВ № 01 ПС Дегтянская | TP010-0025367 | КТП 111 ВЛ №01 ПС Дегтянская
VS010-0003294 | PS035-000526 | ПС 35/10кВ Подлесная | VS010-0003294 | ВЛ 10кВ № 07 ПС Подлесная | TP010-0023908 | КТП 027 ВЛ №07 ПС Подлесная
VS010-0003274 | PS035-000567 | ПС 35/10кВ Троицкая | VS010-0003274 | ВЛ 10кВ № 03 ПС Троицкая | TP010-0023745 | КТП 082 ВЛ №03 ПС Троицкая
VS010-0003376 | PS035-000522 | ПС 35/10кВ Зеленая | VS010-0003376 | ВЛ 10кВ № 4 ПС Зелёная | TP010-0025004 | КТП 226 ВЛ №4 ПС Зелёная
VS010-0003675 | PS035-000528 | ПС 35/10кВ Кулеватовская | VS010-0003675 | ВЛ 10кВ № 14 ПС Кулеватовская | TP010-0028119 | КТП 314 ВЛ №14 ПС Кулеватовская
VS010-0003675 | PS035-000528 | ПС 35/10кВ Кулеватовская | VS010-0003675 | ВЛ 10кВ № 14 ПС Кулеватовская | TP010-0028119 | КТП 314 ВЛ №14 ПС Кулеватовская
VS010-0003376 | PS035-000522 | ПС 35/10кВ Зеленая | VS010-0003376 | ВЛ 10кВ № 4 ПС Зелёная | TP010-0025000 | КТП 224 ВЛ №4 ПС Зелёная
VS010-0003376 | PS035-000522 | ПС 35/10кВ Зеленая | VS010-0003376 | ВЛ 10кВ № 4 ПС Зелёная | TP010-0025002 | КТП 222 ВЛ №4 ПС Зелёная
VS010-0003338 | PS035-000568 | ПС 35/10кВ Ламская | VS010-0003338 | ВЛ 10кВ № 13 ПС Ламская | TP010-0024569 | КТП 177 ВЛ №13 ПС Ламская
VS010-0003340 | PS035-000568 | ПС 35/10кВ Ламская | VS010-0003340 | ВЛ 10кВ № 15 ПС Ламская | TP010-0024601 | КТП 197 ВЛ №15 ПС Ламская
VS010-0003334 | PS035-000568 | ПС 35/10кВ Ламская | VS010-0003334 | ВЛ 10кВ № 11 ПС Ламская | TP010-0024559 | КТП 175 ВЛ №11 ПС Ламская
VS010-0003340 | PS035-000568 | ПС 35/10кВ Ламская | VS010-0003340 | ВЛ 10кВ № 15 ПС Ламская | TP010-0024602 | КТП 192 ВЛ №15 ПС Ламская
VS010-0003376 | PS035-000522 | ПС 35/10кВ Зеленая | VS010-0003376 | ВЛ 10кВ № 4 ПС Зелёная | TP010-0025004 | КТП 226 ВЛ №4 ПС Зелёная
VS010-0003670 | PS035-000528 | ПС 35/10кВ Кулеватовская | VS010-0003670 | ВЛ 10кВ № 10 ПС Кулеватовская | TP010-0028066 | КТП 306 ВЛ №10 ПС Кулеватовская
VS010-0004006 | PS110-000695 | ПС 110/35/10кВ Сосновская | VS010-0004006 | ВЛ 10кВ № 19 ПС Сосновская | TP010-0122092 | КТП 101С ВЛ №19 ПС Сосновская
VS010-0003327 | PS035-000527 | ПС 35/10кВ П. Васильевская | VS010-0003327 | ВЛ 10кВ № 3 ПС П.Васильевская | TP010-0024441 | КТП 234 ВЛ №3 ПС П.Васильевская
VS010-0003327 | PS035-000527 | ПС 35/10кВ П. Васильевская | VS010-0003327 | ВЛ 10кВ № 3 ПС П.Васильевская | TP010-0024441 | КТП 234 ВЛ №3 ПС П.Васильевская
VS010-0003327 | PS035-000527 | ПС 35/10кВ П. Васильевская | VS010-0003327 | ВЛ 10кВ № 3 ПС П.Васильевская | TP010-0024441 | КТП 234 ВЛ №3 ПС П.Васильевская
VS010-0003398 | PS035-000520 | ПС 35/10кВ В. Ярославская | VS010-0003398 | ВЛ 10кВ № 4 ПС В.Ярославская | TP010-0025219 | ЗТП 258 ВЛ №4 ПС В.Ярославская
VS010-0003388 | PS035-000520 | ПС 35/10кВ В. Ярославская | VS010-0003388 | ВЛ 10кВ № 2 ПС В.Ярославская | TP010-0025106 | КТП 245 ВЛ №2 ПС В.Ярославская
VS010-0003398 | PS035-000520 | ПС 35/10кВ В. Ярославская | VS010-0003398 | ВЛ 10кВ № 4 ПС В.Ярославская | TP010-0025219 | ЗТП 258 ВЛ №4 ПС В.Ярославская
VS010-0003398 | PS035-000520 | ПС 35/10кВ В. Ярославская | VS010-0003398 | ВЛ 10кВ № 4 ПС В.Ярославская | TP010-0025218 | КТП 9Л ВЛ №4 ПС В.Ярославская
VS010-0003398 | PS035-000520 | ПС 35/10кВ В. Ярославская | VS010-0003398 | ВЛ 10кВ № 4 ПС В.Ярославская | TP010-0025222 | КТП 259 ВЛ №4 ПС В.Ярославская
VS010-0003327 | PS035-000527 | ПС 35/10кВ П. Васильевская | VS010-0003327 | ВЛ 10кВ № 3 ПС П.Васильевская | TP010-0024397 | КТП 227 ВЛ №3 ПС П.Васильевская
VS010-0003327 | PS035-000527 | ПС 35/10кВ П. Васильевская | VS010-0003327 | ВЛ 10кВ № 3 ПС П.Васильевская | TP010-0024442 | КТП 48Л ВЛ №3 ПС П.Васильевская
VS010-0003327 | PS035-000527 | ПС 35/10кВ П. Васильевская | VS010-0003327 | ВЛ 10кВ № 3 ПС П.Васильевская | TP010-0024441 | КТП 234 ВЛ №3 ПС П.Васильевская
VS010-0003327 | PS035-000527 | ПС 35/10кВ П. Васильевская | VS010-0003327 | ВЛ 10кВ № 3 ПС П.Васильевская | TP010-0024441 | КТП 234 ВЛ №3 ПС П.Васильевская
VS010-0003327 | PS035-000527 | ПС 35/10кВ П. Васильевская | VS010-0003327 | ВЛ 10кВ № 3 ПС П.Васильевская | TP010-0024441 | КТП 234 ВЛ №3 ПС П.Васильевская
VS010-0003384 | PS035-000520 | ПС 35/10кВ В. Ярославская | VS010-0003384 | ВЛ 10кВ № 1 ПС В.Ярославская | TP010-0025084 | КТП 244 ВЛ №1 ПС В.Ярославская
VS010-0003384 | PS035-000520 | ПС 35/10кВ В. Ярославская | VS010-0003384 | ВЛ 10кВ № 1 ПС В.Ярославская | TP010-0025084 | КТП 244 ВЛ №1 ПС В.Ярославская
VS010-0003388 | PS035-000520 | ПС 35/10кВ В. Ярославская | VS010-0003388 | ВЛ 10кВ № 2 ПС В.Ярославская | TP010-0025113 | КТП 248 ВЛ №2 ПС В.Ярославская
VS010-0003391 | PS035-000520 | ПС 35/10кВ В. Ярославская | VS010-0003391 | ВЛ 10кВ № 3 ПС В.Ярославская | TP010-0025148 | КТП 249 ВЛ №3 ПС В.Ярославская
VS010-0003391 | PS035-000520 | ПС 35/10кВ В. Ярославская | VS010-0003391 | ВЛ 10кВ № 3 ПС В.Ярославская | TP010-0025148 | КТП 249 ВЛ №3 ПС В.Ярославская
VS010-0003391 | PS035-000520 | ПС 35/10кВ В. Ярославская | VS010-0003391 | ВЛ 10кВ № 3 ПС В.Ярославская | TP010-0025148 | КТП 249 ВЛ №3 ПС В.Ярославская
VS010-0003391 | PS035-000520 | ПС 35/10кВ В. Ярославская | VS010-0003391 | ВЛ 10кВ № 3 ПС В.Ярославская | TP010-0025151 | КТП 250 ВЛ №3 ПС В.Ярославская
VS010-0003391 | PS035-000520 | ПС 35/10кВ В. Ярославская | VS010-0003391 | ВЛ 10кВ № 3 ПС В.Ярославская | TP010-0025146 | КТП 17Л ВЛ №3 ПС В.Ярославская
VS010-0003398 | PS035-000520 | ПС 35/10кВ В. Ярославская | VS010-0003398 | ВЛ 10кВ № 4 ПС В.Ярославская | TP010-0025216 | КТП 255 ВЛ №4 ПС В.Ярославская
VS010-0003398 | PS035-000520 | ПС 35/10кВ В. Ярославская | VS010-0003398 | ВЛ 10кВ № 4 ПС В.Ярославская | TP010-0025216 | КТП 255 ВЛ №4 ПС В.Ярославская
VS010-0003398 | PS035-000520 | ПС 35/10кВ В. Ярославская | VS010-0003398 | ВЛ 10кВ № 4 ПС В.Ярославская | TP010-0025216 | КТП 255 ВЛ №4 ПС В.Ярославская
VS010-0003398 | PS035-000520 | ПС 35/10кВ В. Ярославская | VS010-0003398 | ВЛ 10кВ № 4 ПС В.Ярославская | TP010-0025213 | КТП 257 ВЛ №4 ПС В.Ярославская
VS010-0003398 | PS035-000520 | ПС 35/10кВ В. Ярославская | VS010-0003398 | ВЛ 10кВ № 4 ПС В.Ярославская | TP010-0025219 | ЗТП 258 ВЛ №4 ПС В.Ярославская
VS010-0003398 | PS035-000520 | ПС 35/10кВ В. Ярославская | VS010-0003398 | ВЛ 10кВ № 4 ПС В.Ярославская | TP010-0025219 | ЗТП 258 ВЛ №4 ПС В.Ярославская
VS010-0003398 | PS035-000520 | ПС 35/10кВ В. Ярославская | VS010-0003398 | ВЛ 10кВ № 4 ПС В.Ярославская | TP010-0025222 | КТП 259 ВЛ №4 ПС В.Ярославская
VS010-0003329 | PS035-000527 | ПС 35/10кВ П. Васильевская | VS010-0003329 | ВЛ 10кВ № 4 ПС П.Васильевская | TP010-0024469 | КТП 241 ВЛ №4 ПС П.Васильевская
VS010-0003321 | PS035-000527 | ПС 35/10кВ П. Васильевская | VS010-0003321 | ВЛ 10кВ № 2 ПС П.Васильевская | TP010-0024405 | КТП 229 ВЛ №2 ПС П.Васильевская
VS010-0003321 | PS035-000527 | ПС 35/10кВ П. Васильевская | VS010-0003321 | ВЛ 10кВ № 2 ПС П.Васильевская | TP010-0024405 | КТП 229 ВЛ №2 ПС П.Васильевская
VS010-0003321 | PS035-000527 | ПС 35/10кВ П. Васильевская | VS010-0003321 | ВЛ 10кВ № 2 ПС П.Васильевская | TP010-0024405 | КТП 229 ВЛ №2 ПС П.Васильевская
VS010-0003329 | PS035-000527 | ПС 35/10кВ П. Васильевская | VS010-0003329 | ВЛ 10кВ № 4 ПС П.Васильевская | TP010-0024463 | КТП 238 ВЛ №4 ПС П.Васильевская
VS010-0003329 | PS035-000527 | ПС 35/10кВ П. Васильевская | VS010-0003329 | ВЛ 10кВ № 4 ПС П.Васильевская | TP010-0024463 | КТП 238 ВЛ №4 ПС П.Васильевская
VS010-0003329 | PS035-000527 | ПС 35/10кВ П. Васильевская | VS010-0003329 | ВЛ 10кВ № 4 ПС П.Васильевская | TP010-0024463 | КТП 238 ВЛ №4 ПС П.Васильевская
VS010-0003329 | PS035-000527 | ПС 35/10кВ П. Васильевская | VS010-0003329 | ВЛ 10кВ № 4 ПС П.Васильевская | TP010-0024463 | КТП 238 ВЛ №4 ПС П.Васильевская
VS010-0003329 | PS035-000527 | ПС 35/10кВ П. Васильевская | VS010-0003329 | ВЛ 10кВ № 4 ПС П.Васильевская | TP010-0024463 | КТП 238 ВЛ №4 ПС П.Васильевская
VS010-0003329 | PS035-000527 | ПС 35/10кВ П. Васильевская | VS010-0003329 | ВЛ 10кВ № 4 ПС П.Васильевская | TP010-0024469 | КТП 241 ВЛ №4 ПС П.Васильевская
VS010-0003329 | PS035-000527 | ПС 35/10кВ П. Васильевская | VS010-0003329 | ВЛ 10кВ № 4 ПС П.Васильевская | TP010-0024467 | КТП 239 ВЛ №4 ПС П.Васильевская
VS010-0003329 | PS035-000527 | ПС 35/10кВ П. Васильевская | VS010-0003329 | ВЛ 10кВ № 4 ПС П.Васильевская | TP010-0024463 | КТП 238 ВЛ №4 ПС П.Васильевская
VS010-0003329 | PS035-000527 | ПС 35/10кВ П. Васильевская | VS010-0003329 | ВЛ 10кВ № 4 ПС П.Васильевская | TP010-0024463 | КТП 238 ВЛ №4 ПС П.Васильевская
VS010-0003670 | PS035-000528 | ПС 35/10кВ Кулеватовская | VS010-0003670 | ВЛ 10кВ № 10 ПС Кулеватовская | TP010-0028067 | КТП 17аК ВЛ №10 ПС Кулеватовская
VS010-0003675 | PS035-000528 | ПС 35/10кВ Кулеватовская | VS010-0003675 | ВЛ 10кВ № 14 ПС Кулеватовская | TP010-0028128 | КТП 313 ВЛ №14 ПС Кулеватовская
VS010-0003869 | PS110-000695 | ПС 110/35/10кВ Сосновская | VS010-0003869 | ВЛ 10кВ № 16 ПС Сосновская | TP010-0029596 | КТП 004 ВЛ №16 ПС Сосновская
VS010-0013128 | PS110-000695 | ПС 110/35/10кВ Сосновская | VS010-0013128 | ВЛ 10кВ № 04 ПС Сосновская
VS010-0013128 | PS110-000695 | ПС 110/35/10кВ Сосновская | VS010-0013128 | ВЛ 10кВ № 04 ПС Сосновская
VS010-0003538 | PS035-000521 | ПС 35/10кВ Дегтянская | VS010-0003538 | ВЛ 10кВ № 07 ПС Дегтянская | TP010-0026734 | КТП 135 ВЛ №07 ПС Дегтянская
VS010-0003361 | PS035-000522 | ПС 35/10кВ Зеленая | VS010-0003361 | ВЛ 10кВ № 1 ПС Зелёная | TP010-0024882 | КТП 202 ВЛ №1 ПС Зелёная
VS010-0003367 | PS035-000522 | ПС 35/10кВ Зеленая | VS010-0003367 | ВЛ 10кВ № 3 ПС Зелёная | TP010-0024934 | КТП 218 ВЛ №3 ПС Зелёная
VS010-0003366 | PS035-000522 | ПС 35/10кВ Зеленая | VS010-0003366 | ВЛ 10кВ № 2 ПС Зелёная | TP010-0024922 | КТП 208 ВЛ №2 ПС Зелёная
VS010-0003361 | PS035-000522 | ПС 35/10кВ Зеленая | VS010-0003361 | ВЛ 10кВ № 1 ПС Зелёная | TP010-0024882 | КТП 202 ВЛ №1 ПС Зелёная
VS010-0003361 | PS035-000522 | ПС 35/10кВ Зеленая | VS010-0003361 | ВЛ 10кВ № 1 ПС Зелёная | TP010-0024886 | КТП 200 ВЛ №1 ПС Зелёная
VS010-0003361 | PS035-000522 | ПС 35/10кВ Зеленая | VS010-0003361 | ВЛ 10кВ № 1 ПС Зелёная | TP010-0024871 | КТП 203 ВЛ №1 ПС Зелёная
VS010-0003366 | PS035-000522 | ПС 35/10кВ Зеленая | VS010-0003366 | ВЛ 10кВ № 2 ПС Зелёная | TP010-0024924 | КТП 205 ВЛ №2 ПС Зелёная
VS010-0003366 | PS035-000522 | ПС 35/10кВ Зеленая | VS010-0003366 | ВЛ 10кВ № 2 ПС Зелёная | TP010-0024924 | КТП 205 ВЛ №2 ПС Зелёная
VS010-0003366 | PS035-000522 | ПС 35/10кВ Зеленая | VS010-0003366 | ВЛ 10кВ № 2 ПС Зелёная | TP010-0024927 | КТП 206 ВЛ №2 ПС Зелёная
VS010-0003294 | PS035-000526 | ПС 35/10кВ Подлесная | VS010-0003294 | ВЛ 10кВ № 07 ПС Подлесная | TP010-0023929 | КТП 028 ВЛ №07 ПС Подлесная
VS010-0003999 | PS110-000695 | ПС 110/35/10кВ Сосновская | VS010-0003999 | ВЛ 10кВ № 24 ПС Сосновская | TP010-0031586 | КТП 014 ВЛ №24 ПС Сосновская
VS010-0003999 | PS110-000695 | ПС 110/35/10кВ Сосновская | VS010-0003999 | ВЛ 10кВ № 24 ПС Сосновская | TP010-0031597 | КТП 018 ВЛ №24 ПС Сосновская
VS010-0003294 | PS035-000526 | ПС 35/10кВ Подлесная | VS010-0003294 | ВЛ 10кВ № 07 ПС Подлесная | TP010-0023904 | КТП 029 ВЛ №07 ПС Подлесная
VS010-0003294 | PS035-000526 | ПС 35/10кВ Подлесная | VS010-0003294 | ВЛ 10кВ № 07 ПС Подлесная | TP010-0023923 | КТП 032 ВЛ №07 ПС Подлесная
VS010-0003298 | PS035-000526 | ПС 35/10кВ Подлесная | VS010-0003298 | ВЛ 10кВ № 08 ПС Подлесная | TP010-0024009 | КТП 039 ВЛ №08 ПС Подлесная
VS010-0003294 | PS035-000526 | ПС 35/10кВ Подлесная | VS010-0003294 | ВЛ 10кВ № 07 ПС Подлесная | TP010-0023904 | КТП 029 ВЛ №07 ПС Подлесная
VS010-0003294 | PS035-000526 | ПС 35/10кВ Подлесная | VS010-0003294 | ВЛ 10кВ № 07 ПС Подлесная | TP010-0023924 | КТП 031 ВЛ №07 ПС Подлесная
VS010-0003294 | PS035-000526 | ПС 35/10кВ Подлесная | VS010-0003294 | ВЛ 10кВ № 07 ПС Подлесная | TP010-0023929 | КТП 028 ВЛ №07 ПС Подлесная
VS010-0003999 | PS110-000695 | ПС 110/35/10кВ Сосновская | VS010-0003999 | ВЛ 10кВ № 24 ПС Сосновская | TP010-0031586 | КТП 014 ВЛ №24 ПС Сосновская
VS010-0003294 | PS035-000526 | ПС 35/10кВ Подлесная | VS010-0003294 | ВЛ 10кВ № 07 ПС Подлесная | TP010-0023924 | КТП 031 ВЛ №07 ПС Подлесная
VS010-0003294 | PS035-000526 | ПС 35/10кВ Подлесная | VS010-0003294 | ВЛ 10кВ № 07 ПС Подлесная | TP010-0023892 | КТП 034 ВЛ №07 ПС Подлесная
VS010-0003294 | PS035-000526 | ПС 35/10кВ Подлесная | VS010-0003294 | ВЛ 10кВ № 07 ПС Подлесная | TP010-0023924 | КТП 031 ВЛ №07 ПС Подлесная
VS010-0003294 | PS035-000526 | ПС 35/10кВ Подлесная | VS010-0003294 | ВЛ 10кВ № 07 ПС Подлесная | TP010-0023923 | КТП 032 ВЛ №07 ПС Подлесная
VS010-0003999 | PS110-000695 | ПС 110/35/10кВ Сосновская | VS010-0003999 | ВЛ 10кВ № 24 ПС Сосновская | TP010-0031588 | КТП 016 ВЛ №24 ПС Сосновская
VS010-0003355 | PS035-000568 | ПС 35/10кВ Ламская | VS010-0003355 | ВЛ 10кВ № 10 ПС Ламская | TP010-0024773 | КТП 185 ВЛ №10 ПС Ламская
VS010-0003355 | PS035-000568 | ПС 35/10кВ Ламская | VS010-0003355 | ВЛ 10кВ № 10 ПС Ламская | TP010-0024781 | КТП 189 ВЛ №10 ПС Ламская
VS010-0003355 | PS035-000568 | ПС 35/10кВ Ламская | VS010-0003355 | ВЛ 10кВ № 10 ПС Ламская | TP010-0024782 | КТП 178 ВЛ №10 ПС Ламская
VS010-0003355 | PS035-000568 | ПС 35/10кВ Ламская | VS010-0003355 | ВЛ 10кВ № 10 ПС Ламская | TP010-0024790 | КТП 188 ВЛ №10 ПС Ламская
VS010-0003355 | PS035-000568 | ПС 35/10кВ Ламская | VS010-0003355 | ВЛ 10кВ № 10 ПС Ламская | TP010-0024784 | КТП 183 ВЛ №10 ПС Ламская
VS010-0003355 | PS035-000568 | ПС 35/10кВ Ламская | VS010-0003355 | ВЛ 10кВ № 10 ПС Ламская | TP010-0024773 | КТП 185 ВЛ №10 ПС Ламская
VS010-0003355 | PS035-000568 | ПС 35/10кВ Ламская | VS010-0003355 | ВЛ 10кВ № 10 ПС Ламская | TP010-0024771 | КТП 184 ВЛ №10 ПС Ламская
VS010-0003355 | PS035-000568 | ПС 35/10кВ Ламская | VS010-0003355 | ВЛ 10кВ № 10 ПС Ламская | TP010-0024787 | КТП 186 ВЛ №10 ПС Ламская
VS010-0003558 | PS035-000528 | ПС 35/10кВ Кулеватовская | VS010-0003558 | ВЛ 10кВ № 15 ПС Кулеватовская | TP010-0027142 | КТП 265 ВЛ №15 ПС Кулеватовская
VS010-0003558 | PS035-000528 | ПС 35/10кВ Кулеватовская | VS010-0003558 | ВЛ 10кВ № 15 ПС Кулеватовская | TP010-0027138 | КТП 264 ВЛ №15 ПС Кулеватовская
VS010-0003558 | PS035-000528 | ПС 35/10кВ Кулеватовская | VS010-0003558 | ВЛ 10кВ № 15 ПС Кулеватовская | TP010-0027142 | КТП 265 ВЛ №15 ПС Кулеватовская
VS010-0003670 | PS035-000528 | ПС 35/10кВ Кулеватовская | VS010-0003670 | ВЛ 10кВ № 10 ПС Кулеватовская | TP010-0028066 | КТП 306 ВЛ №10 ПС Кулеватовская
VS010-0003558 | PS035-000528 | ПС 35/10кВ Кулеватовская | VS010-0003558 | ВЛ 10кВ № 15 ПС Кулеватовская | TP010-0027142 | КТП 265 ВЛ №15 ПС Кулеватовская
VS010-0003670 | PS035-000528 | ПС 35/10кВ Кулеватовская | VS010-0003670 | ВЛ 10кВ № 10 ПС Кулеватовская | TP010-0028073 | КТП 302 ВЛ №10 ПС Кулеватовская
VS010-0003619 | PS035-000528 | ПС 35/10кВ Кулеватовская | VS010-0003619 | ВЛ 10кВ № 08 ПС Кулеватовская | TP010-0027520 | КТП 282 ВЛ №08 ПС Кулеватовская
VS010-0003619 | PS035-000528 | ПС 35/10кВ Кулеватовская | VS010-0003619 | ВЛ 10кВ № 08 ПС Кулеватовская | TP010-0027503 | КТП 288 ВЛ №08 ПС Кулеватовская
VS010-0003619 | PS035-000528 | ПС 35/10кВ Кулеватовская | VS010-0003619 | ВЛ 10кВ № 08 ПС Кулеватовская | TP010-0027520 | КТП 282 ВЛ №08 ПС Кулеватовская
VS010-0003619 | PS035-000528 | ПС 35/10кВ Кулеватовская | VS010-0003619 | ВЛ 10кВ № 08 ПС Кулеватовская | TP010-0027520 | КТП 282 ВЛ №08 ПС Кулеватовская
VS010-0003619 | PS035-000528 | ПС 35/10кВ Кулеватовская | VS010-0003619 | ВЛ 10кВ № 08 ПС Кулеватовская | TP010-0027495 | КТП 281 ВЛ №08 ПС Кулеватовская
VS010-0003619 | PS035-000528 | ПС 35/10кВ Кулеватовская | VS010-0003619 | ВЛ 10кВ № 08 ПС Кулеватовская | TP010-0027516 | КТП 286 ВЛ №08 ПС Кулеватовская
VS010-0003619 | PS035-000528 | ПС 35/10кВ Кулеватовская | VS010-0003619 | ВЛ 10кВ № 08 ПС Кулеватовская | TP010-0027518 | КТП 285 ВЛ №08 ПС Кулеватовская
VS010-0003619 | PS035-000528 | ПС 35/10кВ Кулеватовская | VS010-0003619 | ВЛ 10кВ № 08 ПС Кулеватовская | TP010-0027503 | КТП 288 ВЛ №08 ПС Кулеватовская
VS010-0003619 | PS035-000528 | ПС 35/10кВ Кулеватовская | VS010-0003619 | ВЛ 10кВ № 08 ПС Кулеватовская | TP010-0027503 | КТП 288 ВЛ №08 ПС Кулеватовская
VS010-0003619 | PS035-000528 | ПС 35/10кВ Кулеватовская | VS010-0003619 | ВЛ 10кВ № 08 ПС Кулеватовская | TP010-0027500 | КТП 289 ВЛ №08 ПС Кулеватовская
VS010-0003619 | PS035-000528 | ПС 35/10кВ Кулеватовская | VS010-0003619 | ВЛ 10кВ № 08 ПС Кулеватовская | TP010-0027519 | КТП 284 ВЛ №08 ПС Кулеватовская
VS010-0003619 | PS035-000528 | ПС 35/10кВ Кулеватовская | VS010-0003619 | ВЛ 10кВ № 08 ПС Кулеватовская | TP010-0027518 | КТП 285 ВЛ №08 ПС Кулеватовская
VS010-0003619 | PS035-000528 | ПС 35/10кВ Кулеватовская | VS010-0003619 | ВЛ 10кВ № 08 ПС Кулеватовская | TP010-0027517 | КТП 287 ВЛ №08 ПС Кулеватовская
VS010-0003619 | PS035-000528 | ПС 35/10кВ Кулеватовская | VS010-0003619 | ВЛ 10кВ № 08 ПС Кулеватовская | TP010-0027517 | КТП 287 ВЛ №08 ПС Кулеватовская
VS010-0003619 | PS035-000528 | ПС 35/10кВ Кулеватовская | VS010-0003619 | ВЛ 10кВ № 08 ПС Кулеватовская | TP010-0027500 | КТП 289 ВЛ №08 ПС Кулеватовская
VS010-0003619 | PS035-000528 | ПС 35/10кВ Кулеватовская | VS010-0003619 | ВЛ 10кВ № 08 ПС Кулеватовская | TP010-0027520 | КТП 282 ВЛ №08 ПС Кулеватовская
VS010-0003619 | PS035-000528 | ПС 35/10кВ Кулеватовская | VS010-0003619 | ВЛ 10кВ № 08 ПС Кулеватовская | TP010-0027503 | КТП 288 ВЛ №08 ПС Кулеватовская
VS010-0003619 | PS035-000528 | ПС 35/10кВ Кулеватовская | VS010-0003619 | ВЛ 10кВ № 08 ПС Кулеватовская | TP010-0027503 | КТП 288 ВЛ №08 ПС Кулеватовская
VS010-0003619 | PS035-000528 | ПС 35/10кВ Кулеватовская | VS010-0003619 | ВЛ 10кВ № 08 ПС Кулеватовская | TP010-0027499 | КТП 290 ВЛ №08 ПС Кулеватовская
VS010-0003619 | PS035-000528 | ПС 35/10кВ Кулеватовская | VS010-0003619 | ВЛ 10кВ № 08 ПС Кулеватовская | TP010-0027500 | КТП 289 ВЛ №08 ПС Кулеватовская
VS010-0003619 | PS035-000528 | ПС 35/10кВ Кулеватовская | VS010-0003619 | ВЛ 10кВ № 08 ПС Кулеватовская | TP010-0027500 | КТП 289 ВЛ №08 ПС Кулеватовская
VS010-0003619 | PS035-000528 | ПС 35/10кВ Кулеватовская | VS010-0003619 | ВЛ 10кВ № 08 ПС Кулеватовская | TP010-0027500 | КТП 289 ВЛ №08 ПС Кулеватовская
VS010-0003619 | PS035-000528 | ПС 35/10кВ Кулеватовская | VS010-0003619 | ВЛ 10кВ № 08 ПС Кулеватовская | TP010-0027500 | КТП 289 ВЛ №08 ПС Кулеватовская
VS010-0003619 | PS035-000528 | ПС 35/10кВ Кулеватовская | VS010-0003619 | ВЛ 10кВ № 08 ПС Кулеватовская | TP010-0027500 | КТП 289 ВЛ №08 ПС Кулеватовская
VS010-0003619 | PS035-000528 | ПС 35/10кВ Кулеватовская | VS010-0003619 | ВЛ 10кВ № 08 ПС Кулеватовская | TP010-0027500 | КТП 289 ВЛ №08 ПС Кулеватовская
VS010-0003619 | PS035-000528 | ПС 35/10кВ Кулеватовская | VS010-0003619 | ВЛ 10кВ № 08 ПС Кулеватовская | TP010-0027503 | КТП 288 ВЛ №08 ПС Кулеватовская
VS010-0003619 | PS035-000528 | ПС 35/10кВ Кулеватовская | VS010-0003619 | ВЛ 10кВ № 08 ПС Кулеватовская | TP010-0027503 | КТП 288 ВЛ №08 ПС Кулеватовская
VS010-0003619 | PS035-000528 | ПС 35/10кВ Кулеватовская | VS010-0003619 | ВЛ 10кВ № 08 ПС Кулеватовская | TP010-0027520 | КТП 282 ВЛ №08 ПС Кулеватовская
VS010-0003619 | PS035-000528 | ПС 35/10кВ Кулеватовская | VS010-0003619 | ВЛ 10кВ № 08 ПС Кулеватовская | TP010-0027520 | КТП 282 ВЛ №08 ПС Кулеватовская
VS010-0003619 | PS035-000528 | ПС 35/10кВ Кулеватовская | VS010-0003619 | ВЛ 10кВ № 08 ПС Кулеватовская | TP010-0027495 | КТП 281 ВЛ №08 ПС Кулеватовская
VS010-0003619 | PS035-000528 | ПС 35/10кВ Кулеватовская | VS010-0003619 | ВЛ 10кВ № 08 ПС Кулеватовская | TP010-0027495 | КТП 281 ВЛ №08 ПС Кулеватовская
VS010-0003619 | PS035-000528 | ПС 35/10кВ Кулеватовская | VS010-0003619 | ВЛ 10кВ № 08 ПС Кулеватовская | TP010-0027495 | КТП 281 ВЛ №08 ПС Кулеватовская
VS010-0003619 | PS035-000528 | ПС 35/10кВ Кулеватовская | VS010-0003619 | ВЛ 10кВ № 08 ПС Кулеватовская | TP010-0027515 | КТП 56К ВЛ №08 ПС Кулеватовская
VS010-0003619 | PS035-000528 | ПС 35/10кВ Кулеватовская | VS010-0003619 | ВЛ 10кВ № 08 ПС Кулеватовская | TP010-0027515 | КТП 56К ВЛ №08 ПС Кулеватовская
VS010-0003619 | PS035-000528 | ПС 35/10кВ Кулеватовская | VS010-0003619 | ВЛ 10кВ № 08 ПС Кулеватовская | TP010-0027515 | КТП 56К ВЛ №08 ПС Кулеватовская
VS010-0003619 | PS035-000528 | ПС 35/10кВ Кулеватовская | VS010-0003619 | ВЛ 10кВ № 08 ПС Кулеватовская | TP010-0027515 | КТП 56К ВЛ №08 ПС Кулеватовская
VS010-0003619 | PS035-000528 | ПС 35/10кВ Кулеватовская | VS010-0003619 | ВЛ 10кВ № 08 ПС Кулеватовская | TP010-0027516 | КТП 286 ВЛ №08 ПС Кулеватовская
VS010-0003619 | PS035-000528 | ПС 35/10кВ Кулеватовская | VS010-0003619 | ВЛ 10кВ № 08 ПС Кулеватовская | TP010-0027518 | КТП 285 ВЛ №08 ПС Кулеватовская
VS010-0003619 | PS035-000528 | ПС 35/10кВ Кулеватовская | VS010-0003619 | ВЛ 10кВ № 08 ПС Кулеватовская | TP010-0027518 | КТП 285 ВЛ №08 ПС Кулеватовская
VS010-0003619 | PS035-000528 | ПС 35/10кВ Кулеватовская | VS010-0003619 | ВЛ 10кВ № 08 ПС Кулеватовская | TP010-0027519 | КТП 284 ВЛ №08 ПС Кулеватовская
VS010-0003619 | PS035-000528 | ПС 35/10кВ Кулеватовская | VS010-0003619 | ВЛ 10кВ № 08 ПС Кулеватовская | TP010-0027519 | КТП 284 ВЛ №08 ПС Кулеватовская
VS010-0003619 | PS035-000528 | ПС 35/10кВ Кулеватовская | VS010-0003619 | ВЛ 10кВ № 08 ПС Кулеватовская | TP010-0027519 | КТП 284 ВЛ №08 ПС Кулеватовская
VS010-0003619 | PS035-000528 | ПС 35/10кВ Кулеватовская | VS010-0003619 | ВЛ 10кВ № 08 ПС Кулеватовская | TP010-0027519 | КТП 284 ВЛ №08 ПС Кулеватовская
VS010-0003558 | PS035-000528 | ПС 35/10кВ Кулеватовская | VS010-0003558 | ВЛ 10кВ № 15 ПС Кулеватовская | TP010-0027137 | КТП 87К ВЛ №15 ПС Кулеватовская
VS010-0003904 | PS110-000695 | ПС 110/35/10кВ Сосновская | VS010-0003904 | ВЛ 10кВ № 18 ПС Сосновская (сов.подв.) | TP010-0134124 | СТП 347 ВЛ №18 ПС Сосновская
VS010-0003667 | PS035-000528 | ПС 35/10кВ Кулеватовская | VS010-0003667 | ВЛ 10кВ № 12 ПС Кулеватовская | TP010-0027131 | КТП 299 ВЛ №12 ПС Кулеватовская
VS010-0003294 | PS035-000526 | ПС 35/10кВ Подлесная | VS010-0003294 | ВЛ 10кВ № 07 ПС Подлесная | TP010-0023929 | КТП 028 ВЛ №07 ПС Подлесная
VS010-0003662 | PS035-000528 | ПС 35/10кВ Кулеватовская | VS010-0003662 | ВЛ 10кВ № 07 ПС Кулеватовская | TP010-0126112 | КТП 294 ВЛ №07 ПС Кулеватовская
VS010-0003549 | PS035-000521 | ПС 35/10кВ Дегтянская | VS010-0003549 | ВЛ 10кВ № 08 ПС Дегтянская | TP010-0026912 | КТП 162 ВЛ №08 ПС Дегтянская
VS010-0003549 | PS035-000521 | ПС 35/10кВ Дегтянская | VS010-0003549 | ВЛ 10кВ № 08 ПС Дегтянская | TP010-0026909 | КТП 159 ВЛ №08 ПС Дегтянская
VS010-0003549 | PS035-000521 | ПС 35/10кВ Дегтянская | VS010-0003549 | ВЛ 10кВ № 08 ПС Дегтянская | TP010-0026891 | КТП 158 ВЛ №08 ПС Дегтянская
VS010-0003542 | PS035-000521 | ПС 35/10кВ Дегтянская | VS010-0003542 | ВЛ 10кВ № 10 ПС Дегтянская | TP010-0026799 | КТП 144 ВЛ №10 ПС Дегтянская
VS010-0003542 | PS035-000521 | ПС 35/10кВ Дегтянская | VS010-0003542 | ВЛ 10кВ № 10 ПС Дегтянская | TP010-0026795 | КТП 147 ВЛ №10 ПС Дегтянская
VS010-0003542 | PS035-000521 | ПС 35/10кВ Дегтянская | VS010-0003542 | ВЛ 10кВ № 10 ПС Дегтянская | TP010-0026789 | КТП 146 ВЛ №10 ПС Дегтянская
VS010-0003538 | PS035-000521 | ПС 35/10кВ Дегтянская | VS010-0003538 | ВЛ 10кВ № 07 ПС Дегтянская | TP010-0026730 | КТП 141 ВЛ №07 ПС Дегтянская
VS010-0003538 | PS035-000521 | ПС 35/10кВ Дегтянская | VS010-0003538 | ВЛ 10кВ № 07 ПС Дегтянская | TP010-0026734 | КТП 135 ВЛ №07 ПС Дегтянская
VS010-0003398 | PS035-000520 | ПС 35/10кВ В. Ярославская | VS010-0003398 | ВЛ 10кВ № 4 ПС В.Ярославская | TP010-0025219 | ЗТП 258 ВЛ №4 ПС В.Ярославская
VS010-0003538 | PS035-000521 | ПС 35/10кВ Дегтянская | VS010-0003538 | ВЛ 10кВ № 07 ПС Дегтянская | TP010-0026718 | КТП 131 ВЛ №07 ПС Дегтянская
VS010-0003675 | PS035-000528 | ПС 35/10кВ Кулеватовская | VS010-0003675 | ВЛ 10кВ № 14 ПС Кулеватовская | TP010-0028119 | КТП 314 ВЛ №14 ПС Кулеватовская
VS010-0003703 | PS035-000524 | ПС 35/10кВ Отъясская | VS010-0003703 | ВЛ 10кВ № 07 ПС Отъясская | TP010-0028342 | КТП 320 ВЛ №07 ПС Отъясская
VS010-0003667 | PS035-000528 | ПС 35/10кВ Кулеватовская | VS010-0003667 | ВЛ 10кВ № 12 ПС Кулеватовская | TP010-0027864 | КТП 297 ВЛ №12 ПС Кулеватовская
VS010-0003558 | PS035-000528 | ПС 35/10кВ Кулеватовская | VS010-0003558 | ВЛ 10кВ № 15 ПС Кулеватовская | TP010-0027145 | КТП 267 ВЛ №15 ПС Кулеватовская
VS010-0003619 | PS035-000528 | ПС 35/10кВ Кулеватовская | VS010-0003619 | ВЛ 10кВ № 08 ПС Кулеватовская | TP010-0027516 | КТП 286 ВЛ №08 ПС Кулеватовская
VS010-0003424 | PS035-000521 | ПС 35/10кВ Дегтянская | VS010-0003424 | ВЛ 10кВ № 03 ПС Дегтянская | TP010-0025617 | КТП 126 ВЛ №03 ПС Дегтянская
VS010-0003260 | PS035-000567 | ПС 35/10кВ Троицкая | VS010-0003260 | ВЛ 10кВ № 15 ПС Троицкая | TP010-0023629 | КТП 064 ВЛ №15 ПС Троицкая
VS010-0003267 | PS035-000567 | ПС 35/10кВ Троицкая | VS010-0003267 | ВЛ 10кВ № 07 ПС Троицкая | TP010-0023714 | КТП 079 ВЛ №07 ПС Троицкая
VS010-0003329 | PS035-000527 | ПС 35/10кВ П. Васильевская | VS010-0003329 | ВЛ 10кВ № 4 ПС П.Васильевская | TP010-0024469 | КТП 241 ВЛ №4 ПС П.Васильевская
VS010-0003549 | PS035-000521 | ПС 35/10кВ Дегтянская | VS010-0003549 | ВЛ 10кВ № 08 ПС Дегтянская | TP010-0026904 | КТП 167 ВЛ №08 ПС Дегтянская
VS010-0003542 | PS035-000521 | ПС 35/10кВ Дегтянская | VS010-0003542 | ВЛ 10кВ № 10 ПС Дегтянская | TP010-0026793 | КТП 142 ВЛ №10 ПС Дегтянская
VS010-0003410 | PS035-000521 | ПС 35/10кВ Дегтянская | VS010-0003410 | ВЛ 10кВ № 01 ПС Дегтянская | TP010-0025367 | КТП 111 ВЛ №01 ПС Дегтянская
VS010-0003340 | PS035-000568 | ПС 35/10кВ Ламская | VS010-0003340 | ВЛ 10кВ № 15 ПС Ламская | TP010-0024605 | КТП 191 ВЛ №15 ПС Ламская
VS010-0003376 | PS035-000522 | ПС 35/10кВ Зеленая | VS010-0003376 | ВЛ 10кВ № 4 ПС Зелёная | TP010-0025002 | КТП 222 ВЛ №4 ПС Зелёная
VS010-0003361 | PS035-000522 | ПС 35/10кВ Зеленая | VS010-0003361 | ВЛ 10кВ № 1 ПС Зелёная | TP010-0024882 | КТП 202 ВЛ №1 ПС Зелёная
VS010-0003342 | PS035-000568 | ПС 35/10кВ Ламская | VS010-0003342 | ВЛ 10кВ № 02 ПС Ламская | TP010-0024672 | КТП 172 ВЛ №02 ПС Ламская
VS010-0003327 | PS035-000527 | ПС 35/10кВ П. Васильевская | VS010-0003327 | ВЛ 10кВ № 3 ПС П.Васильевская | TP010-0024397 | КТП 227 ВЛ №3 ПС П.Васильевская
VS010-0003366 | PS035-000522 | ПС 35/10кВ Зеленая | VS010-0003366 | ВЛ 10кВ № 2 ПС Зелёная | TP010-0024923 | КТП 207 ВЛ №2 ПС Зелёная
VS010-0003367 | PS035-000522 | ПС 35/10кВ Зеленая | VS010-0003367 | ВЛ 10кВ № 3 ПС Зелёная | TP010-0024941 | КТП 212 ВЛ №3 ПС Зелёная
VS010-0003306 | PS035-000523 | ПС 35/10кВ Грязновская | VS010-0003306 | ВЛ 10кВ № 4 ПС Грязновская | TP010-0024243 | КТП 089 ВЛ №4 ПС Грязновская
VS010-0003306 | PS035-000523 | ПС 35/10кВ Грязновская | VS010-0003306 | ВЛ 10кВ № 4 ПС Грязновская | TP010-0024247 | КТП 095 ВЛ №4 ПС Грязновская
VS010-0003355 | PS035-000568 | ПС 35/10кВ Ламская | VS010-0003355 | ВЛ 10кВ № 10 ПС Ламская | TP010-0024770 | КТП 190 ВЛ №10 ПС Ламская
VS010-0003298 | PS035-000526 | ПС 35/10кВ Подлесная | VS010-0003298 | ВЛ 10кВ № 08 ПС Подлесная | TP010-0024003 | КТП 050 ВЛ №08 ПС Подлесная
VS010-0003294 | PS035-000526 | ПС 35/10кВ Подлесная | VS010-0003294 | ВЛ 10кВ № 07 ПС Подлесная | TP010-0023908 | КТП 027 ВЛ №07 ПС Подлесная
VS010-0003298 | PS035-000526 | ПС 35/10кВ Подлесная | VS010-0003298 | ВЛ 10кВ № 08 ПС Подлесная | TP010-0024009 | КТП 039 ВЛ №08 ПС Подлесная
VS010-0003904 | PS110-000695 | ПС 110/35/10кВ Сосновская | VS010-0003904 | ВЛ 10кВ № 18 ПС Сосновская (сов.подв.) | TP010-0030306 | КТП 007 ВЛ №18 ПС Сосновская
VS010-0003274 | PS035-000567 | ПС 35/10кВ Троицкая | VS010-0003274 | ВЛ 10кВ № 03 ПС Троицкая | TP010-0023745 | КТП 082 ВЛ №03 ПС Троицкая
VS010-0003999 | PS110-000695 | ПС 110/35/10кВ Сосновская | VS010-0003999 | ВЛ 10кВ № 24 ПС Сосновская | TP010-0031586 | КТП 014 ВЛ №24 ПС Сосновская
VS010-0003619 | PS035-000528 | ПС 35/10кВ Кулеватовская | VS010-0003619 | ВЛ 10кВ № 08 ПС Кулеватовская | TP010-0027500 | КТП 289 ВЛ №08 ПС Кулеватовская
VS010-0003391 | PS035-000520 | ПС 35/10кВ В. Ярославская | VS010-0003391 | ВЛ 10кВ № 3 ПС В.Ярославская | TP010-0025152 | КТП 253 ВЛ №3 ПС В.Ярославская
VS010-0003558 | PS035-000528 | ПС 35/10кВ Кулеватовская | VS010-0003558 | ВЛ 10кВ № 15 ПС Кулеватовская | TP010-0027145 | КТП 267 ВЛ №15 ПС Кулеватовская
VS010-0003610 | PS035-000528 | ПС 35/10кВ Кулеватовская | VS010-0003610 | ВЛ 10кВ № 03 ПС Кулеватовская | TP010-0027417 | КТП 356 ВЛ №03 ПС Кулеватовская
VS010-0003904 | PS110-000695 | ПС 110/35/10кВ Сосновская | VS010-0003904 | ВЛ 10кВ № 18 ПС Сосновская (сов.подв.) | TP010-0129098 | КТП 343 ВЛ №18 ПС Сосновская
VS010-0004034 | PS110-000695 | ПС 110/35/10кВ Сосновская | VS010-0004034 | ВЛ 10кВ № 20 ПС Сосновская | TP010-0032399 | КТП 021 ВЛ №20 ПС Сосновская
VS010-0003904 | PS110-000695 | ПС 110/35/10кВ Сосновская | VS010-0003904 | ВЛ 10кВ № 18 ПС Сосновская (сов.подв.) | TP010-0030241 | КТП 352 ВЛ №18 ПС Сосновская
VS010-0003869 | PS110-000695 | ПС 110/35/10кВ Сосновская | VS010-0003869 | ВЛ 10кВ № 16 ПС Сосновская | TP010-0029582 | КТП 353 ВЛ №16 ПС Сосновская
VS010-0003869 | PS110-000695 | ПС 110/35/10кВ Сосновская | VS010-0003869 | ВЛ 10кВ № 16 ПС Сосновская | TP010-0029582 | КТП 353 ВЛ №16 ПС Сосновская
VS010-0003869 | PS110-000695 | ПС 110/35/10кВ Сосновская | VS010-0003869 | ВЛ 10кВ № 16 ПС Сосновская | TP010-0029582 | КТП 353 ВЛ №16 ПС Сосновская
VS010-0003869 | PS110-000695 | ПС 110/35/10кВ Сосновская | VS010-0003869 | ВЛ 10кВ № 16 ПС Сосновская | TP010-0029582 | КТП 353 ВЛ №16 ПС Сосновская
VS010-0003869 | PS110-000695 | ПС 110/35/10кВ Сосновская | VS010-0003869 | ВЛ 10кВ № 16 ПС Сосновская | TP010-0029582 | КТП 353 ВЛ №16 ПС Сосновская
VS010-0003869 | PS110-000695 | ПС 110/35/10кВ Сосновская | VS010-0003869 | ВЛ 10кВ № 16 ПС Сосновская | TP010-0029582 | КТП 353 ВЛ №16 ПС Сосновская
VS010-0003869 | PS110-000695 | ПС 110/35/10кВ Сосновская | VS010-0003869 | ВЛ 10кВ № 16 ПС Сосновская | TP010-0029581 | ЗТП 002 ВЛ №16 ПС Сосновская
VS010-0004034 | PS110-000695 | ПС 110/35/10кВ Сосновская | VS010-0004034 | ВЛ 10кВ № 20 ПС Сосновская | TP010-0032399 | КТП 021 ВЛ №20 ПС Сосновская
VS010-0003904 | PS110-000695 | ПС 110/35/10кВ Сосновская | VS010-0003904 | ВЛ 10кВ № 18 ПС Сосновская (сов.подв.) | TP010-0030241 | КТП 352 ВЛ №18 ПС Сосновская
VS010-0003424 | PS035-000521 | ПС 35/10кВ Дегтянская | VS010-0003424 | ВЛ 10кВ № 03 ПС Дегтянская | TP010-0025611 | КТП 127 ВЛ №03 ПС Дегтянская
VS010-0003675 | PS035-000528 | ПС 35/10кВ Кулеватовская | VS010-0003675 | ВЛ 10кВ № 14 ПС Кулеватовская | TP010-0028119 | КТП 314 ВЛ №14 ПС Кулеватовская
VS010-0003264 | PS035-000567 | ПС 35/10кВ Троицкая | VS010-0003264 | ВЛ 10кВ № 13 ПС Троицкая | TP010-0023669 | КТП 069 ВЛ №13 ПС Троицкая
VS010-0003610 | PS035-000528 | ПС 35/10кВ Кулеватовская | VS010-0003610 | ВЛ 10кВ № 03 ПС Кулеватовская | TP010-0027417 | КТП 356 ВЛ №03 ПС Кулеватовская
VS010-0003367 | PS035-000522 | ПС 35/10кВ Зеленая | VS010-0003367 | ВЛ 10кВ № 3 ПС Зелёная | TP010-0024939 | КТП 216 ВЛ №3 ПС Зелёная
VS010-0003355 | PS035-000568 | ПС 35/10кВ Ламская | VS010-0003355 | ВЛ 10кВ № 10 ПС Ламская | TP010-0024779 | КТП 182 ВЛ №10 ПС Ламская
VS010-0003355 | PS035-000568 | ПС 35/10кВ Ламская | VS010-0003355 | ВЛ 10кВ № 10 ПС Ламская | TP010-0024774 | КТП 180 ВЛ №10 ПС Ламская
VS010-0003770 | PS035-000524 | ПС 35/10кВ Отъясская | VS010-0003770 | ВЛ 10кВ № 03 ПС Отъясская | TP010-0028675 | КТП 339 ВЛ №03 ПС Отъясская
VS010-0003670 | PS035-000528 | ПС 35/10кВ Кулеватовская | VS010-0003670 | ВЛ 10кВ № 10 ПС Кулеватовская | TP010-0028064 | КТП 307 ВЛ №10 ПС Кулеватовская
VS010-0003264 | PS035-000567 | ПС 35/10кВ Троицкая | VS010-0003264 | ВЛ 10кВ № 13 ПС Троицкая | TP010-0023667 | КТП 068 ВЛ №13 ПС Троицкая
VS010-0003342 | PS035-000568 | ПС 35/10кВ Ламская | VS010-0003342 | ВЛ 10кВ № 02 ПС Ламская | TP010-0024669 | КТП 168 ВЛ №02 ПС Ламская
VS010-0003549 | PS035-000521 | ПС 35/10кВ Дегтянская | VS010-0003549 | ВЛ 10кВ № 08 ПС Дегтянская | TP010-0026910 | КТП 157 ВЛ №08 ПС Дегтянская
VS010-0003388 | PS035-000520 | ПС 35/10кВ В. Ярославская | VS010-0003388 | ВЛ 10кВ № 2 ПС В.Ярославская | TP010-0025110 | КТП 246 ВЛ №2 ПС В.Ярославская
VS010-0003260 | PS035-000567 | ПС 35/10кВ Троицкая | VS010-0003260 | ВЛ 10кВ № 15 ПС Троицкая | TP010-0023602 | КТП 051 ВЛ №15 ПС Троицкая
VS010-0003366 | PS035-000522 | ПС 35/10кВ Зеленая | VS010-0003366 | ВЛ 10кВ № 2 ПС Зелёная | TP010-0024921 | КТП 210 ВЛ №2 ПС Зелёная
VS010-0003355 | PS035-000568 | ПС 35/10кВ Ламская | VS010-0003355 | ВЛ 10кВ № 10 ПС Ламская | TP010-0024788 | КТП 187 ВЛ №10 ПС Ламская
VS010-0003342 | PS035-000568 | ПС 35/10кВ Ламская | VS010-0003342 | ВЛ 10кВ № 02 ПС Ламская | TP010-0024681 | КТП 174 ВЛ №02 ПС Ламская
VS010-0003355 | PS035-000568 | ПС 35/10кВ Ламская | VS010-0003355 | ВЛ 10кВ № 10 ПС Ламская | TP010-0024780 | КТП 179 ВЛ №10 ПС Ламская
VS010-0003703 | PS035-000524 | ПС 35/10кВ Отъясская | VS010-0003703 | ВЛ 10кВ № 07 ПС Отъясская | TP010-0028359 | КТП 331 ВЛ №07 ПС Отъясская
VS010-0004006 | PS110-000695 | ПС 110/35/10кВ Сосновская | VS010-0004006 | ВЛ 10кВ № 19 ПС Сосновская | TP010-0031793 | КТП 149С ВЛ №19 ПС Сосновская
VS010-0003998 | PS110-000695 | ПС 110/35/10кВ Сосновская | VS010-0003998 | ВЛ 10кВ № 22 ПС Сосновская | TP010-0031549 | КТП 011 ВЛ №22 ПС Сосновская
VS010-0003342 | PS035-000568 | ПС 35/10кВ Ламская | VS010-0003342 | ВЛ 10кВ № 02 ПС Ламская | TP010-0024679 | КТП 45Л ВЛ №02 ПС Ламская
VS010-0003999 | PS110-000695 | ПС 110/35/10кВ Сосновская | VS010-0003999 | ВЛ 10кВ № 24 ПС Сосновская | TP010-0031586 | КТП 014 ВЛ №24 ПС Сосновская
VS010-0003999 | PS110-000695 | ПС 110/35/10кВ Сосновская | VS010-0003999 | ВЛ 10кВ № 24 ПС Сосновская | TP010-0031586 | КТП 014 ВЛ №24 ПС Сосновская
VS010-0003999 | PS110-000695 | ПС 110/35/10кВ Сосновская | VS010-0003999 | ВЛ 10кВ № 24 ПС Сосновская | TP010-0031586 | КТП 014 ВЛ №24 ПС Сосновская
VS010-0003342 | PS035-000568 | ПС 35/10кВ Ламская | VS010-0003342 | ВЛ 10кВ № 02 ПС Ламская | TP010-0024681 | КТП 174 ВЛ №02 ПС Ламская
VS010-0003342 | PS035-000568 | ПС 35/10кВ Ламская | VS010-0003342 | ВЛ 10кВ № 02 ПС Ламская | TP010-0024681 | КТП 174 ВЛ №02 ПС Ламская
VS010-0003342 | PS035-000568 | ПС 35/10кВ Ламская | VS010-0003342 | ВЛ 10кВ № 02 ПС Ламская | TP010-0024681 | КТП 174 ВЛ №02 ПС Ламская
VS010-0003999 | PS110-000695 | ПС 110/35/10кВ Сосновская | VS010-0003999 | ВЛ 10кВ № 24 ПС Сосновская | TP010-0031586 | КТП 014 ВЛ №24 ПС Сосновская
VS010-0003619 | PS035-000528 | ПС 35/10кВ Кулеватовская | VS010-0003619 | ВЛ 10кВ № 08 ПС Кулеватовская | TP010-0027520 | КТП 282 ВЛ №08 ПС Кулеватовская
VS010-0003619 | PS035-000528 | ПС 35/10кВ Кулеватовская | VS010-0003619 | ВЛ 10кВ № 08 ПС Кулеватовская | TP010-0027500 | КТП 289 ВЛ №08 ПС Кулеватовская
VS010-0003558 | PS035-000528 | ПС 35/10кВ Кулеватовская | VS010-0003558 | ВЛ 10кВ № 15 ПС Кулеватовская | TP010-0027146 | ЗТП 268 ВЛ №15 ПС Кулеватовская
VS010-0003670 | PS035-000528 | ПС 35/10кВ Кулеватовская | VS010-0003670 | ВЛ 10кВ № 10 ПС Кулеватовская | TP010-0028066 | КТП 306 ВЛ №10 ПС Кулеватовская
VS010-0003558 | PS035-000528 | ПС 35/10кВ Кулеватовская | VS010-0003558 | ВЛ 10кВ № 15 ПС Кулеватовская | TP010-0027146 | ЗТП 268 ВЛ №15 ПС Кулеватовская
VS010-0003869 | PS110-000695 | ПС 110/35/10кВ Сосновская | VS010-0003869 | ВЛ 10кВ № 16 ПС Сосновская | TP010-0029609 | КТП 005 ВЛ №16 ПС Сосновская
VS010-0004034 | PS110-000695 | ПС 110/35/10кВ Сосновская | VS010-0004034 | ВЛ 10кВ № 20 ПС Сосновская | TP010-0032396 | КТП 023 ВЛ №20 ПС Сосновская
VS010-0003558 | PS035-000528 | ПС 35/10кВ Кулеватовская | VS010-0003558 | ВЛ 10кВ № 15 ПС Кулеватовская | TP010-0027142 | КТП 265 ВЛ №15 ПС Кулеватовская
VS010-0004034 | PS110-000695 | ПС 110/35/10кВ Сосновская | VS010-0004034 | ВЛ 10кВ № 20 ПС Сосновская | TP010-0032396 | КТП 023 ВЛ №20 ПС Сосновская
VS010-0003294 | PS035-000526 | ПС 35/10кВ Подлесная | VS010-0003294 | ВЛ 10кВ № 07 ПС Подлесная | TP010-0023908 | КТП 027 ВЛ №07 ПС Подлесная
VS010-0003675 | PS035-000528 | ПС 35/10кВ Кулеватовская | VS010-0003675 | ВЛ 10кВ № 14 ПС Кулеватовская | TP010-0028119 | КТП 314 ВЛ №14 ПС Кулеватовская
VS010-0003558 | PS035-000528 | ПС 35/10кВ Кулеватовская | VS010-0003558 | ВЛ 10кВ № 15 ПС Кулеватовская | TP010-0027143 | КТП 274 ВЛ №15 ПС Кулеватовская
VS010-0003662 | PS035-000528 | ПС 35/10кВ Кулеватовская | VS010-0003662 | ВЛ 10кВ № 07 ПС Кулеватовская | TP010-0027858 | КТП 111К ВЛ №07 ПС Кулеватовская
VS010-0003398 | PS035-000520 | ПС 35/10кВ В. Ярославская | VS010-0003398 | ВЛ 10кВ № 4 ПС В.Ярославская | TP010-0025215 | КТП 7Л ВЛ №4 ПС В.Ярославская
VS010-0003703 | PS035-000524 | ПС 35/10кВ Отъясская | VS010-0003703 | ВЛ 10кВ № 07 ПС Отъясская | TP010-0028339 | КТП 324 ВЛ №07 ПС Отъясская
VS010-0003388 | PS035-000520 | ПС 35/10кВ В. Ярославская | VS010-0003388 | ВЛ 10кВ № 2 ПС В.Ярославская | TP010-0126943 | КТП 23Л ВЛ №2 ПС В.Ярославская
VS010-0003542 | PS035-000521 | ПС 35/10кВ Дегтянская | VS010-0003542 | ВЛ 10кВ № 10 ПС Дегтянская | TP010-0131675 | КТП 344 ВЛ №10 ПС Дегтянская
VS010-0003542 | PS035-000521 | ПС 35/10кВ Дегтянская | VS010-0003542 | ВЛ 10кВ № 10 ПС Дегтянская | TP010-0026796 | КТП 143 ВЛ №10 ПС Дегтянская
VS010-0003542 | PS035-000521 | ПС 35/10кВ Дегтянская | VS010-0003542 | ВЛ 10кВ № 10 ПС Дегтянская | TP010-0026796 | КТП 143 ВЛ №10 ПС Дегтянская
VS010-0003558 | PS035-000528 | ПС 35/10кВ Кулеватовская | VS010-0003558 | ВЛ 10кВ № 15 ПС Кулеватовская | TP010-0027150 | КТП 273 ВЛ №15 ПС Кулеватовская
VS010-0003549 | PS035-000521 | ПС 35/10кВ Дегтянская | VS010-0003549 | ВЛ 10кВ № 08 ПС Дегтянская | TP010-0026882 | КТП 154 ВЛ №08 ПС Дегтянская
VS010-0003904 | PS110-000695 | ПС 110/35/10кВ Сосновская | VS010-0003904 | ВЛ 10кВ № 18 ПС Сосновская (сов.подв.) | TP010-0030241 | КТП 352 ВЛ №18 ПС Сосновская
VS010-0003558 | PS035-000528 | ПС 35/10кВ Кулеватовская | VS010-0003558 | ВЛ 10кВ № 15 ПС Кулеватовская | TP010-0027142 | КТП 265 ВЛ №15 ПС Кулеватовская
VS010-0003869 | PS110-000695 | ПС 110/35/10кВ Сосновская | VS010-0003869 | ВЛ 10кВ № 16 ПС Сосновская | TP010-0029581 | ЗТП 002 ВЛ №16 ПС Сосновская
VS010-0003670 | PS035-000528 | ПС 35/10кВ Кулеватовская | VS010-0003670 | ВЛ 10кВ № 10 ПС Кулеватовская | TP010-0028073 | КТП 302 ВЛ №10 ПС Кулеватовская
VS010-0004035 | PS110-000695 | ПС 110/35/10кВ Сосновская | VS010-0004035 | ВЛ 10кВ № 07 ПС Сосновская | TP010-0032419 | КТП 024 ВЛ №07 ПС Сосновская
VS010-0003558 | PS035-000528 | ПС 35/10кВ Кулеватовская | VS010-0003558 | ВЛ 10кВ № 15 ПС Кулеватовская | TP010-0027143 | КТП 274 ВЛ №15 ПС Кулеватовская
VS010-0003294 | PS035-000526 | ПС 35/10кВ Подлесная | VS010-0003294 | ВЛ 10кВ № 07 ПС Подлесная | TP010-0023923 | КТП 032 ВЛ №07 ПС Подлесная
VS010-0003670 | PS035-000528 | ПС 35/10кВ Кулеватовская | VS010-0003670 | ВЛ 10кВ № 10 ПС Кулеватовская
VS010-0003264 | PS035-000567 | ПС 35/10кВ Троицкая | VS010-0003264 | ВЛ 10кВ № 13 ПС Троицкая | TP010-0023667 | КТП 068 ВЛ №13 ПС Троицкая
VS010-0003264 | PS035-000567 | ПС 35/10кВ Троицкая | VS010-0003264 | ВЛ 10кВ № 13 ПС Троицкая | TP010-0023667 | КТП 068 ВЛ №13 ПС Троицкая
VS010-0003264 | PS035-000567 | ПС 35/10кВ Троицкая | VS010-0003264 | ВЛ 10кВ № 13 ПС Троицкая | TP010-0023666 | КТП 067 ВЛ №13 ПС Троицкая
VS010-0003675 | PS035-000528 | ПС 35/10кВ Кулеватовская | VS010-0003675 | ВЛ 10кВ № 14 ПС Кулеватовская | TP010-0028119 | КТП 314 ВЛ №14 ПС Кулеватовская
VS010-0003675 | PS035-000528 | ПС 35/10кВ Кулеватовская | VS010-0003675 | ВЛ 10кВ № 14 ПС Кулеватовская | TP010-0028126 | КТП 312 ВЛ №14 ПС Кулеватовская
VS010-0003264 | PS035-000567 | ПС 35/10кВ Троицкая | VS010-0003264 | ВЛ 10кВ № 13 ПС Троицкая | TP010-0023669 | КТП 069 ВЛ №13 ПС Троицкая
VS010-0003264 | PS035-000567 | ПС 35/10кВ Троицкая | VS010-0003264 | ВЛ 10кВ № 13 ПС Троицкая | TP010-0023669 | КТП 069 ВЛ №13 ПС Троицкая
VS010-0003264 | PS035-000567 | ПС 35/10кВ Троицкая | VS010-0003264 | ВЛ 10кВ № 13 ПС Троицкая | TP010-0023669 | КТП 069 ВЛ №13 ПС Троицкая
VS010-0003264 | PS035-000567 | ПС 35/10кВ Троицкая | VS010-0003264 | ВЛ 10кВ № 13 ПС Троицкая | TP010-0023668 | КТП 070 ВЛ №13 ПС Троицкая
VS010-0003869 | PS110-000695 | ПС 110/35/10кВ Сосновская | VS010-0003869 | ВЛ 10кВ № 16 ПС Сосновская | TP010-0029582 | КТП 353 ВЛ №16 ПС Сосновская
VS010-0003260 | PS035-000567 | ПС 35/10кВ Троицкая | VS010-0003260 | ВЛ 10кВ № 15 ПС Троицкая | TP010-0023616 | КТП 052 ВЛ №15 ПС Троицкая
VS010-0003904 | PS110-000695 | ПС 110/35/10кВ Сосновская | VS010-0003904 | ВЛ 10кВ № 18 ПС Сосновская (сов.подв.) | TP010-0030235 | КТП 008 ВЛ №18 ПС Сосновская
VS010-0004006 | PS110-000695 | ПС 110/35/10кВ Сосновская | VS010-0004006 | ВЛ 10кВ № 19 ПС Сосновская | TP010-0031810 | КТП 13аС ВЛ №19 ПС Сосновская
VS010-0003410 | PS035-000521 | ПС 35/10кВ Дегтянская | VS010-0003410 | ВЛ 10кВ № 01 ПС Дегтянская | TP010-0025381 | КТП 109 ВЛ №01 ПС Дегтянская
VS010-0003904 | PS110-000695 | ПС 110/35/10кВ Сосновская | VS010-0003904 | ВЛ 10кВ № 18 ПС Сосновская (сов.подв.) | TP010-0030137 | КТП 010 ВЛ №18 ПС Сосновская
VS010-0003904 | PS110-000695 | ПС 110/35/10кВ Сосновская | VS010-0003904 | ВЛ 10кВ № 18 ПС Сосновская (сов.подв.) | TP010-0030137 | КТП 010 ВЛ №18 ПС Сосновская
VS010-0003398 | PS035-000520 | ПС 35/10кВ В. Ярославская | VS010-0003398 | ВЛ 10кВ № 4 ПС В.Ярославская | TP010-0025222 | КТП 259 ВЛ №4 ПС В.Ярославская
VS010-0003398 | PS035-000520 | ПС 35/10кВ В. Ярославская | VS010-0003398 | ВЛ 10кВ № 4 ПС В.Ярославская | TP010-0025219 | ЗТП 258 ВЛ №4 ПС В.Ярославская
VS010-0003398 | PS035-000520 | ПС 35/10кВ В. Ярославская | VS010-0003398 | ВЛ 10кВ № 4 ПС В.Ярославская | TP010-0025219 | ЗТП 258 ВЛ №4 ПС В.Ярославская
VS010-0003398 | PS035-000520 | ПС 35/10кВ В. Ярославская | VS010-0003398 | ВЛ 10кВ № 4 ПС В.Ярославская | TP010-0025219 | ЗТП 258 ВЛ №4 ПС В.Ярославская
VS010-0003869 | PS110-000695 | ПС 110/35/10кВ Сосновская | VS010-0003869 | ВЛ 10кВ № 16 ПС Сосновская | TP010-0029609 | КТП 005 ВЛ №16 ПС Сосновская
VS010-0003904 | PS110-000695 | ПС 110/35/10кВ Сосновская | VS010-0003904 | ВЛ 10кВ № 18 ПС Сосновская (сов.подв.) | TP010-0129098 | КТП 343 ВЛ №18 ПС Сосновская
VS010-0003549 | PS035-000521 | ПС 35/10кВ Дегтянская | VS010-0003549 | ВЛ 10кВ № 08 ПС Дегтянская
VS010-0003549 | PS035-000521 | ПС 35/10кВ Дегтянская | VS010-0003549 | ВЛ 10кВ № 08 ПС Дегтянская | TP010-0026912 | КТП 162 ВЛ №08 ПС Дегтянская
VS010-0003549 | PS035-000521 | ПС 35/10кВ Дегтянская | VS010-0003549 | ВЛ 10кВ № 08 ПС Дегтянская | TP010-0026894 | КТП 164 ВЛ №08 ПС Дегтянская
VS010-0003999 | PS110-000695 | ПС 110/35/10кВ Сосновская | VS010-0003999 | ВЛ 10кВ № 24 ПС Сосновская | TP010-0031586 | КТП 014 ВЛ №24 ПС Сосновская
VS010-0003869 | PS110-000695 | ПС 110/35/10кВ Сосновская | VS010-0003869 | ВЛ 10кВ № 16 ПС Сосновская | TP010-0029596 | КТП 004 ВЛ №16 ПС Сосновская
VS010-0003264 | PS035-000567 | ПС 35/10кВ Троицкая | VS010-0003264 | ВЛ 10кВ № 13 ПС Троицкая | TP010-0023669 | КТП 069 ВЛ №13 ПС Троицкая
VS010-0003264 | PS035-000567 | ПС 35/10кВ Троицкая | VS010-0003264 | ВЛ 10кВ № 13 ПС Троицкая | TP010-0023669 | КТП 069 ВЛ №13 ПС Троицкая
VS010-0003306 | PS035-000523 | ПС 35/10кВ Грязновская | VS010-0003306 | ВЛ 10кВ № 4 ПС Грязновская | TP010-0024246 | КТП 18С ВЛ №4 ПС Грязновская
VS010-0003264 | PS035-000567 | ПС 35/10кВ Троицкая | VS010-0003264 | ВЛ 10кВ № 13 ПС Троицкая | TP010-0023667 | КТП 068 ВЛ №13 ПС Троицкая
VS010-0003675 | PS035-000528 | ПС 35/10кВ Кулеватовская | VS010-0003675 | ВЛ 10кВ № 14 ПС Кулеватовская | TP010-0028119 | КТП 314 ВЛ №14 ПС Кулеватовская
VS010-0003869 | PS110-000695 | ПС 110/35/10кВ Сосновская | VS010-0003869 | ВЛ 10кВ № 16 ПС Сосновская | TP010-0029596 | КТП 004 ВЛ №16 ПС Сосновская
VS010-0003298 | PS035-000526 | ПС 35/10кВ Подлесная | VS010-0003298 | ВЛ 10кВ № 08 ПС Подлесная | TP010-0024004 | КТП 048 ВЛ №08 ПС Подлесная
VS010-0003298 | PS035-000526 | ПС 35/10кВ Подлесная | VS010-0003298 | ВЛ 10кВ № 08 ПС Подлесная | TP010-0024007 | КТП 043 ВЛ №08 ПС Подлесная
VS010-0003869 | PS110-000695 | ПС 110/35/10кВ Сосновская | VS010-0003869 | ВЛ 10кВ № 16 ПС Сосновская | TP010-0029581 | ЗТП 002 ВЛ №16 ПС Сосновская
VS010-0003999 | PS110-000695 | ПС 110/35/10кВ Сосновская | VS010-0003999 | ВЛ 10кВ № 24 ПС Сосновская | TP010-0031579 | КТП 019 ВЛ №24 ПС Сосновская
VS010-0003317 | PS035-000523 | ПС 35/10кВ Грязновская | VS010-0003317 | ВЛ 10кВ № 5 ПС Грязновская | TP010-0024304 | КТП 096 ВЛ №5 ПС Грязновская
VS010-0003549 | PS035-000521 | ПС 35/10кВ Дегтянская | VS010-0003549 | ВЛ 10кВ № 08 ПС Дегтянская | TP010-0026912 | КТП 162 ВЛ №08 ПС Дегтянская
VS010-0003675 | PS035-000528 | ПС 35/10кВ Кулеватовская | VS010-0003675 | ВЛ 10кВ № 14 ПС Кулеватовская | TP010-0028128 | КТП 313 ВЛ №14 ПС Кулеватовская
VS010-0003904 | PS110-000695 | ПС 110/35/10кВ Сосновская | VS010-0003904 | ВЛ 10кВ № 18 ПС Сосновская (сов.подв.) | TP010-0030235 | КТП 008 ВЛ №18 ПС Сосновская
VS010-0003904 | PS110-000695 | ПС 110/35/10кВ Сосновская | VS010-0003904 | ВЛ 10кВ № 18 ПС Сосновская (сов.подв.) | TP010-0030235 | КТП 008 ВЛ №18 ПС Сосновская
VS010-0003610 | PS035-000528 | ПС 35/10кВ Кулеватовская | VS010-0003610 | ВЛ 10кВ № 03 ПС Кулеватовская | TP010-0027417 | КТП 356 ВЛ №03 ПС Кулеватовская
VS010-0003334 | PS035-000568 | ПС 35/10кВ Ламская | VS010-0003334 | ВЛ 10кВ № 11 ПС Ламская | TP010-0024559 | КТП 175 ВЛ №11 ПС Ламская
VS010-0003558 | PS035-000528 | ПС 35/10кВ Кулеватовская | VS010-0003558 | ВЛ 10кВ № 15 ПС Кулеватовская | TP010-0027146 | ЗТП 268 ВЛ №15 ПС Кулеватовская
VS010-0003558 | PS035-000528 | ПС 35/10кВ Кулеватовская | VS010-0003558 | ВЛ 10кВ № 15 ПС Кулеватовская | TP010-0027011 | КТП 261 ВЛ №15 ПС Кулеватовская
VS010-0003558 | PS035-000528 | ПС 35/10кВ Кулеватовская | VS010-0003558 | ВЛ 10кВ № 15 ПС Кулеватовская | TP010-0027143 | КТП 274 ВЛ №15 ПС Кулеватовская
VS010-0003298 | PS035-000526 | ПС 35/10кВ Подлесная | VS010-0003298 | ВЛ 10кВ № 08 ПС Подлесная | TP010-0024012 | КТП 045 ВЛ №08 ПС Подлесная
VS010-0003703 | PS035-000524 | ПС 35/10кВ Отъясская | VS010-0003703 | ВЛ 10кВ № 07 ПС Отъясская | TP010-0028361 | КТП 329 ВЛ №07 ПС Отъясская
VS010-0003398 | PS035-000520 | ПС 35/10кВ В. Ярославская | VS010-0003398 | ВЛ 10кВ № 4 ПС В.Ярославская | TP010-0025218 | КТП 9Л ВЛ №4 ПС В.Ярославская
VS010-0003424 | PS035-000521 | ПС 35/10кВ Дегтянская | VS010-0003424 | ВЛ 10кВ № 03 ПС Дегтянская | TP010-0025613 | КТП 120 ВЛ №03 ПС Дегтянская
VS010-0003367 | PS035-000522 | ПС 35/10кВ Зеленая | VS010-0003367 | ВЛ 10кВ № 3 ПС Зелёная | TP010-0024940 | КТП 213 ВЛ №3 ПС Зелёная
VS010-0003424 | PS035-000521 | ПС 35/10кВ Дегтянская | VS010-0003424 | ВЛ 10кВ № 03 ПС Дегтянская | TP010-0025613 | КТП 120 ВЛ №03 ПС Дегтянская
VS010-0003410 | PS035-000521 | ПС 35/10кВ Дегтянская | VS010-0003410 | ВЛ 10кВ № 01 ПС Дегтянская | TP010-0025374 | КТП 112 ВЛ №01 ПС Дегтянская
VS010-0003410 | PS035-000521 | ПС 35/10кВ Дегтянская | VS010-0003410 | ВЛ 10кВ № 01 ПС Дегтянская | TP010-0025374 | КТП 112 ВЛ №01 ПС Дегтянская
VS010-0003298 | PS035-000526 | ПС 35/10кВ Подлесная | VS010-0003298 | ВЛ 10кВ № 08 ПС Подлесная | TP010-0024012 | КТП 045 ВЛ №08 ПС Подлесная
VS010-0003703 | PS035-000524 | ПС 35/10кВ Отъясская | VS010-0003703 | ВЛ 10кВ № 07 ПС Отъясская | TP010-0119395 | КТП 92аК ВЛ №07 ПС Отъясская
VS010-0003869 | PS110-000695 | ПС 110/35/10кВ Сосновская | VS010-0003869 | ВЛ 10кВ № 16 ПС Сосновская | TP010-0029609 | КТП 005 ВЛ №16 ПС Сосновская
VS010-0003770 | PS035-000524 | ПС 35/10кВ Отъясская | VS010-0003770 | ВЛ 10кВ № 03 ПС Отъясская | TP010-0028671 | КТП 340 ВЛ №03 ПС Отъясская
VS010-0003667 | PS035-000528 | ПС 35/10кВ Кулеватовская | VS010-0003667 | ВЛ 10кВ № 12 ПС Кулеватовская | TP010-0028012 | КТП 300 ВЛ №12 ПС Кулеватовская
VS010-0004035 | PS110-000695 | ПС 110/35/10кВ Сосновская | VS010-0004035 | ВЛ 10кВ № 07 ПС Сосновская | TP010-0032422 | КТП 10С ВЛ №07 ПС Сосновская
VS010-0003398 | PS035-000520 | ПС 35/10кВ В. Ярославская | VS010-0003398 | ВЛ 10кВ № 4 ПС В.Ярославская | TP010-0025222 | КТП 259 ВЛ №4 ПС В.Ярославская
VS010-0003334 | PS035-000568 | ПС 35/10кВ Ламская | VS010-0003334 | ВЛ 10кВ № 11 ПС Ламская | TP010-0024559 | КТП 175 ВЛ №11 ПС Ламская
VS010-0003999 | PS110-000695 | ПС 110/35/10кВ Сосновская | VS010-0003999 | ВЛ 10кВ № 24 ПС Сосновская | TP010-0031586 | КТП 014 ВЛ №24 ПС Сосновская
VS010-0003904 | PS110-000695 | ПС 110/35/10кВ Сосновская | VS010-0003904 | ВЛ 10кВ № 18 ПС Сосновская (сов.подв.) | TP010-0134124 | СТП 347 ВЛ №18 ПС Сосновская
VS010-0003999 | PS110-000695 | ПС 110/35/10кВ Сосновская | VS010-0003999 | ВЛ 10кВ № 24 ПС Сосновская | TP010-0031586 | КТП 014 ВЛ №24 ПС Сосновская
| PS035-000570 | ПС 35/10кВ Рудовская
| PS035-000570 | ПС 35/10кВ Рудовская
| PS035-000570 | ПС 35/10кВ Рудовская
| PS035-000570 | ПС 35/10кВ Рудовская
| PS035-000570 | ПС 35/10кВ Рудовская
| PS035-000570 | ПС 35/10кВ Рудовская
| PS035-000570 | ПС 35/10кВ Рудовская
| PS035-000570 | ПС 35/10кВ Рудовская
| PS035-000570 | ПС 35/10кВ Рудовская
| PS035-000570 | ПС 35/10кВ Рудовская
| PS035-000575 | ПС 35/10кВ Егоровская
| PS035-000575 | ПС 35/10кВ Егоровская
| PS035-000575 | ПС 35/10кВ Егоровская
| PS035-000575 | ПС 35/10кВ Егоровская
| PS035-000575 | ПС 35/10кВ Егоровская
| PS035-000575 | ПС 35/10кВ Егоровская
| PS035-000575 | ПС 35/10кВ Егоровская
| PS035-000575 | ПС 35/10кВ Егоровская
| PS035-000575 | ПС 35/10кВ Егоровская
| PS035-000575 | ПС 35/10кВ Егоровская
| PS035-000575 | ПС 35/10кВ Егоровская
| PS035-000575 | ПС 35/10кВ Егоровская
| PS035-000571 | ПС 35/10кВ Ломовисская
| PS035-000571 | ПС 35/10кВ Ломовисская
| PS035-000571 | ПС 35/10кВ Ломовисская
| PS035-000571 | ПС 35/10кВ Ломовисская
| PS035-000571 | ПС 35/10кВ Ломовисская
| PS035-000571 | ПС 35/10кВ Ломовисская
| PS035-000571 | ПС 35/10кВ Ломовисская
| PS035-000571 | ПС 35/10кВ Ломовисская
| PS035-000571 | ПС 35/10кВ Ломовисская
| PS035-000574 | ПС 35/10кВ Гагаринская
| PS035-000574 | ПС 35/10кВ Гагаринская
| PS035-000574 | ПС 35/10кВ Гагаринская
| PS035-000574 | ПС 35/10кВ Гагаринская
| PS035-000574 | ПС 35/10кВ Гагаринская
| PS035-000574 | ПС 35/10кВ Гагаринская
| PS035-000574 | ПС 35/10кВ Гагаринская
| PS035-000572 | ПС 35/10кВ Липовская
| PS035-000572 | ПС 35/10кВ Липовская
| PS035-000572 | ПС 35/10кВ Липовская
| PS035-000572 | ПС 35/10кВ Липовская
| PS035-000572 | ПС 35/10кВ Липовская
| PS035-000572 | ПС 35/10кВ Липовская
| PS035-000579 | ПС 35/10кВ Бондарская
| PS035-000579 | ПС 35/10кВ Бондарская
| PS035-000579 | ПС 35/10кВ Бондарская
| PS035-000579 | ПС 35/10кВ Бондарская
| PS035-000579 | ПС 35/10кВ Бондарская
| PS035-000579 | ПС 35/10кВ Бондарская
| PS035-000579 | ПС 35/10кВ Бондарская
| PS035-000579 | ПС 35/10кВ Бондарская
| PS035-000579 | ПС 35/10кВ Бондарская
| PS110-000554 | ПС 110/10кВ Шачинская
| PS110-000554 | ПС 110/10кВ Шачинская
| PS110-000554 | ПС 110/10кВ Шачинская
| PS110-000554 | ПС 110/10кВ Шачинская
| PS110-000554 | ПС 110/10кВ Шачинская
| PS110-000554 | ПС 110/10кВ Шачинская
| PS035-000577 | ПС 35/10кВ Митропольская
| PS035-000577 | ПС 35/10кВ Митропольская
| PS035-000577 | ПС 35/10кВ Митропольская
| PS035-000577 | ПС 35/10кВ Митропольская
| PS035-000577 | ПС 35/10кВ Митропольская
| PS035-000577 | ПС 35/10кВ Митропольская
| PS035-000577 | ПС 35/10кВ Митропольская
| PS035-000577 | ПС 35/10кВ Митропольская
| PS035-000577 | ПС 35/10кВ Митропольская
| PS035-000578 | ПС 35/10кВ Пахотно-Угловская
| PS035-000578 | ПС 35/10кВ Пахотно-Угловская
| PS035-000578 | ПС 35/10кВ Пахотно-Угловская
| PS035-000578 | ПС 35/10кВ Пахотно-Угловская
| PS035-000578 | ПС 35/10кВ Пахотно-Угловская
| PS035-000578 | ПС 35/10кВ Пахотно-Угловская
| PS035-000578 | ПС 35/10кВ Пахотно-Угловская
| PS035-000578 | ПС 35/10кВ Пахотно-Угловская
| PS035-000583 | ПС 35/10кВ Кершинская
| PS035-000583 | ПС 35/10кВ Кершинская
| PS035-000583 | ПС 35/10кВ Кершинская
| PS035-000583 | ПС 35/10кВ Кершинская
| PS035-000583 | ПС 35/10кВ Кершинская
| PS035-000583 | ПС 35/10кВ Кершинская
| PS035-000583 | ПС 35/10кВ Кершинская
| PS035-000583 | ПС 35/10кВ Кершинская
| PS035-000583 | ПС 35/10кВ Кершинская
| PS035-000583 | ПС 35/10кВ Кершинская
| PS035-000583 | ПС 35/10кВ Кершинская
| PS035-000581 | ПС 35/10кВ Куровщинская
| PS035-000581 | ПС 35/10кВ Куровщинская
| PS035-000581 | ПС 35/10кВ Куровщинская
| PS035-000581 | ПС 35/10кВ Куровщинская
| PS035-000581 | ПС 35/10кВ Куровщинская
| PS035-000581 | ПС 35/10кВ Куровщинская
| PS035-000581 | ПС 35/10кВ Куровщинская
| PS035-000581 | ПС 35/10кВ Куровщинская
| PS035-000581 | ПС 35/10кВ Куровщинская
| PS035-000581 | ПС 35/10кВ Куровщинская
| PS110-000692 | ПС 110/35/10кВ Пичаевская
| PS110-000692 | ПС 110/35/10кВ Пичаевская
| PS110-000692 | ПС 110/35/10кВ Пичаевская
| PS110-000692 | ПС 110/35/10кВ Пичаевская
| PS110-000692 | ПС 110/35/10кВ Пичаевская
| PS110-000692 | ПС 110/35/10кВ Пичаевская
| PS110-000692 | ПС 110/35/10кВ Пичаевская
| PS110-000692 | ПС 110/35/10кВ Пичаевская
| PS110-000692 | ПС 110/35/10кВ Пичаевская
| PS110-000692 | ПС 110/35/10кВ Пичаевская
| PS110-000692 | ПС 110/35/10кВ Пичаевская
| PS110-000692 | ПС 110/35/10кВ Пичаевская
| PS110-000692 | ПС 110/35/10кВ Пичаевская
| PS110-000692 | ПС 110/35/10кВ Пичаевская
| PS110-000692 | ПС 110/35/10кВ Пичаевская
| PS110-000692 | ПС 110/35/10кВ Пичаевская
| PS110-000692 | ПС 110/35/10кВ Пичаевская
| PS110-000692 | ПС 110/35/10кВ Пичаевская
| PS110-000692 | ПС 110/35/10кВ Пичаевская
| PS110-000692 | ПС 110/35/10кВ Пичаевская
| PS110-000309 | ПС 110/35/10кВ Нащекинская
| PS110-000309 | ПС 110/35/10кВ Нащекинская
| PS110-000309 | ПС 110/35/10кВ Нащекинская
| PS110-000309 | ПС 110/35/10кВ Нащекинская
| PS110-000309 | ПС 110/35/10кВ Нащекинская
| PS110-000309 | ПС 110/35/10кВ Нащекинская
| PS110-000309 | ПС 110/35/10кВ Нащекинская
| PS110-000309 | ПС 110/35/10кВ Нащекинская
| PS110-000309 | ПС 110/35/10кВ Нащекинская
| PS110-000309 | ПС 110/35/10кВ Нащекинская
| PS110-000309 | ПС 110/35/10кВ Нащекинская
| PS110-000309 | ПС 110/35/10кВ Нащекинская
| PS110-000309 | ПС 110/35/10кВ Нащекинская
| PS110-000309 | ПС 110/35/10кВ Нащекинская
| PS110-000309 | ПС 110/35/10кВ Нащекинская
| PS110-000309 | ПС 110/35/10кВ Нащекинская
| PS110-000309 | ПС 110/35/10кВ Нащекинская
| PS110-000309 | ПС 110/35/10кВ Нащекинская
| PS110-000309 | ПС 110/35/10кВ Нащекинская
| PS110-000309 | ПС 110/35/10кВ Нащекинская
| PS110-000309 | ПС 110/35/10кВ Нащекинская
| PS110-000309 | ПС 110/35/10кВ Нащекинская
| PS035-000573 | ПС 35/10кВ Вернадовская
| PS035-000573 | ПС 35/10кВ Вернадовская
| PS035-000573 | ПС 35/10кВ Вернадовская
| PS035-000573 | ПС 35/10кВ Вернадовская
| PS035-000573 | ПС 35/10кВ Вернадовская
| PS035-000573 | ПС 35/10кВ Вернадовская
| PS035-000573 | ПС 35/10кВ Вернадовская
| PS035-000573 | ПС 35/10кВ Вернадовская
| PS035-000573 | ПС 35/10кВ Вернадовская
| PS035-000573 | ПС 35/10кВ Вернадовская
| PS035-000573 | ПС 35/10кВ Вернадовская
| PS110-000555 | ПС 110/35/10кВ Граждановская
| PS110-000555 | ПС 110/35/10кВ Граждановская
| PS110-000555 | ПС 110/35/10кВ Граждановская
| PS110-000555 | ПС 110/35/10кВ Граждановская
| PS110-000555 | ПС 110/35/10кВ Граждановская
| PS110-000555 | ПС 110/35/10кВ Граждановская
| PS110-000555 | ПС 110/35/10кВ Граждановская
| PS110-000555 | ПС 110/35/10кВ Граждановская
| PS110-000555 | ПС 110/35/10кВ Граждановская
| PS110-000555 | ПС 110/35/10кВ Граждановская
| PS110-000555 | ПС 110/35/10кВ Граждановская
| PS110-000555 | ПС 110/35/10кВ Граждановская
| PS110-000555 | ПС 110/35/10кВ Граждановская
| PS110-000555 | ПС 110/35/10кВ Граждановская
| PS110-000555 | ПС 110/35/10кВ Граждановская
| PS110-000555 | ПС 110/35/10кВ Граждановская
| PS110-000555 | ПС 110/35/10кВ Граждановская
| PS110-000555 | ПС 110/35/10кВ Граждановская
| PS110-000555 | ПС 110/35/10кВ Граждановская
| PS110-000555 | ПС 110/35/10кВ Граждановская
VS010-0010301 | PS035-000581 | ПС 35/10кВ Куровщинская | VS010-0010301 | ВЛ 10кВ № 1 ПС Куровщинская (Пич-Гаврил | TP010-0119317 | КТП 294 ВЛ №1 ПС Куровщинская
VS010-0008837 | PS035-000579 | ПС 35/10кВ Бондарская | VS010-0008837 | ВЛ 10кВ № 03 ПС Бондарская | TP010-0072460 | КТП 260 ВЛ №03 ПС Бондарская
VS010-0008837 | PS035-000579 | ПС 35/10кВ Бондарская | VS010-0008837 | ВЛ 10кВ № 03 ПС Бондарская | TP010-0072442 | КТП 261 ВЛ №03 ПС Бондарская
VS010-0008837 | PS035-000579 | ПС 35/10кВ Бондарская | VS010-0008837 | ВЛ 10кВ № 03 ПС Бондарская | TP010-0072467 | КТП 258 ВЛ №03 ПС Бондарская
VS010-0008837 | PS035-000579 | ПС 35/10кВ Бондарская | VS010-0008837 | ВЛ 10кВ № 03 ПС Бондарская | TP010-0072491 | КТП 255 ВЛ №03 ПС Бондарская
VS010-0008837 | PS035-000579 | ПС 35/10кВ Бондарская | VS010-0008837 | ВЛ 10кВ № 03 ПС Бондарская | TP010-0072547 | КТП 257 ВЛ №03 ПС Бондарская
VS010-0008837 | PS035-000579 | ПС 35/10кВ Бондарская | VS010-0008837 | ВЛ 10кВ № 03 ПС Бондарская | TP010-0072450 | КТП 262 ВЛ №03 ПС Бондарская
VS010-0008837 | PS035-000579 | ПС 35/10кВ Бондарская | VS010-0008837 | ВЛ 10кВ № 03 ПС Бондарская | TP010-0072430 | КТП 259 ВЛ №03 ПС Бондарская
VS010-0008837 | PS035-000579 | ПС 35/10кВ Бондарская | VS010-0008837 | ВЛ 10кВ № 03 ПС Бондарская | TP010-0072420 | КТП 256 ВЛ №03 ПС Бондарская
VS010-0008837 | PS035-000579 | ПС 35/10кВ Бондарская | VS010-0008837 | ВЛ 10кВ № 03 ПС Бондарская | TP010-0072475 | КТП 263 ВЛ №03 ПС Бондарская
VS010-0008837 | PS035-000579 | ПС 35/10кВ Бондарская | VS010-0008837 | ВЛ 10кВ № 03 ПС Бондарская | TP010-0072370 | КТП 253 ВЛ №03 ПС Бондарская
VS010-0008837 | PS035-000579 | ПС 35/10кВ Бондарская | VS010-0008837 | ВЛ 10кВ № 03 ПС Бондарская | TP010-0072413 | КТП 407П ВЛ №03 ПС Бондарская
VS010-0008837 | PS035-000579 | ПС 35/10кВ Бондарская | VS010-0008837 | ВЛ 10кВ № 03 ПС Бондарская | TP010-0072504 | КТП 254 ВЛ №03 ПС Бондарская
VS010-0008837 | PS035-000579 | ПС 35/10кВ Бондарская | VS010-0008837 | ВЛ 10кВ № 03 ПС Бондарская | TP010-0072576 | КТП 380 ВЛ №03 ПС Бондарская
VS010-0004867 | PS110-000692 | ПС 110/35/10кВ Пичаевская | VS010-0004867 | ВЛ 10кВ № 14 ПС Пичаевская | TP010-0042258 | КТП 019 ВЛ №14 П Пичаевская
VS010-0004867 | PS110-000692 | ПС 110/35/10кВ Пичаевская | VS010-0004867 | ВЛ 10кВ № 14 ПС Пичаевская | TP010-0042242 | КТП 018 ВЛ №14 ПС Пичаевская
VS010-0004867 | PS110-000692 | ПС 110/35/10кВ Пичаевская | VS010-0004867 | ВЛ 10кВ № 14 ПС Пичаевская | TP010-0042241 | КТП 017 ВЛ №14 ПС Пичаевская
VS010-0011203 | PS110-000309 | ПС 110/35/10кВ Нащекинская | VS010-0011203 | ВЛ 10кВ № 17 ПС Нащёкинская | TP010-0088875 | КТП 208 ВЛ №17 ПС Нащёкинская
VS010-0011234 | PS110-000309 | ПС 110/35/10кВ Нащекинская | VS010-0011234 | ВЛ 10кВ № 12 ПС Нащёкинская | TP010-0089646 | КТП 213 ВЛ №12 ПС Нащёкинская
VS010-0011268 | PS110-000309 | ПС 110/35/10кВ Нащекинская | VS010-0011268 | ВЛ 10кВ № 10 ПС Нащёкинская | TP010-0089770 | КТП 215 ВЛ №10 ПС Нащёкинская
VS010-0009643 | PS035-000578 | ПС 35/10кВ Пахотно-Угловская | VS010-0009643 | ВЛ 10кВ № 01 ПС П.Угловская | TP010-0076856 | КТП 306 ВЛ №01 ПС П.Угловская
VS010-0004260 | PS035-000575 | ПС 35/10кВ Егоровская | VS010-0004260 | ВЛ 10кВ № 1 ПС Егоровская | TP010-0035192 | КТП 114П ВЛ №1 ПС Егоровская
VS010-0004410 | PS035-000575 | ПС 35/10кВ Егоровская | VS010-0004410 | ВЛ 10кВ № 16 ПС Егоровская | TP010-0037251 | КТП 141П ВЛ №16 ПС Егоровская
VS010-0004373 | PS035-000575 | ПС 35/10кВ Егоровская | VS010-0004373 | ВЛ 10кВ № 11 ПС Егоровская | TP010-0036756 | КТП 099 ВЛ №11 ПС Егоровская
VS010-0009147 | PS035-000579 | ПС 35/10кВ Бондарская | VS010-0009147 | ВЛ 10кВ № 12 ПС Бондарская | TP010-0073631 | КТП 410П ВЛ №12 ПС Бондарская
VS010-0005214 | PS110-000309 | ПС 110/35/10кВ Нащекинская | VS010-0005214 | ВЛ 10кВ № 19 ПС Нащёкинская | TP010-0045077 | КТП 425П ВЛ №19 ПС Нащёкинская
VS010-0004856 | PS110-000692 | ПС 110/35/10кВ Пичаевская | VS010-0004856 | ВЛ 10кВ № 13 ПС Пичаевская | TP010-0126141 | КТП 350П ВЛ №13 ПС Пичаевская
VS010-0004867 | PS110-000692 | ПС 110/35/10кВ Пичаевская | VS010-0004867 | ВЛ 10кВ № 14 ПС Пичаевская | TP010-0126153 | КТП 351П ВЛ №14 ПС Пичаевская
VS010-0004838 | PS110-000692 | ПС 110/35/10кВ Пичаевская | VS010-0004838 | ВЛ 10кВ № 8 ПС Пичаевская | TP010-0041928 | КТП 352П ВЛ №8 ПС Пичаевская
VS010-0004867 | PS110-000692 | ПС 110/35/10кВ Пичаевская | VS010-0004867 | ВЛ 10кВ № 14 ПС Пичаевская | TP010-0042270 | КТП 353П ВЛ №14 ПС Пичаевская
VS010-0004760 | PS110-000692 | ПС 110/35/10кВ Пичаевская | VS010-0004760 | ВЛ 10кВ № 2 ПС Пичаевская | TP010-0126125 | КТП 354П ВЛ №2 ПС Пичаевская
VS010-0004838 | PS110-000692 | ПС 110/35/10кВ Пичаевская | VS010-0004838 | ВЛ 10кВ № 8 ПС Пичаевская | TP010-0041946 | КТП 355П ВЛ №8 ПС Пичаевская
VS010-0004730 | PS110-000692 | ПС 110/35/10кВ Пичаевская | VS010-0004730 | ВЛ 10кВ № 1 ПС Пичаевская | TP010-0126118 | КТП 356П ВЛ №1 ПС Пичаевская
VS010-0004856 | PS110-000692 | ПС 110/35/10кВ Пичаевская | VS010-0004856 | ВЛ 10кВ № 13 ПС Пичаевская | TP010-0126135 | КТП 431П ВЛ №13 ПС Пичаевская
VS010-0004856 | PS110-000692 | ПС 110/35/10кВ Пичаевская | VS010-0004856 | ВЛ 10кВ № 13 ПС Пичаевская | TP010-0042137 | КТП 358П ВЛ №13 ПС Пичаевская
VS010-0004867 | PS110-000692 | ПС 110/35/10кВ Пичаевская | VS010-0004867 | ВЛ 10кВ № 14 ПС Пичаевская | TP010-0042262 | КТП 359П ВЛ №14 ПС Пичаевская
VS010-0004773 | PS110-000692 | ПС 110/35/10кВ Пичаевская | VS010-0004773 | ВЛ 10кВ № 3 ПС Пичаевская | TP010-0040897 | КТП 360П ВЛ №3 ПС Пичаевская
VS010-0004773 | PS110-000692 | ПС 110/35/10кВ Пичаевская | VS010-0004773 | ВЛ 10кВ № 3 ПС Пичаевская | TP010-0040897 | КТП 360П ВЛ №3 ПС Пичаевская
VS010-0004867 | PS110-000692 | ПС 110/35/10кВ Пичаевская | VS010-0004867 | ВЛ 10кВ № 14 ПС Пичаевская | TP010-0126149 | КТП 361П ВЛ №14 ПС Пичаевская
VS010-0004856 | PS110-000692 | ПС 110/35/10кВ Пичаевская | VS010-0004856 | ВЛ 10кВ № 13 ПС Пичаевская | TP010-0042133 | КТП 362П ВЛ №13 ПС Пичаевская
VS010-0004867 | PS110-000692 | ПС 110/35/10кВ Пичаевская | VS010-0004867 | ВЛ 10кВ № 14 ПС Пичаевская | TP010-0126143 | КТП 363П ВЛ №14 ПС Пичаевская
VS010-0004867 | PS110-000692 | ПС 110/35/10кВ Пичаевская | VS010-0004867 | ВЛ 10кВ № 14 ПС Пичаевская | TP010-0042256 | КТП 364П ВЛ №14 ПС Пичаевская
VS010-0004838 | PS110-000692 | ПС 110/35/10кВ Пичаевская | VS010-0004838 | ВЛ 10кВ № 8 ПС Пичаевская | TP010-0041872 | КТП 365П ВЛ №8 ПС Пичаевская
VS010-0004760 | PS110-000692 | ПС 110/35/10кВ Пичаевская | VS010-0004760 | ВЛ 10кВ № 2 ПС Пичаевская | TP010-0126120 | КТП 366П ВЛ №2 ПС Пичаевская
VS010-0004760 | PS110-000692 | ПС 110/35/10кВ Пичаевская | VS010-0004760 | ВЛ 10кВ № 2 ПС Пичаевская | TP010-0126120 | КТП 366П ВЛ №2 ПС Пичаевская
VS010-0004838 | PS110-000692 | ПС 110/35/10кВ Пичаевская | VS010-0004838 | ВЛ 10кВ № 8 ПС Пичаевская | TP010-0041943 | КТП 367П ВЛ №8 ПС Пичаевская
VS010-0005462 | PS035-000579 | ПС 35/10кВ Бондарская | VS010-0005462 | ВЛ 10кВ № 08 ПС Бондарская | TP010-0045840 | КТП 374 ВЛ №08 ПС Бондарская
VS010-0009147 | PS035-000579 | ПС 35/10кВ Бондарская | VS010-0009147 | ВЛ 10кВ № 12 ПС Бондарская | TP010-0073669 | КТП 267 ВЛ №12 ПС Бондарская
VS010-0008783 | PS035-000579 | ПС 35/10кВ Бондарская | VS010-0008783 | ВЛ 10кВ № 15 ПС Бондарская | TP010-0071991 | КТП 250 ВЛ №15 ПС Бондарская
VS010-0008783 | PS035-000579 | ПС 35/10кВ Бондарская | VS010-0008783 | ВЛ 10кВ № 15 ПС Бондарская | TP010-0071991 | КТП 250 ВЛ №15 ПС Бондарская
VS010-0008837 | PS035-000579 | ПС 35/10кВ Бондарская | VS010-0008837 | ВЛ 10кВ № 03 ПС Бондарская | TP010-0072576 | КТП 380 ВЛ №03 ПС Бондарская
VS010-0008837 | PS035-000579 | ПС 35/10кВ Бондарская | VS010-0008837 | ВЛ 10кВ № 03 ПС Бондарская | TP010-0072576 | КТП 380 ВЛ №03 ПС Бондарская
VS010-0004410 | PS035-000575 | ПС 35/10кВ Егоровская | VS010-0004410 | ВЛ 10кВ № 16 ПС Егоровская | TP010-0037234 | КТП 112 ВЛ №16 ПС Егоровская
VS010-0004410 | PS035-000575 | ПС 35/10кВ Егоровская | VS010-0004410 | ВЛ 10кВ № 16 ПС Егоровская | TP010-0037178 | КТП 109 ВЛ №16 ПС Егоровская
VS010-0004968 | PS110-000692 | ПС 110/35/10кВ Пичаевская | VS010-0004968 | ВЛ 10кВ № 15 ПС Пичаевская | TP010-0043455 | КТП 133П ВЛ №15 ПС Пичаевская
VS010-0004410 | PS035-000575 | ПС 35/10кВ Егоровская | VS010-0004410 | ВЛ 10кВ № 16 ПС Егоровская | TP010-0037234 | КТП 112 ВЛ №16 ПС Егоровская
VS010-0004410 | PS035-000575 | ПС 35/10кВ Егоровская | VS010-0004410 | ВЛ 10кВ № 16 ПС Егоровская | TP010-0037234 | КТП 112 ВЛ №16 ПС Егоровская
VS010-0004410 | PS035-000575 | ПС 35/10кВ Егоровская | VS010-0004410 | ВЛ 10кВ № 16 ПС Егоровская | TP010-0037278 | КТП 110 ВЛ №16 ПС Егоровская
VS010-0004410 | PS035-000575 | ПС 35/10кВ Егоровская | VS010-0004410 | ВЛ 10кВ № 16 ПС Егоровская | TP010-0037278 | КТП 110 ВЛ №16 ПС Егоровская
VS010-0004968 | PS110-000692 | ПС 110/35/10кВ Пичаевская | VS010-0004968 | ВЛ 10кВ № 15 ПС Пичаевская | TP010-0043455 | КТП 133П ВЛ №15 ПС Пичаевская
VS010-0004410 | PS035-000575 | ПС 35/10кВ Егоровская | VS010-0004410 | ВЛ 10кВ № 16 ПС Егоровская | TP010-0037240 | КТП 114 ВЛ №16 ПС Егоровская
VS010-0004410 | PS035-000575 | ПС 35/10кВ Егоровская | VS010-0004410 | ВЛ 10кВ № 16 ПС Егоровская | TP010-0037251 | КТП 141П ВЛ №16 ПС Егоровская
VS010-0004410 | PS035-000575 | ПС 35/10кВ Егоровская | VS010-0004410 | ВЛ 10кВ № 16 ПС Егоровская | TP010-0037282 | КТП 90П ВЛ №16 ПС Егоровская
VS010-0004968 | PS110-000692 | ПС 110/35/10кВ Пичаевская | VS010-0004968 | ВЛ 10кВ № 15 ПС Пичаевская | TP010-0043455 | КТП 133П ВЛ №15 ПС Пичаевская
VS010-0004968 | PS110-000692 | ПС 110/35/10кВ Пичаевская | VS010-0004968 | ВЛ 10кВ № 15 ПС Пичаевская | TP010-0043455 | КТП 133П ВЛ №15 ПС Пичаевская
VS010-0004867 | PS110-000692 | ПС 110/35/10кВ Пичаевская | VS010-0004867 | ВЛ 10кВ № 14 ПС Пичаевская | TP010-0042240 | КТП 329П ВЛ №14 ПС Пичаевская
VS010-0009147 | PS035-000579 | ПС 35/10кВ Бондарская | VS010-0009147 | ВЛ 10кВ № 12 ПС Бондарская | TP010-0073633 | КТП 412П ВЛ №12 ПС Бондарская
VS010-0009643 | PS035-000578 | ПС 35/10кВ Пахотно-Угловская | VS010-0009643 | ВЛ 10кВ № 01 ПС П.Угловская | TP010-0076863 | КТП 303 ВЛ №01 ПС П.Угловская
VS010-0004118 | PS035-000570 | ПС 35/10кВ Рудовская | VS010-0004118 | ВЛ 10кВ № 7 ПС Рудовская | TP010-0134501 | КТП 373П ВЛ №7 ПС Рудовская
VS010-0004867 | PS110-000692 | ПС 110/35/10кВ Пичаевская | VS010-0004867 | ВЛ 10кВ № 14 ПС Пичаевская | TP010-0042239 | КТП 016 ВЛ №14 ПС Пичаевская
VS010-0004867 | PS110-000692 | ПС 110/35/10кВ Пичаевская | VS010-0004867 | ВЛ 10кВ № 14 ПС Пичаевская | TP010-0042239 | КТП 016 ВЛ №14 ПС Пичаевская
VS010-0004608 | PS035-000573 | ПС 35/10кВ Вернадовская | VS010-0004608 | ВЛ 10кВ № 05 ПС Вернадовская | TP010-0038895 | КТП 038 ВЛ №05 ПС Вернадовская
VS010-0004608 | PS035-000573 | ПС 35/10кВ Вернадовская | VS010-0004608 | ВЛ 10кВ № 05 ПС Вернадовская | TP010-0038895 | КТП 038 ВЛ №05 ПС Вернадовская
VS010-0009147 | PS035-000579 | ПС 35/10кВ Бондарская | VS010-0009147 | ВЛ 10кВ № 12 ПС Бондарская | TP010-0073636 | КТП 411П ВЛ №12 ПС Бондарская
VS010-0004121 | PS035-000570 | ПС 35/10кВ Рудовская | VS010-0004121 | ВЛ 10кВ № 11 ПС Рудовская | TP010-0033652 | КТП 145 ВЛ №11 ПС Рудовская
VS010-0008837 | PS035-000579 | ПС 35/10кВ Бондарская | VS010-0008837 | ВЛ 10кВ № 03 ПС Бондарская | TP010-0072491 | КТП 255 ВЛ №03 ПС Бондарская
VS010-0008837 | PS035-000579 | ПС 35/10кВ Бондарская | VS010-0008837 | ВЛ 10кВ № 03 ПС Бондарская | TP010-0072491 | КТП 255 ВЛ №03 ПС Бондарская
VS010-0005016 | PS110-000692 | ПС 110/35/10кВ Пичаевская | VS010-0005016 | ВЛ 10кВ № 18 ПС Пичаевская | TP010-0043689 | КТП 026 ВЛ №18 ПС Пичаевская
VS010-0006230 | PS110-000555 | ПС 110/35/10кВ Граждановская | VS010-0006230 | ВЛ 10кВ № 16 ПС Граждановская | TP010-0050726 | КТП 238 ВЛ №16 ПС Граждановская
VS010-0009211 | PS110-000555 | ПС 110/35/10кВ Граждановская | VS010-0009211 | ВЛ 10кВ № 13 ПС Граждановская | TP010-0074127 | КТП 220 ВЛ №13 ПС Граждановская
VS010-0009975 | PS035-000577 | ПС 35/10кВ Митропольская | VS010-0009975 | ВЛ 10кВ № 3 ПС Митропольская | TP010-0078886 | КТП 294 ВЛ №3 ПС Митропольская
VS010-0009975 | PS035-000577 | ПС 35/10кВ Митропольская | VS010-0009975 | ВЛ 10кВ № 3 ПС Митропольская | TP010-0078845 | КТП 286 ВЛ №3 ПС Митропольская
VS010-0010452 | PS035-000583 | ПС 35/10кВ Кершинская | VS010-0010452 | ВЛ 10кВ № 6 ПС Кёршинская | TP010-0082452 | СТП 338 ВЛ №6 ПС Кёршинская
VS010-0009737 | PS035-000578 | ПС 35/10кВ Пахотно-Угловская | VS010-0009737 | ВЛ 10кВ № 03 ПС П.Угловская | TP010-0077338 | КТП 318 ВЛ №03 ПС П.Угловская
VS010-0011203 | PS110-000309 | ПС 110/35/10кВ Нащекинская | VS010-0011203 | ВЛ 10кВ № 17 ПС Нащёкинская | TP010-0088829 | КТП 202 ВЛ №17 ПС Нащёкинская
VS010-0009737 | PS035-000578 | ПС 35/10кВ Пахотно-Угловская | VS010-0009737 | ВЛ 10кВ № 03 ПС П.Угловская | TP010-0077318 | КТП 310 ВЛ №03 ПС П.Угловская
VS010-0002090 | PS110-000309 | ПС 110/35/10кВ Нащекинская | VS010-0002090 | ВЛ 10кВ № 21 ПС Нащекинская | TP010-0087537 | КТП 186 ВЛ №21 ПС Нащёкинская
VS010-0009643 | PS035-000578 | ПС 35/10кВ Пахотно-Угловская | VS010-0009643 | ВЛ 10кВ № 01 ПС П.Угловская | TP010-0076863 | КТП 303 ВЛ №01 ПС П.Угловская
VS010-0008837 | PS035-000579 | ПС 35/10кВ Бондарская | VS010-0008837 | ВЛ 10кВ № 03 ПС Бондарская | TP010-0072491 | КТП 255 ВЛ №03 ПС Бондарская
VS010-0009876 | PS035-000577 | ПС 35/10кВ Митропольская | VS010-0009876 | ВЛ 10кВ № 1 ПС Митропольская | TP010-0078005 | КТП 278 ВЛ №1 ПС Митропольская
VS010-0009412 | PS110-000554 | ПС 110/10кВ Шачинская | VS010-0009412 | ВЛ 10кВ № 05 ПС Шачинская | TP010-0075429 | КТП 241 ВЛ №05 ПС Шачинская
VS010-0002090 | PS110-000309 | ПС 110/35/10кВ Нащекинская | VS010-0002090 | ВЛ 10кВ № 21 ПС Нащекинская | TP010-0087552 | КТП 197 ВЛ №21 ПС Нащёкинская
VS010-0009211 | PS110-000555 | ПС 110/35/10кВ Граждановская | VS010-0009211 | ВЛ 10кВ № 13 ПС Граждановская | TP010-0074110 | КТП 216 ВЛ №13 ПС Граждановская
VS010-0008837 | PS035-000579 | ПС 35/10кВ Бондарская | VS010-0008837 | ВЛ 10кВ № 03 ПС Бондарская | TP010-0072517 | КТП 376 ВЛ №03 ПС Бондарская
VS010-0011203 | PS110-000309 | ПС 110/35/10кВ Нащекинская | VS010-0011203 | ВЛ 10кВ № 17 ПС Нащёкинская | TP010-0088829 | КТП 202 ВЛ №17 ПС Нащёкинская
VS010-0009147 | PS035-000579 | ПС 35/10кВ Бондарская | VS010-0009147 | ВЛ 10кВ № 12 ПС Бондарская | TP010-0073656 | КТП 269 ВЛ №12 ПС Бондарская
VS010-0006264 | PS035-000578 | ПС 35/10кВ Пахотно-Угловская | VS010-0006264 | ВЛ 10кВ № 15 ПС П.Угловская | TP010-0051240 | КТП 323 ВЛ №15 ПС П.Угловская
VS010-0009643 | PS035-000578 | ПС 35/10кВ Пахотно-Угловская | VS010-0009643 | ВЛ 10кВ № 01 ПС П.Угловская | TP010-0076828 | КТП 305 ВЛ №01 ПС П.Угловская
VS010-0008837 | PS035-000579 | ПС 35/10кВ Бондарская | VS010-0008837 | ВЛ 10кВ № 03 ПС Бондарская | TP010-0072504 | КТП 254 ВЛ №03 ПС Бондарская
VS010-0010298 | PS035-000577 | ПС 35/10кВ Митропольская | VS010-0010298 | ВЛ 10кВ № 4 ПС Митропольская | TP010-0081593 | КТП 401П ВЛ №4 ПС Митропольская
VS010-0005214 | PS110-000309 | ПС 110/35/10кВ Нащекинская | VS010-0005214 | ВЛ 10кВ № 19 ПС Нащёкинская | TP010-0045072 | КТП 200 ВЛ №19 ПС Нащёкинская
VS010-0010514 | PS035-000583 | ПС 35/10кВ Кершинская | VS010-0010514 | ВЛ 10кВ № 2 ПС Кёршинская | TP010-0082823 | КТП 331 ВЛ №2 ПС Кёршинская
VS010-0010514 | PS035-000583 | ПС 35/10кВ Кершинская | VS010-0010514 | ВЛ 10кВ № 2 ПС Кёршинская | TP010-0082819 | КТП 333 ВЛ №2 ПС Кёршинская
VS010-0008837 | PS035-000579 | ПС 35/10кВ Бондарская | VS010-0008837 | ВЛ 10кВ № 03 ПС Бондарская | TP010-0072413 | КТП 407П ВЛ №03 ПС Бондарская
VS010-0008837 | PS035-000579 | ПС 35/10кВ Бондарская | VS010-0008837 | ВЛ 10кВ № 03 ПС Бондарская | TP010-0072413 | КТП 407П ВЛ №03 ПС Бондарская
VS010-0004318 | PS035-000575 | ПС 35/10кВ Егоровская | VS010-0004318 | ВЛ 10кВ № 7 ПС Егоровская | TP010-0036302 | КТП 092 ВЛ №7 ПС Егоровская
VS010-0004318 | PS035-000575 | ПС 35/10кВ Егоровская | VS010-0004318 | ВЛ 10кВ № 7 ПС Егоровская | TP010-0036302 | КТП 092 ВЛ №7 ПС Егоровская
VS010-0004318 | PS035-000575 | ПС 35/10кВ Егоровская | VS010-0004318 | ВЛ 10кВ № 7 ПС Егоровская | TP010-0036302 | КТП 092 ВЛ №7 ПС Егоровская
VS010-0004318 | PS035-000575 | ПС 35/10кВ Егоровская | VS010-0004318 | ВЛ 10кВ № 7 ПС Егоровская | TP010-0036302 | КТП 092 ВЛ №7 ПС Егоровская
VS010-0004318 | PS035-000575 | ПС 35/10кВ Егоровская | VS010-0004318 | ВЛ 10кВ № 7 ПС Егоровская | TP010-0036302 | КТП 092 ВЛ №7 ПС Егоровская
VS010-0004856 | PS110-000692 | ПС 110/35/10кВ Пичаевская | VS010-0004856 | ВЛ 10кВ № 13 ПС Пичаевская | TP010-0042113 | КТП 015 ВЛ №13 ПС Пичаевская
VS010-0004106 | PS035-000570 | ПС 35/10кВ Рудовская | VS010-0004106 | ВЛ 10кВ № 2 ПС Рудовская | TP010-0033480 | КТП 121 ВЛ №2 ПС Рудовская
VS010-0004410 | PS035-000575 | ПС 35/10кВ Егоровская | VS010-0004410 | ВЛ 10кВ № 16 ПС Егоровская | TP010-0037234 | КТП 112 ВЛ №16 ПС Егоровская
VS010-0004369 | PS035-000575 | ПС 35/10кВ Егоровская | VS010-0004369 | ВЛ 10кВ № 9 ПС Егоровская | TP010-0036691 | КТП 094 ВЛ №9 ПС Егоровская
VS010-0004318 | PS035-000575 | ПС 35/10кВ Егоровская | VS010-0004318 | ВЛ 10кВ № 7 ПС Егоровская | TP010-0036187 | КТП 084 ВЛ №7 ПС Егоровская
VS010-0004260 | PS035-000575 | ПС 35/10кВ Егоровская | VS010-0004260 | ВЛ 10кВ № 1 ПС Егоровская | TP010-0035187 | КТП 072 ВЛ №1 ПС Егоровская
VS010-0004402 | PS035-000575 | ПС 35/10кВ Егоровская | VS010-0004402 | ВЛ 10кВ № 14 ПС Егоровская | TP010-0037016 | КТП 108 ВЛ №14 ПС Егоровская
VS010-0004373 | PS035-000575 | ПС 35/10кВ Егоровская | VS010-0004373 | ВЛ 10кВ № 11 ПС Егоровская | TP010-0036759 | КТП 101 ВЛ №11 ПС Егоровская
VS010-0004608 | PS035-000573 | ПС 35/10кВ Вернадовская | VS010-0004608 | ВЛ 10кВ № 05 ПС Вернадовская | TP010-0038905 | КТП 039 ВЛ №05 ПС Вернадовская
VS010-0004212 | PS035-000572 | ПС 35/10кВ Липовская | VS010-0004212 | ВЛ 10кВ № 3 ПС Липовская | TP010-0034663 | КТП 050 ВЛ №3 ПС Липовская
VS010-0004212 | PS035-000572 | ПС 35/10кВ Липовская | VS010-0004212 | ВЛ 10кВ № 3 ПС Липовская | TP010-0034654 | КТП 057 ВЛ №3ПС Липовская
VS010-0004162 | PS035-000574 | ПС 35/10кВ Гагаринская | VS010-0004162 | ВЛ 10кВ № 08 ПС Гагаринская | TP010-0034132 | КТП 171 ВЛ №08 ПС Гагаринская
VS010-0004138 | PS035-000571 | ПС 35/10кВ Ломовисская | VS010-0004138 | ВЛ 10кВ № 15 ПС Ломовисская | TP010-0033895 | КТП 157 ВЛ №15 ПС Ломовисская
VS010-0004158 | PS035-000574 | ПС 35/10кВ Гагаринская | VS010-0004158 | ВЛ 10кВ № 04 ПС Гагаринская | TP010-0034088 | КТП 166 ВЛ №04 ПС Гагаринская
VS010-0004260 | PS035-000575 | ПС 35/10кВ Егоровская | VS010-0004260 | ВЛ 10кВ № 1 ПС Егоровская | TP010-0035191 | КТП 069 ВЛ №1 ПС Егоровская
VS010-0004137 | PS035-000570 | ПС 35/10кВ Рудовская | VS010-0004137 | ВЛ 10кВ № 10 ПС Рудовская | TP010-0033801 | КТП 136 ВЛ №10ПС Рудовская
VS010-0004760 | PS110-000692 | ПС 110/35/10кВ Пичаевская | VS010-0004760 | ВЛ 10кВ № 2 ПС Пичаевская | TP010-0040746 | КТП 9П ВЛ №2 ПС Пичаевская
VS010-0004730 | PS110-000692 | ПС 110/35/10кВ Пичаевская | VS010-0004730 | ВЛ 10кВ № 1 ПС Пичаевская | TP010-0040383 | КТП 005 ВЛ №1 ПС Пичаевская
VS010-0009211 | PS110-000555 | ПС 110/35/10кВ Граждановская | VS010-0009211 | ВЛ 10кВ № 13 ПС Граждановская | TP010-0074110 | КТП 216 ВЛ №13 ПС Граждановская
VS010-0010514 | PS035-000583 | ПС 35/10кВ Кершинская | VS010-0010514 | ВЛ 10кВ № 2 ПС Кёршинская | TP010-0082818 | КТП 332 ВЛ №2 ПС Кёршинская
VS010-0002090 | PS110-000309 | ПС 110/35/10кВ Нащекинская | VS010-0002090 | ВЛ 10кВ № 21 ПС Нащекинская | TP010-0017189 | КТП 181 ВЛ №21 ПС Нащёкинская
VS010-0010452 | PS035-000583 | ПС 35/10кВ Кершинская | VS010-0010452 | ВЛ 10кВ № 6 ПС Кёршинская | TP010-0082452 | СТП 338 ВЛ №6 ПС Кёршинская
VS010-0009737 | PS035-000578 | ПС 35/10кВ Пахотно-Угловская | VS010-0009737 | ВЛ 10кВ № 03 ПС П.Угловская | TP010-0077318 | КТП 310 ВЛ №03 ПС П.Угловская
VS010-0009975 | PS035-000577 | ПС 35/10кВ Митропольская | VS010-0009975 | ВЛ 10кВ № 3 ПС Митропольская | TP010-0078886 | КТП 294 ВЛ №3 ПС Митропольская
VS010-0011203 | PS110-000309 | ПС 110/35/10кВ Нащекинская | VS010-0011203 | ВЛ 10кВ № 17 ПС Нащёкинская | TP010-0088829 | КТП 202 ВЛ №17 ПС Нащёкинская
VS010-0010301 | PS035-000581 | ПС 35/10кВ Куровщинская | VS010-0010301 | ВЛ 10кВ № 1 ПС Куровщинская (Пич-Гаврил | TP010-0081753 | КТП 343 ВЛ №1 ПС Куровщинская
VS010-0009737 | PS035-000578 | ПС 35/10кВ Пахотно-Угловская | VS010-0009737 | ВЛ 10кВ № 03 ПС П.Угловская | TP010-0077338 | КТП 318 ВЛ №03 ПС П.Угловская
VS010-0009549 | PS035-000578 | ПС 35/10кВ Пахотно-Угловская | VS010-0009549 | ВЛ 10кВ № 17 ПС П.Угловская | TP010-0076375 | КТП 430П ВЛ №17 ПС П.Угловская
VS010-0008783 | PS035-000579 | ПС 35/10кВ Бондарская | VS010-0008783 | ВЛ 10кВ № 15 ПС Бондарская | TP010-0072002 | КТП 251 ВЛ №15 ПС Бондарская
VS010-0009876 | PS035-000577 | ПС 35/10кВ Митропольская | VS010-0009876 | ВЛ 10кВ № 1 ПС Митропольская | TP010-0077999 | КТП 275 ВЛ №1 ПС Митропольская
VS010-0009147 | PS035-000579 | ПС 35/10кВ Бондарская | VS010-0009147 | ВЛ 10кВ № 12 ПС Бондарская | TP010-0073669 | КТП 267 ВЛ №12 ПС Бондарская
VS010-0009147 | PS035-000579 | ПС 35/10кВ Бондарская | VS010-0009147 | ВЛ 10кВ № 12 ПС Бондарская | TP010-0073669 | КТП 267 ВЛ №12 ПС Бондарская
VS010-0009147 | PS035-000579 | ПС 35/10кВ Бондарская | VS010-0009147 | ВЛ 10кВ № 12 ПС Бондарская | TP010-0073669 | КТП 267 ВЛ №12 ПС Бондарская
VS010-0009147 | PS035-000579 | ПС 35/10кВ Бондарская | VS010-0009147 | ВЛ 10кВ № 12 ПС Бондарская | TP010-0073669 | КТП 267 ВЛ №12 ПС Бондарская
VS010-0009147 | PS035-000579 | ПС 35/10кВ Бондарская | VS010-0009147 | ВЛ 10кВ № 12 ПС Бондарская | TP010-0073669 | КТП 267 ВЛ №12 ПС Бондарская
VS010-0006264 | PS035-000578 | ПС 35/10кВ Пахотно-Угловская | VS010-0006264 | ВЛ 10кВ № 15 ПС П.Угловская | TP010-0051240 | КТП 323 ВЛ №15 ПС П.Угловская
VS010-0009147 | PS035-000579 | ПС 35/10кВ Бондарская | VS010-0009147 | ВЛ 10кВ № 12 ПС Бондарская | TP010-0073669 | КТП 267 ВЛ №12 ПС Бондарская
VS010-0008837 | PS035-000579 | ПС 35/10кВ Бондарская | VS010-0008837 | ВЛ 10кВ № 03 ПС Бондарская | TP010-0072442 | КТП 261 ВЛ №03 ПС Бондарская
VS010-0009147 | PS035-000579 | ПС 35/10кВ Бондарская | VS010-0009147 | ВЛ 10кВ № 12 ПС Бондарская | TP010-0073669 | КТП 267 ВЛ №12 ПС Бондарская
VS010-0009147 | PS035-000579 | ПС 35/10кВ Бондарская | VS010-0009147 | ВЛ 10кВ № 12 ПС Бондарская | TP010-0073669 | КТП 267 ВЛ №12 ПС Бондарская
VS010-0008837 | PS035-000579 | ПС 35/10кВ Бондарская | VS010-0008837 | ВЛ 10кВ № 03 ПС Бондарская | TP010-0072442 | КТП 261 ВЛ №03 ПС Бондарская
VS010-0008837 | PS035-000579 | ПС 35/10кВ Бондарская | VS010-0008837 | ВЛ 10кВ № 03 ПС Бондарская | TP010-0072491 | КТП 255 ВЛ №03 ПС Бондарская
VS010-0008837 | PS035-000579 | ПС 35/10кВ Бондарская | VS010-0008837 | ВЛ 10кВ № 03 ПС Бондарская | TP010-0072504 | КТП 254 ВЛ №03 ПС Бондарская
VS010-0008837 | PS035-000579 | ПС 35/10кВ Бондарская | VS010-0008837 | ВЛ 10кВ № 03 ПС Бондарская | TP010-0072467 | КТП 258 ВЛ №03 ПС Бондарская
VS010-0011214 | PS110-000309 | ПС 110/35/10кВ Нащекинская | VS010-0011214 | ВЛ 10кВ № 15 ПС Нащёкинская | TP010-0089230 | КТП 210 ВЛ №15 ПС Нащёкинская
VS010-0004106 | PS035-000570 | ПС 35/10кВ Рудовская | VS010-0004106 | ВЛ 10кВ № 2 ПС Рудовская | TP010-0033476 | КТП 122 ВЛ №2 ПС Рудовская
VS010-0004137 | PS035-000570 | ПС 35/10кВ Рудовская | VS010-0004137 | ВЛ 10кВ № 10 ПС Рудовская | TP010-0033810 | КТП 137 ВЛ №10 ПС Рудовская
VS010-0008837 | PS035-000579 | ПС 35/10кВ Бондарская | VS010-0008837 | ВЛ 10кВ № 03 ПС Бондарская | TP010-0072491 | КТП 255 ВЛ №03 ПС Бондарская
VS010-0004867 | PS110-000692 | ПС 110/35/10кВ Пичаевская | VS010-0004867 | ВЛ 10кВ № 14 ПС Пичаевская | TP010-0042231 | КТП 327П ВЛ №14 ПС Пичаевская
VS010-0004867 | PS110-000692 | ПС 110/35/10кВ Пичаевская | VS010-0004867 | ВЛ 10кВ № 14 ПС Пичаевская | TP010-0042250 | КТП 023 ВЛ №14 ПС Пичаевская
VS010-0004867 | PS110-000692 | ПС 110/35/10кВ Пичаевская | VS010-0004867 | ВЛ 10кВ № 14 ПС Пичаевская | TP010-0042266 | КТП 020 ВЛ №14 ПС Пичаевская
VS010-0004106 | PS035-000570 | ПС 35/10кВ Рудовская | VS010-0004106 | ВЛ 10кВ № 2 ПС Рудовская | TP010-0033478 | КТП 119 ВЛ №2 ПС Рудовская
VS010-0004158 | PS035-000574 | ПС 35/10кВ Гагаринская | VS010-0004158 | ВЛ 10кВ № 04 ПС Гагаринская | TP010-0034091 | КТП 167 ВЛ №04 ПС Гагаринская
VS010-0004402 | PS035-000575 | ПС 35/10кВ Егоровская | VS010-0004402 | ВЛ 10кВ № 14 ПС Егоровская | TP010-0037016 | КТП 108 ВЛ №14 ПС Егоровская
VS010-0004608 | PS035-000573 | ПС 35/10кВ Вернадовская | VS010-0004608 | ВЛ 10кВ № 05 ПС Вернадовская | TP010-0038911 | КТП 042 ВЛ №05 ПС Вернадовская
VS010-0004589 | PS035-000573 | ПС 35/10кВ Вернадовская | VS010-0004589 | ВЛ 10кВ № 17 ПС Вернадовская | TP010-0038734 | КТП 031 ВЛ №17 ПС Вернадовская
VS010-0004212 | PS035-000572 | ПС 35/10кВ Липовская | VS010-0004212 | ВЛ 10кВ № 3 ПС Липовская | TP010-0034654 | КТП 057 ВЛ №3ПС Липовская
VS010-0004373 | PS035-000575 | ПС 35/10кВ Егоровская | VS010-0004373 | ВЛ 10кВ № 11 ПС Егоровская | TP010-0036768 | КТП 103 ВЛ №11 ПС Егоровская
VS010-0004369 | PS035-000575 | ПС 35/10кВ Егоровская | VS010-0004369 | ВЛ 10кВ № 9 ПС Егоровская | TP010-0036691 | КТП 094 ВЛ №9 ПС Егоровская
VS010-0004730 | PS110-000692 | ПС 110/35/10кВ Пичаевская | VS010-0004730 | ВЛ 10кВ № 1 ПС Пичаевская | TP010-0040383 | КТП 005 ВЛ №1 ПС Пичаевская
VS010-0004138 | PS035-000571 | ПС 35/10кВ Ломовисская | VS010-0004138 | ВЛ 10кВ № 15 ПС Ломовисская | TP010-0033895 | КТП 157 ВЛ №15 ПС Ломовисская
VS010-0004162 | PS035-000574 | ПС 35/10кВ Гагаринская | VS010-0004162 | ВЛ 10кВ № 08 ПС Гагаринская | TP010-0034132 | КТП 171 ВЛ №08 ПС Гагаринская
VS010-0004137 | PS035-000570 | ПС 35/10кВ Рудовская | VS010-0004137 | ВЛ 10кВ № 10 ПС Рудовская | TP010-0033801 | КТП 136 ВЛ №10ПС Рудовская
VS010-0004260 | PS035-000575 | ПС 35/10кВ Егоровская | VS010-0004260 | ВЛ 10кВ № 1 ПС Егоровская | TP010-0035188 | КТП 070 ВЛ №1 ПС Егоровская
VS010-0004212 | PS035-000572 | ПС 35/10кВ Липовская | VS010-0004212 | ВЛ 10кВ № 3 ПС Липовская | TP010-0034663 | КТП 050 ВЛ №3 ПС Липовская
VS010-0004410 | PS035-000575 | ПС 35/10кВ Егоровская | VS010-0004410 | ВЛ 10кВ № 16 ПС Егоровская | TP010-0037240 | КТП 114 ВЛ №16 ПС Егоровская
VS010-0004369 | PS035-000575 | ПС 35/10кВ Егоровская | VS010-0004369 | ВЛ 10кВ № 9 ПС Егоровская | TP010-0036691 | КТП 094 ВЛ №9 ПС Егоровская
VS010-0004106 | PS035-000570 | ПС 35/10кВ Рудовская | VS010-0004106 | ВЛ 10кВ № 2 ПС Рудовская | TP010-0033478 | КТП 119 ВЛ №2 ПС Рудовская
VS010-0004127 | PS035-000570 | ПС 35/10кВ Рудовская | VS010-0004127 | ВЛ 10кВ № 14 ПС Рудовская | TP010-0033691 | КТП 155 ВЛ №14 ПС Рудовская
VS010-0004212 | PS035-000572 | ПС 35/10кВ Липовская | VS010-0004212 | ВЛ 10кВ № 3 ПС Липовская | TP010-0034653 | КТП 055 ВЛ №3 ПС Липовская
VS010-0004260 | PS035-000575 | ПС 35/10кВ Егоровская | VS010-0004260 | ВЛ 10кВ № 1 ПС Егоровская | TP010-0035187 | КТП 072 ВЛ №1 ПС Егоровская
VS010-0004730 | PS110-000692 | ПС 110/35/10кВ Пичаевская | VS010-0004730 | ВЛ 10кВ № 1 ПС Пичаевская | TP010-0040380 | КТП 006 ВЛ №1 ПС Пичаевская
VS010-0004760 | PS110-000692 | ПС 110/35/10кВ Пичаевская | VS010-0004760 | ВЛ 10кВ № 2 ПС Пичаевская | TP010-0040751 | КТП 013 ВЛ №2 ПС Пичаевская
VS010-0004730 | PS110-000692 | ПС 110/35/10кВ Пичаевская | VS010-0004730 | ВЛ 10кВ № 1 ПС Пичаевская | TP010-0040380 | КТП 006 ВЛ №1 ПС Пичаевская
VS010-0004730 | PS110-000692 | ПС 110/35/10кВ Пичаевская | VS010-0004730 | ВЛ 10кВ № 1 ПС Пичаевская | TP010-0040375 | КТП 002 ВЛ №1 ПС Пичаевская
VS010-0004730 | PS110-000692 | ПС 110/35/10кВ Пичаевская | VS010-0004730 | ВЛ 10кВ № 1 ПС Пичаевская | TP010-0040383 | КТП 005 ВЛ №1 ПС Пичаевская
VS010-0004730 | PS110-000692 | ПС 110/35/10кВ Пичаевская | VS010-0004730 | ВЛ 10кВ № 1 ПС Пичаевская | TP010-0040383 | КТП 005 ВЛ №1 ПС Пичаевская
VS010-0004730 | PS110-000692 | ПС 110/35/10кВ Пичаевская | VS010-0004730 | ВЛ 10кВ № 1 ПС Пичаевская | TP010-0040362 | КТП 001 ВЛ №1 ПС Пичаевская
VS010-0004730 | PS110-000692 | ПС 110/35/10кВ Пичаевская | VS010-0004730 | ВЛ 10кВ № 1 ПС Пичаевская | TP010-0040383 | КТП 005 ВЛ №1 ПС Пичаевская
VS010-0004730 | PS110-000692 | ПС 110/35/10кВ Пичаевская | VS010-0004730 | ВЛ 10кВ № 1 ПС Пичаевская | TP010-0040383 | КТП 005 ВЛ №1 ПС Пичаевская
VS010-0004730 | PS110-000692 | ПС 110/35/10кВ Пичаевская | VS010-0004730 | ВЛ 10кВ № 1 ПС Пичаевская | TP010-0040383 | КТП 005 ВЛ №1 ПС Пичаевская
VS010-0004137 | PS035-000570 | ПС 35/10кВ Рудовская | VS010-0004137 | ВЛ 10кВ № 10 ПС Рудовская | TP010-0033803 | КТП 139 ВЛ №10 ПС Рудовская
VS010-0004212 | PS035-000572 | ПС 35/10кВ Липовская | VS010-0004212 | ВЛ 10кВ № 3 ПС Липовская | TP010-0034663 | КТП 050 ВЛ №3 ПС Липовская
VS010-0004212 | PS035-000572 | ПС 35/10кВ Липовская | VS010-0004212 | ВЛ 10кВ № 3 ПС Липовская | TP010-0034663 | КТП 050 ВЛ №3 ПС Липовская
VS010-0004224 | PS035-000572 | ПС 35/10кВ Липовская | VS010-0004224 | ВЛ 10кВ № 6 ПС Липовская | TP010-0034726 | КТП 063 ВЛ №6 ПС Липовская
VS010-0004224 | PS035-000572 | ПС 35/10кВ Липовская | VS010-0004224 | ВЛ 10кВ № 6 ПС Липовская | TP010-0034728 | КТП 064 ВЛ №6 ПС Липовская
VS010-0004717 | PS035-000573 | ПС 35/10кВ Вернадовская | VS010-0004717 | ВЛ 10кВ № 06 ПС Вернадовская | TP010-0040307 | КТП 046 ВЛ №06 ПС Вернадовская
VS010-0004603 | PS035-000573 | ПС 35/10кВ Вернадовская | VS010-0004603 | ВЛ 10кВ № 15 ПС Вернадовская | TP010-0038859 | КТП 034 ВЛ №15 ПС Вернадовская
VS010-0004589 | PS035-000573 | ПС 35/10кВ Вернадовская | VS010-0004589 | ВЛ 10кВ № 17 ПС Вернадовская | TP010-0038775 | КТП 032 ВЛ №17 ПС Вернадовская
VS010-0004260 | PS035-000575 | ПС 35/10кВ Егоровская | VS010-0004260 | ВЛ 10кВ № 1 ПС Егоровская | TP010-0035175 | КТП 078 ВЛ №1 ПС Егоровская
VS010-0004260 | PS035-000575 | ПС 35/10кВ Егоровская | VS010-0004260 | ВЛ 10кВ № 1 ПС Егоровская | TP010-0035177 | КТП 079 ВЛ №1 ПС Егоровская
VS010-0004373 | PS035-000575 | ПС 35/10кВ Егоровская | VS010-0004373 | ВЛ 10кВ № 11 ПС Егоровская | TP010-0036729 | КТП 097 ВЛ №11 ПС Егоровская
VS010-0004233 | PS035-000572 | ПС 35/10кВ Липовская | VS010-0004233 | ВЛ 10кВ № 7 ПС Липовская | TP010-0034889 | КТП 067 ВЛ №7 ПС Липовская
VS010-0004260 | PS035-000575 | ПС 35/10кВ Егоровская | VS010-0004260 | ВЛ 10кВ № 1 ПС Егоровская | TP010-0035187 | КТП 072 ВЛ №1 ПС Егоровская
VS010-0004260 | PS035-000575 | ПС 35/10кВ Егоровская | VS010-0004260 | ВЛ 10кВ № 1 ПС Егоровская | TP010-0035181 | КТП 075 ВЛ №1 ПС Егоровская
VS010-0004260 | PS035-000575 | ПС 35/10кВ Егоровская | VS010-0004260 | ВЛ 10кВ № 1 ПС Егоровская | TP010-0035181 | КТП 075 ВЛ №1 ПС Егоровская
VS010-0009549 | PS035-000578 | ПС 35/10кВ Пахотно-Угловская | VS010-0009549 | ВЛ 10кВ № 17 ПС П.Угловская | TP010-0076361 | КТП 429П ВЛ №17 ПС П.Угловская
VS010-0008837 | PS035-000579 | ПС 35/10кВ Бондарская | VS010-0008837 | ВЛ 10кВ № 03 ПС Бондарская | TP010-0072401 | ЗТП 406П ВЛ №03 ПС Бондарская
VS010-0009147 | PS035-000579 | ПС 35/10кВ Бондарская | VS010-0009147 | ВЛ 10кВ № 12 ПС Бондарская | TP010-0073664 | КТП 271 ВЛ №12 ПС Бондарская
VS010-0008837 | PS035-000579 | ПС 35/10кВ Бондарская | VS010-0008837 | ВЛ 10кВ № 03 ПС Бондарская | TP010-0072401 | ЗТП 406П ВЛ №03 ПС Бондарская
VS010-0008783 | PS035-000579 | ПС 35/10кВ Бондарская | VS010-0008783 | ВЛ 10кВ № 15 ПС Бондарская | TP010-0072002 | КТП 251 ВЛ №15 ПС Бондарская
VS010-0009737 | PS035-000578 | ПС 35/10кВ Пахотно-Угловская | VS010-0009737 | ВЛ 10кВ № 03 ПС П.Угловская | TP010-0077289 | КТП 313 ВЛ №03 ПС П.Угловская
VS010-0009737 | PS035-000578 | ПС 35/10кВ Пахотно-Угловская | VS010-0009737 | ВЛ 10кВ № 03 ПС П.Угловская | TP010-0077289 | КТП 313 ВЛ №03 ПС П.Угловская
VS010-0009549 | PS035-000578 | ПС 35/10кВ Пахотно-Угловская | VS010-0009549 | ВЛ 10кВ № 17 ПС П.Угловская | TP010-0076375 | КТП 430П ВЛ №17 ПС П.Угловская
VS010-0009549 | PS035-000578 | ПС 35/10кВ Пахотно-Угловская | VS010-0009549 | ВЛ 10кВ № 17 ПС П.Угловская | TP010-0076377 | КТП 434П ВЛ №17 ПС П.Угловская
VS010-0009737 | PS035-000578 | ПС 35/10кВ Пахотно-Угловская | VS010-0009737 | ВЛ 10кВ № 03 ПС П.Угловская | TP010-0077289 | КТП 313 ВЛ №03 ПС П.Угловская
VS010-0010514 | PS035-000583 | ПС 35/10кВ Кершинская | VS010-0010514 | ВЛ 10кВ № 2 ПС Кёршинская | TP010-0082820 | КТП 335 ВЛ №2 ПС Кёршинская
VS010-0009737 | PS035-000578 | ПС 35/10кВ Пахотно-Угловская | VS010-0009737 | ВЛ 10кВ № 03 ПС П.Угловская | TP010-0077289 | КТП 313 ВЛ №03 ПС П.Угловская
VS010-0009549 | PS035-000578 | ПС 35/10кВ Пахотно-Угловская | VS010-0009549 | ВЛ 10кВ № 17 ПС П.Угловская | TP010-0076375 | КТП 430П ВЛ №17 ПС П.Угловская
VS010-0009549 | PS035-000578 | ПС 35/10кВ Пахотно-Угловская | VS010-0009549 | ВЛ 10кВ № 17 ПС П.Угловская | TP010-0076375 | КТП 430П ВЛ №17 ПС П.Угловская
VS010-0009549 | PS035-000578 | ПС 35/10кВ Пахотно-Угловская | VS010-0009549 | ВЛ 10кВ № 17 ПС П.Угловская | TP010-0076375 | КТП 430П ВЛ №17 ПС П.Угловская
VS010-0009549 | PS035-000578 | ПС 35/10кВ Пахотно-Угловская | VS010-0009549 | ВЛ 10кВ № 17 ПС П.Угловская | TP010-0076375 | КТП 430П ВЛ №17 ПС П.Угловская
VS010-0009549 | PS035-000578 | ПС 35/10кВ Пахотно-Угловская | VS010-0009549 | ВЛ 10кВ № 17 ПС П.Угловская | TP010-0076375 | КТП 430П ВЛ №17 ПС П.Угловская
VS010-0009549 | PS035-000578 | ПС 35/10кВ Пахотно-Угловская | VS010-0009549 | ВЛ 10кВ № 17 ПС П.Угловская | TP010-0076375 | КТП 430П ВЛ №17 ПС П.Угловская
VS010-0009549 | PS035-000578 | ПС 35/10кВ Пахотно-Угловская | VS010-0009549 | ВЛ 10кВ № 17 ПС П.Угловская | TP010-0076375 | КТП 430П ВЛ №17 ПС П.Угловская
VS010-0009549 | PS035-000578 | ПС 35/10кВ Пахотно-Угловская | VS010-0009549 | ВЛ 10кВ № 17 ПС П.Угловская | TP010-0076375 | КТП 430П ВЛ №17 ПС П.Угловская
VS010-0008837 | PS035-000579 | ПС 35/10кВ Бондарская | VS010-0008837 | ВЛ 10кВ № 03 ПС Бондарская | TP010-0072517 | КТП 376 ВЛ №03 ПС Бондарская
VS010-0008837 | PS035-000579 | ПС 35/10кВ Бондарская | VS010-0008837 | ВЛ 10кВ № 03 ПС Бондарская | TP010-0072467 | КТП 258 ВЛ №03 ПС Бондарская
VS010-0009211 | PS110-000555 | ПС 110/35/10кВ Граждановская | VS010-0009211 | ВЛ 10кВ № 13 ПС Граждановская | TP010-0074110 | КТП 216 ВЛ №13 ПС Граждановская
VS010-0008837 | PS035-000579 | ПС 35/10кВ Бондарская | VS010-0008837 | ВЛ 10кВ № 03 ПС Бондарская | TP010-0072504 | КТП 254 ВЛ №03 ПС Бондарская
VS010-0009147 | PS035-000579 | ПС 35/10кВ Бондарская | VS010-0009147 | ВЛ 10кВ № 12 ПС Бондарская | TP010-0073669 | КТП 267 ВЛ №12 ПС Бондарская
VS010-0008837 | PS035-000579 | ПС 35/10кВ Бондарская | VS010-0008837 | ВЛ 10кВ № 03 ПС Бондарская | TP010-0072491 | КТП 255 ВЛ №03 ПС Бондарская
VS010-0009147 | PS035-000579 | ПС 35/10кВ Бондарская | VS010-0009147 | ВЛ 10кВ № 12 ПС Бондарская | TP010-0073669 | КТП 267 ВЛ №12 ПС Бондарская
VS010-0011203 | PS110-000309 | ПС 110/35/10кВ Нащекинская | VS010-0011203 | ВЛ 10кВ № 17 ПС Нащёкинская | TP010-0088829 | КТП 202 ВЛ №17 ПС Нащёкинская
VS010-0009147 | PS035-000579 | ПС 35/10кВ Бондарская | VS010-0009147 | ВЛ 10кВ № 12 ПС Бондарская | TP010-0073669 | КТП 267 ВЛ №12 ПС Бондарская
VS010-0008837 | PS035-000579 | ПС 35/10кВ Бондарская | VS010-0008837 | ВЛ 10кВ № 03 ПС Бондарская | TP010-0072491 | КТП 255 ВЛ №03 ПС Бондарская
VS010-0009876 | PS035-000577 | ПС 35/10кВ Митропольская | VS010-0009876 | ВЛ 10кВ № 1 ПС Митропольская | TP010-0078009 | КТП 279 ВЛ №1 ПС Митропольская
VS010-0009876 | PS035-000577 | ПС 35/10кВ Митропольская | VS010-0009876 | ВЛ 10кВ № 1 ПС Митропольская | TP010-0077993 | КТП 274 ВЛ №1 ПС Митропольская
VS010-0009975 | PS035-000577 | ПС 35/10кВ Митропольская | VS010-0009975 | ВЛ 10кВ № 3 ПС Митропольская | TP010-0078925 | КТП 379 ВЛ №3 ПС Митропольская
VS010-0009975 | PS035-000577 | ПС 35/10кВ Митропольская | VS010-0009975 | ВЛ 10кВ № 3 ПС Митропольская | TP010-0078921 | КТП 289 ВЛ №3 ПС Митропольская
VS010-0009975 | PS035-000577 | ПС 35/10кВ Митропольская | VS010-0009975 | ВЛ 10кВ № 3 ПС Митропольская | TP010-0078867 | КТП 288 ВЛ №3 ПС Митропольская
VS010-0009876 | PS035-000577 | ПС 35/10кВ Митропольская | VS010-0009876 | ВЛ 10кВ № 1 ПС Митропольская | TP010-0078005 | КТП 278 ВЛ №1 ПС Митропольская
VS010-0009975 | PS035-000577 | ПС 35/10кВ Митропольская | VS010-0009975 | ВЛ 10кВ № 3 ПС Митропольская | TP010-0078886 | КТП 294 ВЛ №3 ПС Митропольская
VS010-0009876 | PS035-000577 | ПС 35/10кВ Митропольская | VS010-0009876 | ВЛ 10кВ № 1 ПС Митропольская | TP010-0078018 | КТП 283 ВЛ №1 ПС Митропольская
VS010-0009975 | PS035-000577 | ПС 35/10кВ Митропольская | VS010-0009975 | ВЛ 10кВ № 3 ПС Митропольская | TP010-0078889 | КТП 296 ВЛ №3 ПС Митропольская
VS010-0009975 | PS035-000577 | ПС 35/10кВ Митропольская | VS010-0009975 | ВЛ 10кВ № 3 ПС Митропольская | TP010-0078935 | КТП 290 ВЛ №3 ПС Митропольская
VS010-0009876 | PS035-000577 | ПС 35/10кВ Митропольская | VS010-0009876 | ВЛ 10кВ № 1 ПС Митропольская | TP010-0078014 | КТП 281 ВЛ №1 ПС Митропольская
VS010-0009975 | PS035-000577 | ПС 35/10кВ Митропольская | VS010-0009975 | ВЛ 10кВ № 3 ПС Митропольская | TP010-0078909 | КТП 293 ВЛ №3 ПС Митропольская
VS010-0009412 | PS110-000554 | ПС 110/10кВ Шачинская | VS010-0009412 | ВЛ 10кВ № 05 ПС Шачинская | TP010-0075424 | КТП 240 ВЛ №05 ПС Шачинская
VS010-0009975 | PS035-000577 | ПС 35/10кВ Митропольская | VS010-0009975 | ВЛ 10кВ № 3 ПС Митропольская | TP010-0078855 | КТП 287 ВЛ №3 ПС Митропольская
VS010-0009975 | PS035-000577 | ПС 35/10кВ Митропольская | VS010-0009975 | ВЛ 10кВ № 3 ПС Митропольская | TP010-0078845 | КТП 286 ВЛ №3 ПС Митропольская
VS010-0009975 | PS035-000577 | ПС 35/10кВ Митропольская | VS010-0009975 | ВЛ 10кВ № 3 ПС Митропольская | TP010-0078845 | КТП 286 ВЛ №3 ПС Митропольская
VS010-0008837 | PS035-000579 | ПС 35/10кВ Бондарская | VS010-0008837 | ВЛ 10кВ № 03 ПС Бондарская | TP010-0072475 | КТП 263 ВЛ №03 ПС Бондарская
VS010-0008837 | PS035-000579 | ПС 35/10кВ Бондарская | VS010-0008837 | ВЛ 10кВ № 03 ПС Бондарская | TP010-0072467 | КТП 258 ВЛ №03 ПС Бондарская
VS010-0008837 | PS035-000579 | ПС 35/10кВ Бондарская | VS010-0008837 | ВЛ 10кВ № 03 ПС Бондарская | TP010-0072430 | КТП 259 ВЛ №03 ПС Бондарская
VS010-0009147 | PS035-000579 | ПС 35/10кВ Бондарская | VS010-0009147 | ВЛ 10кВ № 12 ПС Бондарская | TP010-0073659 | КТП 272 ВЛ №12 ПС Бондарская
VS010-0009147 | PS035-000579 | ПС 35/10кВ Бондарская | VS010-0009147 | ВЛ 10кВ № 12 ПС Бондарская | TP010-0073664 | КТП 271 ВЛ №12 ПС Бондарская
VS010-0009147 | PS035-000579 | ПС 35/10кВ Бондарская | VS010-0009147 | ВЛ 10кВ № 12 ПС Бондарская | TP010-0073614 | КТП 264 ВЛ №12 ПС Бондарская
VS010-0008837 | PS035-000579 | ПС 35/10кВ Бондарская | VS010-0008837 | ВЛ 10кВ № 03 ПС Бондарская | TP010-0072491 | КТП 255 ВЛ №03 ПС Бондарская
VS010-0008837 | PS035-000579 | ПС 35/10кВ Бондарская | VS010-0008837 | ВЛ 10кВ № 03 ПС Бондарская | TP010-0072475 | КТП 263 ВЛ №03 ПС Бондарская
VS010-0008837 | PS035-000579 | ПС 35/10кВ Бондарская | VS010-0008837 | ВЛ 10кВ № 03 ПС Бондарская | TP010-0072547 | КТП 257 ВЛ №03 ПС Бондарская
VS010-0005214 | PS110-000309 | ПС 110/35/10кВ Нащекинская | VS010-0005214 | ВЛ 10кВ № 19 ПС Нащёкинская | TP010-0045072 | КТП 200 ВЛ №19 ПС Нащёкинская
VS010-0009147 | PS035-000579 | ПС 35/10кВ Бондарская | VS010-0009147 | ВЛ 10кВ № 12 ПС Бондарская | TP010-0073669 | КТП 267 ВЛ №12 ПС Бондарская
VS010-0005462 | PS035-000579 | ПС 35/10кВ Бондарская | VS010-0005462 | ВЛ 10кВ № 08 ПС Бондарская | TP010-0045840 | КТП 374 ВЛ №08 ПС Бондарская
VS010-0009147 | PS035-000579 | ПС 35/10кВ Бондарская | VS010-0009147 | ВЛ 10кВ № 12 ПС Бондарская | TP010-0073640 | КТП 270 ВЛ №12 ПС Бондарская
VS010-0009147 | PS035-000579 | ПС 35/10кВ Бондарская | VS010-0009147 | ВЛ 10кВ № 12 ПС Бондарская | TP010-0073656 | КТП 269 ВЛ №12 ПС Бондарская
VS010-0009147 | PS035-000579 | ПС 35/10кВ Бондарская | VS010-0009147 | ВЛ 10кВ № 12 ПС Бондарская | TP010-0073648 | КТП 268 ВЛ №12 ПС Бондарская
VS010-0008837 | PS035-000579 | ПС 35/10кВ Бондарская | VS010-0008837 | ВЛ 10кВ № 03 ПС Бондарская | TP010-0072450 | КТП 262 ВЛ №03 ПС Бондарская
VS010-0008837 | PS035-000579 | ПС 35/10кВ Бондарская | VS010-0008837 | ВЛ 10кВ № 03 ПС Бондарская | TP010-0072442 | КТП 261 ВЛ №03 ПС Бондарская
VS010-0008837 | PS035-000579 | ПС 35/10кВ Бондарская | VS010-0008837 | ВЛ 10кВ № 03 ПС Бондарская | TP010-0072460 | КТП 260 ВЛ №03 ПС Бондарская
VS010-0011214 | PS110-000309 | ПС 110/35/10кВ Нащекинская | VS010-0011214 | ВЛ 10кВ № 15 ПС Нащёкинская | TP010-0089225 | КТП 209 ВЛ №15 ПС Нащёкинская
VS010-0008837 | PS035-000579 | ПС 35/10кВ Бондарская | VS010-0008837 | ВЛ 10кВ № 03 ПС Бондарская | TP010-0072504 | КТП 254 ВЛ №03 ПС Бондарская
VS010-0008783 | PS035-000579 | ПС 35/10кВ Бондарская | VS010-0008783 | ВЛ 10кВ № 15 ПС Бондарская | TP010-0071982 | КТП 249 ВЛ №15 ПС Бондарская
VS010-0008837 | PS035-000579 | ПС 35/10кВ Бондарская | VS010-0008837 | ВЛ 10кВ № 03 ПС Бондарская | TP010-0072491 | КТП 255 ВЛ №03 ПС Бондарская
VS010-0008783 | PS035-000579 | ПС 35/10кВ Бондарская | VS010-0008783 | ВЛ 10кВ № 15 ПС Бондарская | TP010-0072009 | КТП 252 ВЛ №15 ПС Бондарская
VS010-0008783 | PS035-000579 | ПС 35/10кВ Бондарская | VS010-0008783 | ВЛ 10кВ № 15 ПС Бондарская | TP010-0072009 | КТП 252 ВЛ №15 ПС Бондарская
VS010-0009147 | PS035-000579 | ПС 35/10кВ Бондарская | VS010-0009147 | ВЛ 10кВ № 12 ПС Бондарская | TP010-0073669 | КТП 267 ВЛ №12 ПС Бондарская
VS010-0008837 | PS035-000579 | ПС 35/10кВ Бондарская | VS010-0008837 | ВЛ 10кВ № 03 ПС Бондарская | TP010-0072442 | КТП 261 ВЛ №03 ПС Бондарская
VS010-0011214 | PS110-000309 | ПС 110/35/10кВ Нащекинская | VS010-0011214 | ВЛ 10кВ № 15 ПС Нащёкинская | TP010-0089230 | КТП 210 ВЛ №15 ПС Нащёкинская
VS010-0008837 | PS035-000579 | ПС 35/10кВ Бондарская | VS010-0008837 | ВЛ 10кВ № 03 ПС Бондарская | TP010-0072467 | КТП 258 ВЛ №03 ПС Бондарская
VS010-0008837 | PS035-000579 | ПС 35/10кВ Бондарская | VS010-0008837 | ВЛ 10кВ № 03 ПС Бондарская | TP010-0072450 | КТП 262 ВЛ №03 ПС Бондарская
VS010-0008837 | PS035-000579 | ПС 35/10кВ Бондарская | VS010-0008837 | ВЛ 10кВ № 03 ПС Бондарская | TP010-0072450 | КТП 262 ВЛ №03 ПС Бондарская
VS010-0008837 | PS035-000579 | ПС 35/10кВ Бондарская | VS010-0008837 | ВЛ 10кВ № 03 ПС Бондарская | TP010-0072467 | КТП 258 ВЛ №03 ПС Бондарская
VS010-0008837 | PS035-000579 | ПС 35/10кВ Бондарская | VS010-0008837 | ВЛ 10кВ № 03 ПС Бондарская | TP010-0072467 | КТП 258 ВЛ №03 ПС Бондарская
VS010-0008837 | PS035-000579 | ПС 35/10кВ Бондарская | VS010-0008837 | ВЛ 10кВ № 03 ПС Бондарская | TP010-0072491 | КТП 255 ВЛ №03 ПС Бондарская
VS010-0009412 | PS110-000554 | ПС 110/10кВ Шачинская | VS010-0009412 | ВЛ 10кВ № 05 ПС Шачинская | TP010-0075429 | КТП 241 ВЛ №05 ПС Шачинская
VS010-0009346 | PS110-000555 | ПС 110/35/10кВ Граждановская | VS010-0009346 | ВЛ 10кВ № 06 ПС Граждановская | TP010-0075036 | КТП 230 ВЛ №6 ПС Граждановская
VS010-0002090 | PS110-000309 | ПС 110/35/10кВ Нащекинская | VS010-0002090 | ВЛ 10кВ № 21 ПС Нащекинская | TP010-0017189 | КТП 181 ВЛ №21 ПС Нащёкинская
VS010-0010514 | PS035-000583 | ПС 35/10кВ Кершинская | VS010-0010514 | ВЛ 10кВ № 2 ПС Кёршинская | TP010-0082823 | КТП 331 ВЛ №2 ПС Кёршинская
VS010-0010452 | PS035-000583 | ПС 35/10кВ Кершинская | VS010-0010452 | ВЛ 10кВ № 6 ПС Кёршинская | TP010-0082452 | СТП 338 ВЛ №6 ПС Кёршинская
VS010-0009737 | PS035-000578 | ПС 35/10кВ Пахотно-Угловская | VS010-0009737 | ВЛ 10кВ № 03 ПС П.Угловская | TP010-0077338 | КТП 318 ВЛ №03 ПС П.Угловская
VS010-0009549 | PS035-000578 | ПС 35/10кВ Пахотно-Угловская | VS010-0009549 | ВЛ 10кВ № 17 ПС П.Угловская | TP010-0076366 | КТП 326 ВЛ №17 ПС П.Угловская
VS010-0008783 | PS035-000579 | ПС 35/10кВ Бондарская | VS010-0008783 | ВЛ 10кВ № 15 ПС Бондарская | TP010-0071953 | КТП 248 ВЛ №15 ПС Бондарская
VS010-0008837 | PS035-000579 | ПС 35/10кВ Бондарская | VS010-0008837 | ВЛ 10кВ № 03 ПС Бондарская | TP010-0072504 | КТП 254 ВЛ №03 ПС Бондарская
VS010-0008837 | PS035-000579 | ПС 35/10кВ Бондарская | VS010-0008837 | ВЛ 10кВ № 03 ПС Бондарская | TP010-0072504 | КТП 254 ВЛ №03 ПС Бондарская
VS010-0008837 | PS035-000579 | ПС 35/10кВ Бондарская | VS010-0008837 | ВЛ 10кВ № 03 ПС Бондарская | TP010-0072504 | КТП 254 ВЛ №03 ПС Бондарская
VS010-0009975 | PS035-000577 | ПС 35/10кВ Митропольская | VS010-0009975 | ВЛ 10кВ № 3 ПС Митропольская | TP010-0078886 | КТП 294 ВЛ №3 ПС Митропольская
VS010-0008837 | PS035-000579 | ПС 35/10кВ Бондарская | VS010-0008837 | ВЛ 10кВ № 03 ПС Бондарская | TP010-0072504 | КТП 254 ВЛ №03 ПС Бондарская
VS010-0002090 | PS110-000309 | ПС 110/35/10кВ Нащекинская | VS010-0002090 | ВЛ 10кВ № 21 ПС Нащекинская | TP010-0087759 | КТП 196 ВЛ №21 ПС Нащёкинская
VS010-0008837 | PS035-000579 | ПС 35/10кВ Бондарская | VS010-0008837 | ВЛ 10кВ № 03 ПС Бондарская | TP010-0072467 | КТП 258 ВЛ №03 ПС Бондарская
VS010-0008837 | PS035-000579 | ПС 35/10кВ Бондарская | VS010-0008837 | ВЛ 10кВ № 03 ПС Бондарская | TP010-0072504 | КТП 254 ВЛ №03 ПС Бондарская
VS010-0009876 | PS035-000577 | ПС 35/10кВ Митропольская | VS010-0009876 | ВЛ 10кВ № 1 ПС Митропольская | TP010-0077999 | КТП 275 ВЛ №1 ПС Митропольская
VS010-0011203 | PS110-000309 | ПС 110/35/10кВ Нащекинская | VS010-0011203 | ВЛ 10кВ № 17 ПС Нащёкинская | TP010-0089182 | ЗТП 201 ВЛ №17 ПС Нащёкинская
VS010-0008837 | PS035-000579 | ПС 35/10кВ Бондарская | VS010-0008837 | ВЛ 10кВ № 03 ПС Бондарская | TP010-0072450 | КТП 262 ВЛ №03 ПС Бондарская
VS010-0009147 | PS035-000579 | ПС 35/10кВ Бондарская | VS010-0009147 | ВЛ 10кВ № 12 ПС Бондарская | TP010-0073669 | КТП 267 ВЛ №12 ПС Бондарская
VS010-0008783 | PS035-000579 | ПС 35/10кВ Бондарская | VS010-0008783 | ВЛ 10кВ № 15 ПС Бондарская | TP010-0071982 | КТП 249 ВЛ №15 ПС Бондарская
VS010-0008783 | PS035-000579 | ПС 35/10кВ Бондарская | VS010-0008783 | ВЛ 10кВ № 15 ПС Бондарская | TP010-0071982 | КТП 249 ВЛ №15 ПС Бондарская
VS010-0009211 | PS110-000555 | ПС 110/35/10кВ Граждановская | VS010-0009211 | ВЛ 10кВ № 13 ПС Граждановская | TP010-0074110 | КТП 216 ВЛ №13 ПС Граждановская
VS010-0010514 | PS035-000583 | ПС 35/10кВ Кершинская | VS010-0010514 | ВЛ 10кВ № 2 ПС Кёршинская | TP010-0082823 | КТП 331 ВЛ №2 ПС Кёршинская
VS010-0009211 | PS110-000555 | ПС 110/35/10кВ Граждановская | VS010-0009211 | ВЛ 10кВ № 13 ПС Граждановская | TP010-0074138 | КТП 222 ВЛ №13 ПС Граждановская
VS010-0002090 | PS110-000309 | ПС 110/35/10кВ Нащекинская | VS010-0002090 | ВЛ 10кВ № 21 ПС Нащекинская | TP010-0087496 | КТП 188 ВЛ №21 ПС Нащёкинская
VS010-0002090 | PS110-000309 | ПС 110/35/10кВ Нащекинская | VS010-0002090 | ВЛ 10кВ № 21 ПС Нащекинская | TP010-0087759 | КТП 196 ВЛ №21 ПС Нащёкинская
VS010-0009643 | PS035-000578 | ПС 35/10кВ Пахотно-Угловская | VS010-0009643 | ВЛ 10кВ № 01 ПС П.Угловская | TP010-0076846 | КТП 301 ВЛ №01 ПС П.Угловская
VS010-0009737 | PS035-000578 | ПС 35/10кВ Пахотно-Угловская | VS010-0009737 | ВЛ 10кВ № 03 ПС П.Угловская | TP010-0077332 | КТП 316 ВЛ №03 ПС П.Угловская
VS010-0008837 | PS035-000579 | ПС 35/10кВ Бондарская | VS010-0008837 | ВЛ 10кВ № 03 ПС Бондарская
VS010-0010514 | PS035-000583 | ПС 35/10кВ Кершинская | VS010-0010514 | ВЛ 10кВ № 2 ПС Кёршинская | TP010-0082823 | КТП 331 ВЛ №2 ПС Кёршинская
VS010-0009549 | PS035-000578 | ПС 35/10кВ Пахотно-Угловская | VS010-0009549 | ВЛ 10кВ № 17 ПС П.Угловская | TP010-0076366 | КТП 326 ВЛ №17 ПС П.Угловская
VS010-0010514 | PS035-000583 | ПС 35/10кВ Кершинская | VS010-0010514 | ВЛ 10кВ № 2 ПС Кёршинская | TP010-0082821 | КТП 328 ВЛ №2 ПС Кёршинская
VS010-0008837 | PS035-000579 | ПС 35/10кВ Бондарская | VS010-0008837 | ВЛ 10кВ № 03 ПС Бондарская | TP010-0072491 | КТП 255 ВЛ №03 ПС Бондарская
VS010-0008837 | PS035-000579 | ПС 35/10кВ Бондарская | VS010-0008837 | ВЛ 10кВ № 03 ПС Бондарская | TP010-0072491 | КТП 255 ВЛ №03 ПС Бондарская
VS010-0004121 | PS035-000570 | ПС 35/10кВ Рудовская | VS010-0004121 | ВЛ 10кВ № 11 ПС Рудовская | TP010-0033648 | КТП 148 ВЛ №11 ПС Рудовская
VS010-0004260 | PS035-000575 | ПС 35/10кВ Егоровская | VS010-0004260 | ВЛ 10кВ № 1 ПС Егоровская | TP010-0035187 | КТП 072 ВЛ №1 ПС Егоровская
VS010-0004373 | PS035-000575 | ПС 35/10кВ Егоровская | VS010-0004373 | ВЛ 10кВ № 11 ПС Егоровская | TP010-0036753 | КТП 100 ВЛ №11 ПС Егоровская
VS010-0004318 | PS035-000575 | ПС 35/10кВ Егоровская | VS010-0004318 | ВЛ 10кВ № 7 ПС Егоровская | TP010-0036302 | КТП 092 ВЛ №7 ПС Егоровская
VS010-0004410 | PS035-000575 | ПС 35/10кВ Егоровская | VS010-0004410 | ВЛ 10кВ № 16 ПС Егоровская | TP010-0037234 | КТП 112 ВЛ №16 ПС Егоровская
VS010-0004373 | PS035-000575 | ПС 35/10кВ Егоровская | VS010-0004373 | ВЛ 10кВ № 11 ПС Егоровская | TP010-0036759 | КТП 101 ВЛ №11 ПС Егоровская
VS010-0004260 | PS035-000575 | ПС 35/10кВ Егоровская | VS010-0004260 | ВЛ 10кВ № 1 ПС Егоровская | TP010-0035188 | КТП 070 ВЛ №1 ПС Егоровская
VS010-0004212 | PS035-000572 | ПС 35/10кВ Липовская | VS010-0004212 | ВЛ 10кВ № 3 ПС Липовская | TP010-0034663 | КТП 050 ВЛ №3 ПС Липовская
VS010-0004589 | PS035-000573 | ПС 35/10кВ Вернадовская | VS010-0004589 | ВЛ 10кВ № 17 ПС Вернадовская | TP010-0038777 | КТП 033 ВЛ №17 ПС Вернадовская
VS010-0004158 | PS035-000574 | ПС 35/10кВ Гагаринская | VS010-0004158 | ВЛ 10кВ № 04 ПС Гагаринская | TP010-0034088 | КТП 166 ВЛ №04 ПС Гагаринская
VS010-0004162 | PS035-000574 | ПС 35/10кВ Гагаринская | VS010-0004162 | ВЛ 10кВ № 08 ПС Гагаринская | TP010-0034132 | КТП 171 ВЛ №08 ПС Гагаринская
VS010-0004212 | PS035-000572 | ПС 35/10кВ Липовская | VS010-0004212 | ВЛ 10кВ № 3 ПС Липовская | TP010-0034654 | КТП 057 ВЛ №3ПС Липовская
VS010-0004730 | PS110-000692 | ПС 110/35/10кВ Пичаевская | VS010-0004730 | ВЛ 10кВ № 1 ПС Пичаевская | TP010-0040383 | КТП 005 ВЛ №1 ПС Пичаевская
VS010-0004589 | PS035-000573 | ПС 35/10кВ Вернадовская | VS010-0004589 | ВЛ 10кВ № 17 ПС Вернадовская | TP010-0038777 | КТП 033 ВЛ №17 ПС Вернадовская
VS010-0004106 | PS035-000570 | ПС 35/10кВ Рудовская | VS010-0004106 | ВЛ 10кВ № 2 ПС Рудовская | TP010-0033480 | КТП 121 ВЛ №2 ПС Рудовская
VS010-0004137 | PS035-000570 | ПС 35/10кВ Рудовская | VS010-0004137 | ВЛ 10кВ № 10 ПС Рудовская | TP010-0033803 | КТП 139 ВЛ №10 ПС Рудовская
VS010-0004127 | PS035-000570 | ПС 35/10кВ Рудовская | VS010-0004127 | ВЛ 10кВ № 14 ПС Рудовская | TP010-0033691 | КТП 155 ВЛ №14 ПС Рудовская
VS010-0004402 | PS035-000575 | ПС 35/10кВ Егоровская | VS010-0004402 | ВЛ 10кВ № 14 ПС Егоровская | TP010-0037020 | КТП 106 ВЛ №14 ПС Егоровская
VS010-0009147 | PS035-000579 | ПС 35/10кВ Бондарская | VS010-0009147 | ВЛ 10кВ № 12 ПС Бондарская | TP010-0073678 | ЗТП 265 ВЛ №12 ПС Бондарская
VS010-0004867 | PS110-000692 | ПС 110/35/10кВ Пичаевская | VS010-0004867 | ВЛ 10кВ № 14 ПС Пичаевская | TP010-0042258 | КТП 019 ВЛ №14 П Пичаевская
VS010-0009643 | PS035-000578 | ПС 35/10кВ Пахотно-Угловская | VS010-0009643 | ВЛ 10кВ № 01 ПС П.Угловская | TP010-0076835 | КТП 298 ВЛ №01 ПС П.Угловская
VS010-0009211 | PS110-000555 | ПС 110/35/10кВ Граждановская | VS010-0009211 | ВЛ 10кВ № 13 ПС Граждановская | TP010-0074110 | КТП 216 ВЛ №13 ПС Граждановская
VS010-0004118 | PS035-000570 | ПС 35/10кВ Рудовская | VS010-0004118 | ВЛ 10кВ № 7 ПС Рудовская | TP010-0130206 | КТП 379П ВЛ №7 ПС Рудовская
VS010-0004608 | PS035-000573 | ПС 35/10кВ Вернадовская | VS010-0004608 | ВЛ 10кВ № 05 ПС Вернадовская | TP010-0038894 | КТП 195П ВЛ №05 ПС Вернадовская
VS010-0004608 | PS035-000573 | ПС 35/10кВ Вернадовская | VS010-0004608 | ВЛ 10кВ № 05 ПС Вернадовская | TP010-0038899 | КТП 198П ВЛ №05 ПС Вернадовская
| PS035-000573 | ПС 35/10кВ Вернадовская
VS010-0004608 | PS035-000573 | ПС 35/10кВ Вернадовская | VS010-0004608 | ВЛ 10кВ № 05 ПС Вернадовская | TP010-0038894 | КТП 195П ВЛ №05 ПС Вернадовская
VS010-0013131 | PS035-000573 | ПС 35/10кВ Вернадовская | VS010-0013131 | ВЛ 10кВ № 09 ПС Вернадовская
VS010-0013131 | PS035-000573 | ПС 35/10кВ Вернадовская | VS010-0013131 | ВЛ 10кВ № 09 ПС Вернадовская
VS010-0008837 | PS035-000579 | ПС 35/10кВ Бондарская | VS010-0008837 | ВЛ 10кВ № 03 ПС Бондарская | TP010-0072450 | КТП 262 ВЛ №03 ПС Бондарская
VS010-0002090 | PS110-000309 | ПС 110/35/10кВ Нащекинская | VS010-0002090 | ВЛ 10кВ № 21 ПС Нащекинская | TP010-0017189 | КТП 181 ВЛ №21 ПС Нащёкинская
VS010-0002090 | PS110-000309 | ПС 110/35/10кВ Нащекинская | VS010-0002090 | ВЛ 10кВ № 21 ПС Нащекинская | TP010-0017189 | КТП 181 ВЛ №21 ПС Нащёкинская
VS010-0011203 | PS110-000309 | ПС 110/35/10кВ Нащекинская | VS010-0011203 | ВЛ 10кВ № 17 ПС Нащёкинская | TP010-0088829 | КТП 202 ВЛ №17 ПС Нащёкинская
VS010-0011203 | PS110-000309 | ПС 110/35/10кВ Нащекинская | VS010-0011203 | ВЛ 10кВ № 17 ПС Нащёкинская | TP010-0088829 | КТП 202 ВЛ №17 ПС Нащёкинская
VS010-0011203 | PS110-000309 | ПС 110/35/10кВ Нащекинская | VS010-0011203 | ВЛ 10кВ № 17 ПС Нащёкинская | TP010-0088851 | КТП 205 ВЛ №17 ПС Нащёкинская
VS010-0011203 | PS110-000309 | ПС 110/35/10кВ Нащекинская | VS010-0011203 | ВЛ 10кВ № 17 ПС Нащёкинская | TP010-0088834 | КТП 203 ВЛ №17 ПС Нащёкинская
VS010-0011203 | PS110-000309 | ПС 110/35/10кВ Нащекинская | VS010-0011203 | ВЛ 10кВ № 17 ПС Нащёкинская | TP010-0088875 | КТП 208 ВЛ №17 ПС Нащёкинская
VS010-0002090 | PS110-000309 | ПС 110/35/10кВ Нащекинская | VS010-0002090 | ВЛ 10кВ № 21 ПС Нащекинская | TP010-0017189 | КТП 181 ВЛ №21 ПС Нащёкинская
VS010-0010452 | PS035-000583 | ПС 35/10кВ Кершинская | VS010-0010452 | ВЛ 10кВ № 6 ПС Кёршинская | TP010-0082480 | КТП 340 ВЛ №6 ПС Кёршинская
VS010-0009643 | PS035-000578 | ПС 35/10кВ Пахотно-Угловская | VS010-0009643 | ВЛ 10кВ № 01 ПС П.Угловская | TP010-0076863 | КТП 303 ВЛ №01 ПС П.Угловская
VS010-0009147 | PS035-000579 | ПС 35/10кВ Бондарская | VS010-0009147 | ВЛ 10кВ № 12 ПС Бондарская | TP010-0073678 | ЗТП 265 ВЛ №12 ПС Бондарская
VS010-0008837 | PS035-000579 | ПС 35/10кВ Бондарская | VS010-0008837 | ВЛ 10кВ № 03 ПС Бондарская | TP010-0072450 | КТП 262 ВЛ №03 ПС Бондарская
VS010-0008837 | PS035-000579 | ПС 35/10кВ Бондарская | VS010-0008837 | ВЛ 10кВ № 03 ПС Бондарская | TP010-0072467 | КТП 258 ВЛ №03 ПС Бондарская
VS010-0008837 | PS035-000579 | ПС 35/10кВ Бондарская | VS010-0008837 | ВЛ 10кВ № 03 ПС Бондарская | TP010-0072467 | КТП 258 ВЛ №03 ПС Бондарская
VS010-0009412 | PS110-000554 | ПС 110/10кВ Шачинская | VS010-0009412 | ВЛ 10кВ № 05 ПС Шачинская | TP010-0075458 | КТП 244 ВЛ №05 ПС Шачинская
VS010-0009147 | PS035-000579 | ПС 35/10кВ Бондарская | VS010-0009147 | ВЛ 10кВ № 12 ПС Бондарская | TP010-0073640 | КТП 270 ВЛ №12 ПС Бондарская
VS010-0011203 | PS110-000309 | ПС 110/35/10кВ Нащекинская | VS010-0011203 | ВЛ 10кВ № 17 ПС Нащёкинская | TP010-0088834 | КТП 203 ВЛ №17 ПС Нащёкинская
VS010-0011203 | PS110-000309 | ПС 110/35/10кВ Нащекинская | VS010-0011203 | ВЛ 10кВ № 17 ПС Нащёкинская | TP010-0088875 | КТП 208 ВЛ №17 ПС Нащёкинская
VS010-0005462 | PS035-000579 | ПС 35/10кВ Бондарская | VS010-0005462 | ВЛ 10кВ № 08 ПС Бондарская | TP010-0045840 | КТП 374 ВЛ №08 ПС Бондарская
VS010-0008837 | PS035-000579 | ПС 35/10кВ Бондарская | VS010-0008837 | ВЛ 10кВ № 03 ПС Бондарская | TP010-0072491 | КТП 255 ВЛ №03 ПС Бондарская
VS010-0010301 | PS035-000581 | ПС 35/10кВ Куровщинская | VS010-0010301 | ВЛ 10кВ № 1 ПС Куровщинская (Пич-Гаврил | TP010-0081774 | КТП 344 ВЛ №1 ПС Куровщинская
VS010-0005214 | PS110-000309 | ПС 110/35/10кВ Нащекинская | VS010-0005214 | ВЛ 10кВ № 19 ПС Нащёкинская | TP010-0045072 | КТП 200 ВЛ №19 ПС Нащёкинская
VS010-0008837 | PS035-000579 | ПС 35/10кВ Бондарская | VS010-0008837 | ВЛ 10кВ № 03 ПС Бондарская | TP010-0072420 | КТП 256 ВЛ №03 ПС Бондарская
VS010-0009211 | PS110-000555 | ПС 110/35/10кВ Граждановская | VS010-0009211 | ВЛ 10кВ № 13 ПС Граждановская | TP010-0074110 | КТП 216 ВЛ №13 ПС Граждановская
VS010-0010514 | PS035-000583 | ПС 35/10кВ Кершинская | VS010-0010514 | ВЛ 10кВ № 2 ПС Кёршинская | TP010-0082821 | КТП 328 ВЛ №2 ПС Кёршинская
VS010-0008837 | PS035-000579 | ПС 35/10кВ Бондарская | VS010-0008837 | ВЛ 10кВ № 03 ПС Бондарская | TP010-0072430 | КТП 259 ВЛ №03 ПС Бондарская
VS010-0008837 | PS035-000579 | ПС 35/10кВ Бондарская | VS010-0008837 | ВЛ 10кВ № 03 ПС Бондарская | TP010-0072420 | КТП 256 ВЛ №03 ПС Бондарская
VS010-0008837 | PS035-000579 | ПС 35/10кВ Бондарская | VS010-0008837 | ВЛ 10кВ № 03 ПС Бондарская | TP010-0072442 | КТП 261 ВЛ №03 ПС Бондарская
VS010-0009147 | PS035-000579 | ПС 35/10кВ Бондарская | VS010-0009147 | ВЛ 10кВ № 12 ПС Бондарская | TP010-0073669 | КТП 267 ВЛ №12 ПС Бондарская
VS010-0008837 | PS035-000579 | ПС 35/10кВ Бондарская | VS010-0008837 | ВЛ 10кВ № 03 ПС Бондарская | TP010-0072420 | КТП 256 ВЛ №03 ПС Бондарская
VS010-0008837 | PS035-000579 | ПС 35/10кВ Бондарская | VS010-0008837 | ВЛ 10кВ № 03 ПС Бондарская | TP010-0072467 | КТП 258 ВЛ №03 ПС Бондарская
VS010-0008837 | PS035-000579 | ПС 35/10кВ Бондарская | VS010-0008837 | ВЛ 10кВ № 03 ПС Бондарская | TP010-0072467 | КТП 258 ВЛ №03 ПС Бондарская
VS010-0009975 | PS035-000577 | ПС 35/10кВ Митропольская | VS010-0009975 | ВЛ 10кВ № 3 ПС Митропольская | TP010-0078845 | КТП 286 ВЛ №3 ПС Митропольская
VS010-0004410 | PS035-000575 | ПС 35/10кВ Егоровская | VS010-0004410 | ВЛ 10кВ № 16 ПС Егоровская | TP010-0037178 | КТП 109 ВЛ №16 ПС Егоровская
VS010-0010301 | PS035-000581 | ПС 35/10кВ Куровщинская | VS010-0010301 | ВЛ 10кВ № 1 ПС Куровщинская (Пич-Гаврил | TP010-0081824 | КТП 349 ВЛ №1 ПС Куровщинская
VS010-0006319 | PS035-000581 | ПС 35/10кВ Куровщинская | VS010-0006319 | ВЛ 10кВ № 2 ПС Куровщинская | TP010-0051914 | КТП 350 ВЛ №2 ПС Куровщинская
VS010-0006319 | PS035-000581 | ПС 35/10кВ Куровщинская | VS010-0006319 | ВЛ 10кВ № 2 ПС Куровщинская | TP010-0051927 | КТП 351 ВЛ №2 ПС Куровщинская
VS010-0009549 | PS035-000578 | ПС 35/10кВ Пахотно-Угловская | VS010-0009549 | ВЛ 10кВ № 17 ПС П.Угловская | TP010-0076361 | КТП 429П ВЛ №17 ПС П.Угловская
VS010-0009546 | PS035-000578 | ПС 35/10кВ Пахотно-Угловская | VS010-0009546 | ВЛ 10кВ № 09 ПС П.Угловская | TP010-0076339 | КТП 321 ВЛ №09 ПС П.Угловская
VS010-0009546 | PS035-000578 | ПС 35/10кВ Пахотно-Угловская | VS010-0009546 | ВЛ 10кВ № 09 ПС П.Угловская | TP010-0076339 | КТП 321 ВЛ №09 ПС П.Угловская
VS010-0009546 | PS035-000578 | ПС 35/10кВ Пахотно-Угловская | VS010-0009546 | ВЛ 10кВ № 09 ПС П.Угловская | TP010-0076339 | КТП 321 ВЛ №09 ПС П.Угловская
VS010-0009546 | PS035-000578 | ПС 35/10кВ Пахотно-Угловская | VS010-0009546 | ВЛ 10кВ № 09 ПС П.Угловская | TP010-0076339 | КТП 321 ВЛ №09 ПС П.Угловская
VS010-0009546 | PS035-000578 | ПС 35/10кВ Пахотно-Угловская | VS010-0009546 | ВЛ 10кВ № 09 ПС П.Угловская | TP010-0076339 | КТП 321 ВЛ №09 ПС П.Угловская
VS010-0006264 | PS035-000578 | ПС 35/10кВ Пахотно-Угловская | VS010-0006264 | ВЛ 10кВ № 15 ПС П.Угловская | TP010-0051240 | КТП 323 ВЛ №15 ПС П.Угловская
VS010-0004162 | PS035-000574 | ПС 35/10кВ Гагаринская | VS010-0004162 | ВЛ 10кВ № 08 ПС Гагаринская | TP010-0034132 | КТП 171 ВЛ №08 ПС Гагаринская
VS010-0004730 | PS110-000692 | ПС 110/35/10кВ Пичаевская | VS010-0004730 | ВЛ 10кВ № 1 ПС Пичаевская | TP010-0040362 | КТП 001 ВЛ №1 ПС Пичаевская
VS010-0009147 | PS035-000579 | ПС 35/10кВ Бондарская | VS010-0009147 | ВЛ 10кВ № 12 ПС Бондарская | TP010-0073664 | КТП 271 ВЛ №12 ПС Бондарская
VS010-0009643 | PS035-000578 | ПС 35/10кВ Пахотно-Угловская | VS010-0009643 | ВЛ 10кВ № 01 ПС П.Угловская | TP010-0076863 | КТП 303 ВЛ №01 ПС П.Угловская
VS010-0002090 | PS110-000309 | ПС 110/35/10кВ Нащекинская | VS010-0002090 | ВЛ 10кВ № 21 ПС Нащекинская | TP010-0087552 | КТП 197 ВЛ №21 ПС Нащёкинская
VS010-0009211 | PS110-000555 | ПС 110/35/10кВ Граждановская | VS010-0009211 | ВЛ 10кВ № 13 ПС Граждановская | TP010-0074134 | КТП 221 ВЛ №13 ПС Граждановская
VS010-0002090 | PS110-000309 | ПС 110/35/10кВ Нащекинская | VS010-0002090 | ВЛ 10кВ № 21 ПС Нащекинская | TP010-0087485 | КТП 182 ВЛ №21 ПС Нащёкинская
VS010-0002090 | PS110-000309 | ПС 110/35/10кВ Нащекинская | VS010-0002090 | ВЛ 10кВ № 21 ПС Нащекинская | TP010-0087759 | КТП 196 ВЛ №21 ПС Нащёкинская
VS010-0005214 | PS110-000309 | ПС 110/35/10кВ Нащекинская | VS010-0005214 | ВЛ 10кВ № 19 ПС Нащёкинская | TP010-0045072 | КТП 200 ВЛ №19 ПС Нащёкинская
VS010-0009643 | PS035-000578 | ПС 35/10кВ Пахотно-Угловская | VS010-0009643 | ВЛ 10кВ № 01 ПС П.Угловская | TP010-0076863 | КТП 303 ВЛ №01 ПС П.Угловская
VS010-0010514 | PS035-000583 | ПС 35/10кВ Кершинская | VS010-0010514 | ВЛ 10кВ № 2 ПС Кёршинская | TP010-0082818 | КТП 332 ВЛ №2 ПС Кёршинская
VS010-0009211 | PS110-000555 | ПС 110/35/10кВ Граждановская | VS010-0009211 | ВЛ 10кВ № 13 ПС Граждановская | TP010-0074127 | КТП 220 ВЛ №13 ПС Граждановская
VS010-0010301 | PS035-000581 | ПС 35/10кВ Куровщинская | VS010-0010301 | ВЛ 10кВ № 1 ПС Куровщинская (Пич-Гаврил | TP010-0081753 | КТП 343 ВЛ №1 ПС Куровщинская
VS010-0009147 | PS035-000579 | ПС 35/10кВ Бондарская | VS010-0009147 | ВЛ 10кВ № 12 ПС Бондарская | TP010-0073614 | КТП 264 ВЛ №12 ПС Бондарская
VS010-0008837 | PS035-000579 | ПС 35/10кВ Бондарская | VS010-0008837 | ВЛ 10кВ № 03 ПС Бондарская | TP010-0072467 | КТП 258 ВЛ №03 ПС Бондарская
VS010-0010514 | PS035-000583 | ПС 35/10кВ Кершинская | VS010-0010514 | ВЛ 10кВ № 2 ПС Кёршинская | TP010-0082823 | КТП 331 ВЛ №2 ПС Кёршинская
VS010-0002090 | PS110-000309 | ПС 110/35/10кВ Нащекинская | VS010-0002090 | ВЛ 10кВ № 21 ПС Нащекинская | TP010-0087540 | КТП 187 ВЛ №21 ПС Нащёкинская
VS010-0002090 | PS110-000309 | ПС 110/35/10кВ Нащекинская | VS010-0002090 | ВЛ 10кВ № 21 ПС Нащекинская | TP010-0017189 | КТП 181 ВЛ №21 ПС Нащёкинская
VS010-0009147 | PS035-000579 | ПС 35/10кВ Бондарская | VS010-0009147 | ВЛ 10кВ № 12 ПС Бондарская | TP010-0073678 | ЗТП 265 ВЛ №12 ПС Бондарская
VS010-0008837 | PS035-000579 | ПС 35/10кВ Бондарская | VS010-0008837 | ВЛ 10кВ № 03 ПС Бондарская | TP010-0072491 | КТП 255 ВЛ №03 ПС Бондарская
VS010-0004137 | PS035-000570 | ПС 35/10кВ Рудовская | VS010-0004137 | ВЛ 10кВ № 10 ПС Рудовская | TP010-0033803 | КТП 139 ВЛ №10 ПС Рудовская
VS010-0004410 | PS035-000575 | ПС 35/10кВ Егоровская | VS010-0004410 | ВЛ 10кВ № 16 ПС Егоровская | TP010-0037237 | КТП 113 ВЛ №16 ПС Егоровская
VS010-0004260 | PS035-000575 | ПС 35/10кВ Егоровская | VS010-0004260 | ВЛ 10кВ № 1 ПС Егоровская | TP010-0035191 | КТП 069 ВЛ №1 ПС Егоровская
VS010-0004318 | PS035-000575 | ПС 35/10кВ Егоровская | VS010-0004318 | ВЛ 10кВ № 7 ПС Егоровская | TP010-0036305 | СТП 085 ВЛ №7 ПС Егоровская
VS010-0004318 | PS035-000575 | ПС 35/10кВ Егоровская | VS010-0004318 | ВЛ 10кВ № 7 ПС Егоровская | TP010-0036302 | КТП 092 ВЛ №7 ПС Егоровская
VS010-0004730 | PS110-000692 | ПС 110/35/10кВ Пичаевская | VS010-0004730 | ВЛ 10кВ № 1 ПС Пичаевская | TP010-0040362 | КТП 001 ВЛ №1 ПС Пичаевская
VS010-0004373 | PS035-000575 | ПС 35/10кВ Егоровская | VS010-0004373 | ВЛ 10кВ № 11 ПС Егоровская | TP010-0036768 | КТП 103 ВЛ №11 ПС Егоровская
VS010-0004106 | PS035-000570 | ПС 35/10кВ Рудовская | VS010-0004106 | ВЛ 10кВ № 2 ПС Рудовская | TP010-0033480 | КТП 121 ВЛ №2 ПС Рудовская
VS010-0004760 | PS110-000692 | ПС 110/35/10кВ Пичаевская | VS010-0004760 | ВЛ 10кВ № 2 ПС Пичаевская | TP010-0040720 | КТП 008 ВЛ №2 ПС Пичаевская
VS010-0004260 | PS035-000575 | ПС 35/10кВ Егоровская | VS010-0004260 | ВЛ 10кВ № 1 ПС Егоровская | TP010-0035191 | КТП 069 ВЛ №1 ПС Егоровская
VS010-0004608 | PS035-000573 | ПС 35/10кВ Вернадовская | VS010-0004608 | ВЛ 10кВ № 05 ПС Вернадовская | TP010-0038895 | КТП 038 ВЛ №05 ПС Вернадовская
VS010-0004318 | PS035-000575 | ПС 35/10кВ Егоровская | VS010-0004318 | ВЛ 10кВ № 7 ПС Егоровская | TP010-0036306 | СТП 086 ВЛ №7 ПС Егоровская
VS010-0004137 | PS035-000570 | ПС 35/10кВ Рудовская | VS010-0004137 | ВЛ 10кВ № 10 ПС Рудовская | TP010-0033803 | КТП 139 ВЛ №10 ПС Рудовская
VS010-0004212 | PS035-000572 | ПС 35/10кВ Липовская | VS010-0004212 | ВЛ 10кВ № 3 ПС Липовская | TP010-0034654 | КТП 057 ВЛ №3ПС Липовская
VS010-0004212 | PS035-000572 | ПС 35/10кВ Липовская | VS010-0004212 | ВЛ 10кВ № 3 ПС Липовская | TP010-0034663 | КТП 050 ВЛ №3 ПС Липовская
VS010-0011214 | PS110-000309 | ПС 110/35/10кВ Нащекинская | VS010-0011214 | ВЛ 10кВ № 15 ПС Нащёкинская | TP010-0089225 | КТП 209 ВЛ №15 ПС Нащёкинская
VS010-0008783 | PS035-000579 | ПС 35/10кВ Бондарская | VS010-0008783 | ВЛ 10кВ № 15 ПС Бондарская | TP010-0072009 | КТП 252 ВЛ №15 ПС Бондарская
VS010-0008837 | PS035-000579 | ПС 35/10кВ Бондарская | VS010-0008837 | ВЛ 10кВ № 03 ПС Бондарская | TP010-0072420 | КТП 256 ВЛ №03 ПС Бондарская
VS010-0008837 | PS035-000579 | ПС 35/10кВ Бондарская | VS010-0008837 | ВЛ 10кВ № 03 ПС Бондарская | TP010-0072420 | КТП 256 ВЛ №03 ПС Бондарская
VS010-0008783 | PS035-000579 | ПС 35/10кВ Бондарская | VS010-0008783 | ВЛ 10кВ № 15 ПС Бондарская | TP010-0072002 | КТП 251 ВЛ №15 ПС Бондарская
VS010-0009975 | PS035-000577 | ПС 35/10кВ Митропольская | VS010-0009975 | ВЛ 10кВ № 3 ПС Митропольская | TP010-0078845 | КТП 286 ВЛ №3 ПС Митропольская
VS010-0008837 | PS035-000579 | ПС 35/10кВ Бондарская | VS010-0008837 | ВЛ 10кВ № 03 ПС Бондарская | TP010-0072491 | КТП 255 ВЛ №03 ПС Бондарская
VS010-0004760 | PS110-000692 | ПС 110/35/10кВ Пичаевская | VS010-0004760 | ВЛ 10кВ № 2 ПС Пичаевская | TP010-0040751 | КТП 013 ВЛ №2 ПС Пичаевская
VS010-0004867 | PS110-000692 | ПС 110/35/10кВ Пичаевская | VS010-0004867 | ВЛ 10кВ № 14 ПС Пичаевская | TP010-0042258 | КТП 019 ВЛ №14 П Пичаевская
VS010-0004608 | PS035-000573 | ПС 35/10кВ Вернадовская | VS010-0004608 | ВЛ 10кВ № 05 ПС Вернадовская | TP010-0038905 | КТП 039 ВЛ №05 ПС Вернадовская
VS010-0004608 | PS035-000573 | ПС 35/10кВ Вернадовская | VS010-0004608 | ВЛ 10кВ № 05 ПС Вернадовская | TP010-0038908 | КТП 041 ВЛ №05 ПС Вернадовская
VS010-0004106 | PS035-000570 | ПС 35/10кВ Рудовская | VS010-0004106 | ВЛ 10кВ № 2 ПС Рудовская | TP010-0033480 | КТП 121 ВЛ №2 ПС Рудовская
VS010-0004260 | PS035-000575 | ПС 35/10кВ Егоровская | VS010-0004260 | ВЛ 10кВ № 1 ПС Егоровская | TP010-0035175 | КТП 078 ВЛ №1 ПС Егоровская
VS010-0006494 | PS035-000583 | ПС 35/10кВ Кершинская | VS010-0006494 | ВЛ 10кВ № 1 ПС Кёршинская | TP010-0053029 | КТП 327 ВЛ №1 ПС Кёршинская
VS010-0004867 | PS110-000692 | ПС 110/35/10кВ Пичаевская | VS010-0004867 | ВЛ 10кВ № 14 ПС Пичаевская | TP010-0042239 | КТП 016 ВЛ №14 ПС Пичаевская
VS010-0004867 | PS110-000692 | ПС 110/35/10кВ Пичаевская | VS010-0004867 | ВЛ 10кВ № 14 ПС Пичаевская | TP010-0042239 | КТП 016 ВЛ №14 ПС Пичаевская
VS010-0004589 | PS035-000573 | ПС 35/10кВ Вернадовская | VS010-0004589 | ВЛ 10кВ № 17 ПС Вернадовская | TP010-0038734 | КТП 031 ВЛ №17 ПС Вернадовская
VS010-0010452 | PS035-000583 | ПС 35/10кВ Кершинская | VS010-0010452 | ВЛ 10кВ № 6 ПС Кёршинская | TP010-0082475 | КТП 437П ВЛ №6 ПС Кёршинская
VS010-0009147 | PS035-000579 | ПС 35/10кВ Бондарская | VS010-0009147 | ВЛ 10кВ № 12 ПС Бондарская | TP010-0073678 | ЗТП 265 ВЛ №12 ПС Бондарская
VS010-0009147 | PS035-000579 | ПС 35/10кВ Бондарская | VS010-0009147 | ВЛ 10кВ № 12 ПС Бондарская | TP010-0073678 | ЗТП 265 ВЛ №12 ПС Бондарская
VS010-0002090 | PS110-000309 | ПС 110/35/10кВ Нащекинская | VS010-0002090 | ВЛ 10кВ № 21 ПС Нащекинская | TP010-0087552 | КТП 197 ВЛ №21 ПС Нащёкинская
VS010-0002090 | PS110-000309 | ПС 110/35/10кВ Нащекинская | VS010-0002090 | ВЛ 10кВ № 21 ПС Нащекинская | TP010-0087773 | КТП 193 ВЛ №21 ПС Нащёкинская
VS010-0002090 | PS110-000309 | ПС 110/35/10кВ Нащекинская | VS010-0002090 | ВЛ 10кВ № 21 ПС Нащекинская | TP010-0087780 | КТП 192 ВЛ №21 ПС Нащёкинская
VS010-0004158 | PS035-000574 | ПС 35/10кВ Гагаринская | VS010-0004158 | ВЛ 10кВ № 04 ПС Гагаринская | TP010-0034088 | КТП 166 ВЛ №04 ПС Гагаринская
VS010-0004158 | PS035-000574 | ПС 35/10кВ Гагаринская | VS010-0004158 | ВЛ 10кВ № 04 ПС Гагаринская | TP010-0034088 | КТП 166 ВЛ №04 ПС Гагаринская
VS010-0009549 | PS035-000578 | ПС 35/10кВ Пахотно-Угловская | VS010-0009549 | ВЛ 10кВ № 17 ПС П.Угловская | TP010-0076375 | КТП 430П ВЛ №17 ПС П.Угловская
VS010-0009643 | PS035-000578 | ПС 35/10кВ Пахотно-Угловская | VS010-0009643 | ВЛ 10кВ № 01 ПС П.Угловская | TP010-0076849 | КТП 302 ВЛ №01 ПС П.Угловская
VS010-0009737 | PS035-000578 | ПС 35/10кВ Пахотно-Угловская | VS010-0009737 | ВЛ 10кВ № 03 ПС П.Угловская | TP010-0077328 | КТП 314 ВЛ №03 ПС П.Угловская
VS010-0009876 | PS035-000577 | ПС 35/10кВ Митропольская | VS010-0009876 | ВЛ 10кВ № 1 ПС Митропольская | TP010-0078028 | КТП 276 ВЛ №1 ПС Митропольская
VS010-0009876 | PS035-000577 | ПС 35/10кВ Митропольская | VS010-0009876 | ВЛ 10кВ № 1 ПС Митропольская | TP010-0078005 | КТП 278 ВЛ №1 ПС Митропольская
VS010-0009876 | PS035-000577 | ПС 35/10кВ Митропольская | VS010-0009876 | ВЛ 10кВ № 1 ПС Митропольская | TP010-0078009 | КТП 279 ВЛ №1 ПС Митропольская
VS010-0005462 | PS035-000579 | ПС 35/10кВ Бондарская | VS010-0005462 | ВЛ 10кВ № 08 ПС Бондарская | TP010-0045840 | КТП 374 ВЛ №08 ПС Бондарская
VS010-0009147 | PS035-000579 | ПС 35/10кВ Бондарская | VS010-0009147 | ВЛ 10кВ № 12 ПС Бондарская
VS010-0009876 | PS035-000577 | ПС 35/10кВ Митропольская | VS010-0009876 | ВЛ 10кВ № 1 ПС Митропольская | TP010-0078005 | КТП 278 ВЛ №1 ПС Митропольская
VS010-0005214 | PS110-000309 | ПС 110/35/10кВ Нащекинская | VS010-0005214 | ВЛ 10кВ № 19 ПС Нащёкинская | TP010-0045074 | КТП 423П ВЛ №19 ПС Нащёкинская
VS010-0009643 | PS035-000578 | ПС 35/10кВ Пахотно-Угловская | VS010-0009643 | ВЛ 10кВ № 01 ПС П.Угловская | TP010-0076863 | КТП 303 ВЛ №01 ПС П.Угловская
VS010-0010514 | PS035-000583 | ПС 35/10кВ Кершинская | VS010-0010514 | ВЛ 10кВ № 2 ПС Кёршинская | TP010-0082823 | КТП 331 ВЛ №2 ПС Кёршинская
VS010-0010514 | PS035-000583 | ПС 35/10кВ Кершинская | VS010-0010514 | ВЛ 10кВ № 2 ПС Кёршинская | TP010-0082818 | КТП 332 ВЛ №2 ПС Кёршинская
VS010-0004760 | PS110-000692 | ПС 110/35/10кВ Пичаевская | VS010-0004760 | ВЛ 10кВ № 2 ПС Пичаевская | TP010-0040742 | КТП 012 ВЛ №2 ПС Пичаевская
VS010-0004973 | PS110-000692 | ПС 110/35/10кВ Пичаевская | VS010-0004973 | ВЛ 10кВ № 16 ПС Пичаевская | TP010-0043551 | КТП 025 ВЛ №16 ПС Пичаевская
VS010-0004973 | PS110-000692 | ПС 110/35/10кВ Пичаевская | VS010-0004973 | ВЛ 10кВ № 16 ПС Пичаевская
VS010-0008837 | PS035-000579 | ПС 35/10кВ Бондарская | VS010-0008837 | ВЛ 10кВ № 03 ПС Бондарская | TP010-0072467 | КТП 258 ВЛ №03 ПС Бондарская
VS010-0009643 | PS035-000578 | ПС 35/10кВ Пахотно-Угловская | VS010-0009643 | ВЛ 10кВ № 01 ПС П.Угловская | TP010-0076863 | КТП 303 ВЛ №01 ПС П.Угловская
VS010-0009643 | PS035-000578 | ПС 35/10кВ Пахотно-Угловская | VS010-0009643 | ВЛ 10кВ № 01 ПС П.Угловская | TP010-0076823 | КТП 300 ВЛ №01 ПС П.Угловская
VS010-0009643 | PS035-000578 | ПС 35/10кВ Пахотно-Угловская | VS010-0009643 | ВЛ 10кВ № 01 ПС П.Угловская | TP010-0076823 | КТП 300 ВЛ №01 ПС П.Угловская
VS010-0009737 | PS035-000578 | ПС 35/10кВ Пахотно-Угловская | VS010-0009737 | ВЛ 10кВ № 03 ПС П.Угловская | TP010-0077338 | КТП 318 ВЛ №03 ПС П.Угловская
VS010-0008837 | PS035-000579 | ПС 35/10кВ Бондарская | VS010-0008837 | ВЛ 10кВ № 03 ПС Бондарская | TP010-0072491 | КТП 255 ВЛ №03 ПС Бондарская
VS010-0008837 | PS035-000579 | ПС 35/10кВ Бондарская | VS010-0008837 | ВЛ 10кВ № 03 ПС Бондарская | TP010-0072576 | КТП 380 ВЛ №03 ПС Бондарская
VS010-0008837 | PS035-000579 | ПС 35/10кВ Бондарская | VS010-0008837 | ВЛ 10кВ № 03 ПС Бондарская | TP010-0072576 | КТП 380 ВЛ №03 ПС Бондарская
VS010-0011214 | PS110-000309 | ПС 110/35/10кВ Нащекинская | VS010-0011214 | ВЛ 10кВ № 15 ПС Нащёкинская | TP010-0089230 | КТП 210 ВЛ №15 ПС Нащёкинская
VS010-0008837 | PS035-000579 | ПС 35/10кВ Бондарская | VS010-0008837 | ВЛ 10кВ № 03 ПС Бондарская | TP010-0072450 | КТП 262 ВЛ №03 ПС Бондарская
VS010-0008837 | PS035-000579 | ПС 35/10кВ Бондарская | VS010-0008837 | ВЛ 10кВ № 03 ПС Бондарская | TP010-0072450 | КТП 262 ВЛ №03 ПС Бондарская
VS010-0008837 | PS035-000579 | ПС 35/10кВ Бондарская | VS010-0008837 | ВЛ 10кВ № 03 ПС Бондарская | TP010-0072467 | КТП 258 ВЛ №03 ПС Бондарская
VS010-0004760 | PS110-000692 | ПС 110/35/10кВ Пичаевская | VS010-0004760 | ВЛ 10кВ № 2 ПС Пичаевская | TP010-0040714 | КТП 014 ВЛ №2 ПС Пичаевская
VS010-0004760 | PS110-000692 | ПС 110/35/10кВ Пичаевская | VS010-0004760 | ВЛ 10кВ № 2 ПС Пичаевская | TP010-0040720 | КТП 008 ВЛ №2 ПС Пичаевская
VS010-0008837 | PS035-000579 | ПС 35/10кВ Бондарская | VS010-0008837 | ВЛ 10кВ № 03 ПС Бондарская | TP010-0072420 | КТП 256 ВЛ №03 ПС Бондарская
VS010-0009211 | PS110-000555 | ПС 110/35/10кВ Граждановская | VS010-0009211 | ВЛ 10кВ № 13 ПС Граждановская | TP010-0074110 | КТП 216 ВЛ №13 ПС Граждановская
VS010-0009549 | PS035-000578 | ПС 35/10кВ Пахотно-Угловская | VS010-0009549 | ВЛ 10кВ № 17 ПС П.Угловская | TP010-0076375 | КТП 430П ВЛ №17 ПС П.Угловская
VS010-0004145 | PS035-000571 | ПС 35/10кВ Ломовисская | VS010-0004145 | ВЛ 10кВ № 13 ПС Ломовисская | TP010-0033953 | КТП 159 ВЛ №13 ПС Ломовисская
VS010-0004212 | PS035-000572 | ПС 35/10кВ Липовская | VS010-0004212 | ВЛ 10кВ № 3 ПС Липовская | TP010-0034654 | КТП 057 ВЛ №3ПС Липовская
VS010-0004730 | PS110-000692 | ПС 110/35/10кВ Пичаевская | VS010-0004730 | ВЛ 10кВ № 1 ПС Пичаевская | TP010-0040383 | КТП 005 ВЛ №1 ПС Пичаевская
VS010-0004260 | PS035-000575 | ПС 35/10кВ Егоровская | VS010-0004260 | ВЛ 10кВ № 1 ПС Егоровская | TP010-0035187 | КТП 072 ВЛ №1 ПС Егоровская
VS010-0004158 | PS035-000574 | ПС 35/10кВ Гагаринская | VS010-0004158 | ВЛ 10кВ № 04 ПС Гагаринская | TP010-0034088 | КТП 166 ВЛ №04 ПС Гагаринская
VS010-0008783 | PS035-000579 | ПС 35/10кВ Бондарская | VS010-0008783 | ВЛ 10кВ № 15 ПС Бондарская | TP010-0071991 | КТП 250 ВЛ №15 ПС Бондарская
VS010-0005368 | PS110-000309 | ПС 110/35/10кВ Нащекинская | VS010-0005368 | ВЛ 10кВ № 13 ПС Нащёкинская | TP010-0045300 | КТП 211 ВЛ №13 ПС Нащёкинская
VS010-0005214 | PS110-000309 | ПС 110/35/10кВ Нащекинская | VS010-0005214 | ВЛ 10кВ № 19 ПС Нащёкинская | TP010-0045064 | КТП 199 ВЛ №19 ПС Нащёкинская
VS010-0008783 | PS035-000579 | ПС 35/10кВ Бондарская | VS010-0008783 | ВЛ 10кВ № 15 ПС Бондарская | TP010-0071982 | КТП 249 ВЛ №15 ПС Бондарская
VS010-0009975 | PS035-000577 | ПС 35/10кВ Митропольская | VS010-0009975 | ВЛ 10кВ № 3 ПС Митропольская | TP010-0078954 | КТП 285 ВЛ №3 ПС Митропольская
VS010-0008783 | PS035-000579 | ПС 35/10кВ Бондарская | VS010-0008783 | ВЛ 10кВ № 15 ПС Бондарская | TP010-0072002 | КТП 251 ВЛ №15 ПС Бондарская
VS010-0009975 | PS035-000577 | ПС 35/10кВ Митропольская | VS010-0009975 | ВЛ 10кВ № 3 ПС Митропольская | TP010-0078954 | КТП 285 ВЛ №3 ПС Митропольская
VS010-0009975 | PS035-000577 | ПС 35/10кВ Митропольская | VS010-0009975 | ВЛ 10кВ № 3 ПС Митропольская | TP010-0078954 | КТП 285 ВЛ №3 ПС Митропольская
VS010-0009975 | PS035-000577 | ПС 35/10кВ Митропольская | VS010-0009975 | ВЛ 10кВ № 3 ПС Митропольская | TP010-0078935 | КТП 290 ВЛ №3 ПС Митропольская
VS010-0005371 | PS035-000579 | ПС 35/10кВ Бондарская | VS010-0005371 | ВЛ 10кВ № 05 ПС Бондарская | TP010-0045071 | КТП 405П ВЛ №05 ПС Бондарская
VS010-0008837 | PS035-000579 | ПС 35/10кВ Бондарская | VS010-0008837 | ВЛ 10кВ № 03 ПС Бондарская | TP010-0072491 | КТП 255 ВЛ №03 ПС Бондарская
VS010-0008837 | PS035-000579 | ПС 35/10кВ Бондарская | VS010-0008837 | ВЛ 10кВ № 03 ПС Бондарская | TP010-0072491 | КТП 255 ВЛ №03 ПС Бондарская
VS010-0009546 | PS035-000578 | ПС 35/10кВ Пахотно-Угловская | VS010-0009546 | ВЛ 10кВ № 09 ПС П.Угловская | TP010-0076339 | КТП 321 ВЛ №09 ПС П.Угловская
VS010-0004608 | PS035-000573 | ПС 35/10кВ Вернадовская | VS010-0004608 | ВЛ 10кВ № 05 ПС Вернадовская | TP010-0038905 | КТП 039 ВЛ №05 ПС Вернадовская
VS010-0004589 | PS035-000573 | ПС 35/10кВ Вернадовская | VS010-0004589 | ВЛ 10кВ № 17 ПС Вернадовская | TP010-0038734 | КТП 031 ВЛ №17 ПС Вернадовская
VS010-0004118 | PS035-000570 | ПС 35/10кВ Рудовская | VS010-0004118 | ВЛ 10кВ № 7 ПС Рудовская | TP010-0033600 | КТП 134 ВЛ №7 ПС Рудовская
VS010-0008837 | PS035-000579 | ПС 35/10кВ Бондарская | VS010-0008837 | ВЛ 10кВ № 03 ПС Бондарская | TP010-0072491 | КТП 255 ВЛ №03 ПС Бондарская
VS010-0008837 | PS035-000579 | ПС 35/10кВ Бондарская | VS010-0008837 | ВЛ 10кВ № 03 ПС Бондарская | TP010-0072491 | КТП 255 ВЛ №03 ПС Бондарская
VS010-0009412 | PS110-000554 | ПС 110/10кВ Шачинская | VS010-0009412 | ВЛ 10кВ № 05 ПС Шачинская | TP010-0075429 | КТП 241 ВЛ №05 ПС Шачинская
VS010-0008837 | PS035-000579 | ПС 35/10кВ Бондарская | VS010-0008837 | ВЛ 10кВ № 03 ПС Бондарская | TP010-0072467 | КТП 258 ВЛ №03 ПС Бондарская
VS010-0002786 | PS110-000554 | ПС 110/10кВ Шачинская | VS010-0002786 | ВЛ 10кВ № 13 ПС Шачинская | TP010-0132769 | КТП 370 ВЛ №13 ПС Шачинская
VS010-0002786 | PS110-000554 | ПС 110/10кВ Шачинская | VS010-0002786 | ВЛ 10кВ № 13 ПС Шачинская | TP010-0132769 | КТП 370 ВЛ №13 ПС Шачинская
VS010-0011203 | PS110-000309 | ПС 110/35/10кВ Нащекинская | VS010-0011203 | ВЛ 10кВ № 17 ПС Нащёкинская | TP010-0088875 | КТП 208 ВЛ №17 ПС Нащёкинская
VS010-0006222 | PS110-000554 | ПС 110/10кВ Шачинская | VS010-0006222 | ВЛ 10кВ № 07 ПС Шачинская | TP010-0050889 | КТП 239 ВЛ №07 ПС Шачинская
VS010-0009412 | PS110-000554 | ПС 110/10кВ Шачинская | VS010-0009412 | ВЛ 10кВ № 05 ПС Шачинская | TP010-0075424 | КТП 240 ВЛ №05 ПС Шачинская
VS010-0005214 | PS110-000309 | ПС 110/35/10кВ Нащекинская | VS010-0005214 | ВЛ 10кВ № 19 ПС Нащёкинская | TP010-0045080 | КТП 427П ВЛ №19 ПС Нащёкинская
VS010-0004867 | PS110-000692 | ПС 110/35/10кВ Пичаевская | VS010-0004867 | ВЛ 10кВ № 14 ПС Пичаевская | TP010-0042251 | КТП 328П ВЛ №14 ПС Пичаевская
VS010-0010514 | PS035-000583 | ПС 35/10кВ Кершинская | VS010-0010514 | ВЛ 10кВ № 2 ПС Кёршинская | TP010-0082825 | КТП 334 ВЛ №2 ПС Кёршинская
VS010-0009643 | PS035-000578 | ПС 35/10кВ Пахотно-Угловская | VS010-0009643 | ВЛ 10кВ № 01 ПС П.Угловская | TP010-0076835 | КТП 298 ВЛ №01 ПС П.Угловская
VS010-0010302 | PS035-000577 | ПС 35/10кВ Митропольская | VS010-0010302 | ВЛ 10кВ № 5 ПС Митропольская | TP010-0081686 | КТП 402П ВЛ №5 ПС Митропольская
VS010-0008837 | PS035-000579 | ПС 35/10кВ Бондарская | VS010-0008837 | ВЛ 10кВ № 03 ПС Бондарская | TP010-0072467 | КТП 258 ВЛ №03 ПС Бондарская
VS010-0011214 | PS110-000309 | ПС 110/35/10кВ Нащекинская | VS010-0011214 | ВЛ 10кВ № 15 ПС Нащёкинская | TP010-0089230 | КТП 210 ВЛ №15 ПС Нащёкинская
VS010-0009643 | PS035-000578 | ПС 35/10кВ Пахотно-Угловская | VS010-0009643 | ВЛ 10кВ № 01 ПС П.Угловская | TP010-0076835 | КТП 298 ВЛ №01 ПС П.Угловская
VS010-0004118 | PS035-000570 | ПС 35/10кВ Рудовская | VS010-0004118 | ВЛ 10кВ № 7 ПС Рудовская | TP010-0130206 | КТП 379П ВЛ №7 ПС Рудовская
VS010-0004589 | PS035-000573 | ПС 35/10кВ Вернадовская | VS010-0004589 | ВЛ 10кВ № 17 ПС Вернадовская | TP010-0038734 | КТП 031 ВЛ №17 ПС Вернадовская
VS010-0009147 | PS035-000579 | ПС 35/10кВ Бондарская | VS010-0009147 | ВЛ 10кВ № 12 ПС Бондарская | TP010-0073678 | ЗТП 265 ВЛ №12 ПС Бондарская
VS010-0008783 | PS035-000579 | ПС 35/10кВ Бондарская | VS010-0008783 | ВЛ 10кВ № 15 ПС Бондарская | TP010-0071982 | КТП 249 ВЛ №15 ПС Бондарская
VS010-0008783 | PS035-000579 | ПС 35/10кВ Бондарская | VS010-0008783 | ВЛ 10кВ № 15 ПС Бондарская | TP010-0072002 | КТП 251 ВЛ №15 ПС Бондарская
VS010-0004260 | PS035-000575 | ПС 35/10кВ Егоровская | VS010-0004260 | ВЛ 10кВ № 1 ПС Егоровская | TP010-0035188 | КТП 070 ВЛ №1 ПС Егоровская
VS010-0004369 | PS035-000575 | ПС 35/10кВ Егоровская | VS010-0004369 | ВЛ 10кВ № 9 ПС Егоровская | TP010-0036691 | КТП 094 ВЛ №9 ПС Егоровская
VS010-0004730 | PS110-000692 | ПС 110/35/10кВ Пичаевская | VS010-0004730 | ВЛ 10кВ № 1 ПС Пичаевская | TP010-0040383 | КТП 005 ВЛ №1 ПС Пичаевская
VS010-0004608 | PS035-000573 | ПС 35/10кВ Вернадовская | VS010-0004608 | ВЛ 10кВ № 05 ПС Вернадовская | TP010-0038907 | КТП 040 ВЛ №05 ПС Вернадовская
VS010-0004373 | PS035-000575 | ПС 35/10кВ Егоровская | VS010-0004373 | ВЛ 10кВ № 11 ПС Егоровская | TP010-0036759 | КТП 101 ВЛ №11 ПС Егоровская
VS010-0004373 | PS035-000575 | ПС 35/10кВ Егоровская | VS010-0004373 | ВЛ 10кВ № 11 ПС Егоровская | TP010-0036759 | КТП 101 ВЛ №11 ПС Егоровская
VS010-0004867 | PS110-000692 | ПС 110/35/10кВ Пичаевская | VS010-0004867 | ВЛ 10кВ № 14 ПС Пичаевская | TP010-0042250 | КТП 023 ВЛ №14 ПС Пичаевская
VS010-0004410 | PS035-000575 | ПС 35/10кВ Егоровская | VS010-0004410 | ВЛ 10кВ № 16 ПС Егоровская | TP010-0037275 | КТП 111 ВЛ №16 ПС Егоровская
VS010-0004402 | PS035-000575 | ПС 35/10кВ Егоровская | VS010-0004402 | ВЛ 10кВ № 14 ПС Егоровская | TP010-0037016 | КТП 108 ВЛ №14 ПС Егоровская
VS010-0004402 | PS035-000575 | ПС 35/10кВ Егоровская | VS010-0004402 | ВЛ 10кВ № 14 ПС Егоровская | TP010-0037016 | КТП 108 ВЛ №14 ПС Егоровская
VS010-0004410 | PS035-000575 | ПС 35/10кВ Егоровская | VS010-0004410 | ВЛ 10кВ № 16 ПС Егоровская | TP010-0037275 | КТП 111 ВЛ №16 ПС Егоровская
VS010-0004138 | PS035-000571 | ПС 35/10кВ Ломовисская | VS010-0004138 | ВЛ 10кВ № 15 ПС Ломовисская | TP010-0033895 | КТП 157 ВЛ №15 ПС Ломовисская
VS010-0004158 | PS035-000574 | ПС 35/10кВ Гагаринская | VS010-0004158 | ВЛ 10кВ № 04 ПС Гагаринская | TP010-0034088 | КТП 166 ВЛ №04 ПС Гагаринская
VS010-0004212 | PS035-000572 | ПС 35/10кВ Липовская | VS010-0004212 | ВЛ 10кВ № 3 ПС Липовская | TP010-0034662 | КТП 051 ВЛ №3 ПС Липовская
VS010-0004212 | PS035-000572 | ПС 35/10кВ Липовская | VS010-0004212 | ВЛ 10кВ № 3 ПС Липовская | TP010-0034654 | КТП 057 ВЛ №3ПС Липовская
VS010-0004118 | PS035-000570 | ПС 35/10кВ Рудовская | VS010-0004118 | ВЛ 10кВ № 7 ПС Рудовская | TP010-0033600 | КТП 134 ВЛ №7 ПС Рудовская
VS010-0004118 | PS035-000570 | ПС 35/10кВ Рудовская | VS010-0004118 | ВЛ 10кВ № 7 ПС Рудовская | TP010-0033600 | КТП 134 ВЛ №7 ПС Рудовская
VS010-0004410 | PS035-000575 | ПС 35/10кВ Егоровская | VS010-0004410 | ВЛ 10кВ № 16 ПС Егоровская | TP010-0037275 | КТП 111 ВЛ №16 ПС Егоровская
VS010-0004410 | PS035-000575 | ПС 35/10кВ Егоровская | VS010-0004410 | ВЛ 10кВ № 16 ПС Егоровская | TP010-0037275 | КТП 111 ВЛ №16 ПС Егоровская
VS010-0004118 | PS035-000570 | ПС 35/10кВ Рудовская | VS010-0004118 | ВЛ 10кВ № 7 ПС Рудовская | TP010-0033600 | КТП 134 ВЛ №7 ПС Рудовская
VS010-0004118 | PS035-000570 | ПС 35/10кВ Рудовская | VS010-0004118 | ВЛ 10кВ № 7 ПС Рудовская | TP010-0033600 | КТП 134 ВЛ №7 ПС Рудовская
VS010-0004260 | PS035-000575 | ПС 35/10кВ Егоровская | VS010-0004260 | ВЛ 10кВ № 1 ПС Егоровская | TP010-0035188 | КТП 070 ВЛ №1 ПС Егоровская
VS010-0004212 | PS035-000572 | ПС 35/10кВ Липовская | VS010-0004212 | ВЛ 10кВ № 3 ПС Липовская | TP010-0034654 | КТП 057 ВЛ №3ПС Липовская
VS010-0004138 | PS035-000571 | ПС 35/10кВ Ломовисская | VS010-0004138 | ВЛ 10кВ № 15 ПС Ломовисская | TP010-0033895 | КТП 157 ВЛ №15 ПС Ломовисская
VS010-0004410 | PS035-000575 | ПС 35/10кВ Егоровская | VS010-0004410 | ВЛ 10кВ № 16 ПС Егоровская | TP010-0037275 | КТП 111 ВЛ №16 ПС Егоровская
VS010-0004608 | PS035-000573 | ПС 35/10кВ Вернадовская | VS010-0004608 | ВЛ 10кВ № 05 ПС Вернадовская | TP010-0038907 | КТП 040 ВЛ №05 ПС Вернадовская
VS010-0004369 | PS035-000575 | ПС 35/10кВ Егоровская | VS010-0004369 | ВЛ 10кВ № 9 ПС Егоровская | TP010-0036691 | КТП 094 ВЛ №9 ПС Егоровская
VS010-0004260 | PS035-000575 | ПС 35/10кВ Егоровская | VS010-0004260 | ВЛ 10кВ № 1 ПС Егоровская | TP010-0035188 | КТП 070 ВЛ №1 ПС Егоровская
VS010-0009147 | PS035-000579 | ПС 35/10кВ Бондарская | VS010-0009147 | ВЛ 10кВ № 12 ПС Бондарская | TP010-0073636 | КТП 411П ВЛ №12 ПС Бондарская
VS010-0002090 | PS110-000309 | ПС 110/35/10кВ Нащекинская | VS010-0002090 | ВЛ 10кВ № 21 ПС Нащекинская | TP010-0087537 | КТП 186 ВЛ №21 ПС Нащёкинская
VS010-0011234 | PS110-000309 | ПС 110/35/10кВ Нащекинская | VS010-0011234 | ВЛ 10кВ № 12 ПС Нащёкинская | TP010-0089646 | КТП 213 ВЛ №12 ПС Нащёкинская
VS010-0009549 | PS035-000578 | ПС 35/10кВ Пахотно-Угловская | VS010-0009549 | ВЛ 10кВ № 17 ПС П.Угловская | TP010-0076375 | КТП 430П ВЛ №17 ПС П.Угловская
VS010-0010301 | PS035-000581 | ПС 35/10кВ Куровщинская | VS010-0010301 | ВЛ 10кВ № 1 ПС Куровщинская (Пич-Гаврил | TP010-0081780 | КТП 345 ВЛ №1 ПС Куровщинская
VS010-0004118 | PS035-000570 | ПС 35/10кВ Рудовская | VS010-0004118 | ВЛ 10кВ № 7 ПС Рудовская | TP010-0033594 | КТП 131 ВЛ №7 ПС Рудовская
VS010-0004402 | PS035-000575 | ПС 35/10кВ Егоровская | VS010-0004402 | ВЛ 10кВ № 14 ПС Егоровская | TP010-0037018 | КТП 375 ВЛ №14 ПС Егоровская
VS010-0004158 | PS035-000574 | ПС 35/10кВ Гагаринская | VS010-0004158 | ВЛ 10кВ № 04 ПС Гагаринская | TP010-0133870 | СТП 372 ВЛ №04 ПС Гагаринская
VS010-0008837 | PS035-000579 | ПС 35/10кВ Бондарская | VS010-0008837 | ВЛ 10кВ № 03 ПС Бондарская | TP010-0072491 | КТП 255 ВЛ №03 ПС Бондарская
VS010-0010302 | PS035-000577 | ПС 35/10кВ Митропольская | VS010-0010302 | ВЛ 10кВ № 5 ПС Митропольская | TP010-0081686 | КТП 402П ВЛ №5 ПС Митропольская
VS010-0010302 | PS035-000577 | ПС 35/10кВ Митропольская | VS010-0010302 | ВЛ 10кВ № 5 ПС Митропольская | TP010-0142853 | КТП 404П ВЛ №5 ПС Митропольская
VS010-0009643 | PS035-000578 | ПС 35/10кВ Пахотно-Угловская | VS010-0009643 | ВЛ 10кВ № 01 ПС П.Угловская | TP010-0076863 | КТП 303 ВЛ №01 ПС П.Угловская
VS010-0004608 | PS035-000573 | ПС 35/10кВ Вернадовская | VS010-0004608 | ВЛ 10кВ № 05 ПС Вернадовская | TP010-0038911 | КТП 042 ВЛ №05 ПС Вернадовская
VS010-0004158 | PS035-000574 | ПС 35/10кВ Гагаринская | VS010-0004158 | ВЛ 10кВ № 04 ПС Гагаринская | TP010-0034088 | КТП 166 ВЛ №04 ПС Гагаринская
VS010-0004106 | PS035-000570 | ПС 35/10кВ Рудовская | VS010-0004106 | ВЛ 10кВ № 2 ПС Рудовская | TP010-0033478 | КТП 119 ВЛ №2 ПС Рудовская
VS010-0004138 | PS035-000571 | ПС 35/10кВ Ломовисская | VS010-0004138 | ВЛ 10кВ № 15 ПС Ломовисская | TP010-0033895 | КТП 157 ВЛ №15 ПС Ломовисская
VS010-0008837 | PS035-000579 | ПС 35/10кВ Бондарская | VS010-0008837 | ВЛ 10кВ № 03 ПС Бондарская | TP010-0072475 | КТП 263 ВЛ №03 ПС Бондарская
VS010-0008837 | PS035-000579 | ПС 35/10кВ Бондарская | VS010-0008837 | ВЛ 10кВ № 03 ПС Бондарская | TP010-0072475 | КТП 263 ВЛ №03 ПС Бондарская
VS010-0008837 | PS035-000579 | ПС 35/10кВ Бондарская | VS010-0008837 | ВЛ 10кВ № 03 ПС Бондарская | TP010-0072475 | КТП 263 ВЛ №03 ПС Бондарская
VS010-0008837 | PS035-000579 | ПС 35/10кВ Бондарская | VS010-0008837 | ВЛ 10кВ № 03 ПС Бондарская | TP010-0072504 | КТП 254 ВЛ №03 ПС Бондарская
VS010-0009147 | PS035-000579 | ПС 35/10кВ Бондарская | VS010-0009147 | ВЛ 10кВ № 12 ПС Бондарская | TP010-0073659 | КТП 272 ВЛ №12 ПС Бондарская
VS010-0009147 | PS035-000579 | ПС 35/10кВ Бондарская | VS010-0009147 | ВЛ 10кВ № 12 ПС Бондарская | TP010-0073659 | КТП 272 ВЛ №12 ПС Бондарская
VS010-0008837 | PS035-000579 | ПС 35/10кВ Бондарская | VS010-0008837 | ВЛ 10кВ № 03 ПС Бондарская | TP010-0072467 | КТП 258 ВЛ №03 ПС Бондарская
VS010-0004402 | PS035-000575 | ПС 35/10кВ Егоровская | VS010-0004402 | ВЛ 10кВ № 14 ПС Егоровская | TP010-0037016 | КТП 108 ВЛ №14 ПС Егоровская
VS010-0004410 | PS035-000575 | ПС 35/10кВ Егоровская | VS010-0004410 | ВЛ 10кВ № 16 ПС Егоровская | TP010-0037237 | КТП 113 ВЛ №16 ПС Егоровская
VS010-0004730 | PS110-000692 | ПС 110/35/10кВ Пичаевская | VS010-0004730 | ВЛ 10кВ № 1 ПС Пичаевская | TP010-0040379 | КТП 004 ВЛ №1 ПС Пичаевская
VS010-0004730 | PS110-000692 | ПС 110/35/10кВ Пичаевская | VS010-0004730 | ВЛ 10кВ № 1 ПС Пичаевская | TP010-0040387 | КТП 007 ВЛ №1 ПС Пичаевская
VS010-0004730 | PS110-000692 | ПС 110/35/10кВ Пичаевская | VS010-0004730 | ВЛ 10кВ № 1 ПС Пичаевская | TP010-0040386 | КТП 003 ВЛ №1 ПС Пичаевская
VS010-0004410 | PS035-000575 | ПС 35/10кВ Егоровская | VS010-0004410 | ВЛ 10кВ № 16 ПС Егоровская | TP010-0037240 | КТП 114 ВЛ №16 ПС Егоровская
VS010-0004318 | PS035-000575 | ПС 35/10кВ Егоровская | VS010-0004318 | ВЛ 10кВ № 7 ПС Егоровская | TP010-0036302 | КТП 092 ВЛ №7 ПС Егоровская
VS010-0005214 | PS110-000309 | ПС 110/35/10кВ Нащекинская | VS010-0005214 | ВЛ 10кВ № 19 ПС Нащёкинская | TP010-0139536 | КТП 426П ВЛ №19 ПС Нащекинская
VS010-0004608 | PS035-000573 | ПС 35/10кВ Вернадовская | VS010-0004608 | ВЛ 10кВ № 05 ПС Вернадовская | TP010-0038896 | КТП 190П ВЛ №05 ПС Вернадовская
VS010-0002090 | PS110-000309 | ПС 110/35/10кВ Нащекинская | VS010-0002090 | ВЛ 10кВ № 21 ПС Нащекинская | TP010-0087540 | КТП 187 ВЛ №21 ПС Нащёкинская
VS010-0002090 | PS110-000309 | ПС 110/35/10кВ Нащекинская | VS010-0002090 | ВЛ 10кВ № 21 ПС Нащекинская | TP010-0087560 | КТП 198 ВЛ №21 ПС Нащёкинская
VS010-0002090 | PS110-000309 | ПС 110/35/10кВ Нащекинская | VS010-0002090 | ВЛ 10кВ № 21 ПС Нащекинская | TP010-0087507 | КТП 190 ВЛ №21 ПС Нащёкинская
VS010-0002090 | PS110-000309 | ПС 110/35/10кВ Нащекинская | VS010-0002090 | ВЛ 10кВ № 21 ПС Нащекинская | TP010-0087514 | КТП 191 ВЛ №21 ПС Нащёкинская
VS010-0002090 | PS110-000309 | ПС 110/35/10кВ Нащекинская | VS010-0002090 | ВЛ 10кВ № 21 ПС Нащекинская | TP010-0087496 | КТП 188 ВЛ №21 ПС Нащёкинская
VS010-0011234 | PS110-000309 | ПС 110/35/10кВ Нащекинская | VS010-0011234 | ВЛ 10кВ № 12 ПС Нащёкинская | TP010-0089646 | КТП 213 ВЛ №12 ПС Нащёкинская
VS010-0002090 | PS110-000309 | ПС 110/35/10кВ Нащекинская | VS010-0002090 | ВЛ 10кВ № 21 ПС Нащекинская | TP010-0087540 | КТП 187 ВЛ №21 ПС Нащёкинская
VS010-0002090 | PS110-000309 | ПС 110/35/10кВ Нащекинская | VS010-0002090 | ВЛ 10кВ № 21 ПС Нащекинская | TP010-0087552 | КТП 197 ВЛ №21 ПС Нащёкинская
VS010-0002090 | PS110-000309 | ПС 110/35/10кВ Нащекинская | VS010-0002090 | ВЛ 10кВ № 21 ПС Нащекинская | TP010-0087540 | КТП 187 ВЛ №21 ПС Нащёкинская
VS010-0002090 | PS110-000309 | ПС 110/35/10кВ Нащекинская | VS010-0002090 | ВЛ 10кВ № 21 ПС Нащекинская | TP010-0087528 | КТП 184 ВЛ №21 ПС Нащёкинская
VS010-0009211 | PS110-000555 | ПС 110/35/10кВ Граждановская | VS010-0009211 | ВЛ 10кВ № 13 ПС Граждановская | TP010-0074110 | КТП 216 ВЛ №13 ПС Граждановская
VS010-0009346 | PS110-000555 | ПС 110/35/10кВ Граждановская | VS010-0009346 | ВЛ 10кВ № 06 ПС Граждановская | TP010-0075011 | КТП 231 ВЛ №6 ПС Граждановская
VS010-0005657 | PS110-000555 | ПС 110/35/10кВ Граждановская | VS010-0005657 | ВЛ 10кВ № 14 ПС Граждановская | TP010-0046481 | КТП 418П ВЛ №14 ПС Граждановская
VS010-0009346 | PS110-000555 | ПС 110/35/10кВ Граждановская | VS010-0009346 | ВЛ 10кВ № 06 ПС Граждановская | TP010-0075201 | КТП 236 ВЛ №6 ПС Граждановская
VS010-0009346 | PS110-000555 | ПС 110/35/10кВ Граждановская | VS010-0009346 | ВЛ 10кВ № 06 ПС Граждановская | TP010-0075201 | КТП 236 ВЛ №6 ПС Граждановская
VS010-0009211 | PS110-000555 | ПС 110/35/10кВ Граждановская | VS010-0009211 | ВЛ 10кВ № 13 ПС Граждановская | TP010-0074127 | КТП 220 ВЛ №13 ПС Граждановская
VS010-0005657 | PS110-000555 | ПС 110/35/10кВ Граждановская | VS010-0005657 | ВЛ 10кВ № 14 ПС Граждановская | TP010-0046407 | КТП 237 ВЛ №14 ПС Граждановская
VS010-0009346 | PS110-000555 | ПС 110/35/10кВ Граждановская | VS010-0009346 | ВЛ 10кВ № 06 ПС Граждановская | TP010-0075042 | КТП 232 ВЛ №6 ПС Граждановская
VS010-0009211 | PS110-000555 | ПС 110/35/10кВ Граждановская | VS010-0009211 | ВЛ 10кВ № 13 ПС Граждановская | TP010-0074134 | КТП 221 ВЛ №13 ПС Граждановская
VS010-0009211 | PS110-000555 | ПС 110/35/10кВ Граждановская | VS010-0009211 | ВЛ 10кВ № 13 ПС Граждановская | TP010-0074144 | КТП 225 ВЛ №13 ПС Граждановская
VS010-0009211 | PS110-000555 | ПС 110/35/10кВ Граждановская | VS010-0009211 | ВЛ 10кВ № 13 ПС Граждановская | TP010-0074144 | КТП 225 ВЛ №13 ПС Граждановская
VS010-0009211 | PS110-000555 | ПС 110/35/10кВ Граждановская | VS010-0009211 | ВЛ 10кВ № 13 ПС Граждановская | TP010-0074174 | КТП 217 ВЛ №13 ПС Граждановская
VS010-0009211 | PS110-000555 | ПС 110/35/10кВ Граждановская | VS010-0009211 | ВЛ 10кВ № 13 ПС Граждановская | TP010-0074188 | КТП 219 ВЛ №13 ПС Граждановская
VS010-0010301 | PS035-000581 | ПС 35/10кВ Куровщинская | VS010-0010301 | ВЛ 10кВ № 1 ПС Куровщинская (Пич-Гаврил | TP010-0081780 | КТП 345 ВЛ №1 ПС Куровщинская
VS010-0010301 | PS035-000581 | ПС 35/10кВ Куровщинская | VS010-0010301 | ВЛ 10кВ № 1 ПС Куровщинская (Пич-Гаврил | TP010-0081824 | КТП 349 ВЛ №1 ПС Куровщинская
VS010-0010422 | PS035-000581 | ПС 35/10кВ Куровщинская | VS010-0010422 | ВЛ 10кВ № 3 ПС Куровщинская | TP010-0082075 | КТП 353 ВЛ №3 ПС Куровщинская
VS010-0006319 | PS035-000581 | ПС 35/10кВ Куровщинская | VS010-0006319 | ВЛ 10кВ № 2 ПС Куровщинская | TP010-0051914 | КТП 350 ВЛ №2 ПС Куровщинская
VS010-0010301 | PS035-000581 | ПС 35/10кВ Куровщинская | VS010-0010301 | ВЛ 10кВ № 1 ПС Куровщинская (Пич-Гаврил | TP010-0081780 | КТП 345 ВЛ №1 ПС Куровщинская
VS010-0010422 | PS035-000581 | ПС 35/10кВ Куровщинская | VS010-0010422 | ВЛ 10кВ № 3 ПС Куровщинская | TP010-0082075 | КТП 353 ВЛ №3 ПС Куровщинская
VS010-0009211 | PS110-000555 | ПС 110/35/10кВ Граждановская | VS010-0009211 | ВЛ 10кВ № 13 ПС Граждановская | TP010-0074134 | КТП 221 ВЛ №13 ПС Граждановская
VS010-0009211 | PS110-000555 | ПС 110/35/10кВ Граждановская | VS010-0009211 | ВЛ 10кВ № 13 ПС Граждановская | TP010-0074134 | КТП 221 ВЛ №13 ПС Граждановская
VS010-0009346 | PS110-000555 | ПС 110/35/10кВ Граждановская | VS010-0009346 | ВЛ 10кВ № 06 ПС Граждановская | TP010-0075000 | КТП 229 ВЛ №6 ПС Граждановская
VS010-0005657 | PS110-000555 | ПС 110/35/10кВ Граждановская | VS010-0005657 | ВЛ 10кВ № 14 ПС Граждановская | TP010-0046481 | КТП 418П ВЛ №14 ПС Граждановская
VS010-0005657 | PS110-000555 | ПС 110/35/10кВ Граждановская | VS010-0005657 | ВЛ 10кВ № 14 ПС Граждановская | TP010-0046407 | КТП 237 ВЛ №14 ПС Граждановская
VS010-0006319 | PS035-000581 | ПС 35/10кВ Куровщинская | VS010-0006319 | ВЛ 10кВ № 2 ПС Куровщинская | TP010-0051927 | КТП 351 ВЛ №2 ПС Куровщинская
VS010-0006319 | PS035-000581 | ПС 35/10кВ Куровщинская | VS010-0006319 | ВЛ 10кВ № 2 ПС Куровщинская | TP010-0051937 | КТП 352 ВЛ №2 ПС Куровщинская
VS010-0004402 | PS035-000575 | ПС 35/10кВ Егоровская | VS010-0004402 | ВЛ 10кВ № 14 ПС Егоровская | TP010-0037020 | КТП 106 ВЛ №14 ПС Егоровская
VS010-0009412 | PS110-000554 | ПС 110/10кВ Шачинская | VS010-0009412 | ВЛ 10кВ № 05 ПС Шачинская | TP010-0075424 | КТП 240 ВЛ №05 ПС Шачинская
VS010-0006222 | PS110-000554 | ПС 110/10кВ Шачинская | VS010-0006222 | ВЛ 10кВ № 07 ПС Шачинская | TP010-0050889 | КТП 239 ВЛ №07 ПС Шачинская
VS010-0006222 | PS110-000554 | ПС 110/10кВ Шачинская | VS010-0006222 | ВЛ 10кВ № 07 ПС Шачинская | TP010-0050889 | КТП 239 ВЛ №07 ПС Шачинская
VS010-0008837 | PS035-000579 | ПС 35/10кВ Бондарская | VS010-0008837 | ВЛ 10кВ № 03 ПС Бондарская | TP010-0072420 | КТП 256 ВЛ №03 ПС Бондарская
VS010-0010452 | PS035-000583 | ПС 35/10кВ Кершинская | VS010-0010452 | ВЛ 10кВ № 6 ПС Кёршинская | TP010-0082463 | КТП 337 ВЛ №6 ПС Кёршинская
VS010-0004146 | PS035-000571 | ПС 35/10кВ Ломовисская | VS010-0004146 | ВЛ 10кВ № 07 ПС Ломовисская | TP010-0033960 | КТП 163 ВЛ №07 ПС Ломовисская
VS010-0004138 | PS035-000571 | ПС 35/10кВ Ломовисская | VS010-0004138 | ВЛ 10кВ № 15 ПС Ломовисская | TP010-0033897 | КТП 158 ВЛ №15 ПС Ломовисская
VS010-0004138 | PS035-000571 | ПС 35/10кВ Ломовисская | VS010-0004138 | ВЛ 10кВ № 15 ПС Ломовисская | TP010-0033895 | КТП 157 ВЛ №15 ПС Ломовисская
VS010-0004138 | PS035-000571 | ПС 35/10кВ Ломовисская | VS010-0004138 | ВЛ 10кВ № 15 ПС Ломовисская | TP010-0033897 | КТП 158 ВЛ №15 ПС Ломовисская
VS010-0004138 | PS035-000571 | ПС 35/10кВ Ломовисская | VS010-0004138 | ВЛ 10кВ № 15 ПС Ломовисская | TP010-0033895 | КТП 157 ВЛ №15 ПС Ломовисская
VS010-0008837 | PS035-000579 | ПС 35/10кВ Бондарская | VS010-0008837 | ВЛ 10кВ № 03 ПС Бондарская | TP010-0072467 | КТП 258 ВЛ №03 ПС Бондарская
VS010-0008837 | PS035-000579 | ПС 35/10кВ Бондарская | VS010-0008837 | ВЛ 10кВ № 03 ПС Бондарская | TP010-0072491 | КТП 255 ВЛ №03 ПС Бондарская
VS010-0004373 | PS035-000575 | ПС 35/10кВ Егоровская | VS010-0004373 | ВЛ 10кВ № 11 ПС Егоровская | TP010-0036756 | КТП 099 ВЛ №11 ПС Егоровская
VS010-0009412 | PS110-000554 | ПС 110/10кВ Шачинская | VS010-0009412 | ВЛ 10кВ № 05 ПС Шачинская | TP010-0075429 | КТП 241 ВЛ №05 ПС Шачинская
VS010-0004106 | PS035-000570 | ПС 35/10кВ Рудовская | VS010-0004106 | ВЛ 10кВ № 2 ПС Рудовская | TP010-0033480 | КТП 121 ВЛ №2 ПС Рудовская
VS010-0004318 | PS035-000575 | ПС 35/10кВ Егоровская | VS010-0004318 | ВЛ 10кВ № 7 ПС Егоровская | TP010-0036302 | КТП 092 ВЛ №7 ПС Егоровская
VS010-0004318 | PS035-000575 | ПС 35/10кВ Егоровская | VS010-0004318 | ВЛ 10кВ № 7 ПС Егоровская | TP010-0036187 | КТП 084 ВЛ №7 ПС Егоровская
VS010-0004212 | PS035-000572 | ПС 35/10кВ Липовская | VS010-0004212 | ВЛ 10кВ № 3 ПС Липовская | TP010-0034663 | КТП 050 ВЛ №3 ПС Липовская
VS010-0004212 | PS035-000572 | ПС 35/10кВ Липовская | VS010-0004212 | ВЛ 10кВ № 3 ПС Липовская | TP010-0034654 | КТП 057 ВЛ №3ПС Липовская
VS010-0004162 | PS035-000574 | ПС 35/10кВ Гагаринская | VS010-0004162 | ВЛ 10кВ № 08 ПС Гагаринская | TP010-0034129 | КТП 172 ВЛ №08 ПС Гагаринская
VS010-0004162 | PS035-000574 | ПС 35/10кВ Гагаринская | VS010-0004162 | ВЛ 10кВ № 08 ПС Гагаринская | TP010-0034129 | КТП 172 ВЛ №08 ПС Гагаринская
VS010-0004158 | PS035-000574 | ПС 35/10кВ Гагаринская | VS010-0004158 | ВЛ 10кВ № 04 ПС Гагаринская | TP010-0034091 | КТП 167 ВЛ №04 ПС Гагаринская
VS010-0004730 | PS110-000692 | ПС 110/35/10кВ Пичаевская | VS010-0004730 | ВЛ 10кВ № 1 ПС Пичаевская | TP010-0040383 | КТП 005 ВЛ №1 ПС Пичаевская
VS010-0004118 | PS035-000570 | ПС 35/10кВ Рудовская | VS010-0004118 | ВЛ 10кВ № 7 ПС Рудовская | TP010-0033600 | КТП 134 ВЛ №7 ПС Рудовская
VS010-0004410 | PS035-000575 | ПС 35/10кВ Егоровская | VS010-0004410 | ВЛ 10кВ № 16 ПС Егоровская | TP010-0037275 | КТП 111 ВЛ №16 ПС Егоровская
VS010-0004260 | PS035-000575 | ПС 35/10кВ Егоровская | VS010-0004260 | ВЛ 10кВ № 1 ПС Егоровская | TP010-0035191 | КТП 069 ВЛ №1 ПС Егоровская
VS010-0004260 | PS035-000575 | ПС 35/10кВ Егоровская | VS010-0004260 | ВЛ 10кВ № 1 ПС Егоровская | TP010-0035175 | КТП 078 ВЛ №1 ПС Егоровская
VS010-0004402 | PS035-000575 | ПС 35/10кВ Егоровская | VS010-0004402 | ВЛ 10кВ № 14 ПС Егоровская | TP010-0037016 | КТП 108 ВЛ №14 ПС Егоровская
VS010-0004410 | PS035-000575 | ПС 35/10кВ Егоровская | VS010-0004410 | ВЛ 10кВ № 16 ПС Егоровская | TP010-0037278 | КТП 110 ВЛ №16 ПС Егоровская
VS010-0004838 | PS110-000692 | ПС 110/35/10кВ Пичаевская | VS010-0004838 | ВЛ 10кВ № 8 ПС Пичаевская | TP010-0136720 | КТП 371П ВЛ №8 ПС Пичаевская
VS010-0004138 | PS035-000571 | ПС 35/10кВ Ломовисская | VS010-0004138 | ВЛ 10кВ № 15 ПС Ломовисская | TP010-0033895 | КТП 157 ВЛ №15 ПС Ломовисская
VS010-0004260 | PS035-000575 | ПС 35/10кВ Егоровская | VS010-0004260 | ВЛ 10кВ № 1 ПС Егоровская | TP010-0035187 | КТП 072 ВЛ №1 ПС Егоровская
VS010-0004260 | PS035-000575 | ПС 35/10кВ Егоровская | VS010-0004260 | ВЛ 10кВ № 1 ПС Егоровская | TP010-0035187 | КТП 072 ВЛ №1 ПС Егоровская
VS010-0004730 | PS110-000692 | ПС 110/35/10кВ Пичаевская | VS010-0004730 | ВЛ 10кВ № 1 ПС Пичаевская | TP010-0040383 | КТП 005 ВЛ №1 ПС Пичаевская
VS010-0004608 | PS035-000573 | ПС 35/10кВ Вернадовская | VS010-0004608 | ВЛ 10кВ № 05 ПС Вернадовская | TP010-0038911 | КТП 042 ВЛ №05 ПС Вернадовская
VS010-0004410 | PS035-000575 | ПС 35/10кВ Егоровская | VS010-0004410 | ВЛ 10кВ № 16 ПС Егоровская | TP010-0037237 | КТП 113 ВЛ №16 ПС Егоровская
VS010-0004260 | PS035-000575 | ПС 35/10кВ Егоровская | VS010-0004260 | ВЛ 10кВ № 1 ПС Егоровская | TP010-0035188 | КТП 070 ВЛ №1 ПС Егоровская
VS010-0004402 | PS035-000575 | ПС 35/10кВ Егоровская | VS010-0004402 | ВЛ 10кВ № 14 ПС Егоровская | TP010-0037016 | КТП 108 ВЛ №14 ПС Егоровская
VS010-0004402 | PS035-000575 | ПС 35/10кВ Егоровская | VS010-0004402 | ВЛ 10кВ № 14 ПС Егоровская | TP010-0037018 | КТП 375 ВЛ №14 ПС Егоровская
VS010-0008837 | PS035-000579 | ПС 35/10кВ Бондарская | VS010-0008837 | ВЛ 10кВ № 03 ПС Бондарская | TP010-0144075 | СТП 378 ВЛ №03 ПС Бондарская
VS010-0009147 | PS035-000579 | ПС 35/10кВ Бондарская | VS010-0009147 | ВЛ 10кВ № 12 ПС Бондарская | TP010-0073625 | КТП 266 ВЛ №12 ПС Бондарская
VS010-0004730 | PS110-000692 | ПС 110/35/10кВ Пичаевская | VS010-0004730 | ВЛ 10кВ № 1 ПС Пичаевская | TP010-0040387 | КТП 007 ВЛ №1 ПС Пичаевская
VS010-0009549 | PS035-000578 | ПС 35/10кВ Пахотно-Угловская | VS010-0009549 | ВЛ 10кВ № 17 ПС П.Угловская | TP010-0076366 | КТП 326 ВЛ №17 ПС П.Угловская
VS010-0006264 | PS035-000578 | ПС 35/10кВ Пахотно-Угловская | VS010-0006264 | ВЛ 10кВ № 15 ПС П.Угловская | TP010-0051240 | КТП 323 ВЛ №15 ПС П.Угловская
VS010-0006264 | PS035-000578 | ПС 35/10кВ Пахотно-Угловская | VS010-0006264 | ВЛ 10кВ № 15 ПС П.Угловская | TP010-0051240 | КТП 323 ВЛ №15 ПС П.Угловская
VS010-0009643 | PS035-000578 | ПС 35/10кВ Пахотно-Угловская | VS010-0009643 | ВЛ 10кВ № 01 ПС П.Угловская | TP010-0076840 | КТП 299 ВЛ №01 ПС П.Угловская
VS010-0009546 | PS035-000578 | ПС 35/10кВ Пахотно-Угловская | VS010-0009546 | ВЛ 10кВ № 09 ПС П.Угловская | TP010-0076339 | КТП 321 ВЛ №09 ПС П.Угловская
VS010-0009549 | PS035-000578 | ПС 35/10кВ Пахотно-Угловская | VS010-0009549 | ВЛ 10кВ № 17 ПС П.Угловская | TP010-0076366 | КТП 326 ВЛ №17 ПС П.Угловская
VS010-0009737 | PS035-000578 | ПС 35/10кВ Пахотно-Угловская | VS010-0009737 | ВЛ 10кВ № 03 ПС П.Угловская | TP010-0077285 | КТП 309 ВЛ №03 ПС П.Угловская
VS010-0009737 | PS035-000578 | ПС 35/10кВ Пахотно-Угловская | VS010-0009737 | ВЛ 10кВ № 03 ПС П.Угловская | TP010-0077285 | КТП 309 ВЛ №03 ПС П.Угловская
VS010-0008837 | PS035-000579 | ПС 35/10кВ Бондарская | VS010-0008837 | ВЛ 10кВ № 03 ПС Бондарская | TP010-0072467 | КТП 258 ВЛ №03 ПС Бондарская
VS010-0010514 | PS035-000583 | ПС 35/10кВ Кершинская | VS010-0010514 | ВЛ 10кВ № 2 ПС Кёршинская | TP010-0082819 | КТП 333 ВЛ №2 ПС Кёршинская
VS010-0010452 | PS035-000583 | ПС 35/10кВ Кершинская | VS010-0010452 | ВЛ 10кВ № 6 ПС Кёршинская | TP010-0082452 | СТП 338 ВЛ №6 ПС Кёршинская
VS010-0010514 | PS035-000583 | ПС 35/10кВ Кершинская | VS010-0010514 | ВЛ 10кВ № 2 ПС Кёршинская | TP010-0082816 | КТП 329 ВЛ №2 ПС Кёршинская
VS010-0006494 | PS035-000583 | ПС 35/10кВ Кершинская | VS010-0006494 | ВЛ 10кВ № 1 ПС Кёршинская | TP010-0053029 | КТП 327 ВЛ №1 ПС Кёршинская
VS010-0006494 | PS035-000583 | ПС 35/10кВ Кершинская | VS010-0006494 | ВЛ 10кВ № 1 ПС Кёршинская | TP010-0053029 | КТП 327 ВЛ №1 ПС Кёршинская
VS010-0010514 | PS035-000583 | ПС 35/10кВ Кершинская | VS010-0010514 | ВЛ 10кВ № 2 ПС Кёршинская | TP010-0082823 | КТП 331 ВЛ №2 ПС Кёршинская
VS010-0010514 | PS035-000583 | ПС 35/10кВ Кершинская | VS010-0010514 | ВЛ 10кВ № 2 ПС Кёршинская | TP010-0082819 | КТП 333 ВЛ №2 ПС Кёршинская
VS010-0010452 | PS035-000583 | ПС 35/10кВ Кершинская | VS010-0010452 | ВЛ 10кВ № 6 ПС Кёршинская | TP010-0082452 | СТП 338 ВЛ №6 ПС Кёршинская
VS010-0010514 | PS035-000583 | ПС 35/10кВ Кершинская | VS010-0010514 | ВЛ 10кВ № 2 ПС Кёршинская | TP010-0082818 | КТП 332 ВЛ №2 ПС Кёршинская
VS010-0010514 | PS035-000583 | ПС 35/10кВ Кершинская | VS010-0010514 | ВЛ 10кВ № 2 ПС Кёршинская | TP010-0082820 | КТП 335 ВЛ №2 ПС Кёршинская
VS010-0010514 | PS035-000583 | ПС 35/10кВ Кершинская | VS010-0010514 | ВЛ 10кВ № 2 ПС Кёршинская | TP010-0082825 | КТП 334 ВЛ №2 ПС Кёршинская
VS010-0010514 | PS035-000583 | ПС 35/10кВ Кершинская | VS010-0010514 | ВЛ 10кВ № 2 ПС Кёршинская | TP010-0082825 | КТП 334 ВЛ №2 ПС Кёршинская
VS010-0010514 | PS035-000583 | ПС 35/10кВ Кершинская | VS010-0010514 | ВЛ 10кВ № 2 ПС Кёршинская | TP010-0082823 | КТП 331 ВЛ №2 ПС Кёршинская
VS010-0010452 | PS035-000583 | ПС 35/10кВ Кершинская | VS010-0010452 | ВЛ 10кВ № 6 ПС Кёршинская | TP010-0082463 | КТП 337 ВЛ №6 ПС Кёршинская
VS010-0009737 | PS035-000578 | ПС 35/10кВ Пахотно-Угловская | VS010-0009737 | ВЛ 10кВ № 03 ПС П.Угловская | TP010-0077338 | КТП 318 ВЛ №03 ПС П.Угловская
VS010-0009737 | PS035-000578 | ПС 35/10кВ Пахотно-Угловская | VS010-0009737 | ВЛ 10кВ № 03 ПС П.Угловская | TP010-0077338 | КТП 318 ВЛ №03 ПС П.Угловская
VS010-0009737 | PS035-000578 | ПС 35/10кВ Пахотно-Угловская | VS010-0009737 | ВЛ 10кВ № 03 ПС П.Угловская | TP010-0077328 | КТП 314 ВЛ №03 ПС П.Угловская
VS010-0009737 | PS035-000578 | ПС 35/10кВ Пахотно-Угловская | VS010-0009737 | ВЛ 10кВ № 03 ПС П.Угловская | TP010-0077328 | КТП 314 ВЛ №03 ПС П.Угловская
VS010-0004973 | PS110-000692 | ПС 110/35/10кВ Пичаевская | VS010-0004973 | ВЛ 10кВ № 16 ПС Пичаевская | TP010-0043551 | КТП 025 ВЛ №16 ПС Пичаевская
VS010-0004589 | PS035-000573 | ПС 35/10кВ Вернадовская | VS010-0004589 | ВЛ 10кВ № 17 ПС Вернадовская | TP010-0038730 | КТП 029 ВЛ №17 ПС Вернадовская
VS010-0004158 | PS035-000574 | ПС 35/10кВ Гагаринская | VS010-0004158 | ВЛ 10кВ № 04 ПС Гагаринская | TP010-0034093 | КТП 169 ВЛ №04 ПС Гагаринская
VS010-0009737 | PS035-000578 | ПС 35/10кВ Пахотно-Угловская | VS010-0009737 | ВЛ 10кВ № 03 ПС П.Угловская | TP010-0077332 | КТП 316 ВЛ №03 ПС П.Угловская
VS010-0004369 | PS035-000575 | ПС 35/10кВ Егоровская | VS010-0004369 | ВЛ 10кВ № 9 ПС Егоровская | TP010-0036691 | КТП 094 ВЛ №9 ПС Егоровская
VS010-0004373 | PS035-000575 | ПС 35/10кВ Егоровская | VS010-0004373 | ВЛ 10кВ № 11 ПС Егоровская | TP010-0036729 | КТП 097 ВЛ №11 ПС Егоровская
VS010-0004867 | PS110-000692 | ПС 110/35/10кВ Пичаевская | VS010-0004867 | ВЛ 10кВ № 14 ПС Пичаевская | TP010-0042266 | КТП 020 ВЛ №14 ПС Пичаевская
VS010-0005462 | PS035-000579 | ПС 35/10кВ Бондарская | VS010-0005462 | ВЛ 10кВ № 08 ПС Бондарская | TP010-0045840 | КТП 374 ВЛ №08 ПС Бондарская
VS010-0008837 | PS035-000579 | ПС 35/10кВ Бондарская | VS010-0008837 | ВЛ 10кВ № 03 ПС Бондарская | TP010-0072467 | КТП 258 ВЛ №03 ПС Бондарская
VS010-0004760 | PS110-000692 | ПС 110/35/10кВ Пичаевская | VS010-0004760 | ВЛ 10кВ № 2 ПС Пичаевская | TP010-0040746 | КТП 9П ВЛ №2 ПС Пичаевская
VS010-0004760 | PS110-000692 | ПС 110/35/10кВ Пичаевская | VS010-0004760 | ВЛ 10кВ № 2 ПС Пичаевская
VS010-0008837 | PS035-000579 | ПС 35/10кВ Бондарская | VS010-0008837 | ВЛ 10кВ № 03 ПС Бондарская | TP010-0072420 | КТП 256 ВЛ №03 ПС Бондарская
VS010-0004410 | PS035-000575 | ПС 35/10кВ Егоровская | VS010-0004410 | ВЛ 10кВ № 16 ПС Егоровская | TP010-0037237 | КТП 113 ВЛ №16 ПС Егоровская
VS010-0004260 | PS035-000575 | ПС 35/10кВ Егоровская | VS010-0004260 | ВЛ 10кВ № 1 ПС Егоровская | TP010-0035175 | КТП 078 ВЛ №1 ПС Егоровская
VS010-0010452 | PS035-000583 | ПС 35/10кВ Кершинская | VS010-0010452 | ВЛ 10кВ № 6 ПС Кёршинская | TP010-0142283 | СТП 377 ВЛ № 6 ПС Кёршинская
VS010-0008837 | PS035-000579 | ПС 35/10кВ Бондарская | VS010-0008837 | ВЛ 10кВ № 03 ПС Бондарская | TP010-0072450 | КТП 262 ВЛ №03 ПС Бондарская
VS010-0011234 | PS110-000309 | ПС 110/35/10кВ Нащекинская | VS010-0011234 | ВЛ 10кВ № 12 ПС Нащёкинская | TP010-0089646 | КТП 213 ВЛ №12 ПС Нащёкинская
VS010-0011234 | PS110-000309 | ПС 110/35/10кВ Нащекинская | VS010-0011234 | ВЛ 10кВ № 12 ПС Нащёкинская | TP010-0089646 | КТП 213 ВЛ №12 ПС Нащёкинская
VS010-0008837 | PS035-000579 | ПС 35/10кВ Бондарская | VS010-0008837 | ВЛ 10кВ № 03 ПС Бондарская | TP010-0072467 | КТП 258 ВЛ №03 ПС Бондарская
VS010-0009211 | PS110-000555 | ПС 110/35/10кВ Граждановская | VS010-0009211 | ВЛ 10кВ № 13 ПС Граждановская | TP010-0074110 | КТП 216 ВЛ №13 ПС Граждановская
VS010-0009737 | PS035-000578 | ПС 35/10кВ Пахотно-Угловская | VS010-0009737 | ВЛ 10кВ № 03 ПС П.Угловская | TP010-0077338 | КТП 318 ВЛ №03 ПС П.Угловская
VS010-0009975 | PS035-000577 | ПС 35/10кВ Митропольская | VS010-0009975 | ВЛ 10кВ № 3 ПС Митропольская | TP010-0078845 | КТП 286 ВЛ №3 ПС Митропольская
VS010-0008837 | PS035-000579 | ПС 35/10кВ Бондарская | VS010-0008837 | ВЛ 10кВ № 03 ПС Бондарская | TP010-0072491 | КТП 255 ВЛ №03 ПС Бондарская
VS010-0002090 | PS110-000309 | ПС 110/35/10кВ Нащекинская | VS010-0002090 | ВЛ 10кВ № 21 ПС Нащекинская | TP010-0087552 | КТП 197 ВЛ №21 ПС Нащёкинская
VS010-0009643 | PS035-000578 | ПС 35/10кВ Пахотно-Угловская | VS010-0009643 | ВЛ 10кВ № 01 ПС П.Угловская | TP010-0076823 | КТП 300 ВЛ №01 ПС П.Угловская
VS010-0009211 | PS110-000555 | ПС 110/35/10кВ Граждановская | VS010-0009211 | ВЛ 10кВ № 13 ПС Граждановская | TP010-0074134 | КТП 221 ВЛ №13 ПС Граждановская
VS010-0008783 | PS035-000579 | ПС 35/10кВ Бондарская | VS010-0008783 | ВЛ 10кВ № 15 ПС Бондарская | TP010-0072002 | КТП 251 ВЛ №15 ПС Бондарская
VS010-0009876 | PS035-000577 | ПС 35/10кВ Митропольская | VS010-0009876 | ВЛ 10кВ № 1 ПС Митропольская | TP010-0078005 | КТП 278 ВЛ №1 ПС Митропольская
VS010-0002090 | PS110-000309 | ПС 110/35/10кВ Нащекинская | VS010-0002090 | ВЛ 10кВ № 21 ПС Нащекинская | TP010-0087537 | КТП 186 ВЛ №21 ПС Нащёкинская
VS010-0011203 | PS110-000309 | ПС 110/35/10кВ Нащекинская | VS010-0011203 | ВЛ 10кВ № 17 ПС Нащёкинская | TP010-0088829 | КТП 202 ВЛ №17 ПС Нащёкинская
VS010-0010514 | PS035-000583 | ПС 35/10кВ Кершинская | VS010-0010514 | ВЛ 10кВ № 2 ПС Кёршинская | TP010-0082818 | КТП 332 ВЛ №2 ПС Кёршинская
VS010-0010301 | PS035-000581 | ПС 35/10кВ Куровщинская | VS010-0010301 | ВЛ 10кВ № 1 ПС Куровщинская (Пич-Гаврил | TP010-0081753 | КТП 343 ВЛ №1 ПС Куровщинская
VS010-0009412 | PS110-000554 | ПС 110/10кВ Шачинская | VS010-0009412 | ВЛ 10кВ № 05 ПС Шачинская | TP010-0075429 | КТП 241 ВЛ №05 ПС Шачинская
VS010-0009975 | PS035-000577 | ПС 35/10кВ Митропольская | VS010-0009975 | ВЛ 10кВ № 3 ПС Митропольская | TP010-0078886 | КТП 294 ВЛ №3 ПС Митропольская
VS010-0011214 | PS110-000309 | ПС 110/35/10кВ Нащекинская | VS010-0011214 | ВЛ 10кВ № 15 ПС Нащёкинская | TP010-0089230 | КТП 210 ВЛ №15 ПС Нащёкинская
VS010-0009147 | PS035-000579 | ПС 35/10кВ Бондарская | VS010-0009147 | ВЛ 10кВ № 12 ПС Бондарская | TP010-0073669 | КТП 267 ВЛ №12 ПС Бондарская
VS010-0008837 | PS035-000579 | ПС 35/10кВ Бондарская | VS010-0008837 | ВЛ 10кВ № 03 ПС Бондарская | TP010-0072442 | КТП 261 ВЛ №03 ПС Бондарская
VS010-0008837 | PS035-000579 | ПС 35/10кВ Бондарская | VS010-0008837 | ВЛ 10кВ № 03 ПС Бондарская | TP010-0072442 | КТП 261 ВЛ №03 ПС Бондарская
VS010-0008837 | PS035-000579 | ПС 35/10кВ Бондарская | VS010-0008837 | ВЛ 10кВ № 03 ПС Бондарская | TP010-0072442 | КТП 261 ВЛ №03 ПС Бондарская
VS010-0008837 | PS035-000579 | ПС 35/10кВ Бондарская | VS010-0008837 | ВЛ 10кВ № 03 ПС Бондарская | TP010-0072442 | КТП 261 ВЛ №03 ПС Бондарская
VS010-0009147 | PS035-000579 | ПС 35/10кВ Бондарская | VS010-0009147 | ВЛ 10кВ № 12 ПС Бондарская | TP010-0073669 | КТП 267 ВЛ №12 ПС Бондарская
VS010-0009147 | PS035-000579 | ПС 35/10кВ Бондарская | VS010-0009147 | ВЛ 10кВ № 12 ПС Бондарская | TP010-0073669 | КТП 267 ВЛ №12 ПС Бондарская
VS010-0009147 | PS035-000579 | ПС 35/10кВ Бондарская | VS010-0009147 | ВЛ 10кВ № 12 ПС Бондарская | TP010-0073669 | КТП 267 ВЛ №12 ПС Бондарская
VS010-0009147 | PS035-000579 | ПС 35/10кВ Бондарская | VS010-0009147 | ВЛ 10кВ № 12 ПС Бондарская | TP010-0073648 | КТП 268 ВЛ №12 ПС Бондарская
VS010-0009147 | PS035-000579 | ПС 35/10кВ Бондарская | VS010-0009147 | ВЛ 10кВ № 12 ПС Бондарская | TP010-0073648 | КТП 268 ВЛ №12 ПС Бондарская
VS010-0009147 | PS035-000579 | ПС 35/10кВ Бондарская | VS010-0009147 | ВЛ 10кВ № 12 ПС Бондарская | TP010-0073648 | КТП 268 ВЛ №12 ПС Бондарская
VS010-0009147 | PS035-000579 | ПС 35/10кВ Бондарская | VS010-0009147 | ВЛ 10кВ № 12 ПС Бондарская | TP010-0073648 | КТП 268 ВЛ №12 ПС Бондарская
VS010-0008837 | PS035-000579 | ПС 35/10кВ Бондарская | VS010-0008837 | ВЛ 10кВ № 03 ПС Бондарская | TP010-0072442 | КТП 261 ВЛ №03 ПС Бондарская
VS010-0008837 | PS035-000579 | ПС 35/10кВ Бондарская | VS010-0008837 | ВЛ 10кВ № 03 ПС Бондарская | TP010-0072442 | КТП 261 ВЛ №03 ПС Бондарская
VS010-0008837 | PS035-000579 | ПС 35/10кВ Бондарская | VS010-0008837 | ВЛ 10кВ № 03 ПС Бондарская | TP010-0072442 | КТП 261 ВЛ №03 ПС Бондарская
VS010-0008837 | PS035-000579 | ПС 35/10кВ Бондарская | VS010-0008837 | ВЛ 10кВ № 03 ПС Бондарская | TP010-0072442 | КТП 261 ВЛ №03 ПС Бондарская
VS010-0008837 | PS035-000579 | ПС 35/10кВ Бондарская | VS010-0008837 | ВЛ 10кВ № 03 ПС Бондарская | TP010-0072442 | КТП 261 ВЛ №03 ПС Бондарская
VS010-0008837 | PS035-000579 | ПС 35/10кВ Бондарская | VS010-0008837 | ВЛ 10кВ № 03 ПС Бондарская | TP010-0072442 | КТП 261 ВЛ №03 ПС Бондарская
VS010-0008837 | PS035-000579 | ПС 35/10кВ Бондарская | VS010-0008837 | ВЛ 10кВ № 03 ПС Бондарская | TP010-0072475 | КТП 263 ВЛ №03 ПС Бондарская
VS010-0008837 | PS035-000579 | ПС 35/10кВ Бондарская | VS010-0008837 | ВЛ 10кВ № 03 ПС Бондарская | TP010-0072442 | КТП 261 ВЛ №03 ПС Бондарская
VS010-0008837 | PS035-000579 | ПС 35/10кВ Бондарская | VS010-0008837 | ВЛ 10кВ № 03 ПС Бондарская | TP010-0072504 | КТП 254 ВЛ №03 ПС Бондарская
VS010-0008837 | PS035-000579 | ПС 35/10кВ Бондарская | VS010-0008837 | ВЛ 10кВ № 03 ПС Бондарская | TP010-0072467 | КТП 258 ВЛ №03 ПС Бондарская
VS010-0002090 | PS110-000309 | ПС 110/35/10кВ Нащекинская | VS010-0002090 | ВЛ 10кВ № 21 ПС Нащекинская | TP010-0017189 | КТП 181 ВЛ №21 ПС Нащёкинская
VS010-0008783 | PS035-000579 | ПС 35/10кВ Бондарская | VS010-0008783 | ВЛ 10кВ № 15 ПС Бондарская | TP010-0072002 | КТП 251 ВЛ №15 ПС Бондарская
VS010-0006264 | PS035-000578 | ПС 35/10кВ Пахотно-Угловская | VS010-0006264 | ВЛ 10кВ № 15 ПС П.Угловская | TP010-0051240 | КТП 323 ВЛ №15 ПС П.Угловская
VS010-0009643 | PS035-000578 | ПС 35/10кВ Пахотно-Угловская | VS010-0009643 | ВЛ 10кВ № 01 ПС П.Угловская | TP010-0076863 | КТП 303 ВЛ №01 ПС П.Угловская
VS010-0009643 | PS035-000578 | ПС 35/10кВ Пахотно-Угловская | VS010-0009643 | ВЛ 10кВ № 01 ПС П.Угловская | TP010-0076863 | КТП 303 ВЛ №01 ПС П.Угловская
VS010-0009643 | PS035-000578 | ПС 35/10кВ Пахотно-Угловская | VS010-0009643 | ВЛ 10кВ № 01 ПС П.Угловская | TP010-0076863 | КТП 303 ВЛ №01 ПС П.Угловская
VS010-0006264 | PS035-000578 | ПС 35/10кВ Пахотно-Угловская | VS010-0006264 | ВЛ 10кВ № 15 ПС П.Угловская | TP010-0051240 | КТП 323 ВЛ №15 ПС П.Угловская
VS010-0006264 | PS035-000578 | ПС 35/10кВ Пахотно-Угловская | VS010-0006264 | ВЛ 10кВ № 15 ПС П.Угловская | TP010-0051240 | КТП 323 ВЛ №15 ПС П.Угловская
VS010-0008837 | PS035-000579 | ПС 35/10кВ Бондарская | VS010-0008837 | ВЛ 10кВ № 03 ПС Бондарская | TP010-0072460 | КТП 260 ВЛ №03 ПС Бондарская
VS010-0009412 | PS110-000554 | ПС 110/10кВ Шачинская | VS010-0009412 | ВЛ 10кВ № 05 ПС Шачинская | TP010-0075429 | КТП 241 ВЛ №05 ПС Шачинская
VS010-0009975 | PS035-000577 | ПС 35/10кВ Митропольская | VS010-0009975 | ВЛ 10кВ № 3 ПС Митропольская | TP010-0078845 | КТП 286 ВЛ №3 ПС Митропольская
VS010-0010301 | PS035-000581 | ПС 35/10кВ Куровщинская | VS010-0010301 | ВЛ 10кВ № 1 ПС Куровщинская (Пич-Гаврил | TP010-0081780 | КТП 345 ВЛ №1 ПС Куровщинская
VS010-0011203 | PS110-000309 | ПС 110/35/10кВ Нащекинская | VS010-0011203 | ВЛ 10кВ № 17 ПС Нащёкинская | TP010-0088829 | КТП 202 ВЛ №17 ПС Нащёкинская
VS010-0008837 | PS035-000579 | ПС 35/10кВ Бондарская | VS010-0008837 | ВЛ 10кВ № 03 ПС Бондарская | TP010-0072460 | КТП 260 ВЛ №03 ПС Бондарская
VS010-0004118 | PS035-000570 | ПС 35/10кВ Рудовская | VS010-0004118 | ВЛ 10кВ № 7 ПС Рудовская | TP010-0033600 | КТП 134 ВЛ №7 ПС Рудовская
VS010-0004137 | PS035-000570 | ПС 35/10кВ Рудовская | VS010-0004137 | ВЛ 10кВ № 10 ПС Рудовская | TP010-0033803 | КТП 139 ВЛ №10 ПС Рудовская
VS010-0008837 | PS035-000579 | ПС 35/10кВ Бондарская | VS010-0008837 | ВЛ 10кВ № 03 ПС Бондарская | TP010-0072420 | КТП 256 ВЛ №03 ПС Бондарская
VS010-0008837 | PS035-000579 | ПС 35/10кВ Бондарская | VS010-0008837 | ВЛ 10кВ № 03 ПС Бондарская | TP010-0072467 | КТП 258 ВЛ №03 ПС Бондарская
VS010-0009737 | PS035-000578 | ПС 35/10кВ Пахотно-Угловская | VS010-0009737 | ВЛ 10кВ № 03 ПС П.Угловская | TP010-0077309 | КТП 320 ВЛ №03 ПС П.Угловская
VS010-0009737 | PS035-000578 | ПС 35/10кВ Пахотно-Угловская | VS010-0009737 | ВЛ 10кВ № 03 ПС П.Угловская | TP010-0077315 | КТП 308 ВЛ №03 ПС П.Угловская
VS010-0009737 | PS035-000578 | ПС 35/10кВ Пахотно-Угловская | VS010-0009737 | ВЛ 10кВ № 03 ПС П.Угловская | TP010-0077344 | КТП 319 ВЛ №03 ПС П.Угловская
VS010-0009549 | PS035-000578 | ПС 35/10кВ Пахотно-Угловская | VS010-0009549 | ВЛ 10кВ № 17 ПС П.Угловская | TP010-0076357 | КТП 325 ВЛ №17 ПС П.Угловская
VS010-0009737 | PS035-000578 | ПС 35/10кВ Пахотно-Угловская | VS010-0009737 | ВЛ 10кВ № 03 ПС П.Угловская | TP010-0077297 | КТП 315 ВЛ №03 ПС П.Угловская
VS010-0009737 | PS035-000578 | ПС 35/10кВ Пахотно-Угловская | VS010-0009737 | ВЛ 10кВ № 03 ПС П.Угловская | TP010-0077306 | КТП 317 ВЛ №03 ПС П.Угловская
VS010-0009549 | PS035-000578 | ПС 35/10кВ Пахотно-Угловская | VS010-0009549 | ВЛ 10кВ № 17 ПС П.Угловская | TP010-0076366 | КТП 326 ВЛ №17 ПС П.Угловская
VS010-0009876 | PS035-000577 | ПС 35/10кВ Митропольская | VS010-0009876 | ВЛ 10кВ № 1 ПС Митропольская | TP010-0078020 | КТП 400П ВЛ №1 ПС Митропольская
VS010-0004410 | PS035-000575 | ПС 35/10кВ Егоровская | VS010-0004410 | ВЛ 10кВ № 16 ПС Егоровская | TP010-0037278 | КТП 110 ВЛ №16 ПС Егоровская
VS010-0004121 | PS035-000570 | ПС 35/10кВ Рудовская | VS010-0004121 | ВЛ 10кВ № 11 ПС Рудовская | TP010-0033648 | КТП 148 ВЛ №11 ПС Рудовская
VS010-0008783 | PS035-000579 | ПС 35/10кВ Бондарская | VS010-0008783 | ВЛ 10кВ № 15 ПС Бондарская | TP010-0072002 | КТП 251 ВЛ №15 ПС Бондарская
VS010-0008837 | PS035-000579 | ПС 35/10кВ Бондарская | VS010-0008837 | ВЛ 10кВ № 03 ПС Бондарская | TP010-0072491 | КТП 255 ВЛ №03 ПС Бондарская
VS010-0009147 | PS035-000579 | ПС 35/10кВ Бондарская | VS010-0009147 | ВЛ 10кВ № 12 ПС Бондарская | TP010-0073664 | КТП 271 ВЛ №12 ПС Бондарская
VS010-0002090 | PS110-000309 | ПС 110/35/10кВ Нащекинская | VS010-0002090 | ВЛ 10кВ № 21 ПС Нащекинская | TP010-0087540 | КТП 187 ВЛ №21 ПС Нащёкинская
VS010-0009549 | PS035-000578 | ПС 35/10кВ Пахотно-Угловская | VS010-0009549 | ВЛ 10кВ № 17 ПС П.Угловская | TP010-0076366 | КТП 326 ВЛ №17 ПС П.Угловская
VS010-0009975 | PS035-000577 | ПС 35/10кВ Митропольская | VS010-0009975 | ВЛ 10кВ № 3 ПС Митропольская | TP010-0078921 | КТП 289 ВЛ №3 ПС Митропольская
VS010-0008837 | PS035-000579 | ПС 35/10кВ Бондарская | VS010-0008837 | ВЛ 10кВ № 03 ПС Бондарская | TP010-0072467 | КТП 258 ВЛ №03 ПС Бондарская
VS010-0008837 | PS035-000579 | ПС 35/10кВ Бондарская | VS010-0008837 | ВЛ 10кВ № 03 ПС Бондарская | TP010-0072504 | КТП 254 ВЛ №03 ПС Бондарская
VS010-0008837 | PS035-000579 | ПС 35/10кВ Бондарская | VS010-0008837 | ВЛ 10кВ № 03 ПС Бондарская | TP010-0072420 | КТП 256 ВЛ №03 ПС Бондарская
VS010-0004260 | PS035-000575 | ПС 35/10кВ Егоровская | VS010-0004260 | ВЛ 10кВ № 1 ПС Егоровская | TP010-0035179 | КТП 077 ВЛ №1 ПС Егоровская
VS010-0008837 | PS035-000579 | ПС 35/10кВ Бондарская | VS010-0008837 | ВЛ 10кВ № 03 ПС Бондарская | TP010-0072420 | КТП 256 ВЛ №03 ПС Бондарская
VS010-0009737 | PS035-000578 | ПС 35/10кВ Пахотно-Угловская | VS010-0009737 | ВЛ 10кВ № 03 ПС П.Угловская | TP010-0077332 | КТП 316 ВЛ №03 ПС П.Угловская
VS010-0008837 | PS035-000579 | ПС 35/10кВ Бондарская | VS010-0008837 | ВЛ 10кВ № 03 ПС Бондарская | TP010-0072430 | КТП 259 ВЛ №03 ПС Бондарская
VS010-0006264 | PS035-000578 | ПС 35/10кВ Пахотно-Угловская | VS010-0006264 | ВЛ 10кВ № 15 ПС П.Угловская | TP010-0051240 | КТП 323 ВЛ №15 ПС П.Угловская
VS010-0005531 | PS110-000555 | ПС 110/35/10кВ Граждановская | VS010-0005531 | ВЛ 10кВ № 04 ПС Граждановская | TP010-0141313 | КТП 417П ВЛ №04 ПС Граждановская
VS010-0009211 | PS110-000555 | ПС 110/35/10кВ Граждановская | VS010-0009211 | ВЛ 10кВ № 13 ПС Граждановская | TP010-0141307 | КТП 415П ВЛ №13 ПС Граждановская
VS010-0004106 | PS035-000570 | ПС 35/10кВ Рудовская | VS010-0004106 | ВЛ 10кВ № 2 ПС Рудовская | TP010-0033480 | КТП 121 ВЛ №2 ПС Рудовская
[5 empty] | TP010-0148518 | КТП 438П ВЛ №2 ПС Кёршинская
VS010-0004867 | PS110-000692 | ПС 110/35/10кВ Пичаевская | VS010-0004867 | ВЛ 10кВ № 14 ПС Пичаевская | TP010-0042241 | КТП 017 ВЛ №14 ПС Пичаевская
VS010-0004730 | PS110-000692 | ПС 110/35/10кВ Пичаевская | VS010-0004730 | ВЛ 10кВ № 1 ПС Пичаевская | TP010-0040375 | КТП 002 ВЛ №1 ПС Пичаевская
VS010-0004760 | PS110-000692 | ПС 110/35/10кВ Пичаевская | VS010-0004760 | ВЛ 10кВ № 2 ПС Пичаевская | TP010-0034609 | КТП 049 ВЛ №2 ПС Пичаевская
VS010-0010514 | PS035-000583 | ПС 35/10кВ Кершинская | VS010-0010514 | ВЛ 10кВ № 2 ПС Кёршинская | TP010-0082817 | КТП 330 ВЛ №2 ПС Кёршинская
VS010-0010514 | PS035-000583 | ПС 35/10кВ Кершинская | VS010-0010514 | ВЛ 10кВ № 2 ПС Кёршинская | TP010-0082823 | КТП 331 ВЛ №2 ПС Кёршинская
VS010-0006494 | PS035-000583 | ПС 35/10кВ Кершинская | VS010-0006494 | ВЛ 10кВ № 1 ПС Кёршинская | TP010-0053029 | КТП 327 ВЛ №1 ПС Кёршинская
VS010-0004162 | PS035-000574 | ПС 35/10кВ Гагаринская | VS010-0004162 | ВЛ 10кВ № 08 ПС Гагаринская | TP010-0034129 | КТП 172 ВЛ №08 ПС Гагаринская
VS010-0002090 | PS110-000309 | ПС 110/35/10кВ Нащекинская | VS010-0002090 | ВЛ 10кВ № 21 ПС Нащекинская | TP010-0087560 | КТП 198 ВЛ №21 ПС Нащёкинская
VS010-0002090 | PS110-000309 | ПС 110/35/10кВ Нащекинская | VS010-0002090 | ВЛ 10кВ № 21 ПС Нащекинская
VS010-0008837 | PS035-000579 | ПС 35/10кВ Бондарская | VS010-0008837 | ВЛ 10кВ № 03 ПС Бондарская | TP010-0072420 | КТП 256 ВЛ №03 ПС Бондарская
VS010-0008837 | PS035-000579 | ПС 35/10кВ Бондарская | VS010-0008837 | ВЛ 10кВ № 03 ПС Бондарская | TP010-0072420 | КТП 256 ВЛ №03 ПС Бондарская
VS010-0011214 | PS110-000309 | ПС 110/35/10кВ Нащекинская | VS010-0011214 | ВЛ 10кВ № 15 ПС Нащёкинская | TP010-0089230 | КТП 210 ВЛ №15 ПС Нащёкинская
VS010-0011214 | PS110-000309 | ПС 110/35/10кВ Нащекинская | VS010-0011214 | ВЛ 10кВ № 15 ПС Нащёкинская | TP010-0089230 | КТП 210 ВЛ №15 ПС Нащёкинская
VS010-0004867 | PS110-000692 | ПС 110/35/10кВ Пичаевская | VS010-0004867 | ВЛ 10кВ № 14 ПС Пичаевская | TP010-0042258 | КТП 019 ВЛ №14 П Пичаевская
VS010-0008837 | PS035-000579 | ПС 35/10кВ Бондарская | VS010-0008837 | ВЛ 10кВ № 03 ПС Бондарская | TP010-0072576 | КТП 380 ВЛ №03 ПС Бондарская
VS010-0004175 | PS035-000574 | ПС 35/10кВ Гагаринская | VS010-0004175 | ВЛ 10кВ № 09 ПС Гагаринская | TP010-0034407 | КТП 179 ВЛ №09 ПС Гагаринская
VS010-0009147 | PS035-000579 | ПС 35/10кВ Бондарская | VS010-0009147 | ВЛ 10кВ № 12 ПС Бондарская | TP010-0073678 | ЗТП 265 ВЛ №12 ПС Бондарская
VS010-0004608 | PS035-000573 | ПС 35/10кВ Вернадовская | VS010-0004608 | ВЛ 10кВ № 05 ПС Вернадовская | TP010-0038901 | КТП 274П ВЛ №05 ПС Вернадовская
VS010-0005016 | PS110-000692 | ПС 110/35/10кВ Пичаевская | VS010-0005016 | ВЛ 10кВ № 18 ПС Пичаевская | TP010-0043693 | КТП 027 ВЛ №18 ПС Пичаевская
VS010-0008837 | PS035-000579 | ПС 35/10кВ Бондарская | VS010-0008837 | ВЛ 10кВ № 03 ПС Бондарская | TP010-0072467 | КТП 258 ВЛ №03 ПС Бондарская
VS010-0008837 | PS035-000579 | ПС 35/10кВ Бондарская | VS010-0008837 | ВЛ 10кВ № 03 ПС Бондарская | TP010-0072467 | КТП 258 ВЛ №03 ПС Бондарская
VS010-0008837 | PS035-000579 | ПС 35/10кВ Бондарская | VS010-0008837 | ВЛ 10кВ № 03 ПС Бондарская | TP010-0072467 | КТП 258 ВЛ №03 ПС Бондарская
VS010-0004106 | PS035-000570 | ПС 35/10кВ Рудовская | VS010-0004106 | ВЛ 10кВ № 2 ПС Рудовская | TP010-0033480 | КТП 121 ВЛ №2 ПС Рудовская
VS010-0010514 | PS035-000583 | ПС 35/10кВ Кершинская | VS010-0010514 | ВЛ 10кВ № 2 ПС Кёршинская | TP010-0082816 | КТП 329 ВЛ №2 ПС Кёршинская
VS010-0004410 | PS035-000575 | ПС 35/10кВ Егоровская | VS010-0004410 | ВЛ 10кВ № 16 ПС Егоровская | TP010-0037234 | КТП 112 ВЛ №16 ПС Егоровская
VS010-0004867 | PS110-000692 | ПС 110/35/10кВ Пичаевская | VS010-0004867 | ВЛ 10кВ № 14 ПС Пичаевская | TP010-0042258 | КТП 019 ВЛ №14 П Пичаевская
VS010-0009211 | PS110-000555 | ПС 110/35/10кВ Граждановская | VS010-0009211 | ВЛ 10кВ № 13 ПС Граждановская | TP010-0074183 | КТП 218 ВЛ №13 ПС Граждановская
VS010-0009211 | PS110-000555 | ПС 110/35/10кВ Граждановская | VS010-0009211 | ВЛ 10кВ № 13 ПС Граждановская | TP010-0074188 | КТП 219 ВЛ №13 ПС Граждановская
VS010-0009211 | PS110-000555 | ПС 110/35/10кВ Граждановская | VS010-0009211 | ВЛ 10кВ № 13 ПС Граждановская | TP010-0074127 | КТП 220 ВЛ №13 ПС Граждановская
| PS110-000555 | ПС 110/35/10кВ Граждановская
| PS035-000581 | ПС 35/10кВ Куровщинская
| PS110-000555 | ПС 110/35/10кВ Граждановская
VS010-0009147 | PS035-000579 | ПС 35/10кВ Бондарская | VS010-0009147 | ВЛ 10кВ № 12 ПС Бондарская | TP010-0073669 | КТП 267 ВЛ №12 ПС Бондарская
VS010-0008837 | PS035-000579 | ПС 35/10кВ Бондарская | VS010-0008837 | ВЛ 10кВ № 03 ПС Бондарская | TP010-0072467 | КТП 258 ВЛ №03 ПС Бондарская
VS010-0004410 | PS035-000575 | ПС 35/10кВ Егоровская | VS010-0004410 | ВЛ 10кВ № 16 ПС Егоровская | TP010-0037275 | КТП 111 ВЛ №16 ПС Егоровская
VS010-0004233 | PS035-000572 | ПС 35/10кВ Липовская | VS010-0004233 | ВЛ 10кВ № 7 ПС Липовская | TP010-0034879 | КТП 065 ВЛ №7 ПС Липовская
VS010-0004212 | PS035-000572 | ПС 35/10кВ Липовская | VS010-0004212 | ВЛ 10кВ № 3 ПС Липовская | TP010-0034717 | КТП 054 ВЛ №3 ПС Липовская
VS010-0004212 | PS035-000572 | ПС 35/10кВ Липовская | VS010-0004212 | ВЛ 10кВ № 3 ПС Липовская | TP010-0034654 | КТП 057 ВЛ №3ПС Липовская
VS010-0004121 | PS035-000570 | ПС 35/10кВ Рудовская | VS010-0004121 | ВЛ 10кВ № 11 ПС Рудовская | TP010-0033648 | КТП 148 ВЛ №11 ПС Рудовская
VS010-0004224 | PS035-000572 | ПС 35/10кВ Липовская | VS010-0004224 | ВЛ 10кВ № 6 ПС Липовская | TP010-0034728 | КТП 064 ВЛ №6 ПС Липовская
VS010-0005016 | PS110-000692 | ПС 110/35/10кВ Пичаевская | VS010-0005016 | ВЛ 10кВ № 18 ПС Пичаевская | TP010-0043693 | КТП 027 ВЛ №18 ПС Пичаевская
VS010-0009549 | PS035-000578 | ПС 35/10кВ Пахотно-Угловская | VS010-0009549 | ВЛ 10кВ № 17 ПС П.Угловская | TP010-0076366 | КТП 326 ВЛ №17 ПС П.Угловская
VS010-0009975 | PS035-000577 | ПС 35/10кВ Митропольская | VS010-0009975 | ВЛ 10кВ № 3 ПС Митропольская | TP010-0078925 | КТП 379 ВЛ №3 ПС Митропольская
VS010-0004373 | PS035-000575 | ПС 35/10кВ Егоровская | VS010-0004373 | ВЛ 10кВ № 11 ПС Егоровская | TP010-0036729 | КТП 097 ВЛ №11 ПС Егоровская
VS010-0004260 | PS035-000575 | ПС 35/10кВ Егоровская | VS010-0004260 | ВЛ 10кВ № 1 ПС Егоровская | TP010-0035191 | КТП 069 ВЛ №1 ПС Егоровская
VS010-0004260 | PS035-000575 | ПС 35/10кВ Егоровская | VS010-0004260 | ВЛ 10кВ № 1 ПС Егоровская | TP010-0035183 | КТП 074 ВЛ №1 ПС Егоровская
VS010-0004260 | PS035-000575 | ПС 35/10кВ Егоровская | VS010-0004260 | ВЛ 10кВ № 1 ПС Егоровская | TP010-0035179 | КТП 077 ВЛ №1 ПС Егоровская
VS010-0004260 | PS035-000575 | ПС 35/10кВ Егоровская | VS010-0004260 | ВЛ 10кВ № 1 ПС Егоровская | TP010-0035188 | КТП 070 ВЛ №1 ПС Егоровская
VS010-0004260 | PS035-000575 | ПС 35/10кВ Егоровская | VS010-0004260 | ВЛ 10кВ № 1 ПС Егоровская | TP010-0035191 | КТП 069 ВЛ №1 ПС Егоровская
VS010-0004260 | PS035-000575 | ПС 35/10кВ Егоровская | VS010-0004260 | ВЛ 10кВ № 1 ПС Егоровская | TP010-0035185 | КТП 076 ВЛ №1 ПС Егоровская
VS010-0004410 | PS035-000575 | ПС 35/10кВ Егоровская | VS010-0004410 | ВЛ 10кВ № 16 ПС Егоровская | TP010-0037275 | КТП 111 ВЛ №16 ПС Егоровская
VS010-0004410 | PS035-000575 | ПС 35/10кВ Егоровская | VS010-0004410 | ВЛ 10кВ № 16 ПС Егоровская | TP010-0037240 | КТП 114 ВЛ №16 ПС Егоровская
VS010-0004402 | PS035-000575 | ПС 35/10кВ Егоровская | VS010-0004402 | ВЛ 10кВ № 14 ПС Егоровская | TP010-0037020 | КТП 106 ВЛ №14 ПС Егоровская
VS010-0004373 | PS035-000575 | ПС 35/10кВ Егоровская | VS010-0004373 | ВЛ 10кВ № 11 ПС Егоровская | TP010-0036753 | КТП 100 ВЛ №11 ПС Егоровская
VS010-0004145 | PS035-000571 | ПС 35/10кВ Ломовисская | VS010-0004145 | ВЛ 10кВ № 13 ПС Ломовисская | TP010-0033953 | КТП 159 ВЛ №13 ПС Ломовисская
VS010-0004138 | PS035-000571 | ПС 35/10кВ Ломовисская | VS010-0004138 | ВЛ 10кВ № 15 ПС Ломовисская | TP010-0033897 | КТП 158 ВЛ №15 ПС Ломовисская
VS010-0004138 | PS035-000571 | ПС 35/10кВ Ломовисская | VS010-0004138 | ВЛ 10кВ № 15 ПС Ломовисская | TP010-0033897 | КТП 158 ВЛ №15 ПС Ломовисская
VS010-0004145 | PS035-000571 | ПС 35/10кВ Ломовисская | VS010-0004145 | ВЛ 10кВ № 13 ПС Ломовисская | TP010-0033956 | КТП 161 ВЛ №13 ПС Ломовисская
VS010-0004145 | PS035-000571 | ПС 35/10кВ Ломовисская | VS010-0004145 | ВЛ 10кВ № 13 ПС Ломовисская | TP010-0033954 | КТП 160 ВЛ №13 ПС Ломовисская
VS010-0004162 | PS035-000574 | ПС 35/10кВ Гагаринская | VS010-0004162 | ВЛ 10кВ № 08 ПС Гагаринская | TP010-0034130 | КТП 173 ВЛ №08 ПС Гагаринская
VS010-0004175 | PS035-000574 | ПС 35/10кВ Гагаринская | VS010-0004175 | ВЛ 10кВ № 09 ПС Гагаринская | TP010-0034407 | КТП 179 ВЛ №09 ПС Гагаринская
VS010-0004158 | PS035-000574 | ПС 35/10кВ Гагаринская | VS010-0004158 | ВЛ 10кВ № 04 ПС Гагаринская | TP010-0034088 | КТП 166 ВЛ №04 ПС Гагаринская
VS010-0004760 | PS110-000692 | ПС 110/35/10кВ Пичаевская | VS010-0004760 | ВЛ 10кВ № 2 ПС Пичаевская | TP010-0040746 | КТП 9П ВЛ №2 ПС Пичаевская
VS010-0004730 | PS110-000692 | ПС 110/35/10кВ Пичаевская | VS010-0004730 | ВЛ 10кВ № 1 ПС Пичаевская | TP010-0040375 | КТП 002 ВЛ №1 ПС Пичаевская
VS010-0004730 | PS110-000692 | ПС 110/35/10кВ Пичаевская | VS010-0004730 | ВЛ 10кВ № 1 ПС Пичаевская | TP010-0040379 | КТП 004 ВЛ №1 ПС Пичаевская
VS010-0004730 | PS110-000692 | ПС 110/35/10кВ Пичаевская | VS010-0004730 | ВЛ 10кВ № 1 ПС Пичаевская | TP010-0040383 | КТП 005 ВЛ №1 ПС Пичаевская
VS010-0004730 | PS110-000692 | ПС 110/35/10кВ Пичаевская | VS010-0004730 | ВЛ 10кВ № 1 ПС Пичаевская | TP010-0040383 | КТП 005 ВЛ №1 ПС Пичаевская
VS010-0004730 | PS110-000692 | ПС 110/35/10кВ Пичаевская | VS010-0004730 | ВЛ 10кВ № 1 ПС Пичаевская | TP010-0040387 | КТП 007 ВЛ №1 ПС Пичаевская
VS010-0004137 | PS035-000570 | ПС 35/10кВ Рудовская | VS010-0004137 | ВЛ 10кВ № 10 ПС Рудовская | TP010-0033801 | КТП 136 ВЛ №10ПС Рудовская
VS010-0004121 | PS035-000570 | ПС 35/10кВ Рудовская | VS010-0004121 | ВЛ 10кВ № 11 ПС Рудовская | TP010-0033642 | КТП 146 ВЛ №11 ПС Рудовская
VS010-0004118 | PS035-000570 | ПС 35/10кВ Рудовская | VS010-0004118 | ВЛ 10кВ № 7 ПС Рудовская | TP010-0033594 | КТП 131 ВЛ №7 ПС Рудовская
VS010-0004137 | PS035-000570 | ПС 35/10кВ Рудовская | VS010-0004137 | ВЛ 10кВ № 10 ПС Рудовская | TP010-0033805 | КТП 144 ВЛ №10ПС Рудовская
VS010-0004137 | PS035-000570 | ПС 35/10кВ Рудовская | VS010-0004137 | ВЛ 10кВ № 10 ПС Рудовская | TP010-0033806 | КТП 142 ВЛ №10 ПС Рудовская
VS010-0004137 | PS035-000570 | ПС 35/10кВ Рудовская | VS010-0004137 | ВЛ 10кВ № 10 ПС Рудовская | TP010-0033810 | КТП 137 ВЛ №10 ПС Рудовская
VS010-0004106 | PS035-000570 | ПС 35/10кВ Рудовская | VS010-0004106 | ВЛ 10кВ № 2 ПС Рудовская | TP010-0033472 | КТП 120 ВЛ №2 ПС Рудовская
VS010-0004116 | PS035-000570 | ПС 35/10кВ Рудовская | VS010-0004116 | ВЛ 10кВ № 3 ПС Рудовская | TP010-0033569 | КТП 128 ВЛ №3 ПС Рудовская
VS010-0004127 | PS035-000570 | ПС 35/10кВ Рудовская | VS010-0004127 | ВЛ 10кВ № 14 ПС Рудовская | TP010-0033693 | КТП 151 ВЛ №14 ПС Рудовская
VS010-0004127 | PS035-000570 | ПС 35/10кВ Рудовская | VS010-0004127 | ВЛ 10кВ № 14 ПС Рудовская | TP010-0033696 | КТП 154 ВЛ №14 ПС Рудовская
VS010-0004369 | PS035-000575 | ПС 35/10кВ Егоровская | VS010-0004369 | ВЛ 10кВ № 9 ПС Егоровская | TP010-0036695 | КТП 096 ВЛ №9 ПС Егоровская
VS010-0004603 | PS035-000573 | ПС 35/10кВ Вернадовская | VS010-0004603 | ВЛ 10кВ № 15 ПС Вернадовская | TP010-0038859 | КТП 034 ВЛ №15 ПС Вернадовская
VS010-0004589 | PS035-000573 | ПС 35/10кВ Вернадовская | VS010-0004589 | ВЛ 10кВ № 17 ПС Вернадовская | TP010-0038730 | КТП 029 ВЛ №17 ПС Вернадовская
VS010-0004373 | PS035-000575 | ПС 35/10кВ Егоровская | VS010-0004373 | ВЛ 10кВ № 11 ПС Егоровская | TP010-0036759 | КТП 101 ВЛ №11 ПС Егоровская
VS010-0004660 | PS035-000573 | ПС 35/10кВ Вернадовская | VS010-0004660 | ВЛ 10кВ № 02 ПС Вернадовская | TP010-0039618 | КТП 203П ВЛ №02 ПС Вернадовская
VS010-0004373 | PS035-000575 | ПС 35/10кВ Егоровская | VS010-0004373 | ВЛ 10кВ № 11 ПС Егоровская | TP010-0036759 | КТП 101 ВЛ №11 ПС Егоровская
VS010-0004162 | PS035-000574 | ПС 35/10кВ Гагаринская | VS010-0004162 | ВЛ 10кВ № 08 ПС Гагаринская | TP010-0034138 | КТП 175 ВЛ №08 ПС Гагаринская
VS010-0004318 | PS035-000575 | ПС 35/10кВ Егоровская | VS010-0004318 | ВЛ 10кВ № 7 ПС Егоровская | TP010-0036306 | СТП 086 ВЛ №7 ПС Егоровская
VS010-0004318 | PS035-000575 | ПС 35/10кВ Егоровская | VS010-0004318 | ВЛ 10кВ № 7 ПС Егоровская | TP010-0036292 | КТП 088 ВЛ №7 ПС Егоровская
VS010-0004318 | PS035-000575 | ПС 35/10кВ Егоровская | VS010-0004318 | ВЛ 10кВ № 7 ПС Егоровская | TP010-0036302 | КТП 092 ВЛ №7 ПС Егоровская
VS010-0004373 | PS035-000575 | ПС 35/10кВ Егоровская | VS010-0004373 | ВЛ 10кВ № 11 ПС Егоровская | TP010-0036729 | КТП 097 ВЛ №11 ПС Егоровская
VS010-0004369 | PS035-000575 | ПС 35/10кВ Егоровская | VS010-0004369 | ВЛ 10кВ № 9 ПС Егоровская | TP010-0036691 | КТП 094 ВЛ №9 ПС Егоровская
VS010-0004608 | PS035-000573 | ПС 35/10кВ Вернадовская | VS010-0004608 | ВЛ 10кВ № 05 ПС Вернадовская | TP010-0038892 | КТП 037 ВЛ №05 ПС Вернадовская
VS010-0005214 | PS110-000309 | ПС 110/35/10кВ Нащекинская | VS010-0005214 | ВЛ 10кВ № 19 ПС Нащёкинская | TP010-0045068 | КТП 424П ВЛ №19 ПС Нащёкинская
VS010-0004145 | PS035-000571 | ПС 35/10кВ Ломовисская | VS010-0004145 | ВЛ 10кВ № 13 ПС Ломовисская | TP010-0033954 | КТП 160 ВЛ №13 ПС Ломовисская
VS010-0004138 | PS035-000571 | ПС 35/10кВ Ломовисская | VS010-0004138 | ВЛ 10кВ № 15 ПС Ломовисская | TP010-0033897 | КТП 158 ВЛ №15 ПС Ломовисская
VS010-0004212 | PS035-000572 | ПС 35/10кВ Липовская | VS010-0004212 | ВЛ 10кВ № 3 ПС Липовская | TP010-0034663 | КТП 050 ВЛ №3 ПС Липовская
VS010-0004212 | PS035-000572 | ПС 35/10кВ Липовская | VS010-0004212 | ВЛ 10кВ № 3 ПС Липовская | TP010-0034654 | КТП 057 ВЛ №3ПС Липовская
VS010-0002786 | PS110-000554 | ПС 110/10кВ Шачинская | VS010-0002786 | ВЛ 10кВ № 13 ПС Шачинская | TP010-0132767 | КТП 371 ВЛ №13 ПС Шачинская
VS010-0004162 | PS035-000574 | ПС 35/10кВ Гагаринская | VS010-0004162 | ВЛ 10кВ № 08 ПС Гагаринская | TP010-0034132 | КТП 171 ВЛ №08 ПС Гагаринская
VS010-0008837 | PS035-000579 | ПС 35/10кВ Бондарская | VS010-0008837 | ВЛ 10кВ № 03 ПС Бондарская | TP010-0072467 | КТП 258 ВЛ №03 ПС Бондарская
VS010-0004867 | PS110-000692 | ПС 110/35/10кВ Пичаевская | VS010-0004867 | ВЛ 10кВ № 14 ПС Пичаевская | TP010-0042244 | КТП 021 ВЛ №14 ПС Пичаевская
VS010-0004730 | PS110-000692 | ПС 110/35/10кВ Пичаевская | VS010-0004730 | ВЛ 10кВ № 1 ПС Пичаевская | TP010-0040383 | КТП 005 ВЛ №1 ПС Пичаевская
VS010-0004730 | PS110-000692 | ПС 110/35/10кВ Пичаевская | VS010-0004730 | ВЛ 10кВ № 1 ПС Пичаевская | TP010-0040383 | КТП 005 ВЛ №1 ПС Пичаевская
VS010-0004867 | PS110-000692 | ПС 110/35/10кВ Пичаевская | VS010-0004867 | ВЛ 10кВ № 14 ПС Пичаевская | TP010-0042241 | КТП 017 ВЛ №14 ПС Пичаевская
VS010-0005016 | PS110-000692 | ПС 110/35/10кВ Пичаевская | VS010-0005016 | ВЛ 10кВ № 18 ПС Пичаевская | TP010-0043693 | КТП 027 ВЛ №18 ПС Пичаевская
VS010-0005016 | PS110-000692 | ПС 110/35/10кВ Пичаевская | VS010-0005016 | ВЛ 10кВ № 18 ПС Пичаевская | TP010-0043693 | КТП 027 ВЛ №18 ПС Пичаевская
VS010-0004867 | PS110-000692 | ПС 110/35/10кВ Пичаевская | VS010-0004867 | ВЛ 10кВ № 14 ПС Пичаевская | TP010-0042245 | КТП 022 ВЛ №14 ПС Пичаевская
VS010-0004760 | PS110-000692 | ПС 110/35/10кВ Пичаевская | VS010-0004760 | ВЛ 10кВ № 2 ПС Пичаевская | TP010-0040733 | КТП 011 ВЛ №2 ПС Пичаевская
VS010-0008837 | PS035-000579 | ПС 35/10кВ Бондарская | VS010-0008837 | ВЛ 10кВ № 03 ПС Бондарская | TP010-0072420 | КТП 256 ВЛ №03 ПС Бондарская
VS010-0004212 | PS035-000572 | ПС 35/10кВ Липовская | VS010-0004212 | ВЛ 10кВ № 3 ПС Липовская | TP010-0034657 | КТП 061 ВЛ №3 ПС Липовская
VS010-0004260 | PS035-000575 | ПС 35/10кВ Егоровская | VS010-0004260 | ВЛ 10кВ № 1 ПС Егоровская | TP010-0035187 | КТП 072 ВЛ №1 ПС Егоровская
VS010-0011203 | PS110-000309 | ПС 110/35/10кВ Нащекинская | VS010-0011203 | ВЛ 10кВ № 17 ПС Нащёкинская | TP010-0088829 | КТП 202 ВЛ №17 ПС Нащёкинская
VS010-0004162 | PS035-000574 | ПС 35/10кВ Гагаринская | VS010-0004162 | ВЛ 10кВ № 08 ПС Гагаринская | TP010-0034132 | КТП 171 ВЛ №08 ПС Гагаринская
VS010-0006264 | PS035-000578 | ПС 35/10кВ Пахотно-Угловская | VS010-0006264 | ВЛ 10кВ № 15 ПС П.Угловская | TP010-0051240 | КТП 323 ВЛ №15 ПС П.Угловская
VS010-0006264 | PS035-000578 | ПС 35/10кВ Пахотно-Угловская | VS010-0006264 | ВЛ 10кВ № 15 ПС П.Угловская | TP010-0051240 | КТП 323 ВЛ №15 ПС П.Угловская
VS010-0009643 | PS035-000578 | ПС 35/10кВ Пахотно-Угловская | VS010-0009643 | ВЛ 10кВ № 01 ПС П.Угловская | TP010-0076863 | КТП 303 ВЛ №01 ПС П.Угловская
VS010-0009546 | PS035-000578 | ПС 35/10кВ Пахотно-Угловская | VS010-0009546 | ВЛ 10кВ № 09 ПС П.Угловская | TP010-0076339 | КТП 321 ВЛ №09 ПС П.Угловская
VS010-0008837 | PS035-000579 | ПС 35/10кВ Бондарская | VS010-0008837 | ВЛ 10кВ № 03 ПС Бондарская | TP010-0072467 | КТП 258 ВЛ №03 ПС Бондарская
VS010-0009147 | PS035-000579 | ПС 35/10кВ Бондарская | VS010-0009147 | ВЛ 10кВ № 12 ПС Бондарская | TP010-0073664 | КТП 271 ВЛ №12 ПС Бондарская
VS010-0006264 | PS035-000578 | ПС 35/10кВ Пахотно-Угловская | VS010-0006264 | ВЛ 10кВ № 15 ПС П.Угловская | TP010-0051240 | КТП 323 ВЛ №15 ПС П.Угловская
VS010-0006264 | PS035-000578 | ПС 35/10кВ Пахотно-Угловская | VS010-0006264 | ВЛ 10кВ № 15 ПС П.Угловская | TP010-0051240 | КТП 323 ВЛ №15 ПС П.Угловская
VS010-0006264 | PS035-000578 | ПС 35/10кВ Пахотно-Угловская | VS010-0006264 | ВЛ 10кВ № 15 ПС П.Угловская | TP010-0051240 | КТП 323 ВЛ №15 ПС П.Угловская
VS010-0006264 | PS035-000578 | ПС 35/10кВ Пахотно-Угловская | VS010-0006264 | ВЛ 10кВ № 15 ПС П.Угловская | TP010-0051240 | КТП 323 ВЛ №15 ПС П.Угловская
VS010-0004138 | PS035-000571 | ПС 35/10кВ Ломовисская | VS010-0004138 | ВЛ 10кВ № 15 ПС Ломовисская | TP010-0033897 | КТП 158 ВЛ №15 ПС Ломовисская
| PS110-000493 | ПС 110/35/10кВ Жердевская
| PS110-000493 | ПС 110/35/10кВ Жердевская
| PS110-000493 | ПС 110/35/10кВ Жердевская
| PS110-000493 | ПС 110/35/10кВ Жердевская
| PS110-000493 | ПС 110/35/10кВ Жердевская
| PS110-000493 | ПС 110/35/10кВ Жердевская
| PS110-000493 | ПС 110/35/10кВ Жердевская
| PS110-000493 | ПС 110/35/10кВ Жердевская
| PS110-000493 | ПС 110/35/10кВ Жердевская
| PS110-000493 | ПС 110/35/10кВ Жердевская
| PS110-000493 | ПС 110/35/10кВ Жердевская
| PS110-000493 | ПС 110/35/10кВ Жердевская
| PS110-000493 | ПС 110/35/10кВ Жердевская
| PS110-000493 | ПС 110/35/10кВ Жердевская
| PS110-000493 | ПС 110/35/10кВ Жердевская
| PS110-000493 | ПС 110/35/10кВ Жердевская
| PS110-000493 | ПС 110/35/10кВ Жердевская
| PS110-000493 | ПС 110/35/10кВ Жердевская
| PS110-000493 | ПС 110/35/10кВ Жердевская
| PS110-000493 | ПС 110/35/10кВ Жердевская
| PS110-000493 | ПС 110/35/10кВ Жердевская
| PS110-000493 | ПС 110/35/10кВ Жердевская
| PS110-000493 | ПС 110/35/10кВ Жердевская
| PS035-000532 | ПС 35/10кВ Артёмовская
| PS035-000532 | ПС 35/10кВ Артёмовская
| PS035-000532 | ПС 35/10кВ Артёмовская
| PS035-000532 | ПС 35/10кВ Артёмовская
| PS035-000532 | ПС 35/10кВ Артёмовская
| PS035-000532 | ПС 35/10кВ Артёмовская
| PS035-000532 | ПС 35/10кВ Артёмовская
| PS035-000532 | ПС 35/10кВ Артёмовская
| PS035-000532 | ПС 35/10кВ Артёмовская
| PS035-000532 | ПС 35/10кВ Артёмовская
| PS035-000532 | ПС 35/10кВ Артёмовская
| PS035-000563 | ПС 35/10кВ Туголуковская
| PS035-000563 | ПС 35/10кВ Туголуковская
| PS035-000563 | ПС 35/10кВ Туголуковская
| PS035-000563 | ПС 35/10кВ Туголуковская
| PS035-000563 | ПС 35/10кВ Туголуковская
| PS035-000563 | ПС 35/10кВ Туголуковская
| PS035-000563 | ПС 35/10кВ Туголуковская
| PS035-000563 | ПС 35/10кВ Туголуковская
| PS035-000563 | ПС 35/10кВ Туголуковская
| PS035-000563 | ПС 35/10кВ Туголуковская
| PS035-000563 | ПС 35/10кВ Туголуковская
| PS035-000563 | ПС 35/10кВ Туголуковская
| PS110-000476 | ПС 110/10кВ Шпикуловская
| PS110-000476 | ПС 110/10кВ Шпикуловская
| PS110-000476 | ПС 110/10кВ Шпикуловская
| PS110-000476 | ПС 110/10кВ Шпикуловская
| PS110-000476 | ПС 110/10кВ Шпикуловская
| PS110-000476 | ПС 110/10кВ Шпикуловская
| PS110-000476 | ПС 110/10кВ Шпикуловская
| PS110-000563 | ПС 110 кВ Народное
| PS110-000476 | ПС 110/10кВ Шпикуловская
| PS110-000476 | ПС 110/10кВ Шпикуловская
| PS110-000476 | ПС 110/10кВ Шпикуловская
| PS110-000476 | ПС 110/10кВ Шпикуловская
| PS035-000529 | ПС 35/10кВ Городская
| PS035-000529 | ПС 35/10кВ Городская
| PS035-000529 | ПС 35/10кВ Городская
| PS035-000529 | ПС 35/10кВ Городская
| PS035-000529 | ПС 35/10кВ Городская
| PS035-000529 | ПС 35/10кВ Городская
| PS035-000529 | ПС 35/10кВ Городская
| PS035-000529 | ПС 35/10кВ Городская
| PS035-000529 | ПС 35/10кВ Городская
| PS035-000529 | ПС 35/10кВ Городская
| PS035-000548 | ПС 35/10кВ Максимовская
| PS035-000548 | ПС 35/10кВ Максимовская
| PS035-000548 | ПС 35/10кВ Максимовская
| PS035-000548 | ПС 35/10кВ Максимовская
| PS035-000548 | ПС 35/10кВ Максимовская
| PS035-000548 | ПС 35/10кВ Максимовская
| PS035-000548 | ПС 35/10кВ Максимовская
| PS035-000548 | ПС 35/10кВ Максимовская
| PS035-000548 | ПС 35/10кВ Максимовская
| PS035-000552 | ПС 35/10кВ РСХО
| PS035-000552 | ПС 35/10кВ РСХО
| PS035-000552 | ПС 35/10кВ РСХО
| PS035-000552 | ПС 35/10кВ РСХО
| PS035-000552 | ПС 35/10кВ РСХО
| PS035-000552 | ПС 35/10кВ РСХО
| PS035-000552 | ПС 35/10кВ РСХО
| PS035-000552 | ПС 35/10кВ РСХО
| PS035-000552 | ПС 35/10кВ РСХО
| PS035-000552 | ПС 35/10кВ РСХО
| PS035-000557 | ПС 35/10кВ Сукмановская
| PS035-000557 | ПС 35/10кВ Сукмановская
| PS035-000557 | ПС 35/10кВ Сукмановская
| PS035-000557 | ПС 35/10кВ Сукмановская
| PS035-000557 | ПС 35/10кВ Сукмановская
| PS035-000557 | ПС 35/10кВ Сукмановская
| PS035-000557 | ПС 35/10кВ Сукмановская
| PS035-000557 | ПС 35/10кВ Сукмановская
| PS110-000519 | ПС 110/35/10кВ М.Горьковская
| PS110-000519 | ПС 110/35/10кВ М.Горьковская
| PS110-000519 | ПС 110/35/10кВ М.Горьковская
| PS110-000519 | ПС 110/35/10кВ М.Горьковская
| PS110-000519 | ПС 110/35/10кВ М.Горьковская
| PS110-000519 | ПС 110/35/10кВ М.Горьковская
| PS110-000519 | ПС 110/35/10кВ М.Горьковская
| PS110-000519 | ПС 110/35/10кВ М.Горьковская
| PS110-000519 | ПС 110/35/10кВ М.Горьковская
| PS110-000519 | ПС 110/35/10кВ М.Горьковская
| PS110-000519 | ПС 110/35/10кВ М.Горьковская
| PS110-000519 | ПС 110/35/10кВ М.Горьковская
| PS110-000519 | ПС 110/35/10кВ М.Горьковская
| PS110-000519 | ПС 110/35/10кВ М.Горьковская
| PS110-000519 | ПС 110/35/10кВ М.Горьковская
| PS110-000519 | ПС 110/35/10кВ М.Горьковская
| PS110-000519 | ПС 110/35/10кВ М.Горьковская
| PS035-000281 | ПС 35/10кВ Бурнакская
| PS035-000281 | ПС 35/10кВ Бурнакская
| PS035-000281 | ПС 35/10кВ Бурнакская
| PS035-000281 | ПС 35/10кВ Бурнакская
| PS035-000281 | ПС 35/10кВ Бурнакская
| PS035-000281 | ПС 35/10кВ Бурнакская
| PS035-000281 | ПС 35/10кВ Бурнакская
| PS035-000281 | ПС 35/10кВ Бурнакская
| PS035-000281 | ПС 35/10кВ Бурнакская
| PS035-000281 | ПС 35/10кВ Бурнакская
| PS035-000281 | ПС 35/10кВ Бурнакская
| PS035-000281 | ПС 35/10кВ Бурнакская
| PS035-000281 | ПС 35/10кВ Бурнакская
| PS035-000281 | ПС 35/10кВ Бурнакская
| PS035-000281 | ПС 35/10кВ Бурнакская
| PS035-000281 | ПС 35/10кВ Бурнакская
| PS035-000281 | ПС 35/10кВ Бурнакская
| PS035-000281 | ПС 35/10кВ Бурнакская
VS010-0003415 | PS035-000281 | ПС 35/10кВ Бурнакская | VS010-0003415 | ВЛ/ВЛЗ 10кВ № 20 ПС Бурнакская | TP010-0025398 | КТП 1108 ВЛ №20 ПС Бурнакская
VS010-0003415 | PS035-000281 | ПС 35/10кВ Бурнакская | VS010-0003415 | ВЛ/ВЛЗ 10кВ № 20 ПС Бурнакская | TP010-0025396 | КТП 1114 ВЛ №20 ПС Бурнакская
VS010-0003201 | PS110-000493 | ПС 110/35/10кВ Жердевская | VS010-0003201 | ВЛ 10кВ № 15 ПС Жердевская | TP010-0023083 | КТП 1161 ВЛ №15 ПС Жердевская
VS010-0003201 | PS110-000493 | ПС 110/35/10кВ Жердевская | VS010-0003201 | ВЛ 10кВ № 15 ПС Жердевская | TP010-0023084 | КТП 1162 ВЛ №15 ПС Жердевская
VS010-0003393 | PS035-000281 | ПС 35/10кВ Бурнакская | VS010-0003393 | ВЛ 10кВ № 21 ПС Бурнакская | TP010-0025141 | КТП 1256 ВЛ №21 ПС Бурнакская
VS010-0003415 | PS035-000281 | ПС 35/10кВ Бурнакская | VS010-0003415 | ВЛ/ВЛЗ 10кВ № 20 ПС Бурнакская | TP010-0025394 | КТП 1115 ВЛ №20 ПС Бурнакская
VS010-0003415 | PS035-000281 | ПС 35/10кВ Бурнакская | VS010-0003415 | ВЛ/ВЛЗ 10кВ № 20 ПС Бурнакская | TP010-0025411 | КТП 1121 ВЛ №20 ПС Бурнакская
VS010-0003201 | PS110-000493 | ПС 110/35/10кВ Жердевская | VS010-0003201 | ВЛ 10кВ № 15 ПС Жердевская | TP010-0023087 | КТП 1165 ВЛ №15 ПС Жердевская
VS010-0003201 | PS110-000493 | ПС 110/35/10кВ Жердевская | VS010-0003201 | ВЛ 10кВ № 15 ПС Жердевская | TP010-0023088 | КТП 1166 ВЛ №15 ПС Жердевская
VS010-0003415 | PS035-000281 | ПС 35/10кВ Бурнакская | VS010-0003415 | ВЛ/ВЛЗ 10кВ № 20 ПС Бурнакская | TP010-0025413 | КТП 1123 ВЛ №20 ПС Бурнакская
VS010-0003415 | PS035-000281 | ПС 35/10кВ Бурнакская | VS010-0003415 | ВЛ/ВЛЗ 10кВ № 20 ПС Бурнакская | TP010-0025409 | КТП 1120 ВЛ №20 ПС Бурнакская
VS010-0003201 | PS110-000493 | ПС 110/35/10кВ Жердевская | VS010-0003201 | ВЛ 10кВ № 15 ПС Жердевская | TP010-0023082 | КТП 1158 ВЛ №15 ПС Жердевская
VS010-0003261 | PS035-000563 | ПС 35/10кВ Туголуковская | VS010-0003261 | ВЛ/ВЛЗ 10кВ № 8 ПС Туголуковская | TP010-0058469 | КТП 1326П ВЛ №8 Туголуковская
VS010-0003201 | PS110-000493 | ПС 110/35/10кВ Жердевская | VS010-0003201 | ВЛ 10кВ № 15 ПС Жердевская | TP010-0058392 | КТП 1271П ВЛ №15 ПС Жердевская
VS010-0003343 | PS110-000476 | ПС 110/10кВ Шпикуловская | VS010-0003343 | ВЛ 10кВ № 7 ПС Шпикуловская
| PS110-000493 | ПС 110/35/10кВ Жердевская
| PS110-000493 | ПС 110/35/10кВ Жердевская
| PS035-000529 | ПС 35/10кВ Городская
| PS035-000529 | ПС 35/10кВ Городская
| PS035-000529 | ПС 35/10кВ Городская
| PS035-000529 | ПС 35/10кВ Городская
| PS035-000281 | ПС 35/10кВ Бурнакская
| PS035-000281 | ПС 35/10кВ Бурнакская
| PS035-000281 | ПС 35/10кВ Бурнакская
| PS035-000281 | ПС 35/10кВ Бурнакская
| PS035-000552 | ПС 35/10кВ РСХО
VS010-0003201 | PS110-000493 | ПС 110/35/10кВ Жердевская | VS010-0003201 | ВЛ 10кВ № 15 ПС Жердевская | TP010-0058365 | КТП 1270П ВЛ №15 ПС Жердевская
VS010-0003406 | PS035-000281 | ПС 35/10кВ Бурнакская | VS010-0003406 | ВЛ 10кВ № 06 ПС Бурнакская | TP010-0025304 | КТП 1107 ВЛ №06 ПС Бурнакская
VS010-0003256 | PS035-000563 | ПС 35/10кВ Туголуковская | VS010-0003256 | ВЛ 10кВ № 5 ПС Туголуковская | TP010-0023543 | КТП 1320 ВЛ №5 ПС Туголуковская
VS010-0003386 | PS035-000281 | ПС 35/10кВ Бурнакская | VS010-0003386 | ВЛ 10кВ № 23 ПС Бурнакская | TP010-0025099 | КТП 1048 ВЛ №23 ПС Бурнакская
VS010-0003226 | PS035-000548 | ПС 35/10кВ Максимовская | VS010-0003226 | ВЛ/ВЛЗ 10кВ № 14 ПС Максимовская | TP010-0023313 | КТП 1240 ВЛ №14 ПС Максимовская
VS010-0003245 | PS035-000563 | ПС 35/10кВ Туголуковская | VS010-0003245 | ВЛ 10кВ № 4 ПС Туголуковская | TP010-0023495 | КТП 1311 ВЛ №4 ПС Туголуковская
VS010-0003168 | PS035-000532 | ПС 35/10кВ Артёмовская | VS010-0003168 | ВЛ 10кВ № 5 ПС Артемовская | TP010-0022538 | КТП 235 ВЛ №5 ПС Артёмовская
VS010-0003168 | PS035-000532 | ПС 35/10кВ Артёмовская | VS010-0003168 | ВЛ 10кВ № 5 ПС Артемовская | TP010-0022539 | КТП 234 ВЛ №5 ПС Артёмовская
VS010-0003368 | PS110-000476 | ПС 110/10кВ Шпикуловская | VS010-0003368 | ВЛ 10кВ № 10 ПС Шпикуловская | TP010-0024955 | КТП 052 ВЛ №10 ПС Шпикуловская
VS010-0003265 | PS035-000557 | ПС 35/10кВ Сукмановская | VS010-0003265 | ВЛ 10кВ № 3 ПС Сукмановская | TP010-0023676 | КТП 1217 ВЛ №3 ПС Сукмановская
VS010-0003343 | PS110-000476 | ПС 110/10кВ Шпикуловская | VS010-0003343 | ВЛ 10кВ № 7 ПС Шпикуловская | TP010-0024693 | КТП 1403 ВЛ №7 ПС Шпикуловская
VS010-0003265 | PS035-000557 | ПС 35/10кВ Сукмановская | VS010-0003265 | ВЛ 10кВ № 3 ПС Сукмановская | TP010-0058562 | КТП 1214П ВЛ №3 ПС Сукмановская
VS010-0003205 | PS035-000529 | ПС 35/10кВ Городская | VS010-0003205 | ВЛ 10кВ № 25 ПС Городская | TP010-0058406 | КТП 1174П ВЛ №25 ПС Городская
| PS110-000493 | ПС 110/35/10кВ Жердевская
VS010-0001167 | PS035-000563 | ПС 35/10кВ Туголуковская | VS010-0001167 | ВЛ 10кВ № 2 ПС Туголуковская | TP010-0023486 | КТП 1306 ВЛ №2 ПС Туголуковская
VS010-0003375 | PS110-000476 | ПС 110/10кВ Шпикуловская | VS010-0003375 | ВЛ 10кВ № 12 ПС Шпикуловская | TP010-0024992 | КТП 065 ВЛ №12 ПС Шпикуловская
VS010-0003168 | PS035-000532 | ПС 35/10кВ Артёмовская | VS010-0003168 | ВЛ 10кВ № 5 ПС Артемовская | TP010-0022538 | КТП 235 ВЛ №5 ПС Артёмовская
VS010-0003401 | PS035-000281 | ПС 35/10кВ Бурнакская | VS010-0003401 | ВЛ 10кВ № 19 ПС Бурнакская | TP010-0025241 | КТП 1051 ВЛ №19 ПС Бурнакская
VS010-0003375 | PS110-000476 | ПС 110/10кВ Шпикуловская | VS010-0003375 | ВЛ 10кВ № 12 ПС Шпикуловская | TP010-0024989 | КТП 1446 ВЛ №12 ПС Шпикуловская
VS010-0003190 | PS035-000552 | ПС 35/10кВ РСХО | VS010-0003190 | ВЛ 10кВ № 13 ПС РСХО | TP010-0022869 | КТП 1043 ВЛ №13 ПС РСХО
VS010-0003386 | PS035-000281 | ПС 35/10кВ Бурнакская | VS010-0003386 | ВЛ 10кВ № 23 ПС Бурнакская | TP010-0025103 | КТП 1055 ВЛ №23 ПС Бурнакская
VS010-0003393 | PS035-000281 | ПС 35/10кВ Бурнакская | VS010-0003393 | ВЛ 10кВ № 21 ПС Бурнакская | TP010-0025135 | КТП 122 ВЛ №21 ПС Бурнакская
VS010-0003406 | PS035-000281 | ПС 35/10кВ Бурнакская | VS010-0003406 | ВЛ 10кВ № 06 ПС Бурнакская | TP010-0025303 | КТП 1106 ВЛ №06 ПС Бурнакская
VS010-0003162 | PS035-000532 | ПС 35/10кВ Артёмовская | VS010-0003162 | ВЛ 10кВ № 3 ПС Артемовская | TP010-0022521 | КТП 1017 ВЛ №3 ПС Артёмовская
VS010-0003360 | PS110-000476 | ПС 110/10кВ Шпикуловская | VS010-0003360 | ВЛ 10кВ № 3 ПС Шпикуловская | TP010-0024697 | КТП 1418 ВЛ №3 ПС Шпикуловская
VS010-0003343 | PS110-000476 | ПС 110/10кВ Шпикуловская | VS010-0003343 | ВЛ 10кВ № 7 ПС Шпикуловская | TP010-0024690 | КТП 1401 ВЛ №7 ПС Шпикуловская
VS010-0003337 | PS110-000519 | ПС 110/35/10кВ М.Горьковская | VS010-0003337 | ВЛ 10кВ № 16 ПС М.Горьковская | TP010-0024568 | КТП 1459 ВЛ №16 ПС М.Горьковская
VS010-0003380 | PS110-000476 | ПС 110/10кВ Шпикуловская | VS010-0003380 | ВЛ/ВЛЗ 10кВ № 14 ПС Шпикуловская | TP010-0025040 | КТП 1456 ВЛ №14 ПС Шпикуловская
VS010-0003375 | PS110-000476 | ПС 110/10кВ Шпикуловская | VS010-0003375 | ВЛ 10кВ № 12 ПС Шпикуловская | TP010-0024989 | КТП 1446 ВЛ №12 ПС Шпикуловская
VS010-0003380 | PS110-000476 | ПС 110/10кВ Шпикуловская | VS010-0003380 | ВЛ/ВЛЗ 10кВ № 14 ПС Шпикуловская | TP010-0025034 | КТП 1471 ВЛ №14 ПС Шпикуловская
VS010-0003217 | PS035-000548 | ПС 35/10кВ Максимовская | VS010-0003217 | ВЛ 10кВ № 4 ПС Максимовская | TP010-0023262 | КТП 1178 ВЛ №04 ПС Максимовская
VS010-0003217 | PS035-000548 | ПС 35/10кВ Максимовская | VS010-0003217 | ВЛ 10кВ № 4 ПС Максимовская | TP010-0023262 | КТП 1178 ВЛ №04 ПС Максимовская
VS010-0003328 | PS110-000519 | ПС 110/35/10кВ М.Горьковская | VS010-0003328 | ВЛ 10кВ № 14 ПС М.Горьковская | TP010-0024473 | КТП 1498 ВЛ №14 ПС М.Горьковская
VS010-0003226 | PS035-000548 | ПС 35/10кВ Максимовская | VS010-0003226 | ВЛ/ВЛЗ 10кВ № 14 ПС Максимовская | TP010-0023313 | КТП 1240 ВЛ №14 ПС Максимовская
VS010-0003415 | PS035-000281 | ПС 35/10кВ Бурнакская | VS010-0003415 | ВЛ/ВЛЗ 10кВ № 20 ПС Бурнакская | TP010-0025409 | КТП 1120 ВЛ №20 ПС Бурнакская
VS010-0003245 | PS035-000563 | ПС 35/10кВ Туголуковская | VS010-0003245 | ВЛ 10кВ № 4 ПС Туголуковская | TP010-0023491 | КТП 1148 ВЛ №4 ПС Туголуковская
VS010-0003265 | PS035-000557 | ПС 35/10кВ Сукмановская | VS010-0003265 | ВЛ 10кВ № 3 ПС Сукмановская | TP010-0023677 | КТП 1208 ВЛ №3 ПС Сукмановская
VS010-0003168 | PS035-000532 | ПС 35/10кВ Артёмовская | VS010-0003168 | ВЛ 10кВ № 5 ПС Артемовская | TP010-0022538 | КТП 235 ВЛ №5 ПС Артёмовская
VS010-0003360 | PS110-000476 | ПС 110/10кВ Шпикуловская | VS010-0003360 | ВЛ 10кВ № 3 ПС Шпикуловская | TP010-0024862 | КТП 1417 ВЛ №3 ПС Шпикуловская
VS010-0003279 | PS110-000519 | ПС 110/35/10кВ М.Горьковская | VS010-0003279 | ВЛ 10кВ № 6 ПС М.Горьковская | TP010-0024269 | КТП 1483 ВЛ №6 ПС М.Горьковская
VS010-0003279 | PS110-000519 | ПС 110/35/10кВ М.Горьковская | VS010-0003279 | ВЛ 10кВ № 6 ПС М.Горьковская | TP010-0024208 | КТП 1475 ВЛ №6 ПС М.Горьковская
VS010-0003235 | PS035-000563 | ПС 35/10кВ Туголуковская | VS010-0003235 | ВЛ 10кВ № 1 ПС Туголуковская | TP010-0023405 | КТП 1333 ВЛ №1 ПС Туголуковская
VS010-0003262 | PS035-000563 | ПС 35/10кВ Туголуковская | VS010-0003262 | ВЛ/ВЛЗ 10кВ № 11 ПС Туголуковская | TP010-0023642 | КТП 1337 ВЛ №11 ПС Туголуковская
VS010-0003328 | PS110-000519 | ПС 110/35/10кВ М.Горьковская | VS010-0003328 | ВЛ 10кВ № 14 ПС М.Горьковская | TP010-0024473 | КТП 1498 ВЛ №14 ПС М.Горьковская
VS010-0003380 | PS110-000476 | ПС 110/10кВ Шпикуловская | VS010-0003380 | ВЛ/ВЛЗ 10кВ № 14 ПС Шпикуловская | TP010-0025040 | КТП 1456 ВЛ №14 ПС Шпикуловская
VS010-0003406 | PS035-000281 | ПС 35/10кВ Бурнакская | VS010-0003406 | ВЛ 10кВ № 06 ПС Бурнакская | TP010-0025305 | КТП 1194 ВЛ №06 ПС Бурнакская
VS010-0003415 | PS035-000281 | ПС 35/10кВ Бурнакская | VS010-0003415 | ВЛ/ВЛЗ 10кВ № 20 ПС Бурнакская | TP010-0025409 | КТП 1120 ВЛ №20 ПС Бурнакская
VS010-0003380 | PS110-000476 | ПС 110/10кВ Шпикуловская | VS010-0003380 | ВЛ/ВЛЗ 10кВ № 14 ПС Шпикуловская | TP010-0025034 | КТП 1471 ВЛ №14 ПС Шпикуловская
VS010-0003262 | PS035-000563 | ПС 35/10кВ Туголуковская | VS010-0003262 | ВЛ/ВЛЗ 10кВ № 11 ПС Туголуковская | TP010-0023642 | КТП 1337 ВЛ №11 ПС Туголуковская
VS010-0003393 | PS035-000281 | ПС 35/10кВ Бурнакская | VS010-0003393 | ВЛ 10кВ № 21 ПС Бурнакская | TP010-0025135 | КТП 122 ВЛ №21 ПС Бурнакская
VS010-0003201 | PS110-000493 | ПС 110/35/10кВ Жердевская | VS010-0003201 | ВЛ 10кВ № 15 ПС Жердевская | TP010-0022519 | КТП 1014 ВЛ №15 ПС Жердевская
VS010-0003226 | PS035-000548 | ПС 35/10кВ Максимовская | VS010-0003226 | ВЛ/ВЛЗ 10кВ № 14 ПС Максимовская | TP010-0023315 | КТП 1241 ВЛ №14 ПС Максимовская
VS010-0003168 | PS035-000532 | ПС 35/10кВ Артёмовская | VS010-0003168 | ВЛ 10кВ № 5 ПС Артемовская | TP010-0022538 | КТП 235 ВЛ №5 ПС Артёмовская
VS010-0003235 | PS035-000563 | ПС 35/10кВ Туголуковская | VS010-0003235 | ВЛ 10кВ № 1 ПС Туголуковская | TP010-0023405 | КТП 1333 ВЛ №1 ПС Туголуковская
VS010-0003393 | PS035-000281 | ПС 35/10кВ Бурнакская | VS010-0003393 | ВЛ 10кВ № 21 ПС Бурнакская | TP010-0025140 | КТП 1135 ВЛ №21 ПС Бурнакская
VS010-0003386 | PS035-000281 | ПС 35/10кВ Бурнакская | VS010-0003386 | ВЛ 10кВ № 23 ПС Бурнакская | TP010-0025099 | КТП 1048 ВЛ №23 ПС Бурнакская
VS010-0003337 | PS110-000519 | ПС 110/35/10кВ М.Горьковская | VS010-0003337 | ВЛ 10кВ № 16 ПС М.Горьковская | TP010-0024568 | КТП 1459 ВЛ №16 ПС М.Горьковская
VS010-0003265 | PS035-000557 | ПС 35/10кВ Сукмановская | VS010-0003265 | ВЛ 10кВ № 3 ПС Сукмановская | TP010-0023676 | КТП 1217 ВЛ №3 ПС Сукмановская
VS010-0003256 | PS035-000563 | ПС 35/10кВ Туголуковская | VS010-0003256 | ВЛ 10кВ № 5 ПС Туголуковская | TP010-0023540 | КТП 1324 ВЛ №5 ПС Туголуковская
VS010-0003368 | PS110-000476 | ПС 110/10кВ Шпикуловская | VS010-0003368 | ВЛ 10кВ № 10 ПС Шпикуловская | TP010-0024955 | КТП 052 ВЛ №10 ПС Шпикуловская
VS010-0003328 | PS110-000519 | ПС 110/35/10кВ М.Горьковская | VS010-0003328 | ВЛ 10кВ № 14 ПС М.Горьковская | TP010-0024473 | КТП 1498 ВЛ №14 ПС М.Горьковская
VS010-0003207 | PS035-000548 | ПС 35/10кВ Максимовская | VS010-0003207 | ВЛ 10кВ № 07 ПС Максимовская | TP010-0023139 | КТП 1186 ВЛ №07 ПС Максимовская
VS010-0003190 | PS035-000552 | ПС 35/10кВ РСХО | VS010-0003190 | ВЛ 10кВ № 13 ПС РСХО | TP010-0022869 | КТП 1043 ВЛ №13 ПС РСХО
VS010-0003380 | PS110-000476 | ПС 110/10кВ Шпикуловская | VS010-0003380 | ВЛ/ВЛЗ 10кВ № 14 ПС Шпикуловская | TP010-0118701 | КТП 1006П ВЛ №14 ПС Шпикуловская
VS010-0003226 | PS035-000548 | ПС 35/10кВ Максимовская | VS010-0003226 | ВЛ/ВЛЗ 10кВ № 14 ПС Максимовская | TP010-0023308 | КТП 1239 ВЛ №14 ПС Максимовская
VS010-0003226 | PS035-000548 | ПС 35/10кВ Максимовская | VS010-0003226 | ВЛ/ВЛЗ 10кВ № 14 ПС Максимовская | TP010-0023307 | КТП 1201 ВЛ №14 ПС Максимовская
VS010-0003226 | PS035-000548 | ПС 35/10кВ Максимовская | VS010-0003226 | ВЛ/ВЛЗ 10кВ № 14 ПС Максимовская | TP010-0023308 | КТП 1239 ВЛ №14 ПС Максимовская
VS010-0003226 | PS035-000548 | ПС 35/10кВ Максимовская | VS010-0003226 | ВЛ/ВЛЗ 10кВ № 14 ПС Максимовская
VS010-0003203 | PS035-000529 | ПС 35/10кВ Городская | VS010-0003203 | ВЛ 10кВ № 05 ПС Городская | TP010-0023116 | КТП 1168 ВЛ №05 ПС Городская
VS010-0003203 | PS035-000529 | ПС 35/10кВ Городская | VS010-0003203 | ВЛ 10кВ № 05 ПС Городская | TP010-0023116 | КТП 1168 ВЛ №05 ПС Городская
VS010-0003203 | PS035-000529 | ПС 35/10кВ Городская | VS010-0003203 | ВЛ 10кВ № 05 ПС Городская | TP010-0023114 | ЗТП 199 ВЛ №05 ПС Городская
VS010-0003203 | PS035-000529 | ПС 35/10кВ Городская | VS010-0003203 | ВЛ 10кВ № 05 ПС Городская | TP010-0023116 | КТП 1168 ВЛ №05 ПС Городская
VS010-0003343 | PS110-000476 | ПС 110/10кВ Шпикуловская | VS010-0003343 | ВЛ 10кВ № 7 ПС Шпикуловская | TP010-0023644 | КТП 1339 ВЛ №7 ПС Шпикуловская
VS010-0003261 | PS035-000563 | ПС 35/10кВ Туголуковская | VS010-0003261 | ВЛ/ВЛЗ 10кВ № 8 ПС Туголуковская
VS010-0003262 | PS035-000563 | ПС 35/10кВ Туголуковская | VS010-0003262 | ВЛ/ВЛЗ 10кВ № 11 ПС Туголуковская | TP010-0058511 | КТП 1343П ВЛ №11 ПС Туголуковская
VS010-0003203 | PS035-000529 | ПС 35/10кВ Городская | VS010-0003203 | ВЛ 10кВ № 05 ПС Городская | TP010-0023114 | ЗТП 199 ВЛ №05 ПС Городская
VS010-0003375 | PS110-000476 | ПС 110/10кВ Шпикуловская | VS010-0003375 | ВЛ 10кВ № 12 ПС Шпикуловская | TP010-0024993 | КТП 1448 ВЛ №12 ПС Шпикуловская
VS010-0003261 | PS035-000563 | ПС 35/10кВ Туголуковская | VS010-0003261 | ВЛ/ВЛЗ 10кВ № 8 ПС Туголуковская | TP010-0058483 | КТП 1331П ВЛ №8 ПС Туголуковская
VS010-0003168 | PS035-000532 | ПС 35/10кВ Артёмовская | VS010-0003168 | ВЛ 10кВ № 5 ПС Артемовская | TP010-0022540 | КТП 1024 ВЛ №5 ПС Артёмовская
VS010-0003279 | PS110-000519 | ПС 110/35/10кВ М.Горьковская | VS010-0003279 | ВЛ 10кВ № 6 ПС М.Горьковская | TP010-0024208 | КТП 1475 ВЛ №6 ПС М.Горьковская
VS010-0003375 | PS110-000476 | ПС 110/10кВ Шпикуловская | VS010-0003375 | ВЛ 10кВ № 12 ПС Шпикуловская | TP010-0024993 | КТП 1448 ВЛ №12 ПС Шпикуловская
VS010-0003375 | PS110-000476 | ПС 110/10кВ Шпикуловская | VS010-0003375 | ВЛ 10кВ № 12 ПС Шпикуловская | TP010-0024992 | КТП 065 ВЛ №12 ПС Шпикуловская
VS010-0003375 | PS110-000476 | ПС 110/10кВ Шпикуловская | VS010-0003375 | ВЛ 10кВ № 12 ПС Шпикуловская | TP010-0024992 | КТП 065 ВЛ №12 ПС Шпикуловская
VS010-0003368 | PS110-000476 | ПС 110/10кВ Шпикуловская | VS010-0003368 | ВЛ 10кВ № 10 ПС Шпикуловская | TP010-0024955 | КТП 052 ВЛ №10 ПС Шпикуловская
VS010-0003368 | PS110-000476 | ПС 110/10кВ Шпикуловская | VS010-0003368 | ВЛ 10кВ № 10 ПС Шпикуловская | TP010-0024973 | КТП 1442 ВЛ №10 ПС Шпикуловская
VS010-0003368 | PS110-000476 | ПС 110/10кВ Шпикуловская | VS010-0003368 | ВЛ 10кВ № 10 ПС Шпикуловская | TP010-0024959 | КТП 055 ВЛ №10 ПС Шпикуловская
VS010-0003368 | PS110-000476 | ПС 110/10кВ Шпикуловская | VS010-0003368 | ВЛ 10кВ № 10 ПС Шпикуловская | TP010-0024961 | КТП 057 ВЛ №10 ПС Шпикуловская
VS010-0003368 | PS110-000476 | ПС 110/10кВ Шпикуловская | VS010-0003368 | ВЛ 10кВ № 10 ПС Шпикуловская | TP010-0024970 | КТП 1501 ВЛ №10 ПС Шпикуловская
VS010-0003162 | PS035-000532 | ПС 35/10кВ Артёмовская | VS010-0003162 | ВЛ 10кВ № 3 ПС Артемовская | TP010-0022516 | КТП 1013 ВЛ №3 ПС Артёмовская
VS010-0003162 | PS035-000532 | ПС 35/10кВ Артёмовская | VS010-0003162 | ВЛ 10кВ № 3 ПС Артемовская | TP010-0022520 | КТП 1016 ВЛ №3 ПС Артёмовская
VS010-0003162 | PS035-000532 | ПС 35/10кВ Артёмовская | VS010-0003162 | ВЛ 10кВ № 3 ПС Артемовская | TP010-0022516 | КТП 1013 ВЛ №3 ПС Артёмовская
VS010-0003168 | PS035-000532 | ПС 35/10кВ Артёмовская | VS010-0003168 | ВЛ 10кВ № 5 ПС Артемовская | TP010-0022543 | КТП 1027 ВЛ №5 ПС Артёмовская
VS010-0003193 | PS035-000552 | ПС 35/10кВ РСХО | VS010-0003193 | ВЛ 10кВ № 06 ПС РСХО | TP010-0022880 | КТП 1234 ВЛ №06 ПС РСХО
VS010-0003193 | PS035-000552 | ПС 35/10кВ РСХО | VS010-0003193 | ВЛ 10кВ № 06 ПС РСХО | TP010-0022879 | КТП 1233 ВЛ №06 ПС РСХО
VS010-0003386 | PS035-000281 | ПС 35/10кВ Бурнакская | VS010-0003386 | ВЛ 10кВ № 23 ПС Бурнакская | TP010-0025099 | КТП 1048 ВЛ №23 ПС Бурнакская
VS010-0003386 | PS035-000281 | ПС 35/10кВ Бурнакская | VS010-0003386 | ВЛ 10кВ № 23 ПС Бурнакская | TP010-0025097 | КТП 1046 ВЛ №23 ПС Бурнакская
VS010-0003386 | PS035-000281 | ПС 35/10кВ Бурнакская | VS010-0003386 | ВЛ 10кВ № 23 ПС Бурнакская | TP010-0025099 | КТП 1048 ВЛ №23 ПС Бурнакская
VS010-0003386 | PS035-000281 | ПС 35/10кВ Бурнакская | VS010-0003386 | ВЛ 10кВ № 23 ПС Бурнакская | TP010-0025097 | КТП 1046 ВЛ №23 ПС Бурнакская
VS010-0003168 | PS035-000532 | ПС 35/10кВ Артёмовская | VS010-0003168 | ВЛ 10кВ № 5 ПС Артемовская | TP010-0022543 | КТП 1027 ВЛ №5 ПС Артёмовская
VS010-0003415 | PS035-000281 | ПС 35/10кВ Бурнакская | VS010-0003415 | ВЛ/ВЛЗ 10кВ № 20 ПС Бурнакская | TP010-0025412 | КТП 1122 ВЛ №20 ПС Бурнакская
VS010-0003415 | PS035-000281 | ПС 35/10кВ Бурнакская | VS010-0003415 | ВЛ/ВЛЗ 10кВ № 20 ПС Бурнакская | TP010-0025412 | КТП 1122 ВЛ №20 ПС Бурнакская
VS010-0003245 | PS035-000563 | ПС 35/10кВ Туголуковская | VS010-0003245 | ВЛ 10кВ № 4 ПС Туголуковская | TP010-0058438 | КТП 1206П ВЛ №4 ПС Туголуковская
VS010-0003415 | PS035-000281 | ПС 35/10кВ Бурнакская | VS010-0003415 | ВЛ/ВЛЗ 10кВ № 20 ПС Бурнакская | TP010-0025415 | КТП 1124 ВЛ №20 ПС Бурнакская
VS010-0003415 | PS035-000281 | ПС 35/10кВ Бурнакская | VS010-0003415 | ВЛ/ВЛЗ 10кВ № 20 ПС Бурнакская | TP010-0025412 | КТП 1122 ВЛ №20 ПС Бурнакская
VS010-0003415 | PS035-000281 | ПС 35/10кВ Бурнакская | VS010-0003415 | ВЛ/ВЛЗ 10кВ № 20 ПС Бурнакская | TP010-0025412 | КТП 1122 ВЛ №20 ПС Бурнакская
VS010-0003195 | PS110-000493 | ПС 110/35/10кВ Жердевская | VS010-0003195 | ВЛ 10кВ № 23 ПС Жердевская | TP010-0022902 | КТП 1138 ВЛ №23 ПС Жердевская
VS010-0003195 | PS110-000493 | ПС 110/35/10кВ Жердевская | VS010-0003195 | ВЛ 10кВ № 23 ПС Жердевская | TP010-0022902 | КТП 1138 ВЛ №23 ПС Жердевская
VS010-0003195 | PS110-000493 | ПС 110/35/10кВ Жердевская | VS010-0003195 | ВЛ 10кВ № 23 ПС Жердевская | TP010-0022902 | КТП 1138 ВЛ №23 ПС Жердевская
VS010-0003195 | PS110-000493 | ПС 110/35/10кВ Жердевская | VS010-0003195 | ВЛ 10кВ № 23 ПС Жердевская | TP010-0022905 | КТП 1139 ВЛ №23 ПС Жердевская
VS010-0003195 | PS110-000493 | ПС 110/35/10кВ Жердевская | VS010-0003195 | ВЛ 10кВ № 23 ПС Жердевская | TP010-0022906 | КТП 004 ВЛ №23 ПС Жердевская
VS010-0003195 | PS110-000493 | ПС 110/35/10кВ Жердевская | VS010-0003195 | ВЛ 10кВ № 23 ПС Жердевская | TP010-0022906 | КТП 004 ВЛ №23 ПС Жердевская
VS010-0003195 | PS110-000493 | ПС 110/35/10кВ Жердевская | VS010-0003195 | ВЛ 10кВ № 23 ПС Жердевская | TP010-0022906 | КТП 004 ВЛ №23 ПС Жердевская
VS010-0003195 | PS110-000493 | ПС 110/35/10кВ Жердевская | VS010-0003195 | ВЛ 10кВ № 23 ПС Жердевская | TP010-0022906 | КТП 004 ВЛ №23 ПС Жердевская
VS010-0003272 | PS035-000557 | ПС 35/10кВ Сукмановская | VS010-0003272 | ВЛ 10кВ № 4 ПС Сукмановская | TP010-0023727 | КТП 1227 ВЛ №4 ПС Сукмановская
VS010-0003261 | PS035-000563 | ПС 35/10кВ Туголуковская | VS010-0003261 | ВЛ/ВЛЗ 10кВ № 8 ПС Туголуковская | TP010-0058458 | КТП 1316П ВЛ №8 ПС Туголуковская
VS010-0003279 | PS110-000519 | ПС 110/35/10кВ М.Горьковская | VS010-0003279 | ВЛ 10кВ № 6 ПС М.Горьковская | TP010-0024207 | КТП 1504 ВЛ №6 ПС М.Горьковская
VS010-0003328 | PS110-000519 | ПС 110/35/10кВ М.Горьковская | VS010-0003328 | ВЛ 10кВ № 14 ПС М.Горьковская | TP010-0024459 | КТП 1492 ВЛ №14 ПС М. Горьковская
VS010-0003328 | PS110-000519 | ПС 110/35/10кВ М.Горьковская | VS010-0003328 | ВЛ 10кВ № 14 ПС М.Горьковская | TP010-0024458 | КТП 1491 ВЛ №14 ПС М. Горьковская
VS010-0003328 | PS110-000519 | ПС 110/35/10кВ М.Горьковская | VS010-0003328 | ВЛ 10кВ № 14 ПС М.Горьковская | TP010-0024455 | КТП 1488 ВЛ №14 ПС М. Горьковская
VS010-0003328 | PS110-000519 | ПС 110/35/10кВ М.Горьковская | VS010-0003328 | ВЛ 10кВ № 14 ПС М.Горьковская | TP010-0024454 | КТП 1487 ВЛ №14 ПС М. Горьковская
VS010-0003328 | PS110-000519 | ПС 110/35/10кВ М.Горьковская | VS010-0003328 | ВЛ 10кВ № 14 ПС М.Горьковская | TP010-0024472 | КТП 1493 ВЛ №14 ПС М. Горьковская
VS010-0003328 | PS110-000519 | ПС 110/35/10кВ М.Горьковская | VS010-0003328 | ВЛ 10кВ № 14 ПС М.Горьковская | TP010-0024473 | КТП 1498 ВЛ №14 ПС М.Горьковская
VS010-0003199 | PS110-000493 | ПС 110/35/10кВ Жердевская | VS010-0003199 | ВЛ 10кВ № 19 ПС Жердевская | TP010-0022986 | КТП 1145 ВЛ №19 ПС Жердевская
VS010-0003199 | PS110-000493 | ПС 110/35/10кВ Жердевская | VS010-0003199 | ВЛ 10кВ № 19 ПС Жердевская | TP010-0022986 | КТП 1145 ВЛ №19 ПС Жердевская
VS010-0003199 | PS110-000493 | ПС 110/35/10кВ Жердевская | VS010-0003199 | ВЛ 10кВ № 19 ПС Жердевская | TP010-0022986 | КТП 1145 ВЛ №19 ПС Жердевская
VS010-0003199 | PS110-000493 | ПС 110/35/10кВ Жердевская | VS010-0003199 | ВЛ 10кВ № 19 ПС Жердевская | TP010-0022986 | КТП 1145 ВЛ №19 ПС Жердевская
VS010-0003199 | PS110-000493 | ПС 110/35/10кВ Жердевская | VS010-0003199 | ВЛ 10кВ № 19 ПС Жердевская | TP010-0022986 | КТП 1145 ВЛ №19 ПС Жердевская
VS010-0003199 | PS110-000493 | ПС 110/35/10кВ Жердевская | VS010-0003199 | ВЛ 10кВ № 19 ПС Жердевская | TP010-0022986 | КТП 1145 ВЛ №19 ПС Жердевская
VS010-0003245 | PS035-000563 | ПС 35/10кВ Туголуковская | VS010-0003245 | ВЛ 10кВ № 4 ПС Туголуковская | TP010-0023488 | КТП 1307 ВЛ №4 ПС Туголуковская
VS010-0003201 | PS110-000493 | ПС 110/35/10кВ Жердевская | VS010-0003201 | ВЛ 10кВ № 15 ПС Жердевская | TP010-0023083 | КТП 1161 ВЛ №15 ПС Жердевская
VS010-0003262 | PS035-000563 | ПС 35/10кВ Туголуковская | VS010-0003262 | ВЛ/ВЛЗ 10кВ № 11 ПС Туголуковская | TP010-0023646 | КТП 1340 ВЛ №11 ПС Туголуковская
VS010-0003262 | PS035-000563 | ПС 35/10кВ Туголуковская | VS010-0003262 | ВЛ/ВЛЗ 10кВ № 11 ПС Туголуковская | TP010-0023646 | КТП 1340 ВЛ №11 ПС Туголуковская
VS010-0003262 | PS035-000563 | ПС 35/10кВ Туголуковская | VS010-0003262 | ВЛ/ВЛЗ 10кВ № 11 ПС Туголуковская | TP010-0023646 | КТП 1340 ВЛ №11 ПС Туголуковская
VS010-0003415 | PS035-000281 | ПС 35/10кВ Бурнакская | VS010-0003415 | ВЛ/ВЛЗ 10кВ № 20 ПС Бурнакская | TP010-0025455 | КТП 1126 ВЛ №20 ПС Бурнакская
VS010-0003405 | PS035-000281 | ПС 35/10кВ Бурнакская | VS010-0003405 | ВЛ 10кВ № 15 ПС Бурнакская | TP010-0025274 | КТП 1102 ВЛ №15 ПС Бурнакская
VS010-0003415 | PS035-000281 | ПС 35/10кВ Бурнакская | VS010-0003415 | ВЛ/ВЛЗ 10кВ № 20 ПС Бурнакская | TP010-0025455 | КТП 1126 ВЛ №20 ПС Бурнакская
VS010-0003393 | PS035-000281 | ПС 35/10кВ Бурнакская | VS010-0003393 | ВЛ 10кВ № 21 ПС Бурнакская | TP010-0025135 | КТП 122 ВЛ №21 ПС Бурнакская
VS010-0003393 | PS035-000281 | ПС 35/10кВ Бурнакская | VS010-0003393 | ВЛ 10кВ № 21 ПС Бурнакская | TP010-0025135 | КТП 122 ВЛ №21 ПС Бурнакская
VS010-0003190 | PS035-000552 | ПС 35/10кВ РСХО | VS010-0003190 | ВЛ 10кВ № 13 ПС РСХО | TP010-0022869 | КТП 1043 ВЛ №13 ПС РСХО
VS010-0003190 | PS035-000552 | ПС 35/10кВ РСХО | VS010-0003190 | ВЛ 10кВ № 13 ПС РСХО | TP010-0022869 | КТП 1043 ВЛ №13 ПС РСХО
VS010-0003190 | PS035-000552 | ПС 35/10кВ РСХО | VS010-0003190 | ВЛ 10кВ № 13 ПС РСХО | TP010-0022869 | КТП 1043 ВЛ №13 ПС РСХО
VS010-0003190 | PS035-000552 | ПС 35/10кВ РСХО | VS010-0003190 | ВЛ 10кВ № 13 ПС РСХО | TP010-0022869 | КТП 1043 ВЛ №13 ПС РСХО
VS010-0003190 | PS035-000552 | ПС 35/10кВ РСХО | VS010-0003190 | ВЛ 10кВ № 13 ПС РСХО | TP010-0022869 | КТП 1043 ВЛ №13 ПС РСХО
VS010-0003190 | PS035-000552 | ПС 35/10кВ РСХО | VS010-0003190 | ВЛ 10кВ № 13 ПС РСХО | TP010-0022869 | КТП 1043 ВЛ №13 ПС РСХО
VS010-0003190 | PS035-000552 | ПС 35/10кВ РСХО | VS010-0003190 | ВЛ 10кВ № 13 ПС РСХО | TP010-0022867 | КТП 1041 ВЛ №13 ПС РСХО
VS010-0003190 | PS035-000552 | ПС 35/10кВ РСХО | VS010-0003190 | ВЛ 10кВ № 13 ПС РСХО | TP010-0022866 | КТП 1039 ВЛ №13 ПС РСХО
VS010-0003190 | PS035-000552 | ПС 35/10кВ РСХО | VS010-0003190 | ВЛ 10кВ № 13 ПС РСХО | TP010-0022868 | КТП 1042 ВЛ №13 ПС РСХО
VS010-0003190 | PS035-000552 | ПС 35/10кВ РСХО | VS010-0003190 | ВЛ 10кВ № 13 ПС РСХО | TP010-0022869 | КТП 1043 ВЛ №13 ПС РСХО
VS010-0003190 | PS035-000552 | ПС 35/10кВ РСХО | VS010-0003190 | ВЛ 10кВ № 13 ПС РСХО
VS010-0003198 | PS110-000493 | ПС 110/35/10кВ Жердевская | VS010-0003198 | ВЛ/ВЛЗ 10кВ № 21 ПС Жердевская | TP010-0058311 | КТП 1170П ВЛ №21 ПС Жердевская
VS010-0003201 | PS110-000493 | ПС 110/35/10кВ Жердевская | VS010-0003201 | ВЛ 10кВ № 15 ПС Жердевская | TP010-0058323 | КТП 1154П ВЛ №15 ПС Жердевская
VS010-0003201 | PS110-000493 | ПС 110/35/10кВ Жердевская | VS010-0003201 | ВЛ 10кВ № 15 ПС Жердевская | TP010-0058323 | КТП 1154П ВЛ №15 ПС Жердевская
VS010-0003198 | PS110-000493 | ПС 110/35/10кВ Жердевская | VS010-0003198 | ВЛ/ВЛЗ 10кВ № 21 ПС Жердевская | TP010-0022903 | КТП 1142П ВЛ №21 ПС Жердевская
VS010-0003380 | PS110-000476 | ПС 110/10кВ Шпикуловская | VS010-0003380 | ВЛ/ВЛЗ 10кВ № 14 ПС Шпикуловская | TP010-0025034 | КТП 1471 ВЛ №14 ПС Шпикуловская
VS010-0003380 | PS110-000476 | ПС 110/10кВ Шпикуловская | VS010-0003380 | ВЛ/ВЛЗ 10кВ № 14 ПС Шпикуловская | TP010-0025034 | КТП 1471 ВЛ №14 ПС Шпикуловская
VS010-0003198 | PS110-000493 | ПС 110/35/10кВ Жердевская | VS010-0003198 | ВЛ/ВЛЗ 10кВ № 21 ПС Жердевская | TP010-0058303 | КТП 1169П ВЛ №21 ПС Жердевская
VS010-0003415 | PS035-000281 | ПС 35/10кВ Бурнакская | VS010-0003415 | ВЛ/ВЛЗ 10кВ № 20 ПС Бурнакская | TP010-0025409 | КТП 1120 ВЛ №20 ПС Бурнакская
VS010-0003207 | PS035-000548 | ПС 35/10кВ Максимовская | VS010-0003207 | ВЛ 10кВ № 07 ПС Максимовская | TP010-0023139 | КТП 1186 ВЛ №07 ПС Максимовская
VS010-0003406 | PS035-000281 | ПС 35/10кВ Бурнакская | VS010-0003406 | ВЛ 10кВ № 06 ПС Бурнакская | TP010-0025303 | КТП 1106 ВЛ №06 ПС Бурнакская
VS010-0003393 | PS035-000281 | ПС 35/10кВ Бурнакская | VS010-0003393 | ВЛ 10кВ № 21 ПС Бурнакская | TP010-0025140 | КТП 1135 ВЛ №21 ПС Бурнакская
VS010-0003328 | PS110-000519 | ПС 110/35/10кВ М.Горьковская | VS010-0003328 | ВЛ 10кВ № 14 ПС М.Горьковская | TP010-0024473 | КТП 1498 ВЛ №14 ПС М.Горьковская
VS010-0003415 | PS035-000281 | ПС 35/10кВ Бурнакская | VS010-0003415 | ВЛ/ВЛЗ 10кВ № 20 ПС Бурнакская | TP010-0025409 | КТП 1120 ВЛ №20 ПС Бурнакская
VS010-0003245 | PS035-000563 | ПС 35/10кВ Туголуковская | VS010-0003245 | ВЛ 10кВ № 4 ПС Туголуковская | TP010-0023495 | КТП 1311 ВЛ №4 ПС Туголуковская
VS010-0003337 | PS110-000519 | ПС 110/35/10кВ М.Горьковская | VS010-0003337 | ВЛ 10кВ № 16 ПС М.Горьковская | TP010-0024570 | ЗТП 1458 ВЛ №16 ПС М.Горьковская
VS010-0003162 | PS035-000532 | ПС 35/10кВ Артёмовская | VS010-0003162 | ВЛ 10кВ № 3 ПС Артемовская | TP010-0022521 | КТП 1017 ВЛ №3 ПС Артёмовская
VS010-0003168 | PS035-000532 | ПС 35/10кВ Артёмовская | VS010-0003168 | ВЛ 10кВ № 5 ПС Артемовская | TP010-0022538 | КТП 235 ВЛ №5 ПС Артёмовская
VS010-0003190 | PS035-000552 | ПС 35/10кВ РСХО | VS010-0003190 | ВЛ 10кВ № 13 ПС РСХО | TP010-0022869 | КТП 1043 ВЛ №13 ПС РСХО
VS010-0003265 | PS035-000557 | ПС 35/10кВ Сукмановская | VS010-0003265 | ВЛ 10кВ № 3 ПС Сукмановская | TP010-0023676 | КТП 1217 ВЛ №3 ПС Сукмановская
VS010-0003380 | PS110-000476 | ПС 110/10кВ Шпикуловская | VS010-0003380 | ВЛ/ВЛЗ 10кВ № 14 ПС Шпикуловская | TP010-0025034 | КТП 1471 ВЛ №14 ПС Шпикуловская
VS010-0003343 | PS110-000476 | ПС 110/10кВ Шпикуловская | VS010-0003343 | ВЛ 10кВ № 7 ПС Шпикуловская | TP010-0024693 | КТП 1403 ВЛ №7 ПС Шпикуловская
VS010-0003368 | PS110-000476 | ПС 110/10кВ Шпикуловская | VS010-0003368 | ВЛ 10кВ № 10 ПС Шпикуловская | TP010-0024954 | КТП 051 ВЛ №10 ПС Шпикуловская
VS010-0003262 | PS035-000563 | ПС 35/10кВ Туголуковская | VS010-0003262 | ВЛ/ВЛЗ 10кВ № 11 ПС Туголуковская | TP010-0023646 | КТП 1340 ВЛ №11 ПС Туголуковская
VS010-0003279 | PS110-000519 | ПС 110/35/10кВ М.Горьковская | VS010-0003279 | ВЛ 10кВ № 6 ПС М.Горьковская | TP010-0024208 | КТП 1475 ВЛ №6 ПС М.Горьковская
VS010-0003328 | PS110-000519 | ПС 110/35/10кВ М.Горьковская | VS010-0003328 | ВЛ 10кВ № 14 ПС М.Горьковская | TP010-0024473 | КТП 1498 ВЛ №14 ПС М.Горьковская
VS010-0003195 | PS110-000493 | ПС 110/35/10кВ Жердевская | VS010-0003195 | ВЛ 10кВ № 23 ПС Жердевская | TP010-0022899 | КТП 1136 ВЛ №23 ПС Жердевская
VS010-0003265 | PS035-000557 | ПС 35/10кВ Сукмановская | VS010-0003265 | ВЛ 10кВ № 3 ПС Сукмановская | TP010-0023676 | КТП 1217 ВЛ №3 ПС Сукмановская
VS010-0003272 | PS035-000557 | ПС 35/10кВ Сукмановская | VS010-0003272 | ВЛ 10кВ № 4 ПС Сукмановская | TP010-0023725 | КТП 1247 ВЛ №4 ПС Сукмановская
VS010-0003245 | PS035-000563 | ПС 35/10кВ Туголуковская | VS010-0003245 | ВЛ 10кВ № 4 ПС Туголуковская | TP010-0023495 | КТП 1311 ВЛ №4 ПС Туголуковская
VS010-0003256 | PS035-000563 | ПС 35/10кВ Туголуковская | VS010-0003256 | ВЛ 10кВ № 5 ПС Туголуковская | TP010-0023542 | КТП 1319 ВЛ №5 ПС Туголуковская
VS010-0003262 | PS035-000563 | ПС 35/10кВ Туголуковская | VS010-0003262 | ВЛ/ВЛЗ 10кВ № 11 ПС Туголуковская | TP010-0023641 | КТП 1336 ВЛ №11 ПС Туголуковская
VS010-0003235 | PS035-000563 | ПС 35/10кВ Туголуковская | VS010-0003235 | ВЛ 10кВ № 1 ПС Туголуковская | TP010-0023404 | КТП 1332 ВЛ №1 ПС Туголуковская
VS010-0003162 | PS035-000532 | ПС 35/10кВ Артёмовская | VS010-0003162 | ВЛ 10кВ № 3 ПС Артемовская | TP010-0022525 | КТП 1021 ВЛ №3 ПС Артёмовская
VS010-0003265 | PS035-000557 | ПС 35/10кВ Сукмановская | VS010-0003265 | ВЛ 10кВ № 3 ПС Сукмановская | TP010-0023676 | КТП 1217 ВЛ №3 ПС Сукмановская
VS010-0003265 | PS035-000557 | ПС 35/10кВ Сукмановская | VS010-0003265 | ВЛ 10кВ № 3 ПС Сукмановская | TP010-0023676 | КТП 1217 ВЛ №3 ПС Сукмановская
VS010-0003328 | PS110-000519 | ПС 110/35/10кВ М.Горьковская | VS010-0003328 | ВЛ 10кВ № 14 ПС М.Горьковская | TP010-0024473 | КТП 1498 ВЛ №14 ПС М.Горьковская
VS010-0003393 | PS035-000281 | ПС 35/10кВ Бурнакская | VS010-0003393 | ВЛ 10кВ № 21 ПС Бурнакская | TP010-0025140 | КТП 1135 ВЛ №21 ПС Бурнакская
VS010-0003401 | PS035-000281 | ПС 35/10кВ Бурнакская | VS010-0003401 | ВЛ 10кВ № 19 ПС Бурнакская | TP010-0025241 | КТП 1051 ВЛ №19 ПС Бурнакская
VS010-0003380 | PS110-000476 | ПС 110/10кВ Шпикуловская | VS010-0003380 | ВЛ/ВЛЗ 10кВ № 14 ПС Шпикуловская | TP010-0025034 | КТП 1471 ВЛ №14 ПС Шпикуловская
VS010-0003337 | PS110-000519 | ПС 110/35/10кВ М.Горьковская | VS010-0003337 | ВЛ 10кВ № 16 ПС М.Горьковская | TP010-0024568 | КТП 1459 ВЛ №16 ПС М.Горьковская
VS010-0003406 | PS035-000281 | ПС 35/10кВ Бурнакская | VS010-0003406 | ВЛ 10кВ № 06 ПС Бурнакская | TP010-0025303 | КТП 1106 ВЛ №06 ПС Бурнакская
VS010-0003168 | PS035-000532 | ПС 35/10кВ Артёмовская | VS010-0003168 | ВЛ 10кВ № 5 ПС Артемовская | TP010-0022538 | КТП 235 ВЛ №5 ПС Артёмовская
VS010-0003235 | PS035-000563 | ПС 35/10кВ Туголуковская | VS010-0003235 | ВЛ 10кВ № 1 ПС Туголуковская | TP010-0023407 | КТП 1334 ВЛ №1 ПС Туголуковская
VS010-0003235 | PS035-000563 | ПС 35/10кВ Туголуковская | VS010-0003235 | ВЛ 10кВ № 1 ПС Туголуковская | TP010-0023405 | КТП 1333 ВЛ №1 ПС Туголуковская
VS010-0003256 | PS035-000563 | ПС 35/10кВ Туголуковская | VS010-0003256 | ВЛ 10кВ № 5 ПС Туголуковская | TP010-0023543 | КТП 1320 ВЛ №5 ПС Туголуковская
VS010-0003256 | PS035-000563 | ПС 35/10кВ Туголуковская | VS010-0003256 | ВЛ 10кВ № 5 ПС Туголуковская | TP010-0023542 | КТП 1319 ВЛ №5 ПС Туголуковская
VS010-0003256 | PS035-000563 | ПС 35/10кВ Туголуковская | VS010-0003256 | ВЛ 10кВ № 5 ПС Туголуковская | TP010-0023547 | КТП 1322 ВЛ №5 ПС Туголуковская
VS010-0003258 | PS035-000563 | ПС 35/10кВ Туголуковская | VS010-0003258 | ВЛ 10кВ № 6 ПС Туголуковская | TP010-0023576 | КТП 1314 ВЛ №6 ПС Туголуковская
VS010-0003261 | PS035-000563 | ПС 35/10кВ Туголуковская | VS010-0003261 | ВЛ/ВЛЗ 10кВ № 8 ПС Туголуковская | TP010-0023621 | КТП 1330 ВЛ №8 ПС Туголуковская
VS010-0003235 | PS035-000563 | ПС 35/10кВ Туголуковская | VS010-0003235 | ВЛ 10кВ № 1 ПС Туголуковская | TP010-0023407 | КТП 1334 ВЛ №1 ПС Туголуковская
VS010-0003262 | PS035-000563 | ПС 35/10кВ Туголуковская | VS010-0003262 | ВЛ/ВЛЗ 10кВ № 11 ПС Туголуковская | TP010-0023641 | КТП 1336 ВЛ №11 ПС Туголуковская
VS010-0003235 | PS035-000563 | ПС 35/10кВ Туголуковская | VS010-0003235 | ВЛ 10кВ № 1 ПС Туголуковская | TP010-0023405 | КТП 1333 ВЛ №1 ПС Туголуковская
VS010-0003168 | PS035-000532 | ПС 35/10кВ Артёмовская | VS010-0003168 | ВЛ 10кВ № 5 ПС Артемовская | TP010-0022538 | КТП 235 ВЛ №5 ПС Артёмовская
VS010-0003406 | PS035-000281 | ПС 35/10кВ Бурнакская | VS010-0003406 | ВЛ 10кВ № 06 ПС Бурнакская | TP010-0025301 | КТП 1105 ВЛ №06 ПС Бурнакская
VS010-0003405 | PS035-000281 | ПС 35/10кВ Бурнакская | VS010-0003405 | ВЛ 10кВ № 15 ПС Бурнакская | TP010-0025274 | КТП 1102 ВЛ №15 ПС Бурнакская
VS010-0003406 | PS035-000281 | ПС 35/10кВ Бурнакская | VS010-0003406 | ВЛ 10кВ № 06 ПС Бурнакская | TP010-0025304 | КТП 1107 ВЛ №06 ПС Бурнакская
VS010-0003406 | PS035-000281 | ПС 35/10кВ Бурнакская | VS010-0003406 | ВЛ 10кВ № 06 ПС Бурнакская | TP010-0025296 | КТП 1103 ВЛ №06 ПС Бурнакская
VS010-0003406 | PS035-000281 | ПС 35/10кВ Бурнакская | VS010-0003406 | ВЛ 10кВ № 06 ПС Бурнакская | TP010-0025290 | КТП 1111 ВЛ №06 ПС Бурнакская
VS010-0003406 | PS035-000281 | ПС 35/10кВ Бурнакская | VS010-0003406 | ВЛ 10кВ № 06 ПС Бурнакская | TP010-0025295 | КТП 1104 ВЛ №06 ПС Бурнакская
VS010-0003406 | PS035-000281 | ПС 35/10кВ Бурнакская | VS010-0003406 | ВЛ 10кВ № 06 ПС Бурнакская | TP010-0025303 | КТП 1106 ВЛ №06 ПС Бурнакская
VS010-0003406 | PS035-000281 | ПС 35/10кВ Бурнакская | VS010-0003406 | ВЛ 10кВ № 06 ПС Бурнакская | TP010-0025308 | КТП 1109 ВЛ №06 ПС Бурнакская
VS010-0003415 | PS035-000281 | ПС 35/10кВ Бурнакская | VS010-0003415 | ВЛ/ВЛЗ 10кВ № 20 ПС Бурнакская | TP010-0025398 | КТП 1108 ВЛ №20 ПС Бурнакская
VS010-0003406 | PS035-000281 | ПС 35/10кВ Бурнакская | VS010-0003406 | ВЛ 10кВ № 06 ПС Бурнакская | TP010-0025305 | КТП 1194 ВЛ №06 ПС Бурнакская
VS010-0003415 | PS035-000281 | ПС 35/10кВ Бурнакская | VS010-0003415 | ВЛ/ВЛЗ 10кВ № 20 ПС Бурнакская | TP010-0025396 | КТП 1114 ВЛ №20 ПС Бурнакская
VS010-0003406 | PS035-000281 | ПС 35/10кВ Бурнакская | VS010-0003406 | ВЛ 10кВ № 06 ПС Бурнакская | TP010-0025301 | КТП 1105 ВЛ №06 ПС Бурнакская
VS010-0003406 | PS035-000281 | ПС 35/10кВ Бурнакская | VS010-0003406 | ВЛ 10кВ № 06 ПС Бурнакская | TP010-0025292 | КТП 1213 ВЛ №06 ПС Бурнакская
VS010-0003393 | PS035-000281 | ПС 35/10кВ Бурнакская | VS010-0003393 | ВЛ 10кВ № 21 ПС Бурнакская | TP010-0025135 | КТП 122 ВЛ №21 ПС Бурнакская
VS010-0003393 | PS035-000281 | ПС 35/10кВ Бурнакская | VS010-0003393 | ВЛ 10кВ № 21 ПС Бурнакская | TP010-0025135 | КТП 122 ВЛ №21 ПС Бурнакская
VS010-0003393 | PS035-000281 | ПС 35/10кВ Бурнакская | VS010-0003393 | ВЛ 10кВ № 21 ПС Бурнакская | TP010-0025140 | КТП 1135 ВЛ №21 ПС Бурнакская
VS010-0003393 | PS035-000281 | ПС 35/10кВ Бурнакская | VS010-0003393 | ВЛ 10кВ № 21 ПС Бурнакская | TP010-0025140 | КТП 1135 ВЛ №21 ПС Бурнакская
VS010-0003393 | PS035-000281 | ПС 35/10кВ Бурнакская | VS010-0003393 | ВЛ 10кВ № 21 ПС Бурнакская | TP010-0025141 | КТП 1256 ВЛ №21 ПС Бурнакская
VS010-0003380 | PS110-000476 | ПС 110/10кВ Шпикуловская | VS010-0003380 | ВЛ/ВЛЗ 10кВ № 14 ПС Шпикуловская | TP010-0025033 | КТП 1470 ВЛ №14 ПС Шпикуловская
VS010-0003265 | PS035-000557 | ПС 35/10кВ Сукмановская | VS010-0003265 | ВЛ 10кВ № 3 ПС Сукмановская | TP010-0023677 | КТП 1208 ВЛ №3 ПС Сукмановская
VS010-0003265 | PS035-000557 | ПС 35/10кВ Сукмановская | VS010-0003265 | ВЛ 10кВ № 3 ПС Сукмановская | TP010-0023676 | КТП 1217 ВЛ №3 ПС Сукмановская
VS010-0003272 | PS035-000557 | ПС 35/10кВ Сукмановская | VS010-0003272 | ВЛ 10кВ № 4 ПС Сукмановская | TP010-0023727 | КТП 1227 ВЛ №4 ПС Сукмановская
VS010-0003199 | PS110-000493 | ПС 110/35/10кВ Жердевская | VS010-0003199 | ВЛ 10кВ № 19 ПС Жердевская | TP010-0022990 | КТП 1152 ВЛ №19 ПС Жердевская
VS010-0003199 | PS110-000493 | ПС 110/35/10кВ Жердевская | VS010-0003199 | ВЛ 10кВ № 19 ПС Жердевская | TP010-0022986 | КТП 1145 ВЛ №19 ПС Жердевская
VS010-0003245 | PS035-000563 | ПС 35/10кВ Туголуковская | VS010-0003245 | ВЛ 10кВ № 4 ПС Туголуковская | TP010-0023490 | КТП 1308 ВЛ №4 ПС Туголуковская
VS010-0003415 | PS035-000281 | ПС 35/10кВ Бурнакская | VS010-0003415 | ВЛ/ВЛЗ 10кВ № 20 ПС Бурнакская | TP010-0025413 | КТП 1123 ВЛ №20 ПС Бурнакская
VS010-0003415 | PS035-000281 | ПС 35/10кВ Бурнакская | VS010-0003415 | ВЛ/ВЛЗ 10кВ № 20 ПС Бурнакская | TP010-0025412 | КТП 1122 ВЛ №20 ПС Бурнакская
VS010-0003415 | PS035-000281 | ПС 35/10кВ Бурнакская | VS010-0003415 | ВЛ/ВЛЗ 10кВ № 20 ПС Бурнакская | TP010-0025409 | КТП 1120 ВЛ №20 ПС Бурнакская
VS010-0003415 | PS035-000281 | ПС 35/10кВ Бурнакская | VS010-0003415 | ВЛ/ВЛЗ 10кВ № 20 ПС Бурнакская | TP010-0025413 | КТП 1123 ВЛ №20 ПС Бурнакская
VS010-0003199 | PS110-000493 | ПС 110/35/10кВ Жердевская | VS010-0003199 | ВЛ 10кВ № 19 ПС Жердевская | TP010-0022989 | КТП 1150 ВЛ №19 ПС Жердевская
VS010-0003199 | PS110-000493 | ПС 110/35/10кВ Жердевская | VS010-0003199 | ВЛ 10кВ № 19 ПС Жердевская | TP010-0022988 | КТП 1147 ВЛ №19 ПС Жердевская
VS010-0003245 | PS035-000563 | ПС 35/10кВ Туголуковская | VS010-0003245 | ВЛ 10кВ № 4 ПС Туголуковская | TP010-0023495 | КТП 1311 ВЛ №4 ПС Туголуковская
VS010-0003199 | PS110-000493 | ПС 110/35/10кВ Жердевская | VS010-0003199 | ВЛ 10кВ № 19 ПС Жердевская | TP010-0022986 | КТП 1145 ВЛ №19 ПС Жердевская
VS010-0003368 | PS110-000476 | ПС 110/10кВ Шпикуловская | VS010-0003368 | ВЛ 10кВ № 10 ПС Шпикуловская | TP010-0024955 | КТП 052 ВЛ №10 ПС Шпикуловская
VS010-0003364 | PS110-000476 | ПС 110/10кВ Шпикуловская | VS010-0003364 | ВЛ 10кВ № 8 ПС Шпикуловская | TP010-0024912 | КТП 1500 ВЛ №8 ПС Шпикуловская
VS010-0003364 | PS110-000476 | ПС 110/10кВ Шпикуловская | VS010-0003364 | ВЛ 10кВ № 8 ПС Шпикуловская | TP010-0024910 | КТП 1505 ВЛ №8 ПС Шпикуловская
VS010-0003368 | PS110-000476 | ПС 110/10кВ Шпикуловская | VS010-0003368 | ВЛ 10кВ № 10 ПС Шпикуловская | TP010-0024968 | КТП 059 ВЛ №10 ПС Шпикуловская
VS010-0003368 | PS110-000476 | ПС 110/10кВ Шпикуловская | VS010-0003368 | ВЛ 10кВ № 10 ПС Шпикуловская | TP010-0024966 | КТП 1439 ВЛ №10 ПС Шпикуловская
VS010-0003368 | PS110-000476 | ПС 110/10кВ Шпикуловская | VS010-0003368 | ВЛ 10кВ № 10 ПС Шпикуловская | TP010-0024955 | КТП 052 ВЛ №10 ПС Шпикуловская
VS010-0003343 | PS110-000476 | ПС 110/10кВ Шпикуловская | VS010-0003343 | ВЛ 10кВ № 7 ПС Шпикуловская | TP010-0024692 | КТП 1402 ВЛ №7 ПС Шпикуловская
VS010-0003360 | PS110-000476 | ПС 110/10кВ Шпикуловская | VS010-0003360 | ВЛ 10кВ № 3 ПС Шпикуловская | TP010-0024699 | КТП 1419 ВЛ №3 ПС Шпикуловская
VS010-0003337 | PS110-000519 | ПС 110/35/10кВ М.Горьковская | VS010-0003337 | ВЛ 10кВ № 16 ПС М.Горьковская | TP010-0024568 | КТП 1459 ВЛ №16 ПС М.Горьковская
VS010-0003279 | PS110-000519 | ПС 110/35/10кВ М.Горьковская | VS010-0003279 | ВЛ 10кВ № 6 ПС М.Горьковская | TP010-0024271 | КТП 1484 ВЛ №6 ПС М.Горьковская
VS010-0003337 | PS110-000519 | ПС 110/35/10кВ М.Горьковская | VS010-0003337 | ВЛ 10кВ № 16 ПС М.Горьковская | TP010-0024575 | КТП 1466 ВЛ №16 ПС М.Горьковская
VS010-0003337 | PS110-000519 | ПС 110/35/10кВ М.Горьковская | VS010-0003337 | ВЛ 10кВ № 16 ПС М.Горьковская | TP010-0024574 | КТП 1465 ВЛ №16 ПС М.Горьковская
VS010-0003337 | PS110-000519 | ПС 110/35/10кВ М.Горьковская | VS010-0003337 | ВЛ 10кВ № 16 ПС М.Горьковская | TP010-0024573 | КТП 1464 ВЛ №16 ПС М.Горьковская
VS010-0003337 | PS110-000519 | ПС 110/35/10кВ М.Горьковская | VS010-0003337 | ВЛ 10кВ № 16 ПС М.Горьковская | TP010-0024571 | КТП 1461 ВЛ №16 ПС М.Горьковская
VS010-0003337 | PS110-000519 | ПС 110/35/10кВ М.Горьковская | VS010-0003337 | ВЛ 10кВ № 16 ПС М.Горьковская | TP010-0024572 | КТП 1463 ВЛ №16 ПС М.Горьковская
VS010-0003386 | PS035-000281 | ПС 35/10кВ Бурнакская | VS010-0003386 | ВЛ 10кВ № 23 ПС Бурнакская | TP010-0025103 | КТП 1055 ВЛ №23 ПС Бурнакская
VS010-0003386 | PS035-000281 | ПС 35/10кВ Бурнакская | VS010-0003386 | ВЛ 10кВ № 23 ПС Бурнакская | TP010-0025099 | КТП 1048 ВЛ №23 ПС Бурнакская
VS010-0003386 | PS035-000281 | ПС 35/10кВ Бурнакская | VS010-0003386 | ВЛ 10кВ № 23 ПС Бурнакская | TP010-0025103 | КТП 1055 ВЛ №23 ПС Бурнакская
VS010-0003386 | PS035-000281 | ПС 35/10кВ Бурнакская | VS010-0003386 | ВЛ 10кВ № 23 ПС Бурнакская | TP010-0025102 | КТП 1047 ВЛ №23 ПС Бурнакская
VS010-0003386 | PS035-000281 | ПС 35/10кВ Бурнакская | VS010-0003386 | ВЛ 10кВ № 23 ПС Бурнакская | TP010-0025102 | КТП 1047 ВЛ №23 ПС Бурнакская
VS010-0003386 | PS035-000281 | ПС 35/10кВ Бурнакская | VS010-0003386 | ВЛ 10кВ № 23 ПС Бурнакская | TP010-0025099 | КТП 1048 ВЛ №23 ПС Бурнакская
VS010-0003386 | PS035-000281 | ПС 35/10кВ Бурнакская | VS010-0003386 | ВЛ 10кВ № 23 ПС Бурнакская | TP010-0025103 | КТП 1055 ВЛ №23 ПС Бурнакская
VS010-0003217 | PS035-000548 | ПС 35/10кВ Максимовская | VS010-0003217 | ВЛ 10кВ № 4 ПС Максимовская | TP010-0023265 | КТП 1180 ВЛ №04 ПС Максимовская
VS010-0003217 | PS035-000548 | ПС 35/10кВ Максимовская | VS010-0003217 | ВЛ 10кВ № 4 ПС Максимовская | TP010-0023262 | КТП 1178 ВЛ №04 ПС Максимовская
VS010-0003207 | PS035-000548 | ПС 35/10кВ Максимовская | VS010-0003207 | ВЛ 10кВ № 07 ПС Максимовская | TP010-0023139 | КТП 1186 ВЛ №07 ПС Максимовская
VS010-0003226 | PS035-000548 | ПС 35/10кВ Максимовская | VS010-0003226 | ВЛ/ВЛЗ 10кВ № 14 ПС Максимовская | TP010-0023313 | КТП 1240 ВЛ №14 ПС Максимовская
VS010-0003226 | PS035-000548 | ПС 35/10кВ Максимовская | VS010-0003226 | ВЛ/ВЛЗ 10кВ № 14 ПС Максимовская | TP010-0023311 | КТП 1245 ВЛ №14 ПС Максимовская
VS010-0003226 | PS035-000548 | ПС 35/10кВ Максимовская | VS010-0003226 | ВЛ/ВЛЗ 10кВ № 14 ПС Максимовская | TP010-0023313 | КТП 1240 ВЛ №14 ПС Максимовская
VS010-0003226 | PS035-000548 | ПС 35/10кВ Максимовская | VS010-0003226 | ВЛ/ВЛЗ 10кВ № 14 ПС Максимовская | TP010-0023303 | КТП 1197 ВЛ №14 ПС Максимовская
VS010-0003226 | PS035-000548 | ПС 35/10кВ Максимовская | VS010-0003226 | ВЛ/ВЛЗ 10кВ № 14 ПС Максимовская | TP010-0023315 | КТП 1241 ВЛ №14 ПС Максимовская
VS010-0003226 | PS035-000548 | ПС 35/10кВ Максимовская | VS010-0003226 | ВЛ/ВЛЗ 10кВ № 14 ПС Максимовская | TP010-0023307 | КТП 1201 ВЛ №14 ПС Максимовская
VS010-0003207 | PS035-000548 | ПС 35/10кВ Максимовская | VS010-0003207 | ВЛ 10кВ № 07 ПС Максимовская | TP010-0025399 | КТП 1196 ВЛ №07 ПС Максимовская
VS010-0003226 | PS035-000548 | ПС 35/10кВ Максимовская | VS010-0003226 | ВЛ/ВЛЗ 10кВ № 14 ПС Максимовская | TP010-0023313 | КТП 1240 ВЛ №14 ПС Максимовская
VS010-0003226 | PS035-000548 | ПС 35/10кВ Максимовская | VS010-0003226 | ВЛ/ВЛЗ 10кВ № 14 ПС Максимовская | TP010-0023313 | КТП 1240 ВЛ №14 ПС Максимовская
VS010-0003226 | PS035-000548 | ПС 35/10кВ Максимовская | VS010-0003226 | ВЛ/ВЛЗ 10кВ № 14 ПС Максимовская | TP010-0023313 | КТП 1240 ВЛ №14 ПС Максимовская
VS010-0003226 | PS035-000548 | ПС 35/10кВ Максимовская | VS010-0003226 | ВЛ/ВЛЗ 10кВ № 14 ПС Максимовская | TP010-0023305 | КТП 1198 ВЛ №14 ПС Максимовская
VS010-0003337 | PS110-000519 | ПС 110/35/10кВ М.Горьковская | VS010-0003337 | ВЛ 10кВ № 16 ПС М.Горьковская | TP010-0024566 | КТП 1474 ВЛ №16 ПС М.Горьковская
VS010-0003279 | PS110-000519 | ПС 110/35/10кВ М.Горьковская | VS010-0003279 | ВЛ 10кВ № 6 ПС М.Горьковская | TP010-0023783 | КТП 1473 ВЛ №6 ПС М.Горьковская
VS010-0003328 | PS110-000519 | ПС 110/35/10кВ М.Горьковская | VS010-0003328 | ВЛ 10кВ № 14 ПС М.Горьковская | TP010-0024475 | КТП 1495 ВЛ №14 ПС М. Горьковская
VS010-0003328 | PS110-000519 | ПС 110/35/10кВ М.Горьковская | VS010-0003328 | ВЛ 10кВ № 14 ПС М.Горьковская | TP010-0024474 | КТП 1494 ВЛ №14 ПС М. Горьковская
VS010-0003328 | PS110-000519 | ПС 110/35/10кВ М.Горьковская | VS010-0003328 | ВЛ 10кВ № 14 ПС М.Горьковская | TP010-0024458 | КТП 1491 ВЛ №14 ПС М. Горьковская
VS010-0003198 | PS110-000493 | ПС 110/35/10кВ Жердевская | VS010-0003198 | ВЛ/ВЛЗ 10кВ № 21 ПС Жердевская | TP010-0058311 | КТП 1170П ВЛ №21 ПС Жердевская
VS010-0003401 | PS035-000281 | ПС 35/10кВ Бурнакская | VS010-0003401 | ВЛ 10кВ № 19 ПС Бурнакская | TP010-0058676 | КТП 1050П ВЛ №19 ПС Бурнакская
VS010-0003360 | PS110-000476 | ПС 110/10кВ Шпикуловская | VS010-0003360 | ВЛ 10кВ № 3 ПС Шпикуловская | TP010-0058629 | КТП 1421П ВЛ №3 ПС Шпикуловская
VS010-0003415 | PS035-000281 | ПС 35/10кВ Бурнакская | VS010-0003415 | ВЛ/ВЛЗ 10кВ № 20 ПС Бурнакская | TP010-0025413 | КТП 1123 ВЛ №20 ПС Бурнакская
VS010-0003415 | PS035-000281 | ПС 35/10кВ Бурнакская | VS010-0003415 | ВЛ/ВЛЗ 10кВ № 20 ПС Бурнакская | TP010-0025413 | КТП 1123 ВЛ №20 ПС Бурнакская
VS010-0003380 | PS110-000476 | ПС 110/10кВ Шпикуловская | VS010-0003380 | ВЛ/ВЛЗ 10кВ № 14 ПС Шпикуловская | TP010-0025030 | КТП 1467 ВЛ №14 ПС Шпикуловская
VS010-0003343 | PS110-000476 | ПС 110/10кВ Шпикуловская | VS010-0003343 | ВЛ 10кВ № 7 ПС Шпикуловская | TP010-0058617 | КТП 1409П ВЛ №7 ПС Шпикуловская
VS010-0003343 | PS110-000476 | ПС 110/10кВ Шпикуловская | VS010-0003343 | ВЛ 10кВ № 7 ПС Шпикуловская | TP010-0024694 | КТП 1404 ВЛ №7 ПС Шпикуловская
VS010-0003380 | PS110-000476 | ПС 110/10кВ Шпикуловская | VS010-0003380 | ВЛ/ВЛЗ 10кВ № 14 ПС Шпикуловская | TP010-0025034 | КТП 1471 ВЛ №14 ПС Шпикуловская
VS010-0003188 | PS035-000532 | ПС 35/10кВ Артёмовская | VS010-0003188 | ВЛ 10кВ № 8 ПС Артемовская | TP010-0022831 | КТП 1033 ВЛ №8 ПС Артёмовская
VS010-0003154 | PS035-000532 | ПС 35/10кВ Артёмовская | VS010-0003154 | ВЛ 10кВ № 1 ПС Артемовская | TP010-0022338 | КТП 1003 ВЛ №1 ПС Артёмовская
VS010-0003154 | PS035-000532 | ПС 35/10кВ Артёмовская | VS010-0003154 | ВЛ 10кВ № 1 ПС Артемовская | TP010-0022335 | КТП 1032 ВЛ №1 ПС Артёмовская
VS010-0003262 | PS035-000563 | ПС 35/10кВ Туголуковская | VS010-0003262 | ВЛ/ВЛЗ 10кВ № 11 ПС Туголуковская | TP010-0023643 | КТП 1338 ВЛ №11 ПС Туголуковская
VS010-0003262 | PS035-000563 | ПС 35/10кВ Туголуковская | VS010-0003262 | ВЛ/ВЛЗ 10кВ № 11 ПС Туголуковская | TP010-0023646 | КТП 1340 ВЛ №11 ПС Туголуковская
VS010-0003405 | PS035-000281 | ПС 35/10кВ Бурнакская | VS010-0003405 | ВЛ 10кВ № 15 ПС Бурнакская | TP010-0025274 | КТП 1102 ВЛ №15 ПС Бурнакская
VS010-0003272 | PS035-000557 | ПС 35/10кВ Сукмановская | VS010-0003272 | ВЛ 10кВ № 4 ПС Сукмановская | TP010-0023726 | КТП 1225 ВЛ №4 ПС Сукмановская
VS010-0003272 | PS035-000557 | ПС 35/10кВ Сукмановская | VS010-0003272 | ВЛ 10кВ № 4 ПС Сукмановская | TP010-0023729 | КТП 1228 ВЛ №4 ПС Сукмановская
VS010-0003272 | PS035-000557 | ПС 35/10кВ Сукмановская | VS010-0003272 | ВЛ 10кВ № 4 ПС Сукмановская | TP010-0023726 | КТП 1225 ВЛ №4 ПС Сукмановская
VS010-0003230 | PS035-000548 | ПС 35/10кВ Максимовская | VS010-0003230 | ВЛ 10кВ № 16 ПС Максимовская | TP010-0023374 | МТП 277 ВЛ №16 ПС Максимовская
VS010-0001167 | PS035-000563 | ПС 35/10кВ Туголуковская | VS010-0001167 | ВЛ 10кВ № 2 ПС Туголуковская | TP010-0023482 | КТП 1303 ВЛ №2 ПС Туголуковская
VS010-0003263 | PS035-000557 | ПС 35/10кВ Сукмановская | VS010-0003263 | ВЛ/ВЛЗ 10кВ № 2 ПС Сукмановская | TP010-0023665 | КТП 1212 ВЛ №2 ПС Сукмановская
VS010-0003380 | PS110-000476 | ПС 110/10кВ Шпикуловская | VS010-0003380 | ВЛ/ВЛЗ 10кВ № 14 ПС Шпикуловская | TP010-0025034 | КТП 1471 ВЛ №14 ПС Шпикуловская
VS010-0003380 | PS110-000476 | ПС 110/10кВ Шпикуловская | VS010-0003380 | ВЛ/ВЛЗ 10кВ № 14 ПС Шпикуловская | TP010-0147302 | СТП 330 ВЛ №14 ПС Шпикуловская
VS010-0003343 | PS110-000476 | ПС 110/10кВ Шпикуловская | VS010-0003343 | ВЛ 10кВ № 7 ПС Шпикуловская | TP010-0024690 | КТП 1401 ВЛ №7 ПС Шпикуловская
VS010-0003226 | PS035-000548 | ПС 35/10кВ Максимовская | VS010-0003226 | ВЛ/ВЛЗ 10кВ № 14 ПС Максимовская | TP010-0023315 | КТП 1241 ВЛ №14 ПС Максимовская
VS010-0003337 | PS110-000519 | ПС 110/35/10кВ М.Горьковская | VS010-0003337 | ВЛ 10кВ № 16 ПС М.Горьковская | TP010-0024570 | ЗТП 1458 ВЛ №16 ПС М.Горьковская
VS010-0003337 | PS110-000519 | ПС 110/35/10кВ М.Горьковская | VS010-0003337 | ВЛ 10кВ № 16 ПС М.Горьковская | TP010-0024568 | КТП 1459 ВЛ №16 ПС М.Горьковская
VS010-0003368 | PS110-000476 | ПС 110/10кВ Шпикуловская | VS010-0003368 | ВЛ 10кВ № 10 ПС Шпикуловская | TP010-0024955 | КТП 052 ВЛ №10 ПС Шпикуловская
VS010-0003256 | PS035-000563 | ПС 35/10кВ Туголуковская | VS010-0003256 | ВЛ 10кВ № 5 ПС Туголуковская | TP010-0023542 | КТП 1319 ВЛ №5 ПС Туголуковская
VS010-0003386 | PS035-000281 | ПС 35/10кВ Бурнакская | VS010-0003386 | ВЛ 10кВ № 23 ПС Бурнакская | TP010-0025099 | КТП 1048 ВЛ №23 ПС Бурнакская
VS010-0003272 | PS035-000557 | ПС 35/10кВ Сукмановская | VS010-0003272 | ВЛ 10кВ № 4 ПС Сукмановская | TP010-0023721 | ЗТП 1222 ВЛ №4 ПС Сукмановская
VS010-0003406 | PS035-000281 | ПС 35/10кВ Бурнакская | VS010-0003406 | ВЛ 10кВ № 06 ПС Бурнакская | TP010-0025303 | КТП 1106 ВЛ №06 ПС Бурнакская
VS010-0003405 | PS035-000281 | ПС 35/10кВ Бурнакская | VS010-0003405 | ВЛ 10кВ № 15 ПС Бурнакская | TP010-0025274 | КТП 1102 ВЛ №15 ПС Бурнакская
VS010-0003405 | PS035-000281 | ПС 35/10кВ Бурнакская | VS010-0003405 | ВЛ 10кВ № 15 ПС Бурнакская | TP010-0025274 | КТП 1102 ВЛ №15 ПС Бурнакская
VS010-0003405 | PS035-000281 | ПС 35/10кВ Бурнакская | VS010-0003405 | ВЛ 10кВ № 15 ПС Бурнакская | TP010-0025274 | КТП 1102 ВЛ №15 ПС Бурнакская
VS010-0003405 | PS035-000281 | ПС 35/10кВ Бурнакская | VS010-0003405 | ВЛ 10кВ № 15 ПС Бурнакская | TP010-0025274 | КТП 1102 ВЛ №15 ПС Бурнакская
VS010-0003201 | PS110-000493 | ПС 110/35/10кВ Жердевская | VS010-0003201 | ВЛ 10кВ № 15 ПС Жердевская | TP010-0023082 | КТП 1158 ВЛ №15 ПС Жердевская
VS010-0003328 | PS110-000519 | ПС 110/35/10кВ М.Горьковская | VS010-0003328 | ВЛ 10кВ № 14 ПС М.Горьковская | TP010-0024474 | КТП 1494 ВЛ №14 ПС М. Горьковская
VS010-0012858 | PS110-000493 | ПС 110/35/10кВ Жердевская | VS010-0012858 | ВЛ 10кВ № 04 ПС Жердевская потребит.
VS010-0012858 | PS110-000493 | ПС 110/35/10кВ Жердевская | VS010-0012858 | ВЛ 10кВ № 04 ПС Жердевская потребит.
VS010-0012858 | PS110-000493 | ПС 110/35/10кВ Жердевская | VS010-0012858 | ВЛ 10кВ № 04 ПС Жердевская потребит.
VS010-0012858 | PS110-000493 | ПС 110/35/10кВ Жердевская | VS010-0012858 | ВЛ 10кВ № 04 ПС Жердевская потребит.
VS010-0012858 | PS110-000493 | ПС 110/35/10кВ Жердевская | VS010-0012858 | ВЛ 10кВ № 04 ПС Жердевская потребит.
VS010-0012858 | PS110-000493 | ПС 110/35/10кВ Жердевская | VS010-0012858 | ВЛ 10кВ № 04 ПС Жердевская потребит.
VS010-0012858 | PS110-000493 | ПС 110/35/10кВ Жердевская | VS010-0012858 | ВЛ 10кВ № 04 ПС Жердевская потребит.
VS010-0012858 | PS110-000493 | ПС 110/35/10кВ Жердевская | VS010-0012858 | ВЛ 10кВ № 04 ПС Жердевская потребит.
VS010-0012858 | PS110-000493 | ПС 110/35/10кВ Жердевская | VS010-0012858 | ВЛ 10кВ № 04 ПС Жердевская потребит.
VS010-0003406 | PS035-000281 | ПС 35/10кВ Бурнакская | VS010-0003406 | ВЛ 10кВ № 06 ПС Бурнакская | TP010-0025304 | КТП 1107 ВЛ №06 ПС Бурнакская
VS010-0003201 | PS110-000493 | ПС 110/35/10кВ Жердевская | VS010-0003201 | ВЛ 10кВ № 15 ПС Жердевская | TP010-0058334 | КТП 1207П ВЛ №15 ПС Жердевская
VS010-0003261 | PS035-000563 | ПС 35/10кВ Туголуковская | VS010-0003261 | ВЛ/ВЛЗ 10кВ № 8 ПС Туголуковская | TP010-0058448 | КТП 1312П ВЛ №8 ПС Туголуковская
VS010-0003261 | PS035-000563 | ПС 35/10кВ Туголуковская | VS010-0003261 | ВЛ/ВЛЗ 10кВ № 8 ПС Туголуковская | TP010-0058448 | КТП 1312П ВЛ №8 ПС Туголуковская
VS010-0003263 | PS035-000557 | ПС 35/10кВ Сукмановская | VS010-0003263 | ВЛ/ВЛЗ 10кВ № 2 ПС Сукмановская | TP010-0023665 | КТП 1212 ВЛ №2 ПС Сукмановская
VS010-0003393 | PS035-000281 | ПС 35/10кВ Бурнакская | VS010-0003393 | ВЛ 10кВ № 21 ПС Бурнакская | TP010-0025140 | КТП 1135 ВЛ №21 ПС Бурнакская
VS010-0003188 | PS035-000532 | ПС 35/10кВ Артёмовская | VS010-0003188 | ВЛ 10кВ № 8 ПС Артемовская | TP010-0022831 | КТП 1033 ВЛ №8 ПС Артёмовская
VS010-0012858 | PS110-000493 | ПС 110/35/10кВ Жердевская | VS010-0012858 | ВЛ 10кВ № 04 ПС Жердевская потребит.
VS010-0003193 | PS035-000552 | ПС 35/10кВ РСХО | VS010-0003193 | ВЛ 10кВ № 06 ПС РСХО | TP010-0022883 | КТП 1236 ВЛ №06 ПС РСХО
| PS110-000493 | ПС 110/35/10кВ Жердевская
VS010-0012858 | PS110-000493 | ПС 110/35/10кВ Жердевская | VS010-0012858 | ВЛ 10кВ № 04 ПС Жердевская потребит.
VS010-0003406 | PS035-000281 | ПС 35/10кВ Бурнакская | VS010-0003406 | ВЛ 10кВ № 06 ПС Бурнакская | TP010-0025289 | КТП 1254 ВЛ №06 ПС Бурнакская
VS010-0003405 | PS035-000281 | ПС 35/10кВ Бурнакская | VS010-0003405 | ВЛ 10кВ № 15 ПС Бурнакская | TP010-0025274 | КТП 1102 ВЛ №15 ПС Бурнакская
VS010-0003263 | PS035-000557 | ПС 35/10кВ Сукмановская | VS010-0003263 | ВЛ/ВЛЗ 10кВ № 2 ПС Сукмановская | TP010-0023665 | КТП 1212 ВЛ №2 ПС Сукмановская
VS010-0003343 | PS110-000476 | ПС 110/10кВ Шпикуловская | VS010-0003343 | ВЛ 10кВ № 7 ПС Шпикуловская | TP010-0144786 | СТП 323П ВЛ №7 ПС Шпикуловская
VS010-0003261 | PS035-000563 | ПС 35/10кВ Туголуковская | VS010-0003261 | ВЛ/ВЛЗ 10кВ № 8 ПС Туголуковская | TP010-0145983 | СТП 327П ВЛ №8 ПС Туголуковская
VS010-0003343 | PS110-000476 | ПС 110/10кВ Шпикуловская | VS010-0003343 | ВЛ 10кВ № 7 ПС Шпикуловская | TP010-0145977 | МТП 325П ВЛ №7 ПС Шпикуловская
VS010-0003380 | PS110-000476 | ПС 110/10кВ Шпикуловская | VS010-0003380 | ВЛ/ВЛЗ 10кВ № 14 ПС Шпикуловская | TP010-0145981 | МТП 326П ВЛ №14 ПС Шпикуловская
VS010-0003279 | PS110-000519 | ПС 110/35/10кВ М.Горьковская | VS010-0003279 | ВЛ 10кВ № 6 ПС М.Горьковская
VS010-0003201 | PS110-000493 | ПС 110/35/10кВ Жердевская | VS010-0003201 | ВЛ 10кВ № 15 ПС Жердевская | TP010-0023082 | КТП 1158 ВЛ №15 ПС Жердевская
VS010-0003262 | PS035-000563 | ПС 35/10кВ Туголуковская | VS010-0003262 | ВЛ/ВЛЗ 10кВ № 11 ПС Туголуковская | TP010-0023642 | КТП 1337 ВЛ №11 ПС Туголуковская
VS010-0003201 | PS110-000493 | ПС 110/35/10кВ Жердевская | VS010-0003201 | ВЛ 10кВ № 15 ПС Жердевская | TP010-0023087 | КТП 1165 ВЛ №15 ПС Жердевская
VS010-0003188 | PS035-000532 | ПС 35/10кВ Артёмовская | VS010-0003188 | ВЛ 10кВ № 8 ПС Артемовская | TP010-0022831 | КТП 1033 ВЛ №8 ПС Артёмовская
VS010-0003245 | PS035-000563 | ПС 35/10кВ Туголуковская | VS010-0003245 | ВЛ 10кВ № 4 ПС Туголуковская | TP010-0023491 | КТП 1148 ВЛ №4 ПС Туголуковская
VS010-0003199 | PS110-000493 | ПС 110/35/10кВ Жердевская | VS010-0003199 | ВЛ 10кВ № 19 ПС Жердевская | TP010-0022990 | КТП 1152 ВЛ №19 ПС Жердевская
VS010-0003195 | PS110-000493 | ПС 110/35/10кВ Жердевская | VS010-0003195 | ВЛ 10кВ № 23 ПС Жердевская | TP010-0022906 | КТП 004 ВЛ №23 ПС Жердевская
VS010-0003198 | PS110-000493 | ПС 110/35/10кВ Жердевская | VS010-0003198 | ВЛ/ВЛЗ 10кВ № 21 ПС Жердевская | TP010-0146949 | СТП 329 ВЛ №21 ПС Жердевская
VS010-0003380 | PS110-000476 | ПС 110/10кВ Шпикуловская | VS010-0003380 | ВЛ/ВЛЗ 10кВ № 14 ПС Шпикуловская | TP010-0025040 | КТП 1456 ВЛ №14 ПС Шпикуловская
VS010-0003343 | PS110-000476 | ПС 110/10кВ Шпикуловская | VS010-0003343 | ВЛ 10кВ № 7 ПС Шпикуловская | TP010-0024692 | КТП 1402 ВЛ №7 ПС Шпикуловская
VS010-0003375 | PS110-000476 | ПС 110/10кВ Шпикуловская | VS010-0003375 | ВЛ 10кВ № 12 ПС Шпикуловская | TP010-0024993 | КТП 1448 ВЛ №12 ПС Шпикуловская
VS010-0003203 | PS035-000529 | ПС 35/10кВ Городская | VS010-0003203 | ВЛ 10кВ № 05 ПС Городская | TP010-0023114 | ЗТП 199 ВЛ №05 ПС Городская
VS010-0003406 | PS035-000281 | ПС 35/10кВ Бурнакская | VS010-0003406 | ВЛ 10кВ № 06 ПС Бурнакская | TP010-0025299 | КТП 1250 ВЛ №06 ПС Бурнакская
VS010-0003343 | PS110-000476 | ПС 110/10кВ Шпикуловская | VS010-0003343 | ВЛ 10кВ № 7 ПС Шпикуловская | TP010-0024694 | КТП 1404 ВЛ №7 ПС Шпикуловская
VS010-0003235 | PS035-000563 | ПС 35/10кВ Туголуковская | VS010-0003235 | ВЛ 10кВ № 1 ПС Туголуковская | TP010-0023405 | КТП 1333 ВЛ №1 ПС Туголуковская
VS010-0003256 | PS035-000563 | ПС 35/10кВ Туголуковская | VS010-0003256 | ВЛ 10кВ № 5 ПС Туголуковская | TP010-0023540 | КТП 1324 ВЛ №5 ПС Туголуковская
VS010-0003405 | PS035-000281 | ПС 35/10кВ Бурнакская | VS010-0003405 | ВЛ 10кВ № 15 ПС Бурнакская | TP010-0025274 | КТП 1102 ВЛ №15 ПС Бурнакская
VS010-0003401 | PS035-000281 | ПС 35/10кВ Бурнакская | VS010-0003401 | ВЛ 10кВ № 19 ПС Бурнакская | TP010-0025241 | КТП 1051 ВЛ №19 ПС Бурнакская
| PS035-000529 | ПС 35/10кВ Городская
VS010-0012865 | PS035-000529 | ПС 35/10кВ Городская | VS010-0012865 | ВЛ 10кВ № 27 ПС Городская потребит.
VS010-0003368 | PS110-000476 | ПС 110/10кВ Шпикуловская | VS010-0003368 | ВЛ 10кВ № 10 ПС Шпикуловская | TP010-0024970 | КТП 1501 ВЛ №10 ПС Шпикуловская
VS010-0003154 | PS035-000532 | ПС 35/10кВ Артёмовская | VS010-0003154 | ВЛ 10кВ № 1 ПС Артемовская | TP010-0022335 | КТП 1032 ВЛ №1 ПС Артёмовская
VS010-0003188 | PS035-000532 | ПС 35/10кВ Артёмовская | VS010-0003188 | ВЛ 10кВ № 8 ПС Артемовская | TP010-0022836 | КТП 1034 ВЛ №8 ПС Артёмовская
| PS035-000557 | ПС 35/10кВ Сукмановская
VS010-0003262 | PS035-000563 | ПС 35/10кВ Туголуковская | VS010-0003262 | ВЛ/ВЛЗ 10кВ № 11 ПС Туголуковская | TP010-0126795 | КТП 1344П ВЛ №11 ПС Туголуковская
VS010-0003261 | PS035-000563 | ПС 35/10кВ Туголуковская | VS010-0003261 | ВЛ/ВЛЗ 10кВ № 8 ПС Туголуковская | TP010-0126793 | КТП 1327П ВЛ №8 ПС Туголуковская
VS010-0003263 | PS035-000557 | ПС 35/10кВ Сукмановская | VS010-0003263 | ВЛ/ВЛЗ 10кВ № 2 ПС Сукмановская
VS010-0003393 | PS035-000281 | ПС 35/10кВ Бурнакская | VS010-0003393 | ВЛ 10кВ № 21 ПС Бурнакская
VS010-0003368 | PS110-000476 | ПС 110/10кВ Шпикуловская | VS010-0003368 | ВЛ 10кВ № 10 ПС Шпикуловская | TP010-0024954 | КТП 051 ВЛ №10 ПС Шпикуловская
VS010-0003168 | PS035-000532 | ПС 35/10кВ Артёмовская | VS010-0003168 | ВЛ 10кВ № 5 ПС Артемовская | TP010-0022542 | КТП 1026 ВЛ №5 ПС Артёмовская
VS010-0002547 | PS035-000281 | ПС 35/10кВ Бурнакская | VS010-0002547 | ВЛ 10кВ № 22 ПС Бурнакская | TP010-0137445 | КТП 314 ВЛ №19,22 ПС Бурнакская
VS010-0002555 | PS035-000552 | ПС 35/10кВ РСХО | VS010-0002555 | ВЛ 10кВ № 07 ПС РСХО | TP010-0137427 | КТП 304 ВЛ №07,12 ПС РСХО
VS010-0002545 | PS035-000532 | ПС 35/10кВ Артёмовская | VS010-0002545 | ВЛ 10кВ № 4 ПС Артемовская | TP010-0137391 | КТП 307 ВЛ №4,6 ПС Артемовская
VS010-0002545 | PS035-000532 | ПС 35/10кВ Артёмовская | VS010-0002545 | ВЛ 10кВ № 4 ПС Артемовская | TP010-0137417 | КТП 312 ВЛ №4,6 ПС Артемовская
VS010-0002555 | PS035-000552 | ПС 35/10кВ РСХО | VS010-0002555 | ВЛ 10кВ № 07 ПС РСХО | TP010-0137429 | КТП 308 ВЛ №07,12 ПС РСХО
VS010-0002545 | PS035-000532 | ПС 35/10кВ Артёмовская | VS010-0002545 | ВЛ 10кВ № 4 ПС Артемовская | TP010-0137386 | КТП 305 ВЛ №4,6 ПС Артемовская
VS010-0002545 | PS035-000532 | ПС 35/10кВ Артёмовская | VS010-0002545 | ВЛ 10кВ № 4 ПС Артемовская | TP010-0137397 | КТП 310 ВЛ №4,6 ПС Артемовская
VS010-0002545 | PS035-000532 | ПС 35/10кВ Артёмовская | VS010-0002545 | ВЛ 10кВ № 4 ПС Артемовская | TP010-0137409 | КТП 311 ВЛ №4,6 ПС Артемовская
VS010-0002549 | PS110-000493 | ПС 110/35/10кВ Жердевская | VS010-0002549 | ВЛ/ВЛЗ 10кВ № 07 ПС Жердевская | TP010-0137444 | КТП 306 ВЛ/ВЛЗ №07,12 ПС Жердевская
VS010-0002551 | PS110-000493 | ПС 110/35/10кВ Жердевская | VS010-0002551 | ВЛ/ВЛЗ 10кВ № 12 ПС Жердевская | TP010-0137444 | КТП 306 ВЛ/ВЛЗ №07,12 ПС Жердевская
VS010-0002549 | PS110-000493 | ПС 110/35/10кВ Жердевская | VS010-0002549 | ВЛ/ВЛЗ 10кВ № 07 ПС Жердевская | TP010-0137462 | КТП 313 ВЛ/ВЛЗ №07,12 ПС Жердевская
VS010-0002551 | PS110-000493 | ПС 110/35/10кВ Жердевская | VS010-0002551 | ВЛ/ВЛЗ 10кВ № 12 ПС Жердевская | TP010-0137462 | КТП 313 ВЛ/ВЛЗ №07,12 ПС Жердевская
VS010-0002549 | PS110-000493 | ПС 110/35/10кВ Жердевская | VS010-0002549 | ВЛ/ВЛЗ 10кВ № 07 ПС Жердевская | TP010-0137457 | КТП 309 ВЛ/ВЛЗ №07,12 ПС Жердевская
VS010-0002551 | PS110-000493 | ПС 110/35/10кВ Жердевская | VS010-0002551 | ВЛ/ВЛЗ 10кВ № 12 ПС Жердевская | TP010-0137457 | КТП 309 ВЛ/ВЛЗ №07,12 ПС Жердевская
VS010-0002535 | PS035-000532 | ПС 35/10кВ Артёмовская | VS010-0002535 | ВЛ 10кВ № 6 ПС Артемовская | TP010-0137386 | КТП 305 ВЛ №4,6 ПС Артемовская
VS010-0002535 | PS035-000532 | ПС 35/10кВ Артёмовская | VS010-0002535 | ВЛ 10кВ № 6 ПС Артемовская | TP010-0137397 | КТП 310 ВЛ №4,6 ПС Артемовская
VS010-0002535 | PS035-000532 | ПС 35/10кВ Артёмовская | VS010-0002535 | ВЛ 10кВ № 6 ПС Артемовская | TP010-0137409 | КТП 311 ВЛ №4,6 ПС Артемовская
VS010-0003401 | PS035-000281 | ПС 35/10кВ Бурнакская | VS010-0003401 | ВЛ 10кВ № 19 ПС Бурнакская | TP010-0137445 | КТП 314 ВЛ №19,22 ПС Бурнакская
VS010-0002553 | PS035-000552 | ПС 35/10кВ РСХО | VS010-0002553 | ВЛ 10кВ № 12 ПС РСХО | TP010-0137429 | КТП 308 ВЛ №07,12 ПС РСХО
VS010-0002553 | PS035-000552 | ПС 35/10кВ РСХО | VS010-0002553 | ВЛ 10кВ № 12 ПС РСХО | TP010-0137427 | КТП 304 ВЛ №07,12 ПС РСХО
VS010-0002535 | PS035-000532 | ПС 35/10кВ Артёмовская | VS010-0002535 | ВЛ 10кВ № 6 ПС Артемовская | TP010-0137391 | КТП 307 ВЛ №4,6 ПС Артемовская
VS010-0002555 | PS035-000552 | ПС 35/10кВ РСХО | VS010-0002555 | ВЛ 10кВ № 07 ПС РСХО | TP010-0137425 | КТП 303 ВЛ №07,12 ПС РСХО
VS010-0002553 | PS035-000552 | ПС 35/10кВ РСХО | VS010-0002553 | ВЛ 10кВ № 12 ПС РСХО | TP010-0137425 | КТП 303 ВЛ №07,12 ПС РСХО
VS010-0002535 | PS035-000532 | ПС 35/10кВ Артёмовская | VS010-0002535 | ВЛ 10кВ № 6 ПС Артемовская | TP010-0137417 | КТП 312 ВЛ №4,6 ПС Артемовская
VS010-0002840 | PS035-000281 | ПС 35/10кВ Бурнакская | VS010-0002840 | ВЛ 10кВ № 13 ПС Бурнакская
VS010-0012871 | PS035-000281 | ПС 35/10кВ Бурнакская | VS010-0012871 | ВЛ 10кВ № 16 ПС Бурнакская
VS010-0003195 | PS110-000493 | ПС 110/35/10кВ Жердевская | VS010-0003195 | ВЛ 10кВ № 23 ПС Жердевская | TP010-0022901 | КТП 005 ВЛ №23 ПС Жердевская
| PS035-002419 | ПС 35/0,4кВ Липовская-2
| PS035-002419 | ПС 35/0,4кВ Липовская-2
| PS035-002426 | ПС 35/0,4кВ Питимская-2
| PS035-002426 | ПС 35/0,4кВ Питимская-2
| PS035-002429 | ПС 35/0,4кВ Питимская-3
| PS035-002429 | ПС 35/0,4кВ Питимская-3
VS010-0003193 | PS035-000552 | ПС 35/10кВ РСХО | VS010-0003193 | ВЛ 10кВ № 06 ПС РСХО | TP010-0134372 | КТП 318 ВЛ №06 ПС РСХО
VS010-0003193 | PS035-000552 | ПС 35/10кВ РСХО | VS010-0003193 | ВЛ 10кВ № 06 ПС РСХО | TP010-0022883 | КТП 1236 ВЛ №06 ПС РСХО
VS010-0003337 | PS110-000519 | ПС 110/35/10кВ М.Горьковская | VS010-0003337 | ВЛ 10кВ № 16 ПС М.Горьковская | TP010-0024568 | КТП 1459 ВЛ №16 ПС М.Горьковская
VS010-0003207 | PS035-000548 | ПС 35/10кВ Максимовская | VS010-0003207 | ВЛ 10кВ № 07 ПС Максимовская | TP010-0023139 | КТП 1186 ВЛ №07 ПС Максимовская
VS010-0003265 | PS035-000557 | ПС 35/10кВ Сукмановская | VS010-0003265 | ВЛ 10кВ № 3 ПС Сукмановская | TP010-0023676 | КТП 1217 ВЛ №3 ПС Сукмановская
VS010-0003256 | PS035-000563 | ПС 35/10кВ Туголуковская | VS010-0003256 | ВЛ 10кВ № 5 ПС Туголуковская | TP010-0023544 | КТП 1300 ВЛ №5 ПС Туголуковская
VS010-0003207 | PS035-000548 | ПС 35/10кВ Максимовская | VS010-0003207 | ВЛ 10кВ № 07 ПС Максимовская | TP010-0023139 | КТП 1186 ВЛ №07 ПС Максимовская
VS010-0003328 | PS110-000519 | ПС 110/35/10кВ М.Горьковская | VS010-0003328 | ВЛ 10кВ № 14 ПС М.Горьковская | TP010-0024472 | КТП 1493 ВЛ №14 ПС М. Горьковская
VS010-0003406 | PS035-000281 | ПС 35/10кВ Бурнакская | VS010-0003406 | ВЛ 10кВ № 06 ПС Бурнакская | TP010-0025303 | КТП 1106 ВЛ №06 ПС Бурнакская
VS010-0003368 | PS110-000476 | ПС 110/10кВ Шпикуловская | VS010-0003368 | ВЛ 10кВ № 10 ПС Шпикуловская | TP010-0024955 | КТП 052 ВЛ №10 ПС Шпикуловская
VS010-0003159 | PS035-000532 | ПС 35/10кВ Артёмовская | VS010-0003159 | ВЛ 10кВ № 2 ПС Артемовская | TP010-0058158 | КТП 1057П ВЛ №2 ПС Артёмовская
VS010-0003159 | PS035-000532 | ПС 35/10кВ Артёмовская | VS010-0003159 | ВЛ 10кВ № 2 ПС Артемовская | TP010-0058158 | КТП 1057П ВЛ №2 ПС Артёмовская
VS010-0003272 | PS035-000557 | ПС 35/10кВ Сукмановская | VS010-0003272 | ВЛ 10кВ № 4 ПС Сукмановская | TP010-0023729 | КТП 1228 ВЛ №4 ПС Сукмановская
VS010-0003199 | PS110-000493 | ПС 110/35/10кВ Жердевская | VS010-0003199 | ВЛ 10кВ № 19 ПС Жердевская | TP010-0137057 | КТП 319П ВЛ №19 ПС Жердевская
VS010-0003406 | PS035-000281 | ПС 35/10кВ Бурнакская | VS010-0003406 | ВЛ 10кВ № 06 ПС Бурнакская | TP010-0025292 | КТП 1213 ВЛ №06 ПС Бурнакская
VS010-0003380 | PS110-000476 | ПС 110/10кВ Шпикуловская | VS010-0003380 | ВЛ/ВЛЗ 10кВ № 14 ПС Шпикуловская | TP010-0118701 | КТП 1006П ВЛ №14 ПС Шпикуловская
VS010-0003162 | PS035-000532 | ПС 35/10кВ Артёмовская | VS010-0003162 | ВЛ 10кВ № 3 ПС Артемовская | TP010-0022525 | КТП 1021 ВЛ №3 ПС Артёмовская
VS010-0003262 | PS035-000563 | ПС 35/10кВ Туголуковская | VS010-0003262 | ВЛ/ВЛЗ 10кВ № 11 ПС Туголуковская | TP010-0023643 | КТП 1338 ВЛ №11 ПС Туголуковская
VS010-0003406 | PS035-000281 | ПС 35/10кВ Бурнакская | VS010-0003406 | ВЛ 10кВ № 06 ПС Бурнакская | TP010-0025296 | КТП 1103 ВЛ №06 ПС Бурнакская
VS010-0003188 | PS035-000532 | ПС 35/10кВ Артёмовская | VS010-0003188 | ВЛ 10кВ № 8 ПС Артемовская | TP010-0022831 | КТП 1033 ВЛ №8 ПС Артёмовская
VS010-0003279 | PS110-000519 | ПС 110/35/10кВ М.Горьковская | VS010-0003279 | ВЛ 10кВ № 6 ПС М.Горьковская | TP010-0024207 | КТП 1504 ВЛ №6 ПС М.Горьковская
VS010-0003256 | PS035-000563 | ПС 35/10кВ Туголуковская | VS010-0003256 | ВЛ 10кВ № 5 ПС Туголуковская | TP010-0023543 | КТП 1320 ВЛ №5 ПС Туголуковская
VS010-0003207 | PS035-000548 | ПС 35/10кВ Максимовская | VS010-0003207 | ВЛ 10кВ № 07 ПС Максимовская | TP010-0023139 | КТП 1186 ВЛ №07 ПС Максимовская
VS010-0003415 | PS035-000281 | ПС 35/10кВ Бурнакская | VS010-0003415 | ВЛ/ВЛЗ 10кВ № 20 ПС Бурнакская | TP010-0025412 | КТП 1122 ВЛ №20 ПС Бурнакская
VS010-0003226 | PS035-000548 | ПС 35/10кВ Максимовская | VS010-0003226 | ВЛ/ВЛЗ 10кВ № 14 ПС Максимовская | TP010-0023308 | КТП 1239 ВЛ №14 ПС Максимовская
VS010-0003199 | PS110-000493 | ПС 110/35/10кВ Жердевская | VS010-0003199 | ВЛ 10кВ № 19 ПС Жердевская | TP010-0022986 | КТП 1145 ВЛ №19 ПС Жердевская
VS010-0003262 | PS035-000563 | ПС 35/10кВ Туголуковская | VS010-0003262 | ВЛ/ВЛЗ 10кВ № 11 ПС Туголуковская | TP010-0023642 | КТП 1337 ВЛ №11 ПС Туголуковская
VS010-0003235 | PS035-000563 | ПС 35/10кВ Туголуковская | VS010-0003235 | ВЛ 10кВ № 1 ПС Туголуковская | TP010-0023405 | КТП 1333 ВЛ №1 ПС Туголуковская
VS010-0003368 | PS110-000476 | ПС 110/10кВ Шпикуловская | VS010-0003368 | ВЛ 10кВ № 10 ПС Шпикуловская | TP010-0024956 | КТП 053 ВЛ №10 ПС Шпикуловская
VS010-0003328 | PS110-000519 | ПС 110/35/10кВ М.Горьковская | VS010-0003328 | ВЛ 10кВ № 14 ПС М.Горьковская | TP010-0024473 | КТП 1498 ВЛ №14 ПС М.Горьковская
VS010-0003337 | PS110-000519 | ПС 110/35/10кВ М.Горьковская | VS010-0003337 | ВЛ 10кВ № 16 ПС М.Горьковская | TP010-0024568 | КТП 1459 ВЛ №16 ПС М.Горьковская
VS010-0003343 | PS110-000476 | ПС 110/10кВ Шпикуловская | VS010-0003343 | ВЛ 10кВ № 7 ПС Шпикуловская | TP010-0024693 | КТП 1403 ВЛ №7 ПС Шпикуловская
VS010-0003265 | PS035-000557 | ПС 35/10кВ Сукмановская | VS010-0003265 | ВЛ 10кВ № 3 ПС Сукмановская | TP010-0023676 | КТП 1217 ВЛ №3 ПС Сукмановская
VS010-0003406 | PS035-000281 | ПС 35/10кВ Бурнакская | VS010-0003406 | ВЛ 10кВ № 06 ПС Бурнакская | TP010-0025303 | КТП 1106 ВЛ №06 ПС Бурнакская
VS010-0003393 | PS035-000281 | ПС 35/10кВ Бурнакская | VS010-0003393 | ВЛ 10кВ № 21 ПС Бурнакская | TP010-0025140 | КТП 1135 ВЛ №21 ПС Бурнакская
VS010-0003193 | PS035-000552 | ПС 35/10кВ РСХО | VS010-0003193 | ВЛ 10кВ № 06 ПС РСХО | TP010-0022883 | КТП 1236 ВЛ №06 ПС РСХО
VS010-0003190 | PS035-000552 | ПС 35/10кВ РСХО | VS010-0003190 | ВЛ 10кВ № 13 ПС РСХО | TP010-0022869 | КТП 1043 ВЛ №13 ПС РСХО
VS010-0003162 | PS035-000532 | ПС 35/10кВ Артёмовская | VS010-0003162 | ВЛ 10кВ № 3 ПС Артемовская | TP010-0022521 | КТП 1017 ВЛ №3 ПС Артёмовская
VS010-0003386 | PS035-000281 | ПС 35/10кВ Бурнакская | VS010-0003386 | ВЛ 10кВ № 23 ПС Бурнакская | TP010-0025099 | КТП 1048 ВЛ №23 ПС Бурнакская
VS010-0003168 | PS035-000532 | ПС 35/10кВ Артёмовская | VS010-0003168 | ВЛ 10кВ № 5 ПС Артемовская | TP010-0022538 | КТП 235 ВЛ №5 ПС Артёмовская
VS010-0003380 | PS110-000476 | ПС 110/10кВ Шпикуловская | VS010-0003380 | ВЛ/ВЛЗ 10кВ № 14 ПС Шпикуловская | TP010-0025034 | КТП 1471 ВЛ №14 ПС Шпикуловская
VS010-0003204 | PS035-000529 | ПС 35/10кВ Городская | VS010-0003204 | ВЛ 10кВ № 21 ПС Городская | TP010-0023130 | КТП 1273 ВЛ №21 ПС Городская
VS010-0003201 | PS110-000493 | ПС 110/35/10кВ Жердевская | VS010-0003201 | ВЛ 10кВ № 15 ПС Жердевская | TP010-0023082 | КТП 1158 ВЛ №15 ПС Жердевская
VS010-0003261 | PS035-000563 | ПС 35/10кВ Туголуковская | VS010-0003261 | ВЛ/ВЛЗ 10кВ № 8 ПС Туголуковская | TP010-0058483 | КТП 1331П ВЛ №8 ПС Туголуковская
VS010-0003168 | PS035-000532 | ПС 35/10кВ Артёмовская | VS010-0003168 | ВЛ 10кВ № 5 ПС Артемовская | TP010-0022538 | КТП 235 ВЛ №5 ПС Артёмовская
VS010-0003207 | PS035-000548 | ПС 35/10кВ Максимовская | VS010-0003207 | ВЛ 10кВ № 07 ПС Максимовская | TP010-0023139 | КТП 1186 ВЛ №07 ПС Максимовская
VS010-0003217 | PS035-000548 | ПС 35/10кВ Максимовская | VS010-0003217 | ВЛ 10кВ № 4 ПС Максимовская | TP010-0023265 | КТП 1180 ВЛ №04 ПС Максимовская
VS010-0003207 | PS035-000548 | ПС 35/10кВ Максимовская | VS010-0003207 | ВЛ 10кВ № 07 ПС Максимовская | TP010-0023146 | КТП 1192 ВЛ №07 ПС Максимовская
VS010-0003386 | PS035-000281 | ПС 35/10кВ Бурнакская | VS010-0003386 | ВЛ 10кВ № 23 ПС Бурнакская | TP010-0025103 | КТП 1055 ВЛ №23 ПС Бурнакская
VS010-0003272 | PS035-000557 | ПС 35/10кВ Сукмановская | VS010-0003272 | ВЛ 10кВ № 4 ПС Сукмановская | TP010-0023721 | ЗТП 1222 ВЛ №4 ПС Сукмановская
VS010-0003262 | PS035-000563 | ПС 35/10кВ Туголуковская | VS010-0003262 | ВЛ/ВЛЗ 10кВ № 11 ПС Туголуковская | TP010-0023643 | КТП 1338 ВЛ №11 ПС Туголуковская
VS010-0003375 | PS110-000476 | ПС 110/10кВ Шпикуловская | VS010-0003375 | ВЛ 10кВ № 12 ПС Шпикуловская | TP010-0024992 | КТП 065 ВЛ №12 ПС Шпикуловская
VS010-0003226 | PS035-000548 | ПС 35/10кВ Максимовская | VS010-0003226 | ВЛ/ВЛЗ 10кВ № 14 ПС Максимовская | TP010-0023312 | КТП 1243 ВЛ №14 ПС Максимовская
VS010-0003226 | PS035-000548 | ПС 35/10кВ Максимовская | VS010-0003226 | ВЛ/ВЛЗ 10кВ № 14 ПС Максимовская | TP010-0023306 | КТП 1199 ВЛ №14 ПС Максимовская
VS010-0003406 | PS035-000281 | ПС 35/10кВ Бурнакская | VS010-0003406 | ВЛ 10кВ № 06 ПС Бурнакская | TP010-0025303 | КТП 1106 ВЛ №06 ПС Бурнакская
VS010-0003199 | PS110-000493 | ПС 110/35/10кВ Жердевская | VS010-0003199 | ВЛ 10кВ № 19 ПС Жердевская | TP010-0059487 | КТП 1144П ВЛ №19 ПС Жердевская
VS010-0003199 | PS110-000493 | ПС 110/35/10кВ Жердевская | VS010-0003199 | ВЛ 10кВ № 19 ПС Жердевская | TP010-0022989 | КТП 1150 ВЛ №19 ПС Жердевская
VS010-0003199 | PS110-000493 | ПС 110/35/10кВ Жердевская | VS010-0003199 | ВЛ 10кВ № 19 ПС Жердевская | TP010-0022989 | КТП 1150 ВЛ №19 ПС Жердевская
VS010-0003199 | PS110-000493 | ПС 110/35/10кВ Жердевская | VS010-0003199 | ВЛ 10кВ № 19 ПС Жердевская | TP010-0022989 | КТП 1150 ВЛ №19 ПС Жердевская
VS010-0003328 | PS110-000519 | ПС 110/35/10кВ М.Горьковская | VS010-0003328 | ВЛ 10кВ № 14 ПС М.Горьковская | TP010-0024474 | КТП 1494 ВЛ №14 ПС М. Горьковская
VS010-0003279 | PS110-000519 | ПС 110/35/10кВ М.Горьковская | VS010-0003279 | ВЛ 10кВ № 6 ПС М.Горьковская | TP010-0024269 | КТП 1483 ВЛ №6 ПС М.Горьковская
VS010-0003337 | PS110-000519 | ПС 110/35/10кВ М.Горьковская | VS010-0003337 | ВЛ 10кВ № 16 ПС М.Горьковская | TP010-0024568 | КТП 1459 ВЛ №16 ПС М.Горьковская
VS010-0003337 | PS110-000519 | ПС 110/35/10кВ М.Горьковская | VS010-0003337 | ВЛ 10кВ № 16 ПС М.Горьковская | TP010-0024568 | КТП 1459 ВЛ №16 ПС М.Горьковская
VS010-0003337 | PS110-000519 | ПС 110/35/10кВ М.Горьковская | VS010-0003337 | ВЛ 10кВ № 16 ПС М.Горьковская | TP010-0024570 | ЗТП 1458 ВЛ №16 ПС М.Горьковская
VS010-0003337 | PS110-000519 | ПС 110/35/10кВ М.Горьковская | VS010-0003337 | ВЛ 10кВ № 16 ПС М.Горьковская | TP010-0024573 | КТП 1464 ВЛ №16 ПС М.Горьковская
VS010-0003337 | PS110-000519 | ПС 110/35/10кВ М.Горьковская | VS010-0003337 | ВЛ 10кВ № 16 ПС М.Горьковская | TP010-0024571 | КТП 1461 ВЛ №16 ПС М.Горьковская
VS010-0003337 | PS110-000519 | ПС 110/35/10кВ М.Горьковская | VS010-0003337 | ВЛ 10кВ № 16 ПС М.Горьковская | TP010-0024570 | ЗТП 1458 ВЛ №16 ПС М.Горьковская
VS010-0003201 | PS110-000493 | ПС 110/35/10кВ Жердевская | VS010-0003201 | ВЛ 10кВ № 15 ПС Жердевская | TP010-0023084 | КТП 1162 ВЛ №15 ПС Жердевская
VS010-0003205 | PS035-000529 | ПС 35/10кВ Городская | VS010-0003205 | ВЛ 10кВ № 25 ПС Городская | TP010-0058410 | КТП 1175П ВЛ №25 ПС Городская
VS010-0003393 | PS035-000281 | ПС 35/10кВ Бурнакская | VS010-0003393 | ВЛ 10кВ № 21 ПС Бурнакская | TP010-0025139 | КТП 1132 ВЛ №21 ПС Бурнакская
VS010-0003235 | PS035-000563 | ПС 35/10кВ Туголуковская | VS010-0003235 | ВЛ 10кВ № 1 ПС Туголуковская | TP010-0023405 | КТП 1333 ВЛ №1 ПС Туголуковская
VS010-0003262 | PS035-000563 | ПС 35/10кВ Туголуковская | VS010-0003262 | ВЛ/ВЛЗ 10кВ № 11 ПС Туголуковская | TP010-0023643 | КТП 1338 ВЛ №11 ПС Туголуковская
VS010-0003262 | PS035-000563 | ПС 35/10кВ Туголуковская | VS010-0003262 | ВЛ/ВЛЗ 10кВ № 11 ПС Туголуковская | TP010-0023646 | КТП 1340 ВЛ №11 ПС Туголуковская
VS010-0003262 | PS035-000563 | ПС 35/10кВ Туголуковская | VS010-0003262 | ВЛ/ВЛЗ 10кВ № 11 ПС Туголуковская | TP010-0023646 | КТП 1340 ВЛ №11 ПС Туголуковская
VS010-0003272 | PS035-000557 | ПС 35/10кВ Сукмановская | VS010-0003272 | ВЛ 10кВ № 4 ПС Сукмановская | TP010-0023729 | КТП 1228 ВЛ №4 ПС Сукмановская
VS010-0003272 | PS035-000557 | ПС 35/10кВ Сукмановская | VS010-0003272 | ВЛ 10кВ № 4 ПС Сукмановская | TP010-0023726 | КТП 1225 ВЛ №4 ПС Сукмановская
VS010-0003368 | PS110-000476 | ПС 110/10кВ Шпикуловская | VS010-0003368 | ВЛ 10кВ № 10 ПС Шпикуловская | TP010-0024955 | КТП 052 ВЛ №10 ПС Шпикуловская
VS010-0003256 | PS035-000563 | ПС 35/10кВ Туголуковская | VS010-0003256 | ВЛ 10кВ № 5 ПС Туголуковская | TP010-0023542 | КТП 1319 ВЛ №5 ПС Туголуковская
VS010-0003207 | PS035-000548 | ПС 35/10кВ Максимовская | VS010-0003207 | ВЛ 10кВ № 07 ПС Максимовская | TP010-0023140 | КТП 1187 ВЛ №07 ПС Максимовская
VS010-0003217 | PS035-000548 | ПС 35/10кВ Максимовская | VS010-0003217 | ВЛ 10кВ № 4 ПС Максимовская | TP010-0023262 | КТП 1178 ВЛ №04 ПС Максимовская
VS010-0003217 | PS035-000548 | ПС 35/10кВ Максимовская | VS010-0003217 | ВЛ 10кВ № 4 ПС Максимовская | TP010-0023262 | КТП 1178 ВЛ №04 ПС Максимовская
VS010-0003217 | PS035-000548 | ПС 35/10кВ Максимовская | VS010-0003217 | ВЛ 10кВ № 4 ПС Максимовская | TP010-0023262 | КТП 1178 ВЛ №04 ПС Максимовская
VS010-0003217 | PS035-000548 | ПС 35/10кВ Максимовская | VS010-0003217 | ВЛ 10кВ № 4 ПС Максимовская | TP010-0023267 | КТП 1182 ВЛ №04 ПС Максимовская
VS010-0003207 | PS035-000548 | ПС 35/10кВ Максимовская | VS010-0003207 | ВЛ 10кВ № 07 ПС Максимовская | TP010-0025399 | КТП 1196 ВЛ №07 ПС Максимовская
VS010-0003207 | PS035-000548 | ПС 35/10кВ Максимовская | VS010-0003207 | ВЛ 10кВ № 07 ПС Максимовская | TP010-0128646 | КТП 299 ВЛ №07 ПС Максимовская
VS010-0003207 | PS035-000548 | ПС 35/10кВ Максимовская | VS010-0003207 | ВЛ 10кВ № 07 ПС Максимовская | TP010-0145257 | КТП 324 ВЛ №07 ПС Максимовская
VS010-0003272 | PS035-000557 | ПС 35/10кВ Сукмановская | VS010-0003272 | ВЛ 10кВ № 4 ПС Сукмановская | TP010-0023727 | КТП 1227 ВЛ №4 ПС Сукмановская
VS010-0003272 | PS035-000557 | ПС 35/10кВ Сукмановская | VS010-0003272 | ВЛ 10кВ № 4 ПС Сукмановская | TP010-0023729 | КТП 1228 ВЛ №4 ПС Сукмановская
VS010-0003386 | PS035-000281 | ПС 35/10кВ Бурнакская | VS010-0003386 | ВЛ 10кВ № 23 ПС Бурнакская | TP010-0025243 | КТП 1054 ВЛ №23 ПС Бурнакская
VS010-0003386 | PS035-000281 | ПС 35/10кВ Бурнакская | VS010-0003386 | ВЛ 10кВ № 23 ПС Бурнакская | TP010-0025243 | КТП 1054 ВЛ №23 ПС Бурнакская
VS010-0003217 | PS035-000548 | ПС 35/10кВ Максимовская | VS010-0003217 | ВЛ 10кВ № 4 ПС Максимовская | TP010-0023263 | КТП 1179 ВЛ №04 ПС Максимовская
VS010-0003263 | PS035-000557 | ПС 35/10кВ Сукмановская | VS010-0003263 | ВЛ/ВЛЗ 10кВ № 2 ПС Сукмановская | TP010-0023665 | КТП 1212 ВЛ №2 ПС Сукмановская
VS010-0003263 | PS035-000557 | ПС 35/10кВ Сукмановская | VS010-0003263 | ВЛ/ВЛЗ 10кВ № 2 ПС Сукмановская | TP010-0023665 | КТП 1212 ВЛ №2 ПС Сукмановская
VS010-0003272 | PS035-000557 | ПС 35/10кВ Сукмановская | VS010-0003272 | ВЛ 10кВ № 4 ПС Сукмановская | TP010-0023729 | КТП 1228 ВЛ №4 ПС Сукмановская
VS010-0003272 | PS035-000557 | ПС 35/10кВ Сукмановская | VS010-0003272 | ВЛ 10кВ № 4 ПС Сукмановская | TP010-0023726 | КТП 1225 ВЛ №4 ПС Сукмановская
VS010-0003343 | PS110-000476 | ПС 110/10кВ Шпикуловская | VS010-0003343 | ВЛ 10кВ № 7 ПС Шпикуловская | TP010-0024694 | КТП 1404 ВЛ №7 ПС Шпикуловская
VS010-0003343 | PS110-000476 | ПС 110/10кВ Шпикуловская | VS010-0003343 | ВЛ 10кВ № 7 ПС Шпикуловская | TP010-0024694 | КТП 1404 ВЛ №7 ПС Шпикуловская
VS010-0003368 | PS110-000476 | ПС 110/10кВ Шпикуловская | VS010-0003368 | ВЛ 10кВ № 10 ПС Шпикуловская | TP010-0024956 | КТП 053 ВЛ №10 ПС Шпикуловская
VS010-0003159 | PS035-000532 | ПС 35/10кВ Артёмовская | VS010-0003159 | ВЛ 10кВ № 2 ПС Артемовская | TP010-0022378 | КТП 1007 ВЛ №2 ПС Артёмовская
VS010-0003159 | PS035-000532 | ПС 35/10кВ Артёмовская | VS010-0003159 | ВЛ 10кВ № 2 ПС Артемовская | TP010-0022378 | КТП 1007 ВЛ №2 ПС Артёмовская
VS010-0003207 | PS035-000548 | ПС 35/10кВ Максимовская | VS010-0003207 | ВЛ 10кВ № 07 ПС Максимовская | TP010-0023139 | КТП 1186 ВЛ №07 ПС Максимовская
VS010-0003207 | PS035-000548 | ПС 35/10кВ Максимовская | VS010-0003207 | ВЛ 10кВ № 07 ПС Максимовская | TP010-0023139 | КТП 1186 ВЛ №07 ПС Максимовская
VS010-0003159 | PS035-000532 | ПС 35/10кВ Артёмовская | VS010-0003159 | ВЛ 10кВ № 2 ПС Артемовская | TP010-0022378 | КТП 1007 ВЛ №2 ПС Артёмовская
VS010-0003159 | PS035-000532 | ПС 35/10кВ Артёмовская | VS010-0003159 | ВЛ 10кВ № 2 ПС Артемовская | TP010-0022384 | КТП 1011 ВЛ №2 ПС Артёмовская
VS010-0003159 | PS035-000532 | ПС 35/10кВ Артёмовская | VS010-0003159 | ВЛ 10кВ № 2 ПС Артемовская | TP010-0022378 | КТП 1007 ВЛ №2 ПС Артёмовская
VS010-0003415 | PS035-000281 | ПС 35/10кВ Бурнакская | VS010-0003415 | ВЛ/ВЛЗ 10кВ № 20 ПС Бурнакская | TP010-0025411 | КТП 1121 ВЛ №20 ПС Бурнакская
VS010-0001167 | PS035-000563 | ПС 35/10кВ Туголуковская | VS010-0001167 | ВЛ 10кВ № 2 ПС Туголуковская | TP010-0023486 | КТП 1306 ВЛ №2 ПС Туголуковская
VS010-0003368 | PS110-000476 | ПС 110/10кВ Шпикуловская | VS010-0003368 | ВЛ 10кВ № 10 ПС Шпикуловская | TP010-0024968 | КТП 059 ВЛ №10 ПС Шпикуловская
VS010-0003272 | PS035-000557 | ПС 35/10кВ Сукмановская | VS010-0003272 | ВЛ 10кВ № 4 ПС Сукмановская | TP010-0137406 | КТП 320П ВЛ №4 ПС Сукмановская
VS010-0003279 | PS110-000519 | ПС 110/35/10кВ М.Горьковская | VS010-0003279 | ВЛ 10кВ № 6 ПС М.Горьковская | TP010-0024207 | КТП 1504 ВЛ №6 ПС М.Горьковская
VS010-0003201 | PS110-000493 | ПС 110/35/10кВ Жердевская | VS010-0003201 | ВЛ 10кВ № 15 ПС Жердевская | TP010-0023082 | КТП 1158 ВЛ №15 ПС Жердевская
VS010-0003245 | PS035-000563 | ПС 35/10кВ Туголуковская | VS010-0003245 | ВЛ 10кВ № 4 ПС Туголуковская | TP010-0023488 | КТП 1307 ВЛ №4 ПС Туголуковская
VS010-0003406 | PS035-000281 | ПС 35/10кВ Бурнакская | VS010-0003406 | ВЛ 10кВ № 06 ПС Бурнакская | TP010-0025304 | КТП 1107 ВЛ №06 ПС Бурнакская
VS010-0003343 | PS110-000476 | ПС 110/10кВ Шпикуловская | VS010-0003343 | ВЛ 10кВ № 7 ПС Шпикуловская | TP010-0024689 | КТП 1410 ВЛ №7 ПС Шпикуловская
VS010-0003343 | PS110-000476 | ПС 110/10кВ Шпикуловская | VS010-0003343 | ВЛ 10кВ № 7 ПС Шпикуловская | TP010-0024689 | КТП 1410 ВЛ №7 ПС Шпикуловская
VS010-0003258 | PS035-000563 | ПС 35/10кВ Туголуковская | VS010-0003258 | ВЛ 10кВ № 6 ПС Туголуковская | TP010-0023581 | КТП 1317 ВЛ №6 ПС Туголуковская
VS010-0003380 | PS110-000476 | ПС 110/10кВ Шпикуловская | VS010-0003380 | ВЛ/ВЛЗ 10кВ № 14 ПС Шпикуловская | TP010-0025040 | КТП 1456 ВЛ №14 ПС Шпикуловская
VS010-0003420 | PS035-000281 | ПС 35/10кВ Бурнакская | VS010-0003420 | ВЛ 10кВ № 24 ПС Бурнакская | TP010-0058284 | КТП 1257П ВЛ №24 ПС Бурнакская
VS010-0003186 | PS035-000552 | ПС 35/10кВ РСХО | VS010-0003186 | ВЛ 10кВ № 15 ПС РСХО | TP010-0058271 | КТП 1238П ВЛ №15 ПС РСХО
VS010-0003201 | PS110-000493 | ПС 110/35/10кВ Жердевская | VS010-0003201 | ВЛ 10кВ № 15 ПС Жердевская | TP010-0023082 | КТП 1158 ВЛ №15 ПС Жердевская
VS010-0003154 | PS035-000532 | ПС 35/10кВ Артёмовская | VS010-0003154 | ВЛ 10кВ № 1 ПС Артемовская | TP010-0022335 | КТП 1032 ВЛ №1 ПС Артёмовская
VS010-0003401 | PS035-000281 | ПС 35/10кВ Бурнакская | VS010-0003401 | ВЛ 10кВ № 19 ПС Бурнакская | TP010-0025263 | КТП 1053 ВЛ №19 ПС Бурнакская
VS010-0003380 | PS110-000476 | ПС 110/10кВ Шпикуловская | VS010-0003380 | ВЛ/ВЛЗ 10кВ № 14 ПС Шпикуловская | TP010-0118701 | КТП 1006П ВЛ №14 ПС Шпикуловская
VS010-0003380 | PS110-000476 | ПС 110/10кВ Шпикуловская | VS010-0003380 | ВЛ/ВЛЗ 10кВ № 14 ПС Шпикуловская | TP010-0118705 | КТП 1058П ВЛ №14 ПС Шпикуловская
VS010-0003201 | PS110-000493 | ПС 110/35/10кВ Жердевская | VS010-0003201 | ВЛ 10кВ № 15 ПС Жердевская | TP010-0023083 | КТП 1161 ВЛ №15 ПС Жердевская
VS010-0003256 | PS035-000563 | ПС 35/10кВ Туголуковская | VS010-0003256 | ВЛ 10кВ № 5 ПС Туголуковская | TP010-0023542 | КТП 1319 ВЛ №5 ПС Туголуковская
VS010-0003190 | PS035-000552 | ПС 35/10кВ РСХО | VS010-0003190 | ВЛ 10кВ № 13 ПС РСХО | TP010-0022869 | КТП 1043 ВЛ №13 ПС РСХО
VS010-0003380 | PS110-000476 | ПС 110/10кВ Шпикуловская | VS010-0003380 | ВЛ/ВЛЗ 10кВ № 14 ПС Шпикуловская | TP010-0025034 | КТП 1471 ВЛ №14 ПС Шпикуловская
VS010-0003198 | PS110-000493 | ПС 110/35/10кВ Жердевская | VS010-0003198 | ВЛ/ВЛЗ 10кВ № 21 ПС Жердевская | TP010-0022965 | КТП 1171 ВЛ №21 ПС Жердевская
VS010-0003405 | PS035-000281 | ПС 35/10кВ Бурнакская | VS010-0003405 | ВЛ 10кВ № 15 ПС Бурнакская | TP010-0025274 | КТП 1102 ВЛ №15 ПС Бурнакская
VS010-0003405 | PS035-000281 | ПС 35/10кВ Бурнакская | VS010-0003405 | ВЛ 10кВ № 15 ПС Бурнакская | TP010-0025274 | КТП 1102 ВЛ №15 ПС Бурнакская
VS010-0003195 | PS110-000493 | ПС 110/35/10кВ Жердевская | VS010-0003195 | ВЛ 10кВ № 23 ПС Жердевская | TP010-0022899 | КТП 1136 ВЛ №23 ПС Жердевская
VS010-0003201 | PS110-000493 | ПС 110/35/10кВ Жердевская | VS010-0003201 | ВЛ 10кВ № 15 ПС Жердевская | TP010-0023083 | КТП 1161 ВЛ №15 ПС Жердевская
VS010-0003195 | PS110-000493 | ПС 110/35/10кВ Жердевская | VS010-0003195 | ВЛ 10кВ № 23 ПС Жердевская | TP010-0022906 | КТП 004 ВЛ №23 ПС Жердевская
VS010-0003198 | PS110-000493 | ПС 110/35/10кВ Жердевская | VS010-0003198 | ВЛ/ВЛЗ 10кВ № 21 ПС Жердевская | TP010-0058311 | КТП 1170П ВЛ №21 ПС Жердевская
VS010-0003195 | PS110-000493 | ПС 110/35/10кВ Жердевская | VS010-0003195 | ВЛ 10кВ № 23 ПС Жердевская | TP010-0022901 | КТП 005 ВЛ №23 ПС Жердевская
VS010-0003201 | PS110-000493 | ПС 110/35/10кВ Жердевская | VS010-0003201 | ВЛ 10кВ № 15 ПС Жердевская | TP010-0023084 | КТП 1162 ВЛ №15 ПС Жердевская
VS010-0003195 | PS110-000493 | ПС 110/35/10кВ Жердевская | VS010-0003195 | ВЛ 10кВ № 23 ПС Жердевская | TP010-0022906 | КТП 004 ВЛ №23 ПС Жердевская
[5 empty] | TP010-0148372 | СТП 335 ВЛ №11 ПС Туголуковская
VS010-0003279 | PS110-000519 | ПС 110/35/10кВ М.Горьковская | VS010-0003279 | ВЛ 10кВ № 6 ПС М.Горьковская | TP010-0024207 | КТП 1504 ВЛ №6 ПС М.Горьковская
VS010-0003343 | PS110-000476 | ПС 110/10кВ Шпикуловская | VS010-0003343 | ВЛ 10кВ № 7 ПС Шпикуловская | TP010-0024694 | КТП 1404 ВЛ №7 ПС Шпикуловская
VS010-0003343 | PS110-000476 | ПС 110/10кВ Шпикуловская | VS010-0003343 | ВЛ 10кВ № 7 ПС Шпикуловская | TP010-0024694 | КТП 1404 ВЛ №7 ПС Шпикуловская
VS010-0003343 | PS110-000476 | ПС 110/10кВ Шпикуловская | VS010-0003343 | ВЛ 10кВ № 7 ПС Шпикуловская | TP010-0024694 | КТП 1404 ВЛ №7 ПС Шпикуловская
VS010-0003193 | PS035-000552 | ПС 35/10кВ РСХО | VS010-0003193 | ВЛ 10кВ № 06 ПС РСХО | TP010-0022879 | КТП 1233 ВЛ №06 ПС РСХО
VS010-0003405 | PS035-000281 | ПС 35/10кВ Бурнакская | VS010-0003405 | ВЛ 10кВ № 15 ПС Бурнакская | TP010-0025274 | КТП 1102 ВЛ №15 ПС Бурнакская
VS010-0003245 | PS035-000563 | ПС 35/10кВ Туголуковская | VS010-0003245 | ВЛ 10кВ № 4 ПС Туголуковская | TP010-0023495 | КТП 1311 ВЛ №4 ПС Туголуковская
VS010-0003265 | PS035-000557 | ПС 35/10кВ Сукмановская | VS010-0003265 | ВЛ 10кВ № 3 ПС Сукмановская | TP010-0023679 | КТП 1221 ВЛ №3 ПС Сукмановская
VS010-0003265 | PS035-000557 | ПС 35/10кВ Сукмановская | VS010-0003265 | ВЛ 10кВ № 3 ПС Сукмановская | TP010-0023676 | КТП 1217 ВЛ №3 ПС Сукмановская
VS010-0003380 | PS110-000476 | ПС 110/10кВ Шпикуловская | VS010-0003380 | ВЛ/ВЛЗ 10кВ № 14 ПС Шпикуловская | TP010-0025033 | КТП 1470 ВЛ №14 ПС Шпикуловская
VS010-0003272 | PS035-000557 | ПС 35/10кВ Сукмановская | VS010-0003272 | ВЛ 10кВ № 4 ПС Сукмановская | TP010-0023721 | ЗТП 1222 ВЛ №4 ПС Сукмановская
VS010-0003380 | PS110-000476 | ПС 110/10кВ Шпикуловская | VS010-0003380 | ВЛ/ВЛЗ 10кВ № 14 ПС Шпикуловская | TP010-0025034 | КТП 1471 ВЛ №14 ПС Шпикуловская
VS010-0003343 | PS110-000476 | ПС 110/10кВ Шпикуловская | VS010-0003343 | ВЛ 10кВ № 7 ПС Шпикуловская | TP010-0058611 | КТП 1407П ВЛ №7 ПС Шпикуловская
VS010-0003256 | PS035-000563 | ПС 35/10кВ Туголуковская | VS010-0003256 | ВЛ 10кВ № 5 ПС Туголуковская | TP010-0023543 | КТП 1320 ВЛ №5 ПС Туголуковская
VS010-0003368 | PS110-000476 | ПС 110/10кВ Шпикуловская | VS010-0003368 | ВЛ 10кВ № 10 ПС Шпикуловская | TP010-0024955 | КТП 052 ВЛ №10 ПС Шпикуловская
VS010-0003256 | PS035-000563 | ПС 35/10кВ Туголуковская | VS010-0003256 | ВЛ 10кВ № 5 ПС Туголуковская | TP010-0023544 | КТП 1300 ВЛ №5 ПС Туголуковская
VS010-0003256 | PS035-000563 | ПС 35/10кВ Туголуковская | VS010-0003256 | ВЛ 10кВ № 5 ПС Туголуковская | TP010-0023544 | КТП 1300 ВЛ №5 ПС Туголуковская
VS010-0003256 | PS035-000563 | ПС 35/10кВ Туголуковская | VS010-0003256 | ВЛ 10кВ № 5 ПС Туголуковская | TP010-0023544 | КТП 1300 ВЛ №5 ПС Туголуковская
VS010-0003256 | PS035-000563 | ПС 35/10кВ Туголуковская | VS010-0003256 | ВЛ 10кВ № 5 ПС Туголуковская | TP010-0023544 | КТП 1300 ВЛ №5 ПС Туголуковская
VS010-0003256 | PS035-000563 | ПС 35/10кВ Туголуковская | VS010-0003256 | ВЛ 10кВ № 5 ПС Туголуковская | TP010-0023542 | КТП 1319 ВЛ №5 ПС Туголуковская
VS010-0003226 | PS035-000548 | ПС 35/10кВ Максимовская | VS010-0003226 | ВЛ/ВЛЗ 10кВ № 14 ПС Максимовская | TP010-0023313 | КТП 1240 ВЛ №14 ПС Максимовская
VS010-0003207 | PS035-000548 | ПС 35/10кВ Максимовская | VS010-0003207 | ВЛ 10кВ № 07 ПС Максимовская | TP010-0023139 | КТП 1186 ВЛ №07 ПС Максимовская
VS010-0003328 | PS110-000519 | ПС 110/35/10кВ М.Горьковская | VS010-0003328 | ВЛ 10кВ № 14 ПС М.Горьковская | TP010-0024472 | КТП 1493 ВЛ №14 ПС М. Горьковская
VS010-0003256 | PS035-000563 | ПС 35/10кВ Туголуковская | VS010-0003256 | ВЛ 10кВ № 5 ПС Туголуковская | TP010-0023544 | КТП 1300 ВЛ №5 ПС Туголуковская
VS010-0003256 | PS035-000563 | ПС 35/10кВ Туголуковская | VS010-0003256 | ВЛ 10кВ № 5 ПС Туголуковская | TP010-0023544 | КТП 1300 ВЛ №5 ПС Туголуковская
VS010-0003256 | PS035-000563 | ПС 35/10кВ Туголуковская | VS010-0003256 | ВЛ 10кВ № 5 ПС Туголуковская | TP010-0023544 | КТП 1300 ВЛ №5 ПС Туголуковская
VS010-0003256 | PS035-000563 | ПС 35/10кВ Туголуковская | VS010-0003256 | ВЛ 10кВ № 5 ПС Туголуковская | TP010-0023543 | КТП 1320 ВЛ №5 ПС Туголуковская
VS010-0003207 | PS035-000548 | ПС 35/10кВ Максимовская | VS010-0003207 | ВЛ 10кВ № 07 ПС Максимовская | TP010-0023139 | КТП 1186 ВЛ №07 ПС Максимовская
VS010-0003168 | PS035-000532 | ПС 35/10кВ Артёмовская | VS010-0003168 | ВЛ 10кВ № 5 ПС Артемовская | TP010-0022539 | КТП 234 ВЛ №5 ПС Артёмовская
VS010-0003168 | PS035-000532 | ПС 35/10кВ Артёмовская | VS010-0003168 | ВЛ 10кВ № 5 ПС Артемовская | TP010-0022539 | КТП 234 ВЛ №5 ПС Артёмовская
VS010-0003168 | PS035-000532 | ПС 35/10кВ Артёмовская | VS010-0003168 | ВЛ 10кВ № 5 ПС Артемовская | TP010-0022539 | КТП 234 ВЛ №5 ПС Артёмовская
VS010-0003386 | PS035-000281 | ПС 35/10кВ Бурнакская | VS010-0003386 | ВЛ 10кВ № 23 ПС Бурнакская | TP010-0025099 | КТП 1048 ВЛ №23 ПС Бурнакская
VS010-0003406 | PS035-000281 | ПС 35/10кВ Бурнакская | VS010-0003406 | ВЛ 10кВ № 06 ПС Бурнакская | TP010-0025304 | КТП 1107 ВЛ №06 ПС Бурнакская
VS010-0003193 | PS035-000552 | ПС 35/10кВ РСХО | VS010-0003193 | ВЛ 10кВ № 06 ПС РСХО | TP010-0022883 | КТП 1236 ВЛ №06 ПС РСХО
VS010-0003190 | PS035-000552 | ПС 35/10кВ РСХО | VS010-0003190 | ВЛ 10кВ № 13 ПС РСХО | TP010-0022869 | КТП 1043 ВЛ №13 ПС РСХО
VS010-0003368 | PS110-000476 | ПС 110/10кВ Шпикуловская | VS010-0003368 | ВЛ 10кВ № 10 ПС Шпикуловская | TP010-0024955 | КТП 052 ВЛ №10 ПС Шпикуловская
VS010-0003337 | PS110-000519 | ПС 110/35/10кВ М.Горьковская | VS010-0003337 | ВЛ 10кВ № 16 ПС М.Горьковская | TP010-0024568 | КТП 1459 ВЛ №16 ПС М.Горьковская
VS010-0003343 | PS110-000476 | ПС 110/10кВ Шпикуловская | VS010-0003343 | ВЛ 10кВ № 7 ПС Шпикуловская | TP010-0024693 | КТП 1403 ВЛ №7 ПС Шпикуловская
VS010-0003343 | PS110-000476 | ПС 110/10кВ Шпикуловская | VS010-0003343 | ВЛ 10кВ № 7 ПС Шпикуловская | TP010-0024692 | КТП 1402 ВЛ №7 ПС Шпикуловская
VS010-0003265 | PS035-000557 | ПС 35/10кВ Сукмановская | VS010-0003265 | ВЛ 10кВ № 3 ПС Сукмановская | TP010-0023674 | КТП 1216 ВЛ №3 ПС Сукмановская
VS010-0003265 | PS035-000557 | ПС 35/10кВ Сукмановская | VS010-0003265 | ВЛ 10кВ № 3 ПС Сукмановская | TP010-0023676 | КТП 1217 ВЛ №3 ПС Сукмановская
VS010-0003368 | PS110-000476 | ПС 110/10кВ Шпикуловская | VS010-0003368 | ВЛ 10кВ № 10 ПС Шпикуловская | TP010-0024955 | КТП 052 ВЛ №10 ПС Шпикуловская
VS010-0003368 | PS110-000476 | ПС 110/10кВ Шпикуловская | VS010-0003368 | ВЛ 10кВ № 10 ПС Шпикуловская | TP010-0024955 | КТП 052 ВЛ №10 ПС Шпикуловская
VS010-0003406 | PS035-000281 | ПС 35/10кВ Бурнакская | VS010-0003406 | ВЛ 10кВ № 06 ПС Бурнакская | TP010-0025295 | КТП 1104 ВЛ №06 ПС Бурнакская
VS010-0003368 | PS110-000476 | ПС 110/10кВ Шпикуловская | VS010-0003368 | ВЛ 10кВ № 10 ПС Шпикуловская | TP010-0024955 | КТП 052 ВЛ №10 ПС Шпикуловская
VS010-0003199 | PS110-000493 | ПС 110/35/10кВ Жердевская | VS010-0003199 | ВЛ 10кВ № 19 ПС Жердевская | TP010-0022990 | КТП 1152 ВЛ №19 ПС Жердевская
VS010-0003199 | PS110-000493 | ПС 110/35/10кВ Жердевская | VS010-0003199 | ВЛ 10кВ № 19 ПС Жердевская | TP010-0022990 | КТП 1152 ВЛ №19 ПС Жердевская
VS010-0003279 | PS110-000519 | ПС 110/35/10кВ М.Горьковская | VS010-0003279 | ВЛ 10кВ № 6 ПС М.Горьковская | TP010-0024208 | КТП 1475 ВЛ №6 ПС М.Горьковская
VS010-0003406 | PS035-000281 | ПС 35/10кВ Бурнакская | VS010-0003406 | ВЛ 10кВ № 06 ПС Бурнакская | TP010-0025299 | КТП 1250 ВЛ №06 ПС Бурнакская
VS010-0003406 | PS035-000281 | ПС 35/10кВ Бурнакская | VS010-0003406 | ВЛ 10кВ № 06 ПС Бурнакская | TP010-0025299 | КТП 1250 ВЛ №06 ПС Бурнакская
VS010-0003406 | PS035-000281 | ПС 35/10кВ Бурнакская | VS010-0003406 | ВЛ 10кВ № 06 ПС Бурнакская | TP010-0025299 | КТП 1250 ВЛ №06 ПС Бурнакская
VS010-0003368 | PS110-000476 | ПС 110/10кВ Шпикуловская | VS010-0003368 | ВЛ 10кВ № 10 ПС Шпикуловская | TP010-0058658 | КТП 1424П ВЛ №10 ПС Шпикуловская
VS010-0003193 | PS035-000552 | ПС 35/10кВ РСХО | VS010-0003193 | ВЛ 10кВ № 06 ПС РСХО | TP010-0022883 | КТП 1236 ВЛ №06 ПС РСХО
VS010-0003415 | PS035-000281 | ПС 35/10кВ Бурнакская | VS010-0003415 | ВЛ/ВЛЗ 10кВ № 20 ПС Бурнакская | TP010-0025455 | КТП 1126 ВЛ №20 ПС Бурнакская
VS010-0003279 | PS110-000519 | ПС 110/35/10кВ М.Горьковская | VS010-0003279 | ВЛ 10кВ № 6 ПС М.Горьковская | TP010-0023783 | КТП 1473 ВЛ №6 ПС М.Горьковская
VS010-0003162 | PS035-000532 | ПС 35/10кВ Артёмовская | VS010-0003162 | ВЛ 10кВ № 3 ПС Артемовская | TP010-0023762 | КТП 1137 ВЛ №3 ПС Артёмовская
VS010-0003406 | PS035-000281 | ПС 35/10кВ Бурнакская | VS010-0003406 | ВЛ 10кВ № 06 ПС Бурнакская | TP010-0025304 | КТП 1107 ВЛ №06 ПС Бурнакская
VS010-0003261 | PS035-000563 | ПС 35/10кВ Туголуковская | VS010-0003261 | ВЛ/ВЛЗ 10кВ № 8 ПС Туголуковская | TP010-0058496 | КТП 1342П ВЛ №8 ПС Туголуковская
VS010-0003380 | PS110-000476 | ПС 110/10кВ Шпикуловская | VS010-0003380 | ВЛ/ВЛЗ 10кВ № 14 ПС Шпикуловская | TP010-0058718 | КТП 1468П ВЛ №14 ПС Шпикуловская
VS010-0003405 | PS035-000281 | ПС 35/10кВ Бурнакская | VS010-0003405 | ВЛ 10кВ № 15 ПС Бурнакская | TP010-0058665 | КТП 1100П ВЛ №15 ПС Бурнакская
VS010-0003261 | PS035-000563 | ПС 35/10кВ Туголуковская | VS010-0003261 | ВЛ/ВЛЗ 10кВ № 8 ПС Туголуковская | TP010-0147956 | СТП 333 ВЛ №8 ПС Туголуковская
| PS035-000606 | ПС 35/10кВ Кулешовская
| PS035-000606 | ПС 35/10кВ Кулешовская
| PS035-000606 | ПС 35/10кВ Кулешовская
| PS035-000606 | ПС 35/10кВ Кулешовская
| PS035-000606 | ПС 35/10кВ Кулешовская
| PS035-000606 | ПС 35/10кВ Кулешовская
| PS035-000602 | ПС 35/10кВ Львовская
| PS035-000602 | ПС 35/10кВ Львовская
| PS035-000602 | ПС 35/10кВ Львовская
| PS035-000602 | ПС 35/10кВ Львовская
| PS035-000602 | ПС 35/10кВ Львовская
| PS035-000602 | ПС 35/10кВ Львовская
| PS035-000602 | ПС 35/10кВ Львовская
| PS035-000602 | ПС 35/10кВ Львовская
| PS035-000605 | ПС 35/10кВ Пионер
| PS035-000605 | ПС 35/10кВ Пионер
| PS035-000605 | ПС 35/10кВ Пионер
| PS035-000605 | ПС 35/10кВ Пионер
| PS035-000605 | ПС 35/10кВ Пионер
| PS035-000605 | ПС 35/10кВ Пионер
| PS035-000605 | ПС 35/10кВ Пионер
| PS035-000705 | ПС 35/10кВ Надеждинская
| PS035-000705 | ПС 35/10кВ Надеждинская
| PS035-000705 | ПС 35/10кВ Надеждинская
| PS035-000705 | ПС 35/10кВ Надеждинская
| PS035-000705 | ПС 35/10кВ Надеждинская
| PS035-000705 | ПС 35/10кВ Надеждинская
| PS035-000619 | ПС 35/10кВ Росляйская
| PS035-000619 | ПС 35/10кВ Росляйская
| PS035-000619 | ПС 35/10кВ Росляйская
| PS035-000619 | ПС 35/10кВ Росляйская
| PS035-000619 | ПС 35/10кВ Росляйская
| PS035-000619 | ПС 35/10кВ Росляйская
| PS035-000619 | ПС 35/10кВ Росляйская
| PS035-000619 | ПС 35/10кВ Росляйская
| PS035-000619 | ПС 35/10кВ Росляйская
| PS035-000619 | ПС 35/10кВ Росляйская
| PS035-000619 | ПС 35/10кВ Росляйская
| PS035-000618 | ПС 35/10кВ Полетаевская
| PS035-000618 | ПС 35/10кВ Полетаевская
| PS035-000618 | ПС 35/10кВ Полетаевская
VS010-0014504 | PS035-000618 | ПС 35/10кВ Полетаевская | VS010-0014504 | ВЛ 10кВ № 01 ПС Полетаевская
| PS035-000618 | ПС 35/10кВ Полетаевская
| PS035-000618 | ПС 35/10кВ Полетаевская
| PS035-000618 | ПС 35/10кВ Полетаевская
| PS035-000618 | ПС 35/10кВ Полетаевская
| PS035-000618 | ПС 35/10кВ Полетаевская
| PS110-000602 | ПС 110/35/10кВ Токарёвская
| PS110-000602 | ПС 110/35/10кВ Токарёвская
| PS110-000602 | ПС 110/35/10кВ Токарёвская
| PS110-000602 | ПС 110/35/10кВ Токарёвская
| PS110-000602 | ПС 110/35/10кВ Токарёвская
| PS110-000602 | ПС 110/35/10кВ Токарёвская
| PS110-000602 | ПС 110/35/10кВ Токарёвская
| PS110-000602 | ПС 110/35/10кВ Токарёвская
| PS110-000602 | ПС 110/35/10кВ Токарёвская
| PS110-000602 | ПС 110/35/10кВ Токарёвская
| PS110-000602 | ПС 110/35/10кВ Токарёвская
| PS110-000602 | ПС 110/35/10кВ Токарёвская
| PS110-000602 | ПС 110/35/10кВ Токарёвская
| PS110-000602 | ПС 110/35/10кВ Токарёвская
| PS110-000602 | ПС 110/35/10кВ Токарёвская
| PS110-000602 | ПС 110/35/10кВ Токарёвская
| PS110-000602 | ПС 110/35/10кВ Токарёвская
| PS110-000602 | ПС 110/35/10кВ Токарёвская
| PS110-000602 | ПС 110/35/10кВ Токарёвская
| PS110-000602 | ПС 110/35/10кВ Токарёвская
| PS110-000602 | ПС 110/35/10кВ Токарёвская
| PS110-000602 | ПС 110/35/10кВ Токарёвская
| PS110-000602 | ПС 110/35/10кВ Токарёвская
| PS110-000602 | ПС 110/35/10кВ Токарёвская
| PS110-000602 | ПС 110/35/10кВ Токарёвская
| PS110-000602 | ПС 110/35/10кВ Токарёвская
| PS110-000602 | ПС 110/35/10кВ Токарёвская
| PS110-000602 | ПС 110/35/10кВ Токарёвская
| PS110-000602 | ПС 110/35/10кВ Токарёвская
| PS110-000602 | ПС 110/35/10кВ Токарёвская
| PS110-000602 | ПС 110/35/10кВ Токарёвская
| PS110-000602 | ПС 110/35/10кВ Токарёвская
| PS110-000602 | ПС 110/35/10кВ Токарёвская
| PS110-000602 | ПС 110/35/10кВ Токарёвская
| PS110-000602 | ПС 110/35/10кВ Токарёвская
| PS110-000602 | ПС 110/35/10кВ Токарёвская
| PS110-000602 | ПС 110/35/10кВ Токарёвская
| PS110-000602 | ПС 110/35/10кВ Токарёвская
| PS110-000602 | ПС 110/35/10кВ Токарёвская
| PS110-000602 | ПС 110/35/10кВ Токарёвская
| PS110-000602 | ПС 110/35/10кВ Токарёвская
| PS110-000602 | ПС 110/35/10кВ Токарёвская
| PS110-000602 | ПС 110/35/10кВ Токарёвская
| PS110-000602 | ПС 110/35/10кВ Токарёвская
| PS110-000602 | ПС 110/35/10кВ Токарёвская
| PS110-000529 | ПС 110/35/10кВ М.Зверяевская
| PS110-000529 | ПС 110/35/10кВ М.Зверяевская
| PS110-000529 | ПС 110/35/10кВ М.Зверяевская
| PS110-000529 | ПС 110/35/10кВ М.Зверяевская
| PS110-000529 | ПС 110/35/10кВ М.Зверяевская
| PS110-000529 | ПС 110/35/10кВ М.Зверяевская
| PS110-000529 | ПС 110/35/10кВ М.Зверяевская
| PS110-000529 | ПС 110/35/10кВ М.Зверяевская
| PS110-000529 | ПС 110/35/10кВ М.Зверяевская
| PS110-000529 | ПС 110/35/10кВ М.Зверяевская
| PS110-000529 | ПС 110/35/10кВ М.Зверяевская
| PS110-000529 | ПС 110/35/10кВ М.Зверяевская
| PS110-000529 | ПС 110/35/10кВ М.Зверяевская
| PS110-000529 | ПС 110/35/10кВ М.Зверяевская
| PS110-000529 | ПС 110/35/10кВ М.Зверяевская
| PS110-000529 | ПС 110/35/10кВ М.Зверяевская
| PS110-001782 | ПС 110/10кВ Фабричная
| PS110-001782 | ПС 110/10кВ Фабричная
| PS110-001782 | ПС 110/10кВ Фабричная
| PS110-001782 | ПС 110/10кВ Фабричная
| PS110-001782 | ПС 110/10кВ Фабричная
| PS110-001782 | ПС 110/10кВ Фабричная
| PS110-001782 | ПС 110/10кВ Фабричная
| PS110-001782 | ПС 110/10кВ Фабричная
| PS110-001782 | ПС 110/10кВ Фабричная
| PS110-001782 | ПС 110/10кВ Фабричная
| PS110-001782 | ПС 110/10кВ Фабричная
| PS110-001782 | ПС 110/10кВ Фабричная
| PS110-001782 | ПС 110/10кВ Фабричная
| PS110-001782 | ПС 110/10кВ Фабричная
| PS110-001782 | ПС 110/10кВ Фабричная
| PS110-001782 | ПС 110/10кВ Фабричная
| PS110-001782 | ПС 110/10кВ Фабричная
| PS110-001782 | ПС 110/10кВ Фабричная
| PS110-000602 | ПС 110/35/10кВ Токарёвская
| PS035-000605 | ПС 35/10кВ Пионер
VS010-0004899 | PS110-000602 | ПС 110/35/10кВ Токарёвская | VS010-0004899 | ВЛ 10кВ № 07 ПС Токаревская | TP010-0042880 | КТП 074П ВЛ №7 ПС Токаревская
VS010-0004899 | PS110-000602 | ПС 110/35/10кВ Токарёвская | VS010-0004899 | ВЛ 10кВ № 07 ПС Токаревская | TP010-0042886 | КТП 076П ВЛ №7 ПС Токаревская
VS010-0004899 | PS110-000602 | ПС 110/35/10кВ Токарёвская | VS010-0004899 | ВЛ 10кВ № 07 ПС Токаревская | TP010-0126915 | КТП 072П ВЛ №7 ПС Токаревская
VS010-0004899 | PS110-000602 | ПС 110/35/10кВ Токарёвская | VS010-0004899 | ВЛ 10кВ № 07 ПС Токаревская | TP010-0042864 | КТП 070П ВЛ №7 ПС Токаревская
VS010-0004899 | PS110-000602 | ПС 110/35/10кВ Токарёвская | VS010-0004899 | ВЛ 10кВ № 07 ПС Токаревская | TP010-0126917 | КТП 075П ВЛ №7 ПС Токаревская
VS010-0004899 | PS110-000602 | ПС 110/35/10кВ Токарёвская | VS010-0004899 | ВЛ 10кВ № 07 ПС Токаревская | TP010-0042891 | КТП 071П ВЛ №7 ПС Токаревская
VS010-0004899 | PS110-000602 | ПС 110/35/10кВ Токарёвская | VS010-0004899 | ВЛ 10кВ № 07 ПС Токаревская | TP010-0042901 | КТП 073П ВЛ №7 ПС Токаревская
VS010-0007346 | PS035-000619 | ПС 35/10кВ Росляйская | VS010-0007346 | ВЛ 10кВ № 04 ПС Росляйская | TP010-0088145 | КТП 267 ВЛ №4 ПС Росляйская
VS010-0011284 | PS035-000618 | ПС 35/10кВ Полетаевская | VS010-0011284 | ВЛ 10кВ № 05 ПС Полетаевская | TP010-0090800 | КТП 480 ВЛ №5 ПС Полетаевская
VS010-0008815 | PS035-000606 | ПС 35/10кВ Кулешовская | VS010-0008815 | ВЛ 10кВ № 03 ПС Кулешовская | TP010-0072208 | КТП 582 ВЛ №03 ПС Кулешовская
VS010-0011078 | PS035-000602 | ПС 35/10кВ Львовская | VS010-0011078 | ВЛ 10кВ № 04 ПС Львовская | TP010-0087484 | КТП 527 ВЛ №04 ПС Львовская
VS010-0006939 | PS035-000619 | ПС 35/10кВ Росляйская | VS010-0006939 | ВЛ 10кВ № 02 ПС Росляйская | TP010-0058342 | КТП 245П ВЛ №2 ПС Росляйская
VS010-0006939 | PS035-000619 | ПС 35/10кВ Росляйская | VS010-0006939 | ВЛ 10кВ № 02 ПС Росляйская | TP010-0058307 | КТП 246 ВЛ №2 ПС Росляйская
VS010-0006939 | PS035-000619 | ПС 35/10кВ Росляйская | VS010-0006939 | ВЛ 10кВ № 02 ПС Росляйская | TP010-0058342 | КТП 245П ВЛ №2 ПС Росляйская
VS010-0011284 | PS035-000618 | ПС 35/10кВ Полетаевская | VS010-0011284 | ВЛ 10кВ № 05 ПС Полетаевская | TP010-0090837 | КТП 432П ВЛ №5 ПС Полетаевская
VS010-0008805 | PS035-000606 | ПС 35/10кВ Кулешовская | VS010-0008805 | ВЛ 10кВ № 01 ПС Кулешовская | TP010-0131266 | КТП 572П ВЛ №01 ПС Кулешовская
VS010-0011117 | PS035-000602 | ПС 35/10кВ Львовская | VS010-0011117 | ВЛ 10кВ № 08 ПС Львовская | TP010-0131264 | КТП 534П ВЛ №08 ПС Львовская
VS010-0011186 | PS035-000602 | ПС 35/10кВ Львовская | VS010-0011186 | ВЛ 10кВ № 15 ПС Львовская | TP010-0088505 | КТП 513 ВЛ №15 ПС Львовская
VS010-0011186 | PS035-000602 | ПС 35/10кВ Львовская | VS010-0011186 | ВЛ 10кВ № 15 ПС Львовская | TP010-0088495 | КТП 509 ВЛ №15 ПС Львовский
VS010-0011186 | PS035-000602 | ПС 35/10кВ Львовская | VS010-0011186 | ВЛ 10кВ № 15 ПС Львовская | TP010-0088550 | КТП 518 ВЛ №15 ПС Львовский
VS010-0011186 | PS035-000602 | ПС 35/10кВ Львовская | VS010-0011186 | ВЛ 10кВ № 15 ПС Львовская | TP010-0088530 | КТП 517 ВЛ №15 ПС Львовский
VS010-0011186 | PS035-000602 | ПС 35/10кВ Львовская | VS010-0011186 | ВЛ 10кВ № 15 ПС Львовская | TP010-0088495 | КТП 509 ВЛ №15 ПС Львовский
VS010-0011186 | PS035-000602 | ПС 35/10кВ Львовская | VS010-0011186 | ВЛ 10кВ № 15 ПС Львовская | TP010-0088530 | КТП 517 ВЛ №15 ПС Львовский
VS010-0011186 | PS035-000602 | ПС 35/10кВ Львовская | VS010-0011186 | ВЛ 10кВ № 15 ПС Львовская | TP010-0088530 | КТП 517 ВЛ №15 ПС Львовский
VS010-0011186 | PS035-000602 | ПС 35/10кВ Львовская | VS010-0011186 | ВЛ 10кВ № 15 ПС Львовская | TP010-0088505 | КТП 513 ВЛ №15 ПС Львовская
VS010-0011186 | PS035-000602 | ПС 35/10кВ Львовская | VS010-0011186 | ВЛ 10кВ № 15 ПС Львовская | TP010-0088500 | КТП 512 ВЛ №15 ПС Львовский
VS010-0011186 | PS035-000602 | ПС 35/10кВ Львовская | VS010-0011186 | ВЛ 10кВ № 15 ПС Львовская | TP010-0088505 | КТП 513 ВЛ №15 ПС Львовская
VS010-0004871 | PS110-000602 | ПС 110/35/10кВ Токарёвская | VS010-0004871 | ВЛ 10кВ № 05 ПС Токаревская | TP010-0033224 | КТП 001 ВЛ №5 ПС Токаревская
VS010-0004871 | PS110-000602 | ПС 110/35/10кВ Токарёвская | VS010-0004871 | ВЛ 10кВ № 05 ПС Токаревская | TP010-0033233 | КТП 007 ВЛ №5 ПС Токаревская
VS010-0004871 | PS110-000602 | ПС 110/35/10кВ Токарёвская | VS010-0004871 | ВЛ 10кВ № 05 ПС Токаревская | TP010-0033222 | КТП 011 ВЛ №5 ПС Токаревская
VS010-0011186 | PS035-000602 | ПС 35/10кВ Львовская | VS010-0011186 | ВЛ 10кВ № 15 ПС Львовская | TP010-0088495 | КТП 509 ВЛ №15 ПС Львовский
VS010-0004871 | PS110-000602 | ПС 110/35/10кВ Токарёвская | VS010-0004871 | ВЛ 10кВ № 05 ПС Токаревская | TP010-0033224 | КТП 001 ВЛ №5 ПС Токаревская
VS010-0004871 | PS110-000602 | ПС 110/35/10кВ Токарёвская | VS010-0004871 | ВЛ 10кВ № 05 ПС Токаревская | TP010-0033224 | КТП 001 ВЛ №5 ПС Токаревская
VS010-0011186 | PS035-000602 | ПС 35/10кВ Львовская | VS010-0011186 | ВЛ 10кВ № 15 ПС Львовская | TP010-0088530 | КТП 517 ВЛ №15 ПС Львовский
VS010-0009330 | PS035-000606 | ПС 35/10кВ Кулешовская | VS010-0009330 | ВЛ 10кВ № 09 ПС Кулешовская | TP010-0075331 | КТП 596 ВЛ №09 ПС Кулешовская
VS010-0011186 | PS035-000602 | ПС 35/10кВ Львовская | VS010-0011186 | ВЛ 10кВ № 15 ПС Львовская
VS010-0009755 | PS035-000605 | ПС 35/10кВ Пионер | VS010-0009755 | ВЛ 10кВ № 04 ПС Пионер | TP010-0126725 | МТП 114П ВЛ №5 ПС Пионер
VS010-0004093 | PS110-000602 | ПС 110/35/10кВ Токарёвская | VS010-0004093 | ВЛ 10кВ № 03 ПС Токаревская | TP010-0126723 | МТП 004П ВЛ №3 ПС Токаревская
VS010-0006939 | PS035-000619 | ПС 35/10кВ Росляйская | VS010-0006939 | ВЛ 10кВ № 02 ПС Росляйская | TP010-0126727 | МТП 243П ВЛ №2 ПС Росляйская
VS010-0004887 | PS110-000602 | ПС 110/35/10кВ Токарёвская | VS010-0004887 | ВЛ 10кВ № 15 ПС Токаревская | TP010-0127455 | МТП 113П ВЛ №15 ПС Токаревская
VS010-0004377 | PS110-000602 | ПС 110/35/10кВ Токарёвская | VS010-0004377 | ВЛ 10кВ № 04 ПС Токаревская | TP010-0039376 | МТП 044 ВЛ №4 ПС Токаревская
VS010-0011284 | PS035-000618 | ПС 35/10кВ Полетаевская | VS010-0011284 | ВЛ 10кВ № 05 ПС Полетаевская | TP010-0090800 | КТП 480 ВЛ №5 ПС Полетаевская
VS010-0015332 | PS035-000606 | ПС 35/10кВ Кулешовская | VS010-0015332 | ВЛ 10кВ № 13 ПС Кулешовская (габ. 35кВ) | TP010-0095009 | КТП 665 ВЛ №13 ПС Кулешовская
VS010-0009330 | PS035-000606 | ПС 35/10кВ Кулешовская | VS010-0009330 | ВЛ 10кВ № 09 ПС Кулешовская | TP010-0075382 | КТП 364 ВЛ №09 ПС Кулешовская
VS010-0009330 | PS035-000606 | ПС 35/10кВ Кулешовская | VS010-0009330 | ВЛ 10кВ № 09 ПС Кулешовская | TP010-0075317 | КТП 594 ВЛ №09 ПС Кулешовская
VS010-0010314 | PS110-000529 | ПС 110/35/10кВ М.Зверяевская | VS010-0010314 | ВЛ 10кВ № 05 ПС М.Зверяевская | TP010-0082552 | КТП 371 ВЛ №5 ПС М.Зверяевская
VS010-0008805 | PS035-000606 | ПС 35/10кВ Кулешовская | VS010-0008805 | ВЛ 10кВ № 01 ПС Кулешовская | TP010-0093686 | КТП 605 ВЛ №01 ПС Кулешовская
VS010-0010314 | PS110-000529 | ПС 110/35/10кВ М.Зверяевская | VS010-0010314 | ВЛ 10кВ № 05 ПС М.Зверяевская | TP010-0082518 | КТП 366 ВЛ №5 ПС М.Зверяевская
VS010-0003963 | PS110-000602 | ПС 110/35/10кВ Токарёвская | VS010-0003963 | ВЛ 10кВ № 02 ПС Токаревская | TP010-0031220 | КТП 015 ВЛ №2 ПС Токаревская
VS010-0005370 | PS035-000619 | ПС 35/10кВ Росляйская | VS010-0005370 | ВЛ 10кВ № 01 ПС Росляйская | TP010-0046466 | КТП 288 ВЛ №1 ПС Росляйская
VS010-0008805 | PS035-000606 | ПС 35/10кВ Кулешовская | VS010-0008805 | ВЛ 10кВ № 01 ПС Кулешовская | TP010-0093710 | КТП 577 ВЛ №01 ПС Кулешовская
VS010-0011078 | PS035-000602 | ПС 35/10кВ Львовская | VS010-0011078 | ВЛ 10кВ № 04 ПС Львовская | TP010-0087494 | КТП 531 ВЛ №04 ПС Львовская
VS010-0014504 | PS035-000618 | ПС 35/10кВ Полетаевская | VS010-0014504 | ВЛ 10кВ № 01 ПС Полетаевская | TP010-0095072 | МТП 639 ВЛ №1 ПС Полетаевская
VS010-0003963 | PS110-000602 | ПС 110/35/10кВ Токарёвская | VS010-0003963 | ВЛ 10кВ № 02 ПС Токаревская | TP010-0031246 | КТП 025 ВЛ №2 ПС Токаревская
VS010-0010211 | PS110-000529 | ПС 110/35/10кВ М.Зверяевская | VS010-0010211 | ВЛ 10кВ № 03 ПС М.Зверяевская | TP010-0080682 | КТП 351 ВЛ №3 ПС М.Зверяевская
VS010-0006950 | PS035-000619 | ПС 35/10кВ Росляйская | VS010-0006950 | ВЛ 10кВ № 03 ПС Росляйская | TP010-0059728 | КТП 277 ВЛ №3 ПС Росляйская
VS010-0010630 | PS035-000705 | ПС 35/10кВ Надеждинская | VS010-0010630 | ВЛ 10кВ № 09 ПС Надеждинская | TP010-0083601 | КТП 474 ВЛ №09 ПС Надежденская
VS010-0007346 | PS035-000619 | ПС 35/10кВ Росляйская | VS010-0007346 | ВЛ 10кВ № 04 ПС Росляйская | TP010-0088145 | КТП 267 ВЛ №4 ПС Росляйская
VS010-0011186 | PS035-000602 | ПС 35/10кВ Львовская | VS010-0011186 | ВЛ 10кВ № 15 ПС Львовская | TP010-0088530 | КТП 517 ВЛ №15 ПС Львовский
VS010-0014483 | PS110-000602 | ПС 110/35/10кВ Токарёвская | VS010-0014483 | ВЛ 10кВ № 11 ПС Токаревская | TP010-0116402 | КТП 102 ВЛ №11 ПС Токаревская
VS010-0014483 | PS110-000602 | ПС 110/35/10кВ Токарёвская | VS010-0014483 | ВЛ 10кВ № 11 ПС Токаревская | TP010-0116402 | КТП 102 ВЛ №11 ПС Токаревская
VS010-0015332 | PS035-000606 | ПС 35/10кВ Кулешовская | VS010-0015332 | ВЛ 10кВ № 13 ПС Кулешовская (габ. 35кВ) | TP010-0095032 | КТП 578 ВЛ №13 ПС Кулешовская
VS010-0015332 | PS035-000606 | ПС 35/10кВ Кулешовская | VS010-0015332 | ВЛ 10кВ № 13 ПС Кулешовская (габ. 35кВ) | TP010-0033216 | КТП 667 ВЛ №13 ПС Кулешовская
VS010-0008815 | PS035-000606 | ПС 35/10кВ Кулешовская | VS010-0008815 | ВЛ 10кВ № 03 ПС Кулешовская | TP010-0072239 | КТП 600 ВЛ №03 ПС Кулешовская
VS010-0011284 | PS035-000618 | ПС 35/10кВ Полетаевская | VS010-0011284 | ВЛ 10кВ № 05 ПС Полетаевская | TP010-0090837 | КТП 432П ВЛ №5 ПС Полетаевская
VS010-0014483 | PS110-000602 | ПС 110/35/10кВ Токарёвская | VS010-0014483 | ВЛ 10кВ № 11 ПС Токаревская | TP010-0116402 | КТП 102 ВЛ №11 ПС Токаревская
VS010-0011186 | PS035-000602 | ПС 35/10кВ Львовская | VS010-0011186 | ВЛ 10кВ № 15 ПС Львовская | TP010-0126970 | КТП 508П ВЛ №15 ПС Львовский
VS010-0006950 | PS035-000619 | ПС 35/10кВ Росляйская | VS010-0006950 | ВЛ 10кВ № 03 ПС Росляйская | TP010-0059722 | КТП 256 ВЛ №3 ПС Росляйская
VS010-0010165 | PS110-000529 | ПС 110/35/10кВ М.Зверяевская | VS010-0010165 | ВЛ 10кВ № 02 ПС М.Зверяевская | TP010-0080349 | КТП 348 ВЛ №2 ПС М.Зверяевская
VS010-0010165 | PS110-000529 | ПС 110/35/10кВ М.Зверяевская | VS010-0010165 | ВЛ 10кВ № 02 ПС М.Зверяевская | TP010-0080334 | КТП 349 ВЛ №2 ПС М.Зверяевская
VS010-0011284 | PS035-000618 | ПС 35/10кВ Полетаевская | VS010-0011284 | ВЛ 10кВ № 05 ПС Полетаевская | TP010-0090800 | КТП 480 ВЛ №5 ПС Полетаевская
VS010-0011284 | PS035-000618 | ПС 35/10кВ Полетаевская | VS010-0011284 | ВЛ 10кВ № 05 ПС Полетаевская | TP010-0089979 | КТП 426 ВЛ №5 ПС Полетаевская
VS010-0011284 | PS035-000618 | ПС 35/10кВ Полетаевская | VS010-0011284 | ВЛ 10кВ № 05 ПС Полетаевская | TP010-0089991 | КТП 436 ВЛ №5 ПС Полетаевская
VS010-0011284 | PS035-000618 | ПС 35/10кВ Полетаевская | VS010-0011284 | ВЛ 10кВ № 05 ПС Полетаевская | TP010-0090855 | КТП 430 ВЛ №5 ПС Полетаевская
VS010-0011284 | PS035-000618 | ПС 35/10кВ Полетаевская | VS010-0011284 | ВЛ 10кВ № 05 ПС Полетаевская | TP010-0089979 | КТП 426 ВЛ №5 ПС Полетаевская
VS010-0011284 | PS035-000618 | ПС 35/10кВ Полетаевская | VS010-0011284 | ВЛ 10кВ № 05 ПС Полетаевская | TP010-0089979 | КТП 426 ВЛ №5 ПС Полетаевская
VS010-0011284 | PS035-000618 | ПС 35/10кВ Полетаевская | VS010-0011284 | ВЛ 10кВ № 05 ПС Полетаевская | TP010-0089979 | КТП 426 ВЛ №5 ПС Полетаевская
VS010-0011284 | PS035-000618 | ПС 35/10кВ Полетаевская | VS010-0011284 | ВЛ 10кВ № 05 ПС Полетаевская | TP010-0089979 | КТП 426 ВЛ №5 ПС Полетаевская
VS010-0011284 | PS035-000618 | ПС 35/10кВ Полетаевская | VS010-0011284 | ВЛ 10кВ № 05 ПС Полетаевская | TP010-0089979 | КТП 426 ВЛ №5 ПС Полетаевская
VS010-0004377 | PS110-000602 | ПС 110/35/10кВ Токарёвская | VS010-0004377 | ВЛ 10кВ № 04 ПС Токаревская | TP010-0039376 | МТП 044 ВЛ №4 ПС Токаревская
VS010-0004377 | PS110-000602 | ПС 110/35/10кВ Токарёвская | VS010-0004377 | ВЛ 10кВ № 04 ПС Токаревская | TP010-0039376 | МТП 044 ВЛ №4 ПС Токаревская
VS010-0004377 | PS110-000602 | ПС 110/35/10кВ Токарёвская | VS010-0004377 | ВЛ 10кВ № 04 ПС Токаревская | TP010-0040038 | КТП 041 ВЛ №4 ПС Токаревская
VS010-0004377 | PS110-000602 | ПС 110/35/10кВ Токарёвская | VS010-0004377 | ВЛ 10кВ № 04 ПС Токаревская | TP010-0039338 | КТП 052 ВЛ №4 ПС Токаревская
VS010-0004377 | PS110-000602 | ПС 110/35/10кВ Токарёвская | VS010-0004377 | ВЛ 10кВ № 04 ПС Токаревская | TP010-0039288 | КТП 048 ВЛ №4 ПС Токаревская
VS010-0004377 | PS110-000602 | ПС 110/35/10кВ Токарёвская | VS010-0004377 | ВЛ 10кВ № 04 ПС Токаревская | TP010-0039294 | КТП 049 ВЛ №4 ПС Токаревская
VS010-0004377 | PS110-000602 | ПС 110/35/10кВ Токарёвская | VS010-0004377 | ВЛ 10кВ № 04 ПС Токаревская | TP010-0039308 | КТП 043 ВЛ №4 ПС Токаревская
VS010-0004377 | PS110-000602 | ПС 110/35/10кВ Токарёвская | VS010-0004377 | ВЛ 10кВ № 04 ПС Токаревская | TP010-0039317 | КТП 045 ВЛ №4 ПС Токаревская
VS010-0004377 | PS110-000602 | ПС 110/35/10кВ Токарёвская | VS010-0004377 | ВЛ 10кВ № 04 ПС Токаревская | TP010-0039308 | КТП 043 ВЛ №4 ПС Токаревская
VS010-0004377 | PS110-000602 | ПС 110/35/10кВ Токарёвская | VS010-0004377 | ВЛ 10кВ № 04 ПС Токаревская | TP010-0039317 | КТП 045 ВЛ №4 ПС Токаревская
VS010-0004377 | PS110-000602 | ПС 110/35/10кВ Токарёвская | VS010-0004377 | ВЛ 10кВ № 04 ПС Токаревская | TP010-0039317 | КТП 045 ВЛ №4 ПС Токаревская
VS010-0004377 | PS110-000602 | ПС 110/35/10кВ Токарёвская | VS010-0004377 | ВЛ 10кВ № 04 ПС Токаревская | TP010-0039308 | КТП 043 ВЛ №4 ПС Токаревская
VS010-0004377 | PS110-000602 | ПС 110/35/10кВ Токарёвская | VS010-0004377 | ВЛ 10кВ № 04 ПС Токаревская | TP010-0039294 | КТП 049 ВЛ №4 ПС Токаревская
VS010-0004377 | PS110-000602 | ПС 110/35/10кВ Токарёвская | VS010-0004377 | ВЛ 10кВ № 04 ПС Токаревская | TP010-0039308 | КТП 043 ВЛ №4 ПС Токаревская
VS010-0004377 | PS110-000602 | ПС 110/35/10кВ Токарёвская | VS010-0004377 | ВЛ 10кВ № 04 ПС Токаревская | TP010-0039308 | КТП 043 ВЛ №4 ПС Токаревская
VS010-0004377 | PS110-000602 | ПС 110/35/10кВ Токарёвская | VS010-0004377 | ВЛ 10кВ № 04 ПС Токаревская | TP010-0040038 | КТП 041 ВЛ №4 ПС Токаревская
VS010-0004377 | PS110-000602 | ПС 110/35/10кВ Токарёвская | VS010-0004377 | ВЛ 10кВ № 04 ПС Токаревская | TP010-0039317 | КТП 045 ВЛ №4 ПС Токаревская
VS010-0004377 | PS110-000602 | ПС 110/35/10кВ Токарёвская | VS010-0004377 | ВЛ 10кВ № 04 ПС Токаревская | TP010-0039294 | КТП 049 ВЛ №4 ПС Токаревская
VS010-0004377 | PS110-000602 | ПС 110/35/10кВ Токарёвская | VS010-0004377 | ВЛ 10кВ № 04 ПС Токаревская | TP010-0039294 | КТП 049 ВЛ №4 ПС Токаревская
VS010-0004377 | PS110-000602 | ПС 110/35/10кВ Токарёвская | VS010-0004377 | ВЛ 10кВ № 04 ПС Токаревская | TP010-0039308 | КТП 043 ВЛ №4 ПС Токаревская
VS010-0004377 | PS110-000602 | ПС 110/35/10кВ Токарёвская | VS010-0004377 | ВЛ 10кВ № 04 ПС Токаревская | TP010-0039294 | КТП 049 ВЛ №4 ПС Токаревская
VS010-0004377 | PS110-000602 | ПС 110/35/10кВ Токарёвская | VS010-0004377 | ВЛ 10кВ № 04 ПС Токаревская | TP010-0039294 | КТП 049 ВЛ №4 ПС Токаревская
VS010-0004377 | PS110-000602 | ПС 110/35/10кВ Токарёвская | VS010-0004377 | ВЛ 10кВ № 04 ПС Токаревская | TP010-0039294 | КТП 049 ВЛ №4 ПС Токаревская
VS010-0004377 | PS110-000602 | ПС 110/35/10кВ Токарёвская | VS010-0004377 | ВЛ 10кВ № 04 ПС Токаревская | TP010-0039376 | МТП 044 ВЛ №4 ПС Токаревская
VS010-0004377 | PS110-000602 | ПС 110/35/10кВ Токарёвская | VS010-0004377 | ВЛ 10кВ № 04 ПС Токаревская | TP010-0039294 | КТП 049 ВЛ №4 ПС Токаревская
VS010-0004377 | PS110-000602 | ПС 110/35/10кВ Токарёвская | VS010-0004377 | ВЛ 10кВ № 04 ПС Токаревская | TP010-0040038 | КТП 041 ВЛ №4 ПС Токаревская
VS010-0004377 | PS110-000602 | ПС 110/35/10кВ Токарёвская | VS010-0004377 | ВЛ 10кВ № 04 ПС Токаревская | TP010-0039308 | КТП 043 ВЛ №4 ПС Токаревская
VS010-0004377 | PS110-000602 | ПС 110/35/10кВ Токарёвская | VS010-0004377 | ВЛ 10кВ № 04 ПС Токаревская | TP010-0039308 | КТП 043 ВЛ №4 ПС Токаревская
VS010-0004377 | PS110-000602 | ПС 110/35/10кВ Токарёвская | VS010-0004377 | ВЛ 10кВ № 04 ПС Токаревская | TP010-0039308 | КТП 043 ВЛ №4 ПС Токаревская
VS010-0004377 | PS110-000602 | ПС 110/35/10кВ Токарёвская | VS010-0004377 | ВЛ 10кВ № 04 ПС Токаревская | TP010-0039308 | КТП 043 ВЛ №4 ПС Токаревская
VS010-0004377 | PS110-000602 | ПС 110/35/10кВ Токарёвская | VS010-0004377 | ВЛ 10кВ № 04 ПС Токаревская | TP010-0039308 | КТП 043 ВЛ №4 ПС Токаревская
VS010-0004377 | PS110-000602 | ПС 110/35/10кВ Токарёвская | VS010-0004377 | ВЛ 10кВ № 04 ПС Токаревская | TP010-0039308 | КТП 043 ВЛ №4 ПС Токаревская
VS010-0004377 | PS110-000602 | ПС 110/35/10кВ Токарёвская | VS010-0004377 | ВЛ 10кВ № 04 ПС Токаревская | TP010-0039317 | КТП 045 ВЛ №4 ПС Токаревская
VS010-0006939 | PS035-000619 | ПС 35/10кВ Росляйская | VS010-0006939 | ВЛ 10кВ № 02 ПС Росляйская | TP010-0058228 | КТП 239 ВЛ №2 ПС Росляйская
VS010-0004377 | PS110-000602 | ПС 110/35/10кВ Токарёвская | VS010-0004377 | ВЛ 10кВ № 04 ПС Токаревская | TP010-0036995 | КТП 032 ВЛ №4 ПС Токаревская
VS010-0006939 | PS035-000619 | ПС 35/10кВ Росляйская | VS010-0006939 | ВЛ 10кВ № 02 ПС Росляйская | TP010-0058228 | КТП 239 ВЛ №2 ПС Росляйская
VS010-0006939 | PS035-000619 | ПС 35/10кВ Росляйская | VS010-0006939 | ВЛ 10кВ № 02 ПС Росляйская | TP010-0058228 | КТП 239 ВЛ №2 ПС Росляйская
VS010-0006939 | PS035-000619 | ПС 35/10кВ Росляйская | VS010-0006939 | ВЛ 10кВ № 02 ПС Росляйская | TP010-0058318 | КТП 237 ВЛ №2 ПС Росляйская
VS010-0006939 | PS035-000619 | ПС 35/10кВ Росляйская | VS010-0006939 | ВЛ 10кВ № 02 ПС Росляйская | TP010-0058318 | КТП 237 ВЛ №2 ПС Росляйская
VS010-0006939 | PS035-000619 | ПС 35/10кВ Росляйская | VS010-0006939 | ВЛ 10кВ № 02 ПС Росляйская | TP010-0058318 | КТП 237 ВЛ №2 ПС Росляйская
VS010-0006939 | PS035-000619 | ПС 35/10кВ Росляйская | VS010-0006939 | ВЛ 10кВ № 02 ПС Росляйская | TP010-0058318 | КТП 237 ВЛ №2 ПС Росляйская
VS010-0006939 | PS035-000619 | ПС 35/10кВ Росляйская | VS010-0006939 | ВЛ 10кВ № 02 ПС Росляйская | TP010-0058324 | КТП 240 ВЛ №2 ПС Росляйская
VS010-0005370 | PS035-000619 | ПС 35/10кВ Росляйская | VS010-0005370 | ВЛ 10кВ № 01 ПС Росляйская | TP010-0056262 | СТП 228 ВЛ №1 ПС Росляйская
VS010-0006939 | PS035-000619 | ПС 35/10кВ Росляйская | VS010-0006939 | ВЛ 10кВ № 02 ПС Росляйская | TP010-0058318 | КТП 237 ВЛ №2 ПС Росляйская
VS010-0006939 | PS035-000619 | ПС 35/10кВ Росляйская | VS010-0006939 | ВЛ 10кВ № 02 ПС Росляйская | TP010-0058324 | КТП 240 ВЛ №2 ПС Росляйская
VS010-0006939 | PS035-000619 | ПС 35/10кВ Росляйская | VS010-0006939 | ВЛ 10кВ № 02 ПС Росляйская | TP010-0058228 | КТП 239 ВЛ №2 ПС Росляйская
VS010-0006939 | PS035-000619 | ПС 35/10кВ Росляйская | VS010-0006939 | ВЛ 10кВ № 02 ПС Росляйская | TP010-0058318 | КТП 237 ВЛ №2 ПС Росляйская
VS010-0008805 | PS035-000606 | ПС 35/10кВ Кулешовская | VS010-0008805 | ВЛ 10кВ № 01 ПС Кулешовская | TP010-0093556 | КТП 601 ВЛ №01 ПС Кулешовская
VS010-0008805 | PS035-000606 | ПС 35/10кВ Кулешовская | VS010-0008805 | ВЛ 10кВ № 01 ПС Кулешовская | TP010-0093556 | КТП 601 ВЛ №01 ПС Кулешовская
VS010-0008805 | PS035-000606 | ПС 35/10кВ Кулешовская | VS010-0008805 | ВЛ 10кВ № 01 ПС Кулешовская | TP010-0093556 | КТП 601 ВЛ №01 ПС Кулешовская
VS010-0008815 | PS035-000606 | ПС 35/10кВ Кулешовская | VS010-0008815 | ВЛ 10кВ № 03 ПС Кулешовская | TP010-0072295 | КТП 595 ВЛ №03 ПС Кулешовская
VS010-0008815 | PS035-000606 | ПС 35/10кВ Кулешовская | VS010-0008815 | ВЛ 10кВ № 03 ПС Кулешовская | TP010-0072286 | КТП 592 ВЛ №03 ПС Кулешовская
VS010-0008805 | PS035-000606 | ПС 35/10кВ Кулешовская | VS010-0008805 | ВЛ 10кВ № 01 ПС Кулешовская | TP010-0093556 | КТП 601 ВЛ №01 ПС Кулешовская
VS010-0008815 | PS035-000606 | ПС 35/10кВ Кулешовская | VS010-0008815 | ВЛ 10кВ № 03 ПС Кулешовская | TP010-0116725 | КТП 585 ВЛ №03 ПС Кулешовская
VS010-0008815 | PS035-000606 | ПС 35/10кВ Кулешовская | VS010-0008815 | ВЛ 10кВ № 03 ПС Кулешовская | TP010-0116725 | КТП 585 ВЛ №03 ПС Кулешовская
VS010-0008815 | PS035-000606 | ПС 35/10кВ Кулешовская | VS010-0008815 | ВЛ 10кВ № 03 ПС Кулешовская | TP010-0116725 | КТП 585 ВЛ №03 ПС Кулешовская
VS010-0008815 | PS035-000606 | ПС 35/10кВ Кулешовская | VS010-0008815 | ВЛ 10кВ № 03 ПС Кулешовская | TP010-0072286 | КТП 592 ВЛ №03 ПС Кулешовская
VS010-0008815 | PS035-000606 | ПС 35/10кВ Кулешовская | VS010-0008815 | ВЛ 10кВ № 03 ПС Кулешовская | TP010-0116725 | КТП 585 ВЛ №03 ПС Кулешовская
VS010-0009330 | PS035-000606 | ПС 35/10кВ Кулешовская | VS010-0009330 | ВЛ 10кВ № 09 ПС Кулешовская | TP010-0075539 | КТП 588 ВЛ №09 ПС Кулешовская
VS010-0008815 | PS035-000606 | ПС 35/10кВ Кулешовская | VS010-0008815 | ВЛ 10кВ № 03 ПС Кулешовская | TP010-0072208 | КТП 582 ВЛ №03 ПС Кулешовская
VS010-0008815 | PS035-000606 | ПС 35/10кВ Кулешовская | VS010-0008815 | ВЛ 10кВ № 03 ПС Кулешовская | TP010-0072249 | КТП 604 ВЛ №03 ПС Кулешовская
VS010-0008815 | PS035-000606 | ПС 35/10кВ Кулешовская | VS010-0008815 | ВЛ 10кВ № 03 ПС Кулешовская | TP010-0116725 | КТП 585 ВЛ №03 ПС Кулешовская
VS010-0008805 | PS035-000606 | ПС 35/10кВ Кулешовская | VS010-0008805 | ВЛ 10кВ № 01 ПС Кулешовская | TP010-0093556 | КТП 601 ВЛ №01 ПС Кулешовская
VS010-0008815 | PS035-000606 | ПС 35/10кВ Кулешовская | VS010-0008815 | ВЛ 10кВ № 03 ПС Кулешовская | TP010-0116725 | КТП 585 ВЛ №03 ПС Кулешовская
VS010-0009330 | PS035-000606 | ПС 35/10кВ Кулешовская | VS010-0009330 | ВЛ 10кВ № 09 ПС Кулешовская | TP010-0075526 | КТП 587 ВЛ №09 ПС Кулешовская
VS010-0009330 | PS035-000606 | ПС 35/10кВ Кулешовская | VS010-0009330 | ВЛ 10кВ № 09 ПС Кулешовская | TP010-0075526 | КТП 587 ВЛ №09 ПС Кулешовская
VS010-0009330 | PS035-000606 | ПС 35/10кВ Кулешовская | VS010-0009330 | ВЛ 10кВ № 09 ПС Кулешовская | TP010-0075526 | КТП 587 ВЛ №09 ПС Кулешовская
VS010-0009330 | PS035-000606 | ПС 35/10кВ Кулешовская | VS010-0009330 | ВЛ 10кВ № 09 ПС Кулешовская | TP010-0075526 | КТП 587 ВЛ №09 ПС Кулешовская
VS010-0009330 | PS035-000606 | ПС 35/10кВ Кулешовская | VS010-0009330 | ВЛ 10кВ № 09 ПС Кулешовская | TP010-0075526 | КТП 587 ВЛ №09 ПС Кулешовская
VS010-0009330 | PS035-000606 | ПС 35/10кВ Кулешовская | VS010-0009330 | ВЛ 10кВ № 09 ПС Кулешовская | TP010-0075526 | КТП 587 ВЛ №09 ПС Кулешовская
VS010-0009330 | PS035-000606 | ПС 35/10кВ Кулешовская | VS010-0009330 | ВЛ 10кВ № 09 ПС Кулешовская | TP010-0075526 | КТП 587 ВЛ №09 ПС Кулешовская
VS010-0009330 | PS035-000606 | ПС 35/10кВ Кулешовская | VS010-0009330 | ВЛ 10кВ № 09 ПС Кулешовская | TP010-0075526 | КТП 587 ВЛ №09 ПС Кулешовская
VS010-0009330 | PS035-000606 | ПС 35/10кВ Кулешовская | VS010-0009330 | ВЛ 10кВ № 09 ПС Кулешовская | TP010-0075526 | КТП 587 ВЛ №09 ПС Кулешовская
VS010-0009330 | PS035-000606 | ПС 35/10кВ Кулешовская | VS010-0009330 | ВЛ 10кВ № 09 ПС Кулешовская | TP010-0075526 | КТП 587 ВЛ №09 ПС Кулешовская
VS010-0009330 | PS035-000606 | ПС 35/10кВ Кулешовская | VS010-0009330 | ВЛ 10кВ № 09 ПС Кулешовская | TP010-0075526 | КТП 587 ВЛ №09 ПС Кулешовская
VS010-0009330 | PS035-000606 | ПС 35/10кВ Кулешовская | VS010-0009330 | ВЛ 10кВ № 09 ПС Кулешовская | TP010-0075526 | КТП 587 ВЛ №09 ПС Кулешовская
VS010-0004377 | PS110-000602 | ПС 110/35/10кВ Токарёвская | VS010-0004377 | ВЛ 10кВ № 04 ПС Токаревская | TP010-0036959 | КТП 056 ВЛ №4 ПС Токаревская
VS010-0011025 | PS035-000705 | ПС 35/10кВ Надеждинская | VS010-0011025 | ВЛ 10кВ № 01 ПС Надеждинская | TP010-0086895 | КТП 416 ВЛ №01 ПС Надежденская
VS010-0011025 | PS035-000705 | ПС 35/10кВ Надеждинская | VS010-0011025 | ВЛ 10кВ № 01 ПС Надеждинская | TP010-0086894 | КТП 417 ВЛ №01 ПС Надежденская
VS010-0011025 | PS035-000705 | ПС 35/10кВ Надеждинская | VS010-0011025 | ВЛ 10кВ № 01 ПС Надеждинская | TP010-0086894 | КТП 417 ВЛ №01 ПС Надежденская
VS010-0011025 | PS035-000705 | ПС 35/10кВ Надеждинская | VS010-0011025 | ВЛ 10кВ № 01 ПС Надеждинская | TP010-0086894 | КТП 417 ВЛ №01 ПС Надежденская
VS010-0011025 | PS035-000705 | ПС 35/10кВ Надеждинская | VS010-0011025 | ВЛ 10кВ № 01 ПС Надеждинская | TP010-0086895 | КТП 416 ВЛ №01 ПС Надежденская
VS010-0011025 | PS035-000705 | ПС 35/10кВ Надеждинская | VS010-0011025 | ВЛ 10кВ № 01 ПС Надеждинская | TP010-0086895 | КТП 416 ВЛ №01 ПС Надежденская
VS010-0011025 | PS035-000705 | ПС 35/10кВ Надеждинская | VS010-0011025 | ВЛ 10кВ № 01 ПС Надеждинская | TP010-0086895 | КТП 416 ВЛ №01 ПС Надежденская
VS010-0011025 | PS035-000705 | ПС 35/10кВ Надеждинская | VS010-0011025 | ВЛ 10кВ № 01 ПС Надеждинская | TP010-0086895 | КТП 416 ВЛ №01 ПС Надежденская
VS010-0011025 | PS035-000705 | ПС 35/10кВ Надеждинская | VS010-0011025 | ВЛ 10кВ № 01 ПС Надеждинская | TP010-0086895 | КТП 416 ВЛ №01 ПС Надежденская
VS010-0011025 | PS035-000705 | ПС 35/10кВ Надеждинская | VS010-0011025 | ВЛ 10кВ № 01 ПС Надеждинская | TP010-0086895 | КТП 416 ВЛ №01 ПС Надежденская
VS010-0011025 | PS035-000705 | ПС 35/10кВ Надеждинская | VS010-0011025 | ВЛ 10кВ № 01 ПС Надеждинская | TP010-0086895 | КТП 416 ВЛ №01 ПС Надежденская
VS010-0014504 | PS035-000618 | ПС 35/10кВ Полетаевская | VS010-0014504 | ВЛ 10кВ № 01 ПС Полетаевская | TP010-0095101 | КТП 633 ВЛ №1 ПС Полетаевская
VS010-0014504 | PS035-000618 | ПС 35/10кВ Полетаевская | VS010-0014504 | ВЛ 10кВ № 01 ПС Полетаевская | TP010-0095101 | КТП 633 ВЛ №1 ПС Полетаевская
VS010-0006950 | PS035-000619 | ПС 35/10кВ Росляйская | VS010-0006950 | ВЛ 10кВ № 03 ПС Росляйская | TP010-0072267 | КТП 593 ВЛ №3 ПС Росляйская
VS010-0006950 | PS035-000619 | ПС 35/10кВ Росляйская | VS010-0006950 | ВЛ 10кВ № 03 ПС Росляйская | TP010-0059432 | КТП 268 ВЛ №3 ПС Росляйская
VS010-0006950 | PS035-000619 | ПС 35/10кВ Росляйская | VS010-0006950 | ВЛ 10кВ № 03 ПС Росляйская | TP010-0059432 | КТП 268 ВЛ №3 ПС Росляйская
VS010-0006950 | PS035-000619 | ПС 35/10кВ Росляйская | VS010-0006950 | ВЛ 10кВ № 03 ПС Росляйская | TP010-0059432 | КТП 268 ВЛ №3 ПС Росляйская
VS010-0006950 | PS035-000619 | ПС 35/10кВ Росляйская | VS010-0006950 | ВЛ 10кВ № 03 ПС Росляйская | TP010-0059432 | КТП 268 ВЛ №3 ПС Росляйская
VS010-0006950 | PS035-000619 | ПС 35/10кВ Росляйская | VS010-0006950 | ВЛ 10кВ № 03 ПС Росляйская | TP010-0059432 | КТП 268 ВЛ №3 ПС Росляйская
VS010-0006950 | PS035-000619 | ПС 35/10кВ Росляйская | VS010-0006950 | ВЛ 10кВ № 03 ПС Росляйская | TP010-0059432 | КТП 268 ВЛ №3 ПС Росляйская
VS010-0006950 | PS035-000619 | ПС 35/10кВ Росляйская | VS010-0006950 | ВЛ 10кВ № 03 ПС Росляйская | TP010-0059432 | КТП 268 ВЛ №3 ПС Росляйская
VS010-0006950 | PS035-000619 | ПС 35/10кВ Росляйская | VS010-0006950 | ВЛ 10кВ № 03 ПС Росляйская | TP010-0059432 | КТП 268 ВЛ №3 ПС Росляйская
VS010-0006950 | PS035-000619 | ПС 35/10кВ Росляйская | VS010-0006950 | ВЛ 10кВ № 03 ПС Росляйская | TP010-0059432 | КТП 268 ВЛ №3 ПС Росляйская
VS010-0006950 | PS035-000619 | ПС 35/10кВ Росляйская | VS010-0006950 | ВЛ 10кВ № 03 ПС Росляйская | TP010-0059447 | КТП 269 ВЛ №3 ПС Росляйская
VS010-0006950 | PS035-000619 | ПС 35/10кВ Росляйская | VS010-0006950 | ВЛ 10кВ № 03 ПС Росляйская | TP010-0059447 | КТП 269 ВЛ №3 ПС Росляйская
VS010-0005122 | PS110-000602 | ПС 110/35/10кВ Токарёвская | VS010-0005122 | ВЛ 10кВ № 08 ПС Токаревская | TP010-0044607 | КТП 084П ВЛ №8 ПС Токаревская
VS010-0005122 | PS110-000602 | ПС 110/35/10кВ Токарёвская | VS010-0005122 | ВЛ 10кВ № 08 ПС Токаревская | TP010-0044599 | КТП 085П ВЛ №8 ПС Токаревская
VS010-0005122 | PS110-000602 | ПС 110/35/10кВ Токарёвская | VS010-0005122 | ВЛ 10кВ № 08 ПС Токаревская | TP010-0044599 | КТП 085П ВЛ №8 ПС Токаревская
VS010-0011443 | PS035-000618 | ПС 35/10кВ Полетаевская | VS010-0011443 | ВЛ 10кВ № 04 ПС Полетаевская | TP010-0091129 | КТП 422 ВЛ №4 ПС Полетаевская
VS010-0005122 | PS110-000602 | ПС 110/35/10кВ Токарёвская | VS010-0005122 | ВЛ 10кВ № 08 ПС Токаревская | TP010-0127652 | КТП 087П ВЛ №8 ПС Токаревская
VS010-0011284 | PS035-000618 | ПС 35/10кВ Полетаевская | VS010-0011284 | ВЛ 10кВ № 05 ПС Полетаевская | TP010-0090800 | КТП 480 ВЛ №5 ПС Полетаевская
VS010-0011443 | PS035-000618 | ПС 35/10кВ Полетаевская | VS010-0011443 | ВЛ 10кВ № 04 ПС Полетаевская | TP010-0091185 | КТП 412 ВЛ №4 ПС Полетаевская
VS010-0011025 | PS035-000705 | ПС 35/10кВ Надеждинская | VS010-0011025 | ВЛ 10кВ № 01 ПС Надеждинская | TP010-0086894 | КТП 417 ВЛ №01 ПС Надежденская
VS010-0011443 | PS035-000618 | ПС 35/10кВ Полетаевская | VS010-0011443 | ВЛ 10кВ № 04 ПС Полетаевская | TP010-0091159 | КТП 413 ВЛ №4 ПС Полетаевская
VS010-0011443 | PS035-000618 | ПС 35/10кВ Полетаевская | VS010-0011443 | ВЛ 10кВ № 04 ПС Полетаевская | TP010-0091159 | КТП 413 ВЛ №4 ПС Полетаевская
VS010-0011443 | PS035-000618 | ПС 35/10кВ Полетаевская | VS010-0011443 | ВЛ 10кВ № 04 ПС Полетаевская | TP010-0091129 | КТП 422 ВЛ №4 ПС Полетаевская
VS010-0011443 | PS035-000618 | ПС 35/10кВ Полетаевская | VS010-0011443 | ВЛ 10кВ № 04 ПС Полетаевская | TP010-0091135 | КТП 423 ВЛ №4 ПС Полетаевская
VS010-0011284 | PS035-000618 | ПС 35/10кВ Полетаевская | VS010-0011284 | ВЛ 10кВ № 05 ПС Полетаевская | TP010-0090821 | МТП 433 ВЛ №5 ПС Полетаевская
VS010-0011284 | PS035-000618 | ПС 35/10кВ Полетаевская | VS010-0011284 | ВЛ 10кВ № 05 ПС Полетаевская | TP010-0090821 | МТП 433 ВЛ №5 ПС Полетаевская
VS010-0011173 | PS035-000618 | ПС 35/10кВ Полетаевская | VS010-0011173 | ВЛ 10кВ № 02 ПС Полетаевская | TP010-0088325 | КТП 407 ВЛ №2 ПС Полетаевская
VS010-0011173 | PS035-000618 | ПС 35/10кВ Полетаевская | VS010-0011173 | ВЛ 10кВ № 02 ПС Полетаевская | TP010-0088325 | КТП 407 ВЛ №2 ПС Полетаевская
VS010-0011284 | PS035-000618 | ПС 35/10кВ Полетаевская | VS010-0011284 | ВЛ 10кВ № 05 ПС Полетаевская | TP010-0089991 | КТП 436 ВЛ №5 ПС Полетаевская
VS010-0011025 | PS035-000705 | ПС 35/10кВ Надеждинская | VS010-0011025 | ВЛ 10кВ № 01 ПС Надеждинская | TP010-0059460 | КТП 271 ВЛ №01 ПС Надежденская
VS010-0011284 | PS035-000618 | ПС 35/10кВ Полетаевская | VS010-0011284 | ВЛ 10кВ № 05 ПС Полетаевская | TP010-0090800 | КТП 480 ВЛ №5 ПС Полетаевская
VS010-0011284 | PS035-000618 | ПС 35/10кВ Полетаевская | VS010-0011284 | ВЛ 10кВ № 05 ПС Полетаевская | TP010-0090800 | КТП 480 ВЛ №5 ПС Полетаевская
VS010-0011284 | PS035-000618 | ПС 35/10кВ Полетаевская | VS010-0011284 | ВЛ 10кВ № 05 ПС Полетаевская | TP010-0090855 | КТП 430 ВЛ №5 ПС Полетаевская
VS010-0011284 | PS035-000618 | ПС 35/10кВ Полетаевская | VS010-0011284 | ВЛ 10кВ № 05 ПС Полетаевская | TP010-0090800 | КТП 480 ВЛ №5 ПС Полетаевская
VS010-0011025 | PS035-000705 | ПС 35/10кВ Надеждинская | VS010-0011025 | ВЛ 10кВ № 01 ПС Надеждинская | TP010-0059460 | КТП 271 ВЛ №01 ПС Надежденская
VS010-0011025 | PS035-000705 | ПС 35/10кВ Надеждинская | VS010-0011025 | ВЛ 10кВ № 01 ПС Надеждинская | TP010-0059460 | КТП 271 ВЛ №01 ПС Надежденская
VS010-0011025 | PS035-000705 | ПС 35/10кВ Надеждинская | VS010-0011025 | ВЛ 10кВ № 01 ПС Надеждинская | TP010-0086894 | КТП 417 ВЛ №01 ПС Надежденская
VS010-0011025 | PS035-000705 | ПС 35/10кВ Надеждинская | VS010-0011025 | ВЛ 10кВ № 01 ПС Надеждинская | TP010-0086894 | КТП 417 ВЛ №01 ПС Надежденская
VS010-0011025 | PS035-000705 | ПС 35/10кВ Надеждинская | VS010-0011025 | ВЛ 10кВ № 01 ПС Надеждинская | TP010-0086894 | КТП 417 ВЛ №01 ПС Надежденская
VS010-0011025 | PS035-000705 | ПС 35/10кВ Надеждинская | VS010-0011025 | ВЛ 10кВ № 01 ПС Надеждинская | TP010-0086894 | КТП 417 ВЛ №01 ПС Надежденская
VS010-0011025 | PS035-000705 | ПС 35/10кВ Надеждинская | VS010-0011025 | ВЛ 10кВ № 01 ПС Надеждинская | TP010-0086894 | КТП 417 ВЛ №01 ПС Надежденская
VS010-0011025 | PS035-000705 | ПС 35/10кВ Надеждинская | VS010-0011025 | ВЛ 10кВ № 01 ПС Надеждинская | TP010-0086894 | КТП 417 ВЛ №01 ПС Надежденская
VS010-0011025 | PS035-000705 | ПС 35/10кВ Надеждинская | VS010-0011025 | ВЛ 10кВ № 01 ПС Надеждинская | TP010-0086894 | КТП 417 ВЛ №01 ПС Надежденская
VS010-0011025 | PS035-000705 | ПС 35/10кВ Надеждинская | VS010-0011025 | ВЛ 10кВ № 01 ПС Надеждинская | TP010-0086894 | КТП 417 ВЛ №01 ПС Надежденская
VS010-0011025 | PS035-000705 | ПС 35/10кВ Надеждинская | VS010-0011025 | ВЛ 10кВ № 01 ПС Надеждинская | TP010-0086894 | КТП 417 ВЛ №01 ПС Надежденская
VS010-0011025 | PS035-000705 | ПС 35/10кВ Надеждинская | VS010-0011025 | ВЛ 10кВ № 01 ПС Надеждинская | TP010-0086894 | КТП 417 ВЛ №01 ПС Надежденская
VS010-0011025 | PS035-000705 | ПС 35/10кВ Надеждинская | VS010-0011025 | ВЛ 10кВ № 01 ПС Надеждинская | TP010-0086894 | КТП 417 ВЛ №01 ПС Надежденская
VS010-0010630 | PS035-000705 | ПС 35/10кВ Надеждинская | VS010-0010630 | ВЛ 10кВ № 09 ПС Надеждинская | TP010-0083601 | КТП 474 ВЛ №09 ПС Надежденская
VS010-0010630 | PS035-000705 | ПС 35/10кВ Надеждинская | VS010-0010630 | ВЛ 10кВ № 09 ПС Надеждинская | TP010-0083605 | КТП 473 ВЛ №09 ПС Надежденская
VS010-0010630 | PS035-000705 | ПС 35/10кВ Надеждинская | VS010-0010630 | ВЛ 10кВ № 09 ПС Надеждинская | TP010-0083572 | МТП 485 ВЛ №09 ПС Надежденская
VS010-0010630 | PS035-000705 | ПС 35/10кВ Надеждинская | VS010-0010630 | ВЛ 10кВ № 09 ПС Надеждинская | TP010-0083601 | КТП 474 ВЛ №09 ПС Надежденская
VS010-0010630 | PS035-000705 | ПС 35/10кВ Надеждинская | VS010-0010630 | ВЛ 10кВ № 09 ПС Надеждинская | TP010-0083517 | КТП 470 ВЛ №09 ПС Надежденская
VS010-0010630 | PS035-000705 | ПС 35/10кВ Надеждинская | VS010-0010630 | ВЛ 10кВ № 09 ПС Надеждинская | TP010-0083502 | КТП 483 ВЛ №09 ПС Надежденская
VS010-0010630 | PS035-000705 | ПС 35/10кВ Надеждинская | VS010-0010630 | ВЛ 10кВ № 09 ПС Надеждинская | TP010-0083605 | КТП 473 ВЛ №09 ПС Надежденская
VS010-0010630 | PS035-000705 | ПС 35/10кВ Надеждинская | VS010-0010630 | ВЛ 10кВ № 09 ПС Надеждинская | TP010-0083605 | КТП 473 ВЛ №09 ПС Надежденская
VS010-0010409 | PS035-000705 | ПС 35/10кВ Надеждинская | VS010-0010409 | ВЛ 10кВ № 03 ПС Надеждинская | TP010-0082030 | КТП 486 ВЛ №03 ПС Надежденская
VS010-0010630 | PS035-000705 | ПС 35/10кВ Надеждинская | VS010-0010630 | ВЛ 10кВ № 09 ПС Надеждинская | TP010-0083487 | КТП 484 ВЛ №09 ПС Надежденская
VS010-0014471 | PS035-000705 | ПС 35/10кВ Надеждинская | VS010-0014471 | ВЛ 10кВ № 13 ПС Надеждинская | TP010-0095515 | КТП 479 ВЛ №13 ПС Надежденская
VS010-0014471 | PS035-000705 | ПС 35/10кВ Надеждинская | VS010-0014471 | ВЛ 10кВ № 13 ПС Надеждинская | TP010-0095500 | КТП 476 ВЛ №13 ПС Надежденская
VS010-0014471 | PS035-000705 | ПС 35/10кВ Надеждинская | VS010-0014471 | ВЛ 10кВ № 13 ПС Надеждинская | TP010-0095500 | КТП 476 ВЛ №13 ПС Надежденская
VS010-0014471 | PS035-000705 | ПС 35/10кВ Надеждинская | VS010-0014471 | ВЛ 10кВ № 13 ПС Надеждинская | TP010-0095509 | КТП 481 ВЛ №13 ПС Надежденская
VS010-0014471 | PS035-000705 | ПС 35/10кВ Надеждинская | VS010-0014471 | ВЛ 10кВ № 13 ПС Надеждинская | TP010-0095500 | КТП 476 ВЛ №13 ПС Надежденская
VS010-0014471 | PS035-000705 | ПС 35/10кВ Надеждинская | VS010-0014471 | ВЛ 10кВ № 13 ПС Надеждинская | TP010-0095500 | КТП 476 ВЛ №13 ПС Надежденская
VS010-0010630 | PS035-000705 | ПС 35/10кВ Надеждинская | VS010-0010630 | ВЛ 10кВ № 09 ПС Надеждинская | TP010-0083601 | КТП 474 ВЛ №09 ПС Надежденская
VS010-0010630 | PS035-000705 | ПС 35/10кВ Надеждинская | VS010-0010630 | ВЛ 10кВ № 09 ПС Надеждинская | TP010-0083644 | КТП 477 ВЛ №09 ПС Надежденская
VS010-0010630 | PS035-000705 | ПС 35/10кВ Надеждинская | VS010-0010630 | ВЛ 10кВ № 09 ПС Надеждинская | TP010-0083644 | КТП 477 ВЛ №09 ПС Надежденская
VS010-0010409 | PS035-000705 | ПС 35/10кВ Надеждинская | VS010-0010409 | ВЛ 10кВ № 03 ПС Надеждинская | TP010-0082041 | КТП 472 ВЛ №03 ПС Надежденская
VS010-0010630 | PS035-000705 | ПС 35/10кВ Надеждинская | VS010-0010630 | ВЛ 10кВ № 09 ПС Надеждинская | TP010-0083487 | КТП 484 ВЛ №09 ПС Надежденская
VS010-0010409 | PS035-000705 | ПС 35/10кВ Надеждинская | VS010-0010409 | ВЛ 10кВ № 03 ПС Надеждинская | TP010-0082041 | КТП 472 ВЛ №03 ПС Надежденская
VS010-0010409 | PS035-000705 | ПС 35/10кВ Надеждинская | VS010-0010409 | ВЛ 10кВ № 03 ПС Надеждинская | TP010-0082041 | КТП 472 ВЛ №03 ПС Надежденская
VS010-0010630 | PS035-000705 | ПС 35/10кВ Надеждинская | VS010-0010630 | ВЛ 10кВ № 09 ПС Надеждинская | TP010-0083546 | КТП 471 ВЛ №09 ПС Надежденская
VS010-0010630 | PS035-000705 | ПС 35/10кВ Надеждинская | VS010-0010630 | ВЛ 10кВ № 09 ПС Надеждинская | TP010-0083517 | КТП 470 ВЛ №09 ПС Надежденская
VS010-0010630 | PS035-000705 | ПС 35/10кВ Надеждинская | VS010-0010630 | ВЛ 10кВ № 09 ПС Надеждинская | TP010-0083517 | КТП 470 ВЛ №09 ПС Надежденская
VS010-0010630 | PS035-000705 | ПС 35/10кВ Надеждинская | VS010-0010630 | ВЛ 10кВ № 09 ПС Надеждинская | TP010-0083605 | КТП 473 ВЛ №09 ПС Надежденская
VS010-0010630 | PS035-000705 | ПС 35/10кВ Надеждинская | VS010-0010630 | ВЛ 10кВ № 09 ПС Надеждинская | TP010-0083502 | КТП 483 ВЛ №09 ПС Надежденская
VS010-0010314 | PS110-000529 | ПС 110/35/10кВ М.Зверяевская | VS010-0010314 | ВЛ 10кВ № 05 ПС М.Зверяевская | TP010-0082546 | КТП 370 ВЛ №5 ПС М.Зверяевская
VS010-0010165 | PS110-000529 | ПС 110/35/10кВ М.Зверяевская | VS010-0010165 | ВЛ 10кВ № 02 ПС М.Зверяевская | TP010-0080328 | КТП 345 ВЛ №2 ПС М.Зверяевская
VS010-0010165 | PS110-000529 | ПС 110/35/10кВ М.Зверяевская | VS010-0010165 | ВЛ 10кВ № 02 ПС М.Зверяевская | TP010-0080328 | КТП 345 ВЛ №2 ПС М.Зверяевская
VS010-0010165 | PS110-000529 | ПС 110/35/10кВ М.Зверяевская | VS010-0010165 | ВЛ 10кВ № 02 ПС М.Зверяевская | TP010-0080328 | КТП 345 ВЛ №2 ПС М.Зверяевская
VS010-0010165 | PS110-000529 | ПС 110/35/10кВ М.Зверяевская | VS010-0010165 | ВЛ 10кВ № 02 ПС М.Зверяевская | TP010-0080314 | КТП 344 ВЛ №2 ПС М.Зверяевская
VS010-0010165 | PS110-000529 | ПС 110/35/10кВ М.Зверяевская | VS010-0010165 | ВЛ 10кВ № 02 ПС М.Зверяевская | TP010-0080297 | КТП 343 ВЛ №2 ПС М.Зверяевская
VS010-0010314 | PS110-000529 | ПС 110/35/10кВ М.Зверяевская | VS010-0010314 | ВЛ 10кВ № 05 ПС М.Зверяевская | TP010-0082552 | КТП 371 ВЛ №5 ПС М.Зверяевская
VS010-0010314 | PS110-000529 | ПС 110/35/10кВ М.Зверяевская | VS010-0010314 | ВЛ 10кВ № 05 ПС М.Зверяевская | TP010-0082560 | МТП 377 ВЛ №5 ПС М.Зверяевская
VS010-0010314 | PS110-000529 | ПС 110/35/10кВ М.Зверяевская | VS010-0010314 | ВЛ 10кВ № 05 ПС М.Зверяевская | TP010-0082586 | МТП 376 ВЛ №5 ПС М.Зверяевская
VS010-0010314 | PS110-000529 | ПС 110/35/10кВ М.Зверяевская | VS010-0010314 | ВЛ 10кВ № 05 ПС М.Зверяевская | TP010-0082586 | МТП 376 ВЛ №5 ПС М.Зверяевская
VS010-0010314 | PS110-000529 | ПС 110/35/10кВ М.Зверяевская | VS010-0010314 | ВЛ 10кВ № 05 ПС М.Зверяевская | TP010-0082552 | КТП 371 ВЛ №5 ПС М.Зверяевская
VS010-0010314 | PS110-000529 | ПС 110/35/10кВ М.Зверяевская | VS010-0010314 | ВЛ 10кВ № 05 ПС М.Зверяевская | TP010-0082552 | КТП 371 ВЛ №5 ПС М.Зверяевская
VS010-0010314 | PS110-000529 | ПС 110/35/10кВ М.Зверяевская | VS010-0010314 | ВЛ 10кВ № 05 ПС М.Зверяевская | TP010-0082552 | КТП 371 ВЛ №5 ПС М.Зверяевская
VS010-0010314 | PS110-000529 | ПС 110/35/10кВ М.Зверяевская | VS010-0010314 | ВЛ 10кВ № 05 ПС М.Зверяевская | TP010-0082560 | МТП 377 ВЛ №5 ПС М.Зверяевская
VS010-0010314 | PS110-000529 | ПС 110/35/10кВ М.Зверяевская | VS010-0010314 | ВЛ 10кВ № 05 ПС М.Зверяевская | TP010-0082560 | МТП 377 ВЛ №5 ПС М.Зверяевская
VS010-0010314 | PS110-000529 | ПС 110/35/10кВ М.Зверяевская | VS010-0010314 | ВЛ 10кВ № 05 ПС М.Зверяевская | TP010-0082560 | МТП 377 ВЛ №5 ПС М.Зверяевская
VS010-0010314 | PS110-000529 | ПС 110/35/10кВ М.Зверяевская | VS010-0010314 | ВЛ 10кВ № 05 ПС М.Зверяевская | TP010-0082586 | МТП 376 ВЛ №5 ПС М.Зверяевская
VS010-0010314 | PS110-000529 | ПС 110/35/10кВ М.Зверяевская | VS010-0010314 | ВЛ 10кВ № 05 ПС М.Зверяевская | TP010-0082586 | МТП 376 ВЛ №5 ПС М.Зверяевская
VS010-0010314 | PS110-000529 | ПС 110/35/10кВ М.Зверяевская | VS010-0010314 | ВЛ 10кВ № 05 ПС М.Зверяевская | TP010-0082586 | МТП 376 ВЛ №5 ПС М.Зверяевская
VS010-0010314 | PS110-000529 | ПС 110/35/10кВ М.Зверяевская | VS010-0010314 | ВЛ 10кВ № 05 ПС М.Зверяевская | TP010-0082586 | МТП 376 ВЛ №5 ПС М.Зверяевская
VS010-0010314 | PS110-000529 | ПС 110/35/10кВ М.Зверяевская | VS010-0010314 | ВЛ 10кВ № 05 ПС М.Зверяевская | TP010-0082586 | МТП 376 ВЛ №5 ПС М.Зверяевская
VS010-0010314 | PS110-000529 | ПС 110/35/10кВ М.Зверяевская | VS010-0010314 | ВЛ 10кВ № 05 ПС М.Зверяевская | TP010-0082586 | МТП 376 ВЛ №5 ПС М.Зверяевская
VS010-0010165 | PS110-000529 | ПС 110/35/10кВ М.Зверяевская | VS010-0010165 | ВЛ 10кВ № 02 ПС М.Зверяевская | TP010-0080297 | КТП 343 ВЛ №2 ПС М.Зверяевская
VS010-0010165 | PS110-000529 | ПС 110/35/10кВ М.Зверяевская | VS010-0010165 | ВЛ 10кВ № 02 ПС М.Зверяевская | TP010-0080297 | КТП 343 ВЛ №2 ПС М.Зверяевская
VS010-0010165 | PS110-000529 | ПС 110/35/10кВ М.Зверяевская | VS010-0010165 | ВЛ 10кВ № 02 ПС М.Зверяевская | TP010-0080297 | КТП 343 ВЛ №2 ПС М.Зверяевская
VS010-0010165 | PS110-000529 | ПС 110/35/10кВ М.Зверяевская | VS010-0010165 | ВЛ 10кВ № 02 ПС М.Зверяевская | TP010-0080328 | КТП 345 ВЛ №2 ПС М.Зверяевская
VS010-0010165 | PS110-000529 | ПС 110/35/10кВ М.Зверяевская | VS010-0010165 | ВЛ 10кВ № 02 ПС М.Зверяевская | TP010-0080314 | КТП 344 ВЛ №2 ПС М.Зверяевская
VS010-0010165 | PS110-000529 | ПС 110/35/10кВ М.Зверяевская | VS010-0010165 | ВЛ 10кВ № 02 ПС М.Зверяевская | TP010-0082572 | КТП 347 ВЛ №2 ПС М.Зверяевская
VS010-0010314 | PS110-000529 | ПС 110/35/10кВ М.Зверяевская | VS010-0010314 | ВЛ 10кВ № 05 ПС М.Зверяевская | TP010-0082552 | КТП 371 ВЛ №5 ПС М.Зверяевская
VS010-0010314 | PS110-000529 | ПС 110/35/10кВ М.Зверяевская | VS010-0010314 | ВЛ 10кВ № 05 ПС М.Зверяевская | TP010-0082552 | КТП 371 ВЛ №5 ПС М.Зверяевская
VS010-0010165 | PS110-000529 | ПС 110/35/10кВ М.Зверяевская | VS010-0010165 | ВЛ 10кВ № 02 ПС М.Зверяевская | TP010-0080314 | КТП 344 ВЛ №2 ПС М.Зверяевская
VS010-0014482 | PS110-000529 | ПС 110/35/10кВ М.Зверяевская | VS010-0014482 | ВЛ 10кВ № 06 ПС М.Зверяевская | TP010-0095602 | КТП 340 ВЛ №6 ПС М.Зверяевская
VS010-0010314 | PS110-000529 | ПС 110/35/10кВ М.Зверяевская | VS010-0010314 | ВЛ 10кВ № 05 ПС М.Зверяевская | TP010-0082518 | КТП 366 ВЛ №5 ПС М.Зверяевская
VS010-0010314 | PS110-000529 | ПС 110/35/10кВ М.Зверяевская | VS010-0010314 | ВЛ 10кВ № 05 ПС М.Зверяевская | TP010-0082518 | КТП 366 ВЛ №5 ПС М.Зверяевская
VS010-0010314 | PS110-000529 | ПС 110/35/10кВ М.Зверяевская | VS010-0010314 | ВЛ 10кВ № 05 ПС М.Зверяевская | TP010-0082518 | КТП 366 ВЛ №5 ПС М.Зверяевская
VS010-0010314 | PS110-000529 | ПС 110/35/10кВ М.Зверяевская | VS010-0010314 | ВЛ 10кВ № 05 ПС М.Зверяевская | TP010-0082518 | КТП 366 ВЛ №5 ПС М.Зверяевская
VS010-0004093 | PS110-000602 | ПС 110/35/10кВ Токарёвская | VS010-0004093 | ВЛ 10кВ № 03 ПС Токаревская | TP010-0144299 | СТП 003 ВЛ №3 ПС Токаревская
VS010-0004377 | PS110-000602 | ПС 110/35/10кВ Токарёвская | VS010-0004377 | ВЛ 10кВ № 04 ПС Токаревская | TP010-0039376 | МТП 044 ВЛ №4 ПС Токаревская
VS010-0004377 | PS110-000602 | ПС 110/35/10кВ Токарёвская | VS010-0004377 | ВЛ 10кВ № 04 ПС Токаревская | TP010-0039376 | МТП 044 ВЛ №4 ПС Токаревская
VS010-0004377 | PS110-000602 | ПС 110/35/10кВ Токарёвская | VS010-0004377 | ВЛ 10кВ № 04 ПС Токаревская | TP010-0039331 | КТП 051 ВЛ №4 ПС Токаревская
VS010-0004377 | PS110-000602 | ПС 110/35/10кВ Токарёвская | VS010-0004377 | ВЛ 10кВ № 04 ПС Токаревская | TP010-0039323 | КТП 050 ВЛ №4 ПС Токаревская
VS010-0004377 | PS110-000602 | ПС 110/35/10кВ Токарёвская | VS010-0004377 | ВЛ 10кВ № 04 ПС Токаревская | TP010-0039323 | КТП 050 ВЛ №4 ПС Токаревская
VS010-0004377 | PS110-000602 | ПС 110/35/10кВ Токарёвская | VS010-0004377 | ВЛ 10кВ № 04 ПС Токаревская | TP010-0039331 | КТП 051 ВЛ №4 ПС Токаревская
VS010-0004377 | PS110-000602 | ПС 110/35/10кВ Токарёвская | VS010-0004377 | ВЛ 10кВ № 04 ПС Токаревская | TP010-0039376 | МТП 044 ВЛ №4 ПС Токаревская
VS010-0004377 | PS110-000602 | ПС 110/35/10кВ Токарёвская | VS010-0004377 | ВЛ 10кВ № 04 ПС Токаревская | TP010-0039323 | КТП 050 ВЛ №4 ПС Токаревская
VS010-0004377 | PS110-000602 | ПС 110/35/10кВ Токарёвская | VS010-0004377 | ВЛ 10кВ № 04 ПС Токаревская | TP010-0039301 | МТП 063 ВЛ №4 ПС Токаревская
VS010-0004377 | PS110-000602 | ПС 110/35/10кВ Токарёвская | VS010-0004377 | ВЛ 10кВ № 04 ПС Токаревская | TP010-0039305 | КТП 039 ВЛ №4 ПС Токаревская
VS010-0004377 | PS110-000602 | ПС 110/35/10кВ Токарёвская | VS010-0004377 | ВЛ 10кВ № 04 ПС Токаревская | TP010-0039288 | КТП 048 ВЛ №4 ПС Токаревская
VS010-0004377 | PS110-000602 | ПС 110/35/10кВ Токарёвская | VS010-0004377 | ВЛ 10кВ № 04 ПС Токаревская | TP010-0039288 | КТП 048 ВЛ №4 ПС Токаревская
VS010-0004377 | PS110-000602 | ПС 110/35/10кВ Токарёвская | VS010-0004377 | ВЛ 10кВ № 04 ПС Токаревская | TP010-0039256 | КТП 109 ВЛ №4 ПС Токаревская
VS010-0004377 | PS110-000602 | ПС 110/35/10кВ Токарёвская | VS010-0004377 | ВЛ 10кВ № 04 ПС Токаревская | TP010-0039256 | КТП 109 ВЛ №4 ПС Токаревская
VS010-0006950 | PS035-000619 | ПС 35/10кВ Росляйская | VS010-0006950 | ВЛ 10кВ № 03 ПС Росляйская | TP010-0059738 | КТП 276 ВЛ №3 ПС Росляйская
VS010-0006950 | PS035-000619 | ПС 35/10кВ Росляйская | VS010-0006950 | ВЛ 10кВ № 03 ПС Росляйская | TP010-0072267 | КТП 593 ВЛ №3 ПС Росляйская
VS010-0006950 | PS035-000619 | ПС 35/10кВ Росляйская | VS010-0006950 | ВЛ 10кВ № 03 ПС Росляйская | TP010-0059738 | КТП 276 ВЛ №3 ПС Росляйская
VS010-0006950 | PS035-000619 | ПС 35/10кВ Росляйская | VS010-0006950 | ВЛ 10кВ № 03 ПС Росляйская | TP010-0059447 | КТП 269 ВЛ №3 ПС Росляйская
VS010-0005370 | PS035-000619 | ПС 35/10кВ Росляйская | VS010-0005370 | ВЛ 10кВ № 01 ПС Росляйская | TP010-0046316 | КТП 221 ВЛ №1 ПС Росляйская
VS010-0006950 | PS035-000619 | ПС 35/10кВ Росляйская | VS010-0006950 | ВЛ 10кВ № 03 ПС Росляйская | TP010-0059538 | КТП 270 ВЛ №3 ПС Росляйская
VS010-0006950 | PS035-000619 | ПС 35/10кВ Росляйская | VS010-0006950 | ВЛ 10кВ № 03 ПС Росляйская | TP010-0059530 | КТП 274 ВЛ №3 ПС Росляйская
VS010-0005370 | PS035-000619 | ПС 35/10кВ Росляйская | VS010-0005370 | ВЛ 10кВ № 01 ПС Росляйская | TP010-0052194 | КТП 231 ВЛ №1 ПС Росляйская
VS010-0006950 | PS035-000619 | ПС 35/10кВ Росляйская | VS010-0006950 | ВЛ 10кВ № 03 ПС Росляйская | TP010-0072267 | КТП 593 ВЛ №3 ПС Росляйская
VS010-0006950 | PS035-000619 | ПС 35/10кВ Росляйская | VS010-0006950 | ВЛ 10кВ № 03 ПС Росляйская | TP010-0059432 | КТП 268 ВЛ №3 ПС Росляйская
VS010-0005370 | PS035-000619 | ПС 35/10кВ Росляйская | VS010-0005370 | ВЛ 10кВ № 01 ПС Росляйская | TP010-0046466 | КТП 288 ВЛ №1 ПС Росляйская
VS010-0005370 | PS035-000619 | ПС 35/10кВ Росляйская | VS010-0005370 | ВЛ 10кВ № 01 ПС Росляйская | TP010-0046466 | КТП 288 ВЛ №1 ПС Росляйская
VS010-0006950 | PS035-000619 | ПС 35/10кВ Росляйская | VS010-0006950 | ВЛ 10кВ № 03 ПС Росляйская | TP010-0059538 | КТП 270 ВЛ №3 ПС Росляйская
VS010-0006950 | PS035-000619 | ПС 35/10кВ Росляйская | VS010-0006950 | ВЛ 10кВ № 03 ПС Росляйская | TP010-0059538 | КТП 270 ВЛ №3 ПС Росляйская
VS010-0006950 | PS035-000619 | ПС 35/10кВ Росляйская | VS010-0006950 | ВЛ 10кВ № 03 ПС Росляйская | TP010-0059738 | КТП 276 ВЛ №3 ПС Росляйская
VS010-0006950 | PS035-000619 | ПС 35/10кВ Росляйская | VS010-0006950 | ВЛ 10кВ № 03 ПС Росляйская | TP010-0059738 | КТП 276 ВЛ №3 ПС Росляйская
VS010-0006950 | PS035-000619 | ПС 35/10кВ Росляйская | VS010-0006950 | ВЛ 10кВ № 03 ПС Росляйская | TP010-0059728 | КТП 277 ВЛ №3 ПС Росляйская
VS010-0006950 | PS035-000619 | ПС 35/10кВ Росляйская | VS010-0006950 | ВЛ 10кВ № 03 ПС Росляйская | TP010-0059453 | КТП 272 ВЛ №3 ПС Росляйская
VS010-0006950 | PS035-000619 | ПС 35/10кВ Росляйская | VS010-0006950 | ВЛ 10кВ № 03 ПС Росляйская | TP010-0059447 | КТП 269 ВЛ №3 ПС Росляйская
VS010-0006950 | PS035-000619 | ПС 35/10кВ Росляйская | VS010-0006950 | ВЛ 10кВ № 03 ПС Росляйская | TP010-0059447 | КТП 269 ВЛ №3 ПС Росляйская
VS010-0005370 | PS035-000619 | ПС 35/10кВ Росляйская | VS010-0005370 | ВЛ 10кВ № 01 ПС Росляйская | TP010-0046316 | КТП 221 ВЛ №1 ПС Росляйская
VS010-0005370 | PS035-000619 | ПС 35/10кВ Росляйская | VS010-0005370 | ВЛ 10кВ № 01 ПС Росляйская | TP010-0046565 | КТП 226 ВЛ №1 ПС Росляйская
VS010-0005370 | PS035-000619 | ПС 35/10кВ Росляйская | VS010-0005370 | ВЛ 10кВ № 01 ПС Росляйская | TP010-0046294 | КТП 220 ВЛ №1 ПС Росляйская
VS010-0005370 | PS035-000619 | ПС 35/10кВ Росляйская | VS010-0005370 | ВЛ 10кВ № 01 ПС Росляйская | TP010-0046341 | КТП 223 ВЛ №1 ПС Росляйская
VS010-0005370 | PS035-000619 | ПС 35/10кВ Росляйская | VS010-0005370 | ВЛ 10кВ № 01 ПС Росляйская | TP010-0046341 | КТП 223 ВЛ №1 ПС Росляйская
VS010-0005370 | PS035-000619 | ПС 35/10кВ Росляйская | VS010-0005370 | ВЛ 10кВ № 01 ПС Росляйская | TP010-0046341 | КТП 223 ВЛ №1 ПС Росляйская
VS010-0005370 | PS035-000619 | ПС 35/10кВ Росляйская | VS010-0005370 | ВЛ 10кВ № 01 ПС Росляйская | TP010-0046466 | КТП 288 ВЛ №1 ПС Росляйская
VS010-0005370 | PS035-000619 | ПС 35/10кВ Росляйская | VS010-0005370 | ВЛ 10кВ № 01 ПС Росляйская | TP010-0046460 | КТП 225 ВЛ №1 ПС Росляйская
VS010-0005370 | PS035-000619 | ПС 35/10кВ Росляйская | VS010-0005370 | ВЛ 10кВ № 01 ПС Росляйская | TP010-0046460 | КТП 225 ВЛ №1 ПС Росляйская
VS010-0005370 | PS035-000619 | ПС 35/10кВ Росляйская | VS010-0005370 | ВЛ 10кВ № 01 ПС Росляйская | TP010-0046698 | СТП 227 ВЛ №1 ПС Росляйская
VS010-0005370 | PS035-000619 | ПС 35/10кВ Росляйская | VS010-0005370 | ВЛ 10кВ № 01 ПС Росляйская | TP010-0046565 | КТП 226 ВЛ №1 ПС Росляйская
VS010-0005370 | PS035-000619 | ПС 35/10кВ Росляйская | VS010-0005370 | ВЛ 10кВ № 01 ПС Росляйская | TP010-0046466 | КТП 288 ВЛ №1 ПС Росляйская
VS010-0005370 | PS035-000619 | ПС 35/10кВ Росляйская | VS010-0005370 | ВЛ 10кВ № 01 ПС Росляйская | TP010-0046466 | КТП 288 ВЛ №1 ПС Росляйская
VS010-0005370 | PS035-000619 | ПС 35/10кВ Росляйская | VS010-0005370 | ВЛ 10кВ № 01 ПС Росляйская | TP010-0046565 | КТП 226 ВЛ №1 ПС Росляйская
VS010-0005370 | PS035-000619 | ПС 35/10кВ Росляйская | VS010-0005370 | ВЛ 10кВ № 01 ПС Росляйская | TP010-0046460 | КТП 225 ВЛ №1 ПС Росляйская
VS010-0005370 | PS035-000619 | ПС 35/10кВ Росляйская | VS010-0005370 | ВЛ 10кВ № 01 ПС Росляйская | TP010-0121159 | СТП 224 ВЛ №1 ПС Росляйская
VS010-0005370 | PS035-000619 | ПС 35/10кВ Росляйская | VS010-0005370 | ВЛ 10кВ № 01 ПС Росляйская | TP010-0046341 | КТП 223 ВЛ №1 ПС Росляйская
VS010-0006950 | PS035-000619 | ПС 35/10кВ Росляйская | VS010-0006950 | ВЛ 10кВ № 03 ПС Росляйская | TP010-0059738 | КТП 276 ВЛ №3 ПС Росляйская
VS010-0006950 | PS035-000619 | ПС 35/10кВ Росляйская | VS010-0006950 | ВЛ 10кВ № 03 ПС Росляйская | TP010-0059738 | КТП 276 ВЛ №3 ПС Росляйская
VS010-0006950 | PS035-000619 | ПС 35/10кВ Росляйская | VS010-0006950 | ВЛ 10кВ № 03 ПС Росляйская | TP010-0059738 | КТП 276 ВЛ №3 ПС Росляйская
VS010-0006950 | PS035-000619 | ПС 35/10кВ Росляйская | VS010-0006950 | ВЛ 10кВ № 03 ПС Росляйская | TP010-0059530 | КТП 274 ВЛ №3 ПС Росляйская
VS010-0006950 | PS035-000619 | ПС 35/10кВ Росляйская | VS010-0006950 | ВЛ 10кВ № 03 ПС Росляйская | TP010-0059728 | КТП 277 ВЛ №3 ПС Росляйская
VS010-0006950 | PS035-000619 | ПС 35/10кВ Росляйская | VS010-0006950 | ВЛ 10кВ № 03 ПС Росляйская | TP010-0059538 | КТП 270 ВЛ №3 ПС Росляйская
VS010-0006950 | PS035-000619 | ПС 35/10кВ Росляйская | VS010-0006950 | ВЛ 10кВ № 03 ПС Росляйская | TP010-0059538 | КТП 270 ВЛ №3 ПС Росляйская
VS010-0006950 | PS035-000619 | ПС 35/10кВ Росляйская | VS010-0006950 | ВЛ 10кВ № 03 ПС Росляйская | TP010-0059538 | КТП 270 ВЛ №3 ПС Росляйская
VS010-0007810 | PS035-000619 | ПС 35/10кВ Росляйская | VS010-0007810 | ВЛ 10кВ № 05 ПС Росляйская | TP010-0064172 | ЗТП 279 ВЛ №5 ПС Росляйская
VS010-0007346 | PS035-000619 | ПС 35/10кВ Росляйская | VS010-0007346 | ВЛ 10кВ № 04 ПС Росляйская | TP010-0062126 | КТП 259 ВЛ №4 ПС Росляйская
VS010-0014504 | PS035-000618 | ПС 35/10кВ Полетаевская | VS010-0014504 | ВЛ 10кВ № 01 ПС Полетаевская | TP010-0095072 | МТП 639 ВЛ №1 ПС Полетаевская
VS010-0007346 | PS035-000619 | ПС 35/10кВ Росляйская | VS010-0007346 | ВЛ 10кВ № 04 ПС Росляйская | TP010-0062135 | МТП 252 ВЛ №4 ПС Росляйская
VS010-0014504 | PS035-000618 | ПС 35/10кВ Полетаевская | VS010-0014504 | ВЛ 10кВ № 01 ПС Полетаевская | TP010-0072184 | МТП 634 ВЛ №1 ПС Полетаевская
VS010-0014504 | PS035-000618 | ПС 35/10кВ Полетаевская | VS010-0014504 | ВЛ 10кВ № 01 ПС Полетаевская | TP010-0072184 | МТП 634 ВЛ №1 ПС Полетаевская
VS010-0014504 | PS035-000618 | ПС 35/10кВ Полетаевская | VS010-0014504 | ВЛ 10кВ № 01 ПС Полетаевская | TP010-0095072 | МТП 639 ВЛ №1 ПС Полетаевская
VS010-0014504 | PS035-000618 | ПС 35/10кВ Полетаевская | VS010-0014504 | ВЛ 10кВ № 01 ПС Полетаевская | TP010-0095078 | КТП 635 ВЛ №1 ПС Полетаевская
VS010-0006939 | PS035-000619 | ПС 35/10кВ Росляйская | VS010-0006939 | ВЛ 10кВ № 02 ПС Росляйская | TP010-0058314 | КТП 287 ВЛ №2 ПС Росляйская
VS010-0006939 | PS035-000619 | ПС 35/10кВ Росляйская | VS010-0006939 | ВЛ 10кВ № 02 ПС Росляйская | TP010-0058314 | КТП 287 ВЛ №2 ПС Росляйская
VS010-0007810 | PS035-000619 | ПС 35/10кВ Росляйская | VS010-0007810 | ВЛ 10кВ № 05 ПС Росляйская | TP010-0064161 | КТП 278 ВЛ №5 ПС Росляйская
VS010-0007346 | PS035-000619 | ПС 35/10кВ Росляйская | VS010-0007346 | ВЛ 10кВ № 04 ПС Росляйская | TP010-0062162 | КТП 262 ВЛ №4 ПС Росляйская
VS010-0010314 | PS110-000529 | ПС 110/35/10кВ М.Зверяевская | VS010-0010314 | ВЛ 10кВ № 05 ПС М.Зверяевская | TP010-0082546 | КТП 370 ВЛ №5 ПС М.Зверяевская
VS010-0010314 | PS110-000529 | ПС 110/35/10кВ М.Зверяевская | VS010-0010314 | ВЛ 10кВ № 05 ПС М.Зверяевская | TP010-0082546 | КТП 370 ВЛ №5 ПС М.Зверяевская
VS010-0005370 | PS035-000619 | ПС 35/10кВ Росляйская | VS010-0005370 | ВЛ 10кВ № 01 ПС Росляйская | TP010-0046466 | КТП 288 ВЛ №1 ПС Росляйская
VS010-0005370 | PS035-000619 | ПС 35/10кВ Росляйская | VS010-0005370 | ВЛ 10кВ № 01 ПС Росляйская | TP010-0046466 | КТП 288 ВЛ №1 ПС Росляйская
VS010-0006950 | PS035-000619 | ПС 35/10кВ Росляйская | VS010-0006950 | ВЛ 10кВ № 03 ПС Росляйская | TP010-0059738 | КТП 276 ВЛ №3 ПС Росляйская
VS010-0003963 | PS110-000602 | ПС 110/35/10кВ Токарёвская | VS010-0003963 | ВЛ 10кВ № 02 ПС Токаревская | TP010-0031220 | КТП 015 ВЛ №2 ПС Токаревская
VS010-0003963 | PS110-000602 | ПС 110/35/10кВ Токарёвская | VS010-0003963 | ВЛ 10кВ № 02 ПС Токаревская | TP010-0031220 | КТП 015 ВЛ №2 ПС Токаревская
VS010-0010165 | PS110-000529 | ПС 110/35/10кВ М.Зверяевская | VS010-0010165 | ВЛ 10кВ № 02 ПС М.Зверяевская | TP010-0080328 | КТП 345 ВЛ №2 ПС М.Зверяевская
VS010-0011443 | PS035-000618 | ПС 35/10кВ Полетаевская | VS010-0011443 | ВЛ 10кВ № 04 ПС Полетаевская | TP010-0091129 | КТП 422 ВЛ №4 ПС Полетаевская
VS010-0007346 | PS035-000619 | ПС 35/10кВ Росляйская | VS010-0007346 | ВЛ 10кВ № 04 ПС Росляйская | TP010-0088145 | КТП 267 ВЛ №4 ПС Росляйская
VS010-0011284 | PS035-000618 | ПС 35/10кВ Полетаевская | VS010-0011284 | ВЛ 10кВ № 05 ПС Полетаевская | TP010-0090800 | КТП 480 ВЛ №5 ПС Полетаевская
VS010-0014504 | PS035-000618 | ПС 35/10кВ Полетаевская | VS010-0014504 | ВЛ 10кВ № 01 ПС Полетаевская | TP010-0095072 | МТП 639 ВЛ №1 ПС Полетаевская
VS010-0014504 | PS035-000618 | ПС 35/10кВ Полетаевская | VS010-0014504 | ВЛ 10кВ № 01 ПС Полетаевская | TP010-0095072 | МТП 639 ВЛ №1 ПС Полетаевская
VS010-0011025 | PS035-000705 | ПС 35/10кВ Надеждинская | VS010-0011025 | ВЛ 10кВ № 01 ПС Надеждинская | TP010-0086894 | КТП 417 ВЛ №01 ПС Надежденская
VS010-0011025 | PS035-000705 | ПС 35/10кВ Надеждинская | VS010-0011025 | ВЛ 10кВ № 01 ПС Надеждинская | TP010-0086894 | КТП 417 ВЛ №01 ПС Надежденская
VS010-0010630 | PS035-000705 | ПС 35/10кВ Надеждинская | VS010-0010630 | ВЛ 10кВ № 09 ПС Надеждинская | TP010-0083644 | КТП 477 ВЛ №09 ПС Надежденская
VS010-0008805 | PS035-000606 | ПС 35/10кВ Кулешовская | VS010-0008805 | ВЛ 10кВ № 01 ПС Кулешовская | TP010-0093674 | КТП 571 ВЛ №01 ПС Кулешовская
VS010-0011078 | PS035-000602 | ПС 35/10кВ Львовская | VS010-0011078 | ВЛ 10кВ № 04 ПС Львовская | TP010-0087494 | КТП 531 ВЛ №04 ПС Львовская
VS010-0003963 | PS110-000602 | ПС 110/35/10кВ Токарёвская | VS010-0003963 | ВЛ 10кВ № 02 ПС Токаревская | TP010-0031246 | КТП 025 ВЛ №2 ПС Токаревская
VS010-0004377 | PS110-000602 | ПС 110/35/10кВ Токарёвская | VS010-0004377 | ВЛ 10кВ № 04 ПС Токаревская | TP010-0039376 | МТП 044 ВЛ №4 ПС Токаревская
VS010-0007346 | PS035-000619 | ПС 35/10кВ Росляйская | VS010-0007346 | ВЛ 10кВ № 04 ПС Росляйская | TP010-0062147 | КТП 286 ВЛ №4 ПС Росляйская
VS010-0010165 | PS110-000529 | ПС 110/35/10кВ М.Зверяевская | VS010-0010165 | ВЛ 10кВ № 02 ПС М.Зверяевская | TP010-0080328 | КТП 345 ВЛ №2 ПС М.Зверяевская
VS010-0011186 | PS035-000602 | ПС 35/10кВ Львовская | VS010-0011186 | ВЛ 10кВ № 15 ПС Львовская | TP010-0088598 | КТП 538 ВЛ №15 ПС Львовская
VS010-0014471 | PS035-000705 | ПС 35/10кВ Надеждинская | VS010-0014471 | ВЛ 10кВ № 13 ПС Надеждинская | TP010-0095515 | КТП 479 ВЛ №13 ПС Надежденская
VS010-0010630 | PS035-000705 | ПС 35/10кВ Надеждинская | VS010-0010630 | ВЛ 10кВ № 09 ПС Надеждинская | TP010-0083601 | КТП 474 ВЛ №09 ПС Надежденская
VS010-0010211 | PS110-000529 | ПС 110/35/10кВ М.Зверяевская | VS010-0010211 | ВЛ 10кВ № 03 ПС М.Зверяевская | TP010-0080706 | КТП 353 ВЛ №3 ПС М.Зверяевская
VS010-0008815 | PS035-000606 | ПС 35/10кВ Кулешовская | VS010-0008815 | ВЛ 10кВ № 03 ПС Кулешовская | TP010-0072208 | КТП 582 ВЛ №03 ПС Кулешовская
VS010-0011284 | PS035-000618 | ПС 35/10кВ Полетаевская | VS010-0011284 | ВЛ 10кВ № 05 ПС Полетаевская | TP010-0090800 | КТП 480 ВЛ №5 ПС Полетаевская
VS010-0010295 | PS110-000529 | ПС 110/35/10кВ М.Зверяевская | VS010-0010295 | ВЛ 10кВ № 04 ПС М.Зверяевская | TP010-0081737 | КТП 359 ВЛ №4 ПС М.Зверяевская
VS010-0006950 | PS035-000619 | ПС 35/10кВ Росляйская | VS010-0006950 | ВЛ 10кВ № 03 ПС Росляйская | TP010-0059738 | КТП 276 ВЛ №3 ПС Росляйская
VS010-0005370 | PS035-000619 | ПС 35/10кВ Росляйская | VS010-0005370 | ВЛ 10кВ № 01 ПС Росляйская | TP010-0046466 | КТП 288 ВЛ №1 ПС Росляйская
VS010-0014504 | PS035-000618 | ПС 35/10кВ Полетаевская | VS010-0014504 | ВЛ 10кВ № 01 ПС Полетаевская | TP010-0095072 | МТП 639 ВЛ №1 ПС Полетаевская
VS010-0011443 | PS035-000618 | ПС 35/10кВ Полетаевская | VS010-0011443 | ВЛ 10кВ № 04 ПС Полетаевская | TP010-0091129 | КТП 422 ВЛ №4 ПС Полетаевская
VS010-0003963 | PS110-000602 | ПС 110/35/10кВ Токарёвская | VS010-0003963 | ВЛ 10кВ № 02 ПС Токаревская | TP010-0031220 | КТП 015 ВЛ №2 ПС Токаревская
VS010-0015332 | PS035-000606 | ПС 35/10кВ Кулешовская | VS010-0015332 | ВЛ 10кВ № 13 ПС Кулешовская (габ. 35кВ) | TP010-0095009 | КТП 665 ВЛ №13 ПС Кулешовская
VS010-0010314 | PS110-000529 | ПС 110/35/10кВ М.Зверяевская | VS010-0010314 | ВЛ 10кВ № 05 ПС М.Зверяевская | TP010-0082552 | КТП 371 ВЛ №5 ПС М.Зверяевская
VS010-0005370 | PS035-000619 | ПС 35/10кВ Росляйская | VS010-0005370 | ВЛ 10кВ № 01 ПС Росляйская | TP010-0056262 | СТП 228 ВЛ №1 ПС Росляйская
VS010-0014505 | PS035-000605 | ПС 35/10кВ Пионер | VS010-0014505 | ВЛ 10кВ № 05 ПС Пионер | TP010-0116490 | КТП 251 ВЛ №05 ПС Пионер
VS010-0008805 | PS035-000606 | ПС 35/10кВ Кулешовская | VS010-0008805 | ВЛ 10кВ № 01 ПС Кулешовская | TP010-0093686 | КТП 605 ВЛ №01 ПС Кулешовская
VS010-0010295 | PS110-000529 | ПС 110/35/10кВ М.Зверяевская | VS010-0010295 | ВЛ 10кВ № 04 ПС М.Зверяевская | TP010-0081737 | КТП 359 ВЛ №4 ПС М.Зверяевская
VS010-0004377 | PS110-000602 | ПС 110/35/10кВ Токарёвская | VS010-0004377 | ВЛ 10кВ № 04 ПС Токаревская | TP010-0036990 | КТП 035 ВЛ №4 ПС Токаревская
VS010-0011186 | PS035-000602 | ПС 35/10кВ Львовская | VS010-0011186 | ВЛ 10кВ № 15 ПС Львовская | TP010-0088511 | КТП 511 ВЛ №15 ПС Львовский
VS010-0007810 | PS035-000619 | ПС 35/10кВ Росляйская | VS010-0007810 | ВЛ 10кВ № 05 ПС Росляйская | TP010-0064172 | ЗТП 279 ВЛ №5 ПС Росляйская
VS010-0005370 | PS035-000619 | ПС 35/10кВ Росляйская | VS010-0005370 | ВЛ 10кВ № 01 ПС Росляйская | TP010-0056262 | СТП 228 ВЛ №1 ПС Росляйская
VS010-0006939 | PS035-000619 | ПС 35/10кВ Росляйская | VS010-0006939 | ВЛ 10кВ № 02 ПС Росляйская | TP010-0058324 | КТП 240 ВЛ №2 ПС Росляйская
VS010-0004093 | PS110-000602 | ПС 110/35/10кВ Токарёвская | VS010-0004093 | ВЛ 10кВ № 03 ПС Токаревская | TP010-0031225 | КТП 018 ВЛ №3 ПС Токаревская
VS010-0007810 | PS035-000619 | ПС 35/10кВ Росляйская | VS010-0007810 | ВЛ 10кВ № 05 ПС Росляйская | TP010-0064172 | ЗТП 279 ВЛ №5 ПС Росляйская
VS010-0010630 | PS035-000705 | ПС 35/10кВ Надеждинская | VS010-0010630 | ВЛ 10кВ № 09 ПС Надеждинская | TP010-0083572 | МТП 485 ВЛ №09 ПС Надежденская
VS010-0014471 | PS035-000705 | ПС 35/10кВ Надеждинская | VS010-0014471 | ВЛ 10кВ № 13 ПС Надеждинская | TP010-0095500 | КТП 476 ВЛ №13 ПС Надежденская
VS010-0005370 | PS035-000619 | ПС 35/10кВ Росляйская | VS010-0005370 | ВЛ 10кВ № 01 ПС Росляйская | TP010-0046316 | КТП 221 ВЛ №1 ПС Росляйская
VS010-0011186 | PS035-000602 | ПС 35/10кВ Львовская | VS010-0011186 | ВЛ 10кВ № 15 ПС Львовская | TP010-0088495 | КТП 509 ВЛ №15 ПС Львовский
VS010-0014471 | PS035-000705 | ПС 35/10кВ Надеждинская | VS010-0014471 | ВЛ 10кВ № 13 ПС Надеждинская | TP010-0095500 | КТП 476 ВЛ №13 ПС Надежденская
VS010-0011443 | PS035-000618 | ПС 35/10кВ Полетаевская | VS010-0011443 | ВЛ 10кВ № 04 ПС Полетаевская | TP010-0091146 | КТП 424 ВЛ №4 ПС Полетаевская
VS010-0005370 | PS035-000619 | ПС 35/10кВ Росляйская | VS010-0005370 | ВЛ 10кВ № 01 ПС Росляйская | TP010-0046341 | КТП 223 ВЛ №1 ПС Росляйская
VS010-0005370 | PS035-000619 | ПС 35/10кВ Росляйская | VS010-0005370 | ВЛ 10кВ № 01 ПС Росляйская | TP010-0046316 | КТП 221 ВЛ №1 ПС Росляйская
VS010-0014504 | PS035-000618 | ПС 35/10кВ Полетаевская | VS010-0014504 | ВЛ 10кВ № 01 ПС Полетаевская | TP010-0095101 | КТП 633 ВЛ №1 ПС Полетаевская
VS010-0005370 | PS035-000619 | ПС 35/10кВ Росляйская | VS010-0005370 | ВЛ 10кВ № 01 ПС Росляйская | TP010-0046460 | КТП 225 ВЛ №1 ПС Росляйская
VS010-0005370 | PS035-000619 | ПС 35/10кВ Росляйская | VS010-0005370 | ВЛ 10кВ № 01 ПС Росляйская | TP010-0046466 | КТП 288 ВЛ №1 ПС Росляйская
VS010-0005370 | PS035-000619 | ПС 35/10кВ Росляйская | VS010-0005370 | ВЛ 10кВ № 01 ПС Росляйская | TP010-0121159 | СТП 224 ВЛ №1 ПС Росляйская
VS010-0006950 | PS035-000619 | ПС 35/10кВ Росляйская | VS010-0006950 | ВЛ 10кВ № 03 ПС Росляйская | TP010-0059707 | КТП 249П ВЛ №3 ПС Росляйская
VS010-0007346 | PS035-000619 | ПС 35/10кВ Росляйская | VS010-0007346 | ВЛ 10кВ № 04 ПС Росляйская | TP010-0062178 | КТП 291П ВЛ №4 ПС Росляйская
VS010-0014504 | PS035-000618 | ПС 35/10кВ Полетаевская | VS010-0014504 | ВЛ 10кВ № 01 ПС Полетаевская | TP010-0095086 | КТП 640 ВЛ №1 ПС Полетаевская
VS010-0014504 | PS035-000618 | ПС 35/10кВ Полетаевская | VS010-0014504 | ВЛ 10кВ № 01 ПС Полетаевская | TP010-0095086 | КТП 640 ВЛ №1 ПС Полетаевская
VS010-0014504 | PS035-000618 | ПС 35/10кВ Полетаевская | VS010-0014504 | ВЛ 10кВ № 01 ПС Полетаевская | TP010-0095101 | КТП 633 ВЛ №1 ПС Полетаевская
VS010-0014504 | PS035-000618 | ПС 35/10кВ Полетаевская | VS010-0014504 | ВЛ 10кВ № 01 ПС Полетаевская | TP010-0095078 | КТП 635 ВЛ №1 ПС Полетаевская
VS010-0004377 | PS110-000602 | ПС 110/35/10кВ Токарёвская | VS010-0004377 | ВЛ 10кВ № 04 ПС Токаревская | TP010-0116726 | КТП 033 ВЛ №4 ПС Токаревская
VS010-0004377 | PS110-000602 | ПС 110/35/10кВ Токарёвская | VS010-0004377 | ВЛ 10кВ № 04 ПС Токаревская | TP010-0116726 | КТП 033 ВЛ №4 ПС Токаревская
VS010-0004377 | PS110-000602 | ПС 110/35/10кВ Токарёвская | VS010-0004377 | ВЛ 10кВ № 04 ПС Токаревская | TP010-0116726 | КТП 033 ВЛ №4 ПС Токаревская
VS010-0004377 | PS110-000602 | ПС 110/35/10кВ Токарёвская | VS010-0004377 | ВЛ 10кВ № 04 ПС Токаревская | TP010-0116726 | КТП 033 ВЛ №4 ПС Токаревская
VS010-0004377 | PS110-000602 | ПС 110/35/10кВ Токарёвская | VS010-0004377 | ВЛ 10кВ № 04 ПС Токаревская | TP010-0036975 | КТП 111П ВЛ №4 ПС Токаревская
VS010-0009330 | PS035-000606 | ПС 35/10кВ Кулешовская | VS010-0009330 | ВЛ 10кВ № 09 ПС Кулешовская | TP010-0075526 | КТП 587 ВЛ №09 ПС Кулешовская
VS010-0009330 | PS035-000606 | ПС 35/10кВ Кулешовская | VS010-0009330 | ВЛ 10кВ № 09 ПС Кулешовская | TP010-0075526 | КТП 587 ВЛ №09 ПС Кулешовская
VS010-0010211 | PS110-000529 | ПС 110/35/10кВ М.Зверяевская | VS010-0010211 | ВЛ 10кВ № 03 ПС М.Зверяевская | TP010-0080682 | КТП 351 ВЛ №3 ПС М.Зверяевская
VS010-0010211 | PS110-000529 | ПС 110/35/10кВ М.Зверяевская | VS010-0010211 | ВЛ 10кВ № 03 ПС М.Зверяевская | TP010-0080692 | КТП 350 ВЛ №3 ПС М.Зверяевская
VS010-0010211 | PS110-000529 | ПС 110/35/10кВ М.Зверяевская | VS010-0010211 | ВЛ 10кВ № 03 ПС М.Зверяевская | TP010-0080682 | КТП 351 ВЛ №3 ПС М.Зверяевская
VS010-0008815 | PS035-000606 | ПС 35/10кВ Кулешовская | VS010-0008815 | ВЛ 10кВ № 03 ПС Кулешовская | TP010-0116725 | КТП 585 ВЛ №03 ПС Кулешовская
VS010-0015332 | PS035-000606 | ПС 35/10кВ Кулешовская | VS010-0015332 | ВЛ 10кВ № 13 ПС Кулешовская (габ. 35кВ) | TP010-0095003 | КТП 664 ВЛ №13 ПС Кулешовская
VS010-0008805 | PS035-000606 | ПС 35/10кВ Кулешовская | VS010-0008805 | ВЛ 10кВ № 01 ПС Кулешовская | TP010-0093696 | КТП 579 ВЛ №01 ПС Кулешовская
VS010-0008805 | PS035-000606 | ПС 35/10кВ Кулешовская | VS010-0008805 | ВЛ 10кВ № 01 ПС Кулешовская | TP010-0093713 | КТП 580 ВЛ №01 ПС Кулешовская
VS010-0006950 | PS035-000619 | ПС 35/10кВ Росляйская | VS010-0006950 | ВЛ 10кВ № 03 ПС Росляйская | TP010-0059722 | КТП 256 ВЛ №3 ПС Росляйская
VS010-0009330 | PS035-000606 | ПС 35/10кВ Кулешовская | VS010-0009330 | ВЛ 10кВ № 09 ПС Кулешовская | TP010-0075526 | КТП 587 ВЛ №09 ПС Кулешовская
VS010-0008805 | PS035-000606 | ПС 35/10кВ Кулешовская | VS010-0008805 | ВЛ 10кВ № 01 ПС Кулешовская | TP010-0093556 | КТП 601 ВЛ №01 ПС Кулешовская
VS010-0008815 | PS035-000606 | ПС 35/10кВ Кулешовская | VS010-0008815 | ВЛ 10кВ № 03 ПС Кулешовская | TP010-0072295 | КТП 595 ВЛ №03 ПС Кулешовская
VS010-0010630 | PS035-000705 | ПС 35/10кВ Надеждинская | VS010-0010630 | ВЛ 10кВ № 09 ПС Надеждинская | TP010-0083517 | КТП 470 ВЛ №09 ПС Надежденская
VS010-0010630 | PS035-000705 | ПС 35/10кВ Надеждинская | VS010-0010630 | ВЛ 10кВ № 09 ПС Надеждинская | TP010-0083517 | КТП 470 ВЛ №09 ПС Надежденская
VS010-0010165 | PS110-000529 | ПС 110/35/10кВ М.Зверяевская | VS010-0010165 | ВЛ 10кВ № 02 ПС М.Зверяевская | TP010-0080328 | КТП 345 ВЛ №2 ПС М.Зверяевская
VS010-0003963 | PS110-000602 | ПС 110/35/10кВ Токарёвская | VS010-0003963 | ВЛ 10кВ № 02 ПС Токаревская | TP010-0033030 | КТП 026 ВЛ №2 ПС Токаревская
VS010-0011284 | PS035-000618 | ПС 35/10кВ Полетаевская | VS010-0011284 | ВЛ 10кВ № 05 ПС Полетаевская | TP010-0090800 | КТП 480 ВЛ №5 ПС Полетаевская
VS010-0011443 | PS035-000618 | ПС 35/10кВ Полетаевская | VS010-0011443 | ВЛ 10кВ № 04 ПС Полетаевская | TP010-0091129 | КТП 422 ВЛ №4 ПС Полетаевская
VS010-0010630 | PS035-000705 | ПС 35/10кВ Надеждинская | VS010-0010630 | ВЛ 10кВ № 09 ПС Надеждинская | TP010-0083572 | МТП 485 ВЛ №09 ПС Надежденская
VS010-0011173 | PS035-000618 | ПС 35/10кВ Полетаевская | VS010-0011173 | ВЛ 10кВ № 02 ПС Полетаевская | TP010-0088325 | КТП 407 ВЛ №2 ПС Полетаевская
VS010-0011284 | PS035-000618 | ПС 35/10кВ Полетаевская | VS010-0011284 | ВЛ 10кВ № 05 ПС Полетаевская | TP010-0090821 | МТП 433 ВЛ №5 ПС Полетаевская
VS010-0014504 | PS035-000618 | ПС 35/10кВ Полетаевская | VS010-0014504 | ВЛ 10кВ № 01 ПС Полетаевская | TP010-0095072 | МТП 639 ВЛ №1 ПС Полетаевская
VS010-0011078 | PS035-000602 | ПС 35/10кВ Львовская | VS010-0011078 | ВЛ 10кВ № 04 ПС Львовская | TP010-0087494 | КТП 531 ВЛ №04 ПС Львовская
VS010-0011117 | PS035-000602 | ПС 35/10кВ Львовская | VS010-0011117 | ВЛ 10кВ № 08 ПС Львовская | TP010-0088141 | КТП 536 ВЛ №08 ПС Львовская
VS010-0011186 | PS035-000602 | ПС 35/10кВ Львовская | VS010-0011186 | ВЛ 10кВ № 15 ПС Львовская | TP010-0088550 | КТП 518 ВЛ №15 ПС Львовский
VS010-0003963 | PS110-000602 | ПС 110/35/10кВ Токарёвская | VS010-0003963 | ВЛ 10кВ № 02 ПС Токаревская | TP010-0031220 | КТП 015 ВЛ №2 ПС Токаревская
VS010-0007810 | PS035-000619 | ПС 35/10кВ Росляйская | VS010-0007810 | ВЛ 10кВ № 05 ПС Росляйская | TP010-0064172 | ЗТП 279 ВЛ №5 ПС Росляйская
VS010-0007346 | PS035-000619 | ПС 35/10кВ Росляйская | VS010-0007346 | ВЛ 10кВ № 04 ПС Росляйская | TP010-0062170 | КТП 265 ВЛ №4 ПС Росляйская
VS010-0006950 | PS035-000619 | ПС 35/10кВ Росляйская | VS010-0006950 | ВЛ 10кВ № 03 ПС Росляйская | TP010-0059738 | КТП 276 ВЛ №3 ПС Росляйская
VS010-0004377 | PS110-000602 | ПС 110/35/10кВ Токарёвская | VS010-0004377 | ВЛ 10кВ № 04 ПС Токаревская | TP010-0039288 | КТП 048 ВЛ №4 ПС Токаревская
VS010-0010314 | PS110-000529 | ПС 110/35/10кВ М.Зверяевская | VS010-0010314 | ВЛ 10кВ № 05 ПС М.Зверяевская | TP010-0082552 | КТП 371 ВЛ №5 ПС М.Зверяевская
VS010-0011025 | PS035-000705 | ПС 35/10кВ Надеждинская | VS010-0011025 | ВЛ 10кВ № 01 ПС Надеждинская | TP010-0086894 | КТП 417 ВЛ №01 ПС Надежденская
VS010-0004377 | PS110-000602 | ПС 110/35/10кВ Токарёвская | VS010-0004377 | ВЛ 10кВ № 04 ПС Токаревская | TP010-0036990 | КТП 035 ВЛ №4 ПС Токаревская
VS010-0011443 | PS035-000618 | ПС 35/10кВ Полетаевская | VS010-0011443 | ВЛ 10кВ № 04 ПС Полетаевская | TP010-0091159 | КТП 413 ВЛ №4 ПС Полетаевская
VS010-0004899 | PS110-000602 | ПС 110/35/10кВ Токарёвская | VS010-0004899 | ВЛ 10кВ № 07 ПС Токаревская | TP010-0042895 | КТП 078П ВЛ №7 ПС Токаревская
VS010-0004899 | PS110-000602 | ПС 110/35/10кВ Токарёвская | VS010-0004899 | ВЛ 10кВ № 07 ПС Токаревская | TP010-0042895 | КТП 078П ВЛ №7 ПС Токаревская
VS010-0004377 | PS110-000602 | ПС 110/35/10кВ Токарёвская | VS010-0004377 | ВЛ 10кВ № 04 ПС Токаревская | TP010-0039376 | МТП 044 ВЛ №4 ПС Токаревская
VS010-0006950 | PS035-000619 | ПС 35/10кВ Росляйская | VS010-0006950 | ВЛ 10кВ № 03 ПС Росляйская | TP010-0072267 | КТП 593 ВЛ №3 ПС Росляйская
VS010-0005370 | PS035-000619 | ПС 35/10кВ Росляйская | VS010-0005370 | ВЛ 10кВ № 01 ПС Росляйская | TP010-0046466 | КТП 288 ВЛ №1 ПС Росляйская
VS010-0008805 | PS035-000606 | ПС 35/10кВ Кулешовская | VS010-0008805 | ВЛ 10кВ № 01 ПС Кулешовская | TP010-0093674 | КТП 571 ВЛ №01 ПС Кулешовская
VS010-0008805 | PS035-000606 | ПС 35/10кВ Кулешовская | VS010-0008805 | ВЛ 10кВ № 01 ПС Кулешовская | TP010-0093724 | КТП 603 ВЛ №01 ПС Кулешовская
VS010-0010211 | PS110-000529 | ПС 110/35/10кВ М.Зверяевская | VS010-0010211 | ВЛ 10кВ № 03 ПС М.Зверяевская | TP010-0080682 | КТП 351 ВЛ №3 ПС М.Зверяевская
VS010-0009330 | PS035-000606 | ПС 35/10кВ Кулешовская | VS010-0009330 | ВЛ 10кВ № 09 ПС Кулешовская | TP010-0075382 | КТП 364 ВЛ №09 ПС Кулешовская
VS010-0015332 | PS035-000606 | ПС 35/10кВ Кулешовская | VS010-0015332 | ВЛ 10кВ № 13 ПС Кулешовская (габ. 35кВ) | TP010-0095020 | КТП 657 ВЛ №13 ПС Кулешовская
VS010-0004899 | PS110-000602 | ПС 110/35/10кВ Токарёвская | VS010-0004899 | ВЛ 10кВ № 07 ПС Токаревская | TP010-0042895 | КТП 078П ВЛ №7 ПС Токаревская
VS010-0009755 | PS035-000605 | ПС 35/10кВ Пионер | VS010-0009755 | ВЛ 10кВ № 04 ПС Пионер | TP010-0077401 | КТП 095 ВЛ №04 ПС Пионер
VS010-0004899 | PS110-000602 | ПС 110/35/10кВ Токарёвская | VS010-0004899 | ВЛ 10кВ № 07 ПС Токаревская | TP010-0042868 | КТП 068П ВЛ №7 ПС Токаревская
VS010-0004899 | PS110-000602 | ПС 110/35/10кВ Токарёвская | VS010-0004899 | ВЛ 10кВ № 07 ПС Токаревская | TP010-0042868 | КТП 068П ВЛ №7 ПС Токаревская
VS010-0007346 | PS035-000619 | ПС 35/10кВ Росляйская | VS010-0007346 | ВЛ 10кВ № 04 ПС Росляйская | TP010-0062126 | КТП 259 ВЛ №4 ПС Росляйская
VS010-0008815 | PS035-000606 | ПС 35/10кВ Кулешовская | VS010-0008815 | ВЛ 10кВ № 03 ПС Кулешовская | TP010-0072208 | КТП 582 ВЛ №03 ПС Кулешовская
VS010-0008815 | PS035-000606 | ПС 35/10кВ Кулешовская | VS010-0008815 | ВЛ 10кВ № 03 ПС Кулешовская | TP010-0072208 | КТП 582 ВЛ №03 ПС Кулешовская
VS010-0005370 | PS035-000619 | ПС 35/10кВ Росляйская | VS010-0005370 | ВЛ 10кВ № 01 ПС Росляйская | TP010-0046341 | КТП 223 ВЛ №1 ПС Росляйская
VS010-0005370 | PS035-000619 | ПС 35/10кВ Росляйская | VS010-0005370 | ВЛ 10кВ № 01 ПС Росляйская | TP010-0120280 | КТП 219 ВЛ №1 ПС Росляйская
VS010-0005370 | PS035-000619 | ПС 35/10кВ Росляйская | VS010-0005370 | ВЛ 10кВ № 01 ПС Росляйская | TP010-0046341 | КТП 223 ВЛ №1 ПС Росляйская
VS010-0005370 | PS035-000619 | ПС 35/10кВ Росляйская | VS010-0005370 | ВЛ 10кВ № 01 ПС Росляйская | TP010-0120280 | КТП 219 ВЛ №1 ПС Росляйская
VS010-0010295 | PS110-000529 | ПС 110/35/10кВ М.Зверяевская | VS010-0010295 | ВЛ 10кВ № 04 ПС М.Зверяевская | TP010-0081613 | КТП 357 ВЛ №4 ПС М.Зверяевская
VS010-0009330 | PS035-000606 | ПС 35/10кВ Кулешовская | VS010-0009330 | ВЛ 10кВ № 09 ПС Кулешовская | TP010-0075391 | МТП 362 ВЛ №09 ПС Кулешовская
VS010-0011284 | PS035-000618 | ПС 35/10кВ Полетаевская | VS010-0011284 | ВЛ 10кВ № 05 ПС Полетаевская | TP010-0090800 | КТП 480 ВЛ №5 ПС Полетаевская
VS010-0010314 | PS110-000529 | ПС 110/35/10кВ М.Зверяевская | VS010-0010314 | ВЛ 10кВ № 05 ПС М.Зверяевская | TP010-0082518 | КТП 366 ВЛ №5 ПС М.Зверяевская
VS010-0010314 | PS110-000529 | ПС 110/35/10кВ М.Зверяевская | VS010-0010314 | ВЛ 10кВ № 05 ПС М.Зверяевская | TP010-0082586 | МТП 376 ВЛ №5 ПС М.Зверяевская
VS010-0011284 | PS035-000618 | ПС 35/10кВ Полетаевская | VS010-0011284 | ВЛ 10кВ № 05 ПС Полетаевская | TP010-0090800 | КТП 480 ВЛ №5 ПС Полетаевская
VS010-0011443 | PS035-000618 | ПС 35/10кВ Полетаевская | VS010-0011443 | ВЛ 10кВ № 04 ПС Полетаевская | TP010-0091129 | КТП 422 ВЛ №4 ПС Полетаевская
VS010-0011443 | PS035-000618 | ПС 35/10кВ Полетаевская | VS010-0011443 | ВЛ 10кВ № 04 ПС Полетаевская | TP010-0091159 | КТП 413 ВЛ №4 ПС Полетаевская
VS010-0011284 | PS035-000618 | ПС 35/10кВ Полетаевская | VS010-0011284 | ВЛ 10кВ № 05 ПС Полетаевская | TP010-0090800 | КТП 480 ВЛ №5 ПС Полетаевская
VS010-0011284 | PS035-000618 | ПС 35/10кВ Полетаевская | VS010-0011284 | ВЛ 10кВ № 05 ПС Полетаевская | TP010-0090800 | КТП 480 ВЛ №5 ПС Полетаевская
VS010-0010630 | PS035-000705 | ПС 35/10кВ Надеждинская | VS010-0010630 | ВЛ 10кВ № 09 ПС Надеждинская | TP010-0083601 | КТП 474 ВЛ №09 ПС Надежденская
VS010-0010630 | PS035-000705 | ПС 35/10кВ Надеждинская | VS010-0010630 | ВЛ 10кВ № 09 ПС Надеждинская | TP010-0087290 | КТП 482П ВЛ №09 ПС Надежденская
VS010-0004887 | PS110-000602 | ПС 110/35/10кВ Токарёвская | VS010-0004887 | ВЛ 10кВ № 15 ПС Токаревская
| PS110-000602 | ПС 110/35/10кВ Токарёвская
VS010-0004899 | PS110-000602 | ПС 110/35/10кВ Токарёвская | VS010-0004899 | ВЛ 10кВ № 07 ПС Токаревская | TP010-0042864 | КТП 070П ВЛ №7 ПС Токаревская
VS010-0012875 | PS110-000602 | ПС 110/35/10кВ Токарёвская | VS010-0012875 | ВЛ 10кВ № 10 ПС Токаревская
VS010-0003963 | PS110-000602 | ПС 110/35/10кВ Токарёвская | VS010-0003963 | ВЛ 10кВ № 02 ПС Токаревская | TP010-0031220 | КТП 015 ВЛ №2 ПС Токаревская
VS010-0011078 | PS035-000602 | ПС 35/10кВ Львовская | VS010-0011078 | ВЛ 10кВ № 04 ПС Львовская | TP010-0087484 | КТП 527 ВЛ №04 ПС Львовская
VS010-0006950 | PS035-000619 | ПС 35/10кВ Росляйская | VS010-0006950 | ВЛ 10кВ № 03 ПС Росляйская | TP010-0059728 | КТП 277 ВЛ №3 ПС Росляйская
VS010-0005370 | PS035-000619 | ПС 35/10кВ Росляйская | VS010-0005370 | ВЛ 10кВ № 01 ПС Росляйская | TP010-0046466 | КТП 288 ВЛ №1 ПС Росляйская
VS010-0011186 | PS035-000602 | ПС 35/10кВ Львовская | VS010-0011186 | ВЛ 10кВ № 15 ПС Львовская | TP010-0088550 | КТП 518 ВЛ №15 ПС Львовский
VS010-0003963 | PS110-000602 | ПС 110/35/10кВ Токарёвская | VS010-0003963 | ВЛ 10кВ № 02 ПС Токаревская | TP010-0080480 | КТП 013 ВЛ №2 ПС Токаревская
VS010-0014504 | PS035-000618 | ПС 35/10кВ Полетаевская | VS010-0014504 | ВЛ 10кВ № 01 ПС Полетаевская | TP010-0095072 | МТП 639 ВЛ №1 ПС Полетаевская
VS010-0011443 | PS035-000618 | ПС 35/10кВ Полетаевская | VS010-0011443 | ВЛ 10кВ № 04 ПС Полетаевская | TP010-0091129 | КТП 422 ВЛ №4 ПС Полетаевская
VS010-0004377 | PS110-000602 | ПС 110/35/10кВ Токарёвская | VS010-0004377 | ВЛ 10кВ № 04 ПС Токаревская | TP010-0088611 | МТП 047П ВЛ №4 ПС Токаревская
VS010-0009755 | PS035-000605 | ПС 35/10кВ Пионер | VS010-0009755 | ВЛ 10кВ № 04 ПС Пионер | TP010-0077401 | КТП 095 ВЛ №04 ПС Пионер
VS010-0006950 | PS035-000619 | ПС 35/10кВ Росляйская | VS010-0006950 | ВЛ 10кВ № 03 ПС Росляйская | TP010-0059722 | КТП 256 ВЛ №3 ПС Росляйская
VS010-0005370 | PS035-000619 | ПС 35/10кВ Росляйская | VS010-0005370 | ВЛ 10кВ № 01 ПС Росляйская | TP010-0121159 | СТП 224 ВЛ №1 ПС Росляйская
VS010-0010630 | PS035-000705 | ПС 35/10кВ Надеждинская | VS010-0010630 | ВЛ 10кВ № 09 ПС Надеждинская | TP010-0083591 | МТП 475 ВЛ №09 ПС Надежденская
VS010-0010314 | PS110-000529 | ПС 110/35/10кВ М.Зверяевская | VS010-0010314 | ВЛ 10кВ № 05 ПС М.Зверяевская | TP010-0082597 | КТП 375П ВЛ №5 ПС М.Зверяевская
VS010-0009755 | PS035-000605 | ПС 35/10кВ Пионер | VS010-0009755 | ВЛ 10кВ № 04 ПС Пионер | TP010-0077405 | КТП 096 ВЛ №04 ПС Пионер
VS010-0009755 | PS035-000605 | ПС 35/10кВ Пионер | VS010-0009755 | ВЛ 10кВ № 04 ПС Пионер | TP010-0077405 | КТП 096 ВЛ №04 ПС Пионер
VS010-0009755 | PS035-000605 | ПС 35/10кВ Пионер | VS010-0009755 | ВЛ 10кВ № 04 ПС Пионер | TP010-0077405 | КТП 096 ВЛ №04 ПС Пионер
VS010-0009755 | PS035-000605 | ПС 35/10кВ Пионер | VS010-0009755 | ВЛ 10кВ № 04 ПС Пионер | TP010-0077405 | КТП 096 ВЛ №04 ПС Пионер
VS010-0009755 | PS035-000605 | ПС 35/10кВ Пионер | VS010-0009755 | ВЛ 10кВ № 04 ПС Пионер | TP010-0077384 | КТП 112 ВЛ №04 ПС Пионер
VS010-0009755 | PS035-000605 | ПС 35/10кВ Пионер | VS010-0009755 | ВЛ 10кВ № 04 ПС Пионер | TP010-0077384 | КТП 112 ВЛ №04 ПС Пионер
VS010-0009755 | PS035-000605 | ПС 35/10кВ Пионер | VS010-0009755 | ВЛ 10кВ № 04 ПС Пионер | TP010-0077401 | КТП 095 ВЛ №04 ПС Пионер
VS010-0009755 | PS035-000605 | ПС 35/10кВ Пионер | VS010-0009755 | ВЛ 10кВ № 04 ПС Пионер | TP010-0077401 | КТП 095 ВЛ №04 ПС Пионер
VS010-0009755 | PS035-000605 | ПС 35/10кВ Пионер | VS010-0009755 | ВЛ 10кВ № 04 ПС Пионер | TP010-0077401 | КТП 095 ВЛ №04 ПС Пионер
VS010-0009755 | PS035-000605 | ПС 35/10кВ Пионер | VS010-0009755 | ВЛ 10кВ № 04 ПС Пионер | TP010-0077391 | КТП 094 ВЛ №04 ПС Пионер
VS010-0009755 | PS035-000605 | ПС 35/10кВ Пионер | VS010-0009755 | ВЛ 10кВ № 04 ПС Пионер | TP010-0077391 | КТП 094 ВЛ №04 ПС Пионер
VS010-0004899 | PS110-000602 | ПС 110/35/10кВ Токарёвская | VS010-0004899 | ВЛ 10кВ № 07 ПС Токаревская | TP010-0042850 | КТП 105 ВЛ №7 ПС Токаревская
VS010-0009755 | PS035-000605 | ПС 35/10кВ Пионер | VS010-0009755 | ВЛ 10кВ № 04 ПС Пионер | TP010-0077384 | КТП 112 ВЛ №04 ПС Пионер
VS010-0009755 | PS035-000605 | ПС 35/10кВ Пионер | VS010-0009755 | ВЛ 10кВ № 04 ПС Пионер | TP010-0077401 | КТП 095 ВЛ №04 ПС Пионер
VS010-0009755 | PS035-000605 | ПС 35/10кВ Пионер | VS010-0009755 | ВЛ 10кВ № 04 ПС Пионер | TP010-0077401 | КТП 095 ВЛ №04 ПС Пионер
VS010-0009755 | PS035-000605 | ПС 35/10кВ Пионер | VS010-0009755 | ВЛ 10кВ № 04 ПС Пионер | TP010-0077401 | КТП 095 ВЛ №04 ПС Пионер
VS010-0009755 | PS035-000605 | ПС 35/10кВ Пионер | VS010-0009755 | ВЛ 10кВ № 04 ПС Пионер | TP010-0077405 | КТП 096 ВЛ №04 ПС Пионер
VS010-0009755 | PS035-000605 | ПС 35/10кВ Пионер | VS010-0009755 | ВЛ 10кВ № 04 ПС Пионер | TP010-0077391 | КТП 094 ВЛ №04 ПС Пионер
VS010-0009755 | PS035-000605 | ПС 35/10кВ Пионер | VS010-0009755 | ВЛ 10кВ № 04 ПС Пионер | TP010-0077401 | КТП 095 ВЛ №04 ПС Пионер
VS010-0009755 | PS035-000605 | ПС 35/10кВ Пионер | VS010-0009755 | ВЛ 10кВ № 04 ПС Пионер | TP010-0077405 | КТП 096 ВЛ №04 ПС Пионер
VS010-0009755 | PS035-000605 | ПС 35/10кВ Пионер | VS010-0009755 | ВЛ 10кВ № 04 ПС Пионер | TP010-0077405 | КТП 096 ВЛ №04 ПС Пионер
VS010-0009755 | PS035-000605 | ПС 35/10кВ Пионер | VS010-0009755 | ВЛ 10кВ № 04 ПС Пионер | TP010-0077405 | КТП 096 ВЛ №04 ПС Пионер
VS010-0009755 | PS035-000605 | ПС 35/10кВ Пионер | VS010-0009755 | ВЛ 10кВ № 04 ПС Пионер | TP010-0077405 | КТП 096 ВЛ №04 ПС Пионер
VS010-0009755 | PS035-000605 | ПС 35/10кВ Пионер | VS010-0009755 | ВЛ 10кВ № 04 ПС Пионер | TP010-0077405 | КТП 096 ВЛ №04 ПС Пионер
VS010-0009755 | PS035-000605 | ПС 35/10кВ Пионер | VS010-0009755 | ВЛ 10кВ № 04 ПС Пионер | TP010-0077405 | КТП 096 ВЛ №04 ПС Пионер
VS010-0004377 | PS110-000602 | ПС 110/35/10кВ Токарёвская | VS010-0004377 | ВЛ 10кВ № 04 ПС Токаревская | TP010-0039376 | МТП 044 ВЛ №4 ПС Токаревская
VS010-0008815 | PS035-000606 | ПС 35/10кВ Кулешовская | VS010-0008815 | ВЛ 10кВ № 03 ПС Кулешовская | TP010-0072208 | КТП 582 ВЛ №03 ПС Кулешовская
VS010-0008815 | PS035-000606 | ПС 35/10кВ Кулешовская | VS010-0008815 | ВЛ 10кВ № 03 ПС Кулешовская | TP010-0072208 | КТП 582 ВЛ №03 ПС Кулешовская
VS010-0015332 | PS035-000606 | ПС 35/10кВ Кулешовская | VS010-0015332 | ВЛ 10кВ № 13 ПС Кулешовская (габ. 35кВ) | TP010-0095009 | КТП 665 ВЛ №13 ПС Кулешовская
VS010-0011186 | PS035-000602 | ПС 35/10кВ Львовская | VS010-0011186 | ВЛ 10кВ № 15 ПС Львовская | TP010-0088505 | КТП 513 ВЛ №15 ПС Львовская
VS010-0011078 | PS035-000602 | ПС 35/10кВ Львовская | VS010-0011078 | ВЛ 10кВ № 04 ПС Львовская | TP010-0087484 | КТП 527 ВЛ №04 ПС Львовская
VS010-0014483 | PS110-000602 | ПС 110/35/10кВ Токарёвская | VS010-0014483 | ВЛ 10кВ № 11 ПС Токаревская | TP010-0116402 | КТП 102 ВЛ №11 ПС Токаревская
VS010-0011186 | PS035-000602 | ПС 35/10кВ Львовская | VS010-0011186 | ВЛ 10кВ № 15 ПС Львовская | TP010-0088550 | КТП 518 ВЛ №15 ПС Львовский
VS010-0001743 | PS110-000602 | ПС 110/35/10кВ Токарёвская | VS010-0001743 | ВЛ 10кВ № 01 ПС Токаревская | TP010-0128466 | КТП 005П ВЛ №1 ПС Токаревская
VS010-0001745 | PS110-000602 | ПС 110/35/10кВ Токарёвская | VS010-0001745 | ВЛ 10кВ № 13 ПС Токаревская | TP010-0128468 | КТП 006П ВЛ №13 ПС Токаревская
VS010-0004972 | PS110-000602 | ПС 110/35/10кВ Токарёвская | VS010-0004972 | ВЛ 10кВ № 12 ПС Токаревская | TP010-0043525 | КТП 103 ВЛ №12 ПС Токаревская
VS010-0004899 | PS110-000602 | ПС 110/35/10кВ Токарёвская | VS010-0004899 | ВЛ 10кВ № 07 ПС Токаревская | TP010-0042835 | КТП 064 ВЛ №7 ПС Токаревская
VS010-0006950 | PS035-000619 | ПС 35/10кВ Росляйская | VS010-0006950 | ВЛ 10кВ № 03 ПС Росляйская | TP010-0059722 | КТП 256 ВЛ №3 ПС Росляйская
VS010-0005370 | PS035-000619 | ПС 35/10кВ Росляйская | VS010-0005370 | ВЛ 10кВ № 01 ПС Росляйская | TP010-0121159 | СТП 224 ВЛ №1 ПС Росляйская
VS010-0006939 | PS035-000619 | ПС 35/10кВ Росляйская | VS010-0006939 | ВЛ 10кВ № 02 ПС Росляйская | TP010-0058336 | КТП 241П ВЛ №2 ПС Росляйская
VS010-0007346 | PS035-000619 | ПС 35/10кВ Росляйская | VS010-0007346 | ВЛ 10кВ № 04 ПС Росляйская | TP010-0062147 | КТП 286 ВЛ №4 ПС Росляйская
VS010-0005370 | PS035-000619 | ПС 35/10кВ Росляйская | VS010-0005370 | ВЛ 10кВ № 01 ПС Росляйская | TP010-0046565 | КТП 226 ВЛ №1 ПС Росляйская
VS010-0005122 | PS110-000602 | ПС 110/35/10кВ Токарёвская | VS010-0005122 | ВЛ 10кВ № 08 ПС Токаревская | TP010-0044586 | КТП 089П ВЛ №8 ПС Токаревская
VS010-0009330 | PS035-000606 | ПС 35/10кВ Кулешовская | VS010-0009330 | ВЛ 10кВ № 09 ПС Кулешовская | TP010-0119007 | МТП 560П ВЛ №09 ПС Кулешовская
VS010-0004377 | PS110-000602 | ПС 110/35/10кВ Токарёвская | VS010-0004377 | ВЛ 10кВ № 04 ПС Токаревская | TP010-0119009 | МТП 036П ВЛ №4 ПС Токаревская
VS010-0004899 | PS110-000602 | ПС 110/35/10кВ Токарёвская | VS010-0004899 | ВЛ 10кВ № 07 ПС Токаревская | TP010-0119010 | КТП 058П ВЛ №7 ПС Токаревская
VS010-0004887 | PS110-000602 | ПС 110/35/10кВ Токарёвская | VS010-0004887 | ВЛ 10кВ № 15 ПС Токаревская | TP010-0118994 | КТП 060П ВЛ №15 ПС Токаревская
VS010-0004899 | PS110-000602 | ПС 110/35/10кВ Токарёвская | VS010-0004899 | ВЛ 10кВ № 07 ПС Токаревская | TP010-0119012 | КТП 057П ВЛ №7 ПС Токаревская
VS010-0004887 | PS110-000602 | ПС 110/35/10кВ Токарёвская | VS010-0004887 | ВЛ 10кВ № 15 ПС Токаревская | TP010-0118992 | КТП 059П ВЛ №15 ПС Токаревская
VS010-0010211 | PS110-000529 | ПС 110/35/10кВ М.Зверяевская | VS010-0010211 | ВЛ 10кВ № 03 ПС М.Зверяевская | TP010-0126729 | МТП 380П ВЛ №3 ПС М.Зверяевская
VS010-0010295 | PS110-000529 | ПС 110/35/10кВ М.Зверяевская | VS010-0010295 | ВЛ 10кВ № 04 ПС М.Зверяевская | TP010-0119008 | МТП 561П ВЛ №4 ПС М.Зверяевская
VS010-0005122 | PS110-000602 | ПС 110/35/10кВ Токарёвская | VS010-0005122 | ВЛ 10кВ № 08 ПС Токаревская | TP010-0119006 | МТП 098П ВЛ №8 ПС Токаревская
VS010-0010211 | PS110-000529 | ПС 110/35/10кВ М.Зверяевская | VS010-0010211 | ВЛ 10кВ № 03 ПС М.Зверяевская | TP010-0126731 | МТП 381П ВЛ №3 ПС М.Зверяевская
VS010-0005370 | PS035-000619 | ПС 35/10кВ Росляйская | VS010-0005370 | ВЛ 10кВ № 01 ПС Росляйская
VS010-0004377 | PS110-000602 | ПС 110/35/10кВ Токарёвская | VS010-0004377 | ВЛ 10кВ № 04 ПС Токаревская | TP010-0119009 | МТП 036П ВЛ №4 ПС Токаревская
VS010-0011173 | PS035-000618 | ПС 35/10кВ Полетаевская | VS010-0011173 | ВЛ 10кВ № 02 ПС Полетаевская | TP010-0088325 | КТП 407 ВЛ №2 ПС Полетаевская
VS010-0010314 | PS110-000529 | ПС 110/35/10кВ М.Зверяевская | VS010-0010314 | ВЛ 10кВ № 05 ПС М.Зверяевская | TP010-0082567 | КТП 372 ВЛ №5 ПС М.Зверяевская
VS010-0010314 | PS110-000529 | ПС 110/35/10кВ М.Зверяевская | VS010-0010314 | ВЛ 10кВ № 05 ПС М.Зверяевская | TP010-0082552 | КТП 371 ВЛ №5 ПС М.Зверяевская
VS010-0010314 | PS110-000529 | ПС 110/35/10кВ М.Зверяевская | VS010-0010314 | ВЛ 10кВ № 05 ПС М.Зверяевская | TP010-0082567 | КТП 372 ВЛ №5 ПС М.Зверяевская
VS010-0005122 | PS110-000602 | ПС 110/35/10кВ Токарёвская | VS010-0005122 | ВЛ 10кВ № 08 ПС Токаревская | TP010-0044621 | КТП 083П ВЛ №8 ПС Токаревская
VS010-0011025 | PS035-000705 | ПС 35/10кВ Надеждинская | VS010-0011025 | ВЛ 10кВ № 01 ПС Надеждинская | TP010-0086894 | КТП 417 ВЛ №01 ПС Надежденская
VS010-0010295 | PS110-000529 | ПС 110/35/10кВ М.Зверяевская | VS010-0010295 | ВЛ 10кВ № 04 ПС М.Зверяевская | TP010-0081737 | КТП 359 ВЛ №4 ПС М.Зверяевская
VS010-0010295 | PS110-000529 | ПС 110/35/10кВ М.Зверяевская | VS010-0010295 | ВЛ 10кВ № 04 ПС М.Зверяевская | TP010-0081613 | КТП 357 ВЛ №4 ПС М.Зверяевская
VS010-0010295 | PS110-000529 | ПС 110/35/10кВ М.Зверяевская | VS010-0010295 | ВЛ 10кВ № 04 ПС М.Зверяевская | TP010-0081613 | КТП 357 ВЛ №4 ПС М.Зверяевская
VS010-0010295 | PS110-000529 | ПС 110/35/10кВ М.Зверяевская | VS010-0010295 | ВЛ 10кВ № 04 ПС М.Зверяевская | TP010-0081613 | КТП 357 ВЛ №4 ПС М.Зверяевская
VS010-0010295 | PS110-000529 | ПС 110/35/10кВ М.Зверяевская | VS010-0010295 | ВЛ 10кВ № 04 ПС М.Зверяевская | TP010-0081613 | КТП 357 ВЛ №4 ПС М.Зверяевская
VS010-0010295 | PS110-000529 | ПС 110/35/10кВ М.Зверяевская | VS010-0010295 | ВЛ 10кВ № 04 ПС М.Зверяевская | TP010-0081621 | КТП 358 ВЛ №4 ПС М.Зверяевская
VS010-0010295 | PS110-000529 | ПС 110/35/10кВ М.Зверяевская | VS010-0010295 | ВЛ 10кВ № 04 ПС М.Зверяевская | TP010-0081621 | КТП 358 ВЛ №4 ПС М.Зверяевская
VS010-0010295 | PS110-000529 | ПС 110/35/10кВ М.Зверяевская | VS010-0010295 | ВЛ 10кВ № 04 ПС М.Зверяевская | TP010-0081621 | КТП 358 ВЛ №4 ПС М.Зверяевская
VS010-0009330 | PS035-000606 | ПС 35/10кВ Кулешовская | VS010-0009330 | ВЛ 10кВ № 09 ПС Кулешовская | TP010-0075391 | МТП 362 ВЛ №09 ПС Кулешовская
VS010-0010295 | PS110-000529 | ПС 110/35/10кВ М.Зверяевская | VS010-0010295 | ВЛ 10кВ № 04 ПС М.Зверяевская | TP010-0081737 | КТП 359 ВЛ №4 ПС М.Зверяевская
VS010-0010295 | PS110-000529 | ПС 110/35/10кВ М.Зверяевская | VS010-0010295 | ВЛ 10кВ № 04 ПС М.Зверяевская | TP010-0081621 | КТП 358 ВЛ №4 ПС М.Зверяевская
VS010-0010211 | PS110-000529 | ПС 110/35/10кВ М.Зверяевская | VS010-0010211 | ВЛ 10кВ № 03 ПС М.Зверяевская | TP010-0080692 | КТП 350 ВЛ №3 ПС М.Зверяевская
VS010-0010211 | PS110-000529 | ПС 110/35/10кВ М.Зверяевская | VS010-0010211 | ВЛ 10кВ № 03 ПС М.Зверяевская | TP010-0080692 | КТП 350 ВЛ №3 ПС М.Зверяевская
VS010-0010295 | PS110-000529 | ПС 110/35/10кВ М.Зверяевская | VS010-0010295 | ВЛ 10кВ № 04 ПС М.Зверяевская | TP010-0081613 | КТП 357 ВЛ №4 ПС М.Зверяевская
VS010-0010295 | PS110-000529 | ПС 110/35/10кВ М.Зверяевская | VS010-0010295 | ВЛ 10кВ № 04 ПС М.Зверяевская | TP010-0081613 | КТП 357 ВЛ №4 ПС М.Зверяевская
VS010-0010295 | PS110-000529 | ПС 110/35/10кВ М.Зверяевская | VS010-0010295 | ВЛ 10кВ № 04 ПС М.Зверяевская | TP010-0081613 | КТП 357 ВЛ №4 ПС М.Зверяевская
VS010-0010295 | PS110-000529 | ПС 110/35/10кВ М.Зверяевская | VS010-0010295 | ВЛ 10кВ № 04 ПС М.Зверяевская | TP010-0081613 | КТП 357 ВЛ №4 ПС М.Зверяевская
VS010-0010295 | PS110-000529 | ПС 110/35/10кВ М.Зверяевская | VS010-0010295 | ВЛ 10кВ № 04 ПС М.Зверяевская | TP010-0081621 | КТП 358 ВЛ №4 ПС М.Зверяевская
VS010-0004899 | PS110-000602 | ПС 110/35/10кВ Токарёвская | VS010-0004899 | ВЛ 10кВ № 07 ПС Токаревская | TP010-0042855 | КТП 065П ВЛ №7 ПС Токаревская
VS010-0006939 | PS035-000619 | ПС 35/10кВ Росляйская | VS010-0006939 | ВЛ 10кВ № 02 ПС Росляйская | TP010-0058307 | КТП 246 ВЛ №2 ПС Росляйская
VS010-0007346 | PS035-000619 | ПС 35/10кВ Росляйская | VS010-0007346 | ВЛ 10кВ № 04 ПС Росляйская | TP010-0062216 | ЗТП 264 ВЛ №4 ПС Росляйская
VS010-0007810 | PS035-000619 | ПС 35/10кВ Росляйская | VS010-0007810 | ВЛ 10кВ № 05 ПС Росляйская | TP010-0064172 | ЗТП 279 ВЛ №5 ПС Росляйская
VS010-0007346 | PS035-000619 | ПС 35/10кВ Росляйская | VS010-0007346 | ВЛ 10кВ № 04 ПС Росляйская | TP010-0088145 | КТП 267 ВЛ №4 ПС Росляйская
VS010-0007346 | PS035-000619 | ПС 35/10кВ Росляйская | VS010-0007346 | ВЛ 10кВ № 04 ПС Росляйская | TP010-0062147 | КТП 286 ВЛ №4 ПС Росляйская
VS010-0007346 | PS035-000619 | ПС 35/10кВ Росляйская | VS010-0007346 | ВЛ 10кВ № 04 ПС Росляйская | TP010-0062147 | КТП 286 ВЛ №4 ПС Росляйская
VS010-0007810 | PS035-000619 | ПС 35/10кВ Росляйская | VS010-0007810 | ВЛ 10кВ № 05 ПС Росляйская | TP010-0064302 | КТП 282 ВЛ №5 ПС Росляйская
VS010-0007810 | PS035-000619 | ПС 35/10кВ Росляйская | VS010-0007810 | ВЛ 10кВ № 05 ПС Росляйская | TP010-0064172 | ЗТП 279 ВЛ №5 ПС Росляйская
VS010-0007346 | PS035-000619 | ПС 35/10кВ Росляйская | VS010-0007346 | ВЛ 10кВ № 04 ПС Росляйская | TP010-0062786 | КТП 260 ВЛ №4 ПС Росляйская
VS010-0007346 | PS035-000619 | ПС 35/10кВ Росляйская | VS010-0007346 | ВЛ 10кВ № 04 ПС Росляйская | TP010-0062786 | КТП 260 ВЛ №4 ПС Росляйская
VS010-0007810 | PS035-000619 | ПС 35/10кВ Росляйская | VS010-0007810 | ВЛ 10кВ № 05 ПС Росляйская | TP010-0064280 | КТП 284 ВЛ №5 ПС Росляйская
VS010-0007346 | PS035-000619 | ПС 35/10кВ Росляйская | VS010-0007346 | ВЛ 10кВ № 04 ПС Росляйская | TP010-0088145 | КТП 267 ВЛ №4 ПС Росляйская
VS010-0007810 | PS035-000619 | ПС 35/10кВ Росляйская | VS010-0007810 | ВЛ 10кВ № 05 ПС Росляйская | TP010-0064263 | КТП 283 ВЛ №5 ПС Росляйская
VS010-0007810 | PS035-000619 | ПС 35/10кВ Росляйская | VS010-0007810 | ВЛ 10кВ № 05 ПС Росляйская | TP010-0064263 | КТП 283 ВЛ №5 ПС Росляйская
VS010-0007810 | PS035-000619 | ПС 35/10кВ Росляйская | VS010-0007810 | ВЛ 10кВ № 05 ПС Росляйская | TP010-0064263 | КТП 283 ВЛ №5 ПС Росляйская
VS010-0011025 | PS035-000705 | ПС 35/10кВ Надеждинская | VS010-0011025 | ВЛ 10кВ № 01 ПС Надеждинская | TP010-0086893 | КТП 415 ВЛ №01 ПС Надежденская
VS010-0006939 | PS035-000619 | ПС 35/10кВ Росляйская | VS010-0006939 | ВЛ 10кВ № 02 ПС Росляйская | TP010-0119305 | КТП 242П ВЛ №2 ПС Росляйская
VS010-0008815 | PS035-000606 | ПС 35/10кВ Кулешовская | VS010-0008815 | ВЛ 10кВ № 03 ПС Кулешовская | TP010-0116404 | КТП 584П ВЛ №03 ПС Кулешовская
VS010-0008815 | PS035-000606 | ПС 35/10кВ Кулешовская | VS010-0008815 | ВЛ 10кВ № 03 ПС Кулешовская | TP010-0072239 | КТП 600 ВЛ №03 ПС Кулешовская
VS010-0005122 | PS110-000602 | ПС 110/35/10кВ Токарёвская | VS010-0005122 | ВЛ 10кВ № 08 ПС Токаревская | TP010-0044566 | КТП 061П ВЛ №8 ПС Токаревская
VS010-0005370 | PS035-000619 | ПС 35/10кВ Росляйская | VS010-0005370 | ВЛ 10кВ № 01 ПС Росляйская | TP010-0046316 | КТП 221 ВЛ №1 ПС Росляйская
VS010-0005370 | PS035-000619 | ПС 35/10кВ Росляйская | VS010-0005370 | ВЛ 10кВ № 01 ПС Росляйская | TP010-0046316 | КТП 221 ВЛ №1 ПС Росляйская
VS010-0005370 | PS035-000619 | ПС 35/10кВ Росляйская | VS010-0005370 | ВЛ 10кВ № 01 ПС Росляйская | TP010-0046316 | КТП 221 ВЛ №1 ПС Росляйская
VS010-0008805 | PS035-000606 | ПС 35/10кВ Кулешовская | VS010-0008805 | ВЛ 10кВ № 01 ПС Кулешовская | TP010-0093692 | КТП 575 ВЛ №01 ПС Кулешовская
VS010-0007810 | PS035-000619 | ПС 35/10кВ Росляйская | VS010-0007810 | ВЛ 10кВ № 05 ПС Росляйская | TP010-0064161 | КТП 278 ВЛ №5 ПС Росляйская
VS010-0006950 | PS035-000619 | ПС 35/10кВ Росляйская | VS010-0006950 | ВЛ 10кВ № 03 ПС Росляйская | TP010-0059728 | КТП 277 ВЛ №3 ПС Росляйская
VS010-0006939 | PS035-000619 | ПС 35/10кВ Росляйская | VS010-0006939 | ВЛ 10кВ № 02 ПС Росляйская | TP010-0058228 | КТП 239 ВЛ №2 ПС Росляйская
VS010-0004377 | PS110-000602 | ПС 110/35/10кВ Токарёвская | VS010-0004377 | ВЛ 10кВ № 04 ПС Токаревская | TP010-0039376 | МТП 044 ВЛ №4 ПС Токаревская
VS010-0010165 | PS110-000529 | ПС 110/35/10кВ М.Зверяевская | VS010-0010165 | ВЛ 10кВ № 02 ПС М.Зверяевская | TP010-0080328 | КТП 345 ВЛ №2 ПС М.Зверяевская
VS010-0003963 | PS110-000602 | ПС 110/35/10кВ Токарёвская | VS010-0003963 | ВЛ 10кВ № 02 ПС Токаревская | TP010-0031220 | КТП 015 ВЛ №2 ПС Токаревская
VS010-0010630 | PS035-000705 | ПС 35/10кВ Надеждинская | VS010-0010630 | ВЛ 10кВ № 09 ПС Надеждинская | TP010-0083644 | КТП 477 ВЛ №09 ПС Надежденская
VS010-0009755 | PS035-000605 | ПС 35/10кВ Пионер | VS010-0009755 | ВЛ 10кВ № 04 ПС Пионер | TP010-0077401 | КТП 095 ВЛ №04 ПС Пионер
VS010-0011443 | PS035-000618 | ПС 35/10кВ Полетаевская | VS010-0011443 | ВЛ 10кВ № 04 ПС Полетаевская | TP010-0091129 | КТП 422 ВЛ №4 ПС Полетаевская
VS010-0003963 | PS110-000602 | ПС 110/35/10кВ Токарёвская | VS010-0003963 | ВЛ 10кВ № 02 ПС Токаревская | TP010-0033030 | КТП 026 ВЛ №2 ПС Токаревская
VS010-0010211 | PS110-000529 | ПС 110/35/10кВ М.Зверяевская | VS010-0010211 | ВЛ 10кВ № 03 ПС М.Зверяевская | TP010-0080700 | КТП 354 ВЛ №3 ПС М.Зверяевская
VS010-0010211 | PS110-000529 | ПС 110/35/10кВ М.Зверяевская | VS010-0010211 | ВЛ 10кВ № 03 ПС М.Зверяевская | TP010-0080715 | КТП 352П ВЛ №3 ПС М.Зверяевская
VS010-0010211 | PS110-000529 | ПС 110/35/10кВ М.Зверяевская | VS010-0010211 | ВЛ 10кВ № 03 ПС М.Зверяевская | TP010-0080692 | КТП 350 ВЛ №3 ПС М.Зверяевская
VS010-0010211 | PS110-000529 | ПС 110/35/10кВ М.Зверяевская | VS010-0010211 | ВЛ 10кВ № 03 ПС М.Зверяевская | TP010-0080700 | КТП 354 ВЛ №3 ПС М.Зверяевская
VS010-0010211 | PS110-000529 | ПС 110/35/10кВ М.Зверяевская | VS010-0010211 | ВЛ 10кВ № 03 ПС М.Зверяевская | TP010-0080700 | КТП 354 ВЛ №3 ПС М.Зверяевская
VS010-0010211 | PS110-000529 | ПС 110/35/10кВ М.Зверяевская | VS010-0010211 | ВЛ 10кВ № 03 ПС М.Зверяевская | TP010-0080700 | КТП 354 ВЛ №3 ПС М.Зверяевская
VS010-0010211 | PS110-000529 | ПС 110/35/10кВ М.Зверяевская | VS010-0010211 | ВЛ 10кВ № 03 ПС М.Зверяевская | TP010-0080700 | КТП 354 ВЛ №3 ПС М.Зверяевская
VS010-0011078 | PS035-000602 | ПС 35/10кВ Львовская | VS010-0011078 | ВЛ 10кВ № 04 ПС Львовская | TP010-0087484 | КТП 527 ВЛ №04 ПС Львовская
VS010-0011117 | PS035-000602 | ПС 35/10кВ Львовская | VS010-0011117 | ВЛ 10кВ № 08 ПС Львовская | TP010-0108207 | КТП 528 ВЛ №08 ПС Львовская
VS010-0011078 | PS035-000602 | ПС 35/10кВ Львовская | VS010-0011078 | ВЛ 10кВ № 04 ПС Львовская | TP010-0087484 | КТП 527 ВЛ №04 ПС Львовская
VS010-0011117 | PS035-000602 | ПС 35/10кВ Львовская | VS010-0011117 | ВЛ 10кВ № 08 ПС Львовская | TP010-0108207 | КТП 528 ВЛ №08 ПС Львовская
VS010-0011117 | PS035-000602 | ПС 35/10кВ Львовская | VS010-0011117 | ВЛ 10кВ № 08 ПС Львовская | TP010-0108207 | КТП 528 ВЛ №08 ПС Львовская
VS010-0011117 | PS035-000602 | ПС 35/10кВ Львовская | VS010-0011117 | ВЛ 10кВ № 08 ПС Львовская | TP010-0088118 | КТП 530 ВЛ №08 ПС Львовская
VS010-0011117 | PS035-000602 | ПС 35/10кВ Львовская | VS010-0011117 | ВЛ 10кВ № 08 ПС Львовская | TP010-0108207 | КТП 528 ВЛ №08 ПС Львовская
VS010-0008815 | PS035-000606 | ПС 35/10кВ Кулешовская | VS010-0008815 | ВЛ 10кВ № 03 ПС Кулешовская | TP010-0072208 | КТП 582 ВЛ №03 ПС Кулешовская
VS010-0015332 | PS035-000606 | ПС 35/10кВ Кулешовская | VS010-0015332 | ВЛ 10кВ № 13 ПС Кулешовская (габ. 35кВ) | TP010-0095009 | КТП 665 ВЛ №13 ПС Кулешовская
VS010-0008805 | PS035-000606 | ПС 35/10кВ Кулешовская | VS010-0008805 | ВЛ 10кВ № 01 ПС Кулешовская | TP010-0093692 | КТП 575 ВЛ №01 ПС Кулешовская
VS010-0010211 | PS110-000529 | ПС 110/35/10кВ М.Зверяевская | VS010-0010211 | ВЛ 10кВ № 03 ПС М.Зверяевская | TP010-0090828 | МТП 352 ВЛ №3 ПС М.Зверяевская
VS010-0003963 | PS110-000602 | ПС 110/35/10кВ Токарёвская | VS010-0003963 | ВЛ 10кВ № 02 ПС Токаревская | TP010-0033030 | КТП 026 ВЛ №2 ПС Токаревская
VS010-0009330 | PS035-000606 | ПС 35/10кВ Кулешовская | VS010-0009330 | ВЛ 10кВ № 09 ПС Кулешовская | TP010-0075317 | КТП 594 ВЛ №09 ПС Кулешовская
VS010-0010314 | PS110-000529 | ПС 110/35/10кВ М.Зверяевская | VS010-0010314 | ВЛ 10кВ № 05 ПС М.Зверяевская | TP010-0082546 | КТП 370 ВЛ №5 ПС М.Зверяевская
VS010-0005370 | PS035-000619 | ПС 35/10кВ Росляйская | VS010-0005370 | ВЛ 10кВ № 01 ПС Росляйская | TP010-0046316 | КТП 221 ВЛ №1 ПС Росляйская
VS010-0006939 | PS035-000619 | ПС 35/10кВ Росляйская | VS010-0006939 | ВЛ 10кВ № 02 ПС Росляйская | TP010-0058324 | КТП 240 ВЛ №2 ПС Росляйская
VS010-0008805 | PS035-000606 | ПС 35/10кВ Кулешовская | VS010-0008805 | ВЛ 10кВ № 01 ПС Кулешовская | TP010-0093686 | КТП 605 ВЛ №01 ПС Кулешовская
VS010-0003963 | PS110-000602 | ПС 110/35/10кВ Токарёвская | VS010-0003963 | ВЛ 10кВ № 02 ПС Токаревская | TP010-0031220 | КТП 015 ВЛ №2 ПС Токаревская
VS010-0004377 | PS110-000602 | ПС 110/35/10кВ Токарёвская | VS010-0004377 | ВЛ 10кВ № 04 ПС Токаревская | TP010-0039376 | МТП 044 ВЛ №4 ПС Токаревская
VS010-0011078 | PS035-000602 | ПС 35/10кВ Львовская | VS010-0011078 | ВЛ 10кВ № 04 ПС Львовская | TP010-0087484 | КТП 527 ВЛ №04 ПС Львовская
VS010-0010165 | PS110-000529 | ПС 110/35/10кВ М.Зверяевская | VS010-0010165 | ВЛ 10кВ № 02 ПС М.Зверяевская | TP010-0080314 | КТП 344 ВЛ №2 ПС М.Зверяевская
VS010-0006950 | PS035-000619 | ПС 35/10кВ Росляйская | VS010-0006950 | ВЛ 10кВ № 03 ПС Росляйская | TP010-0059728 | КТП 277 ВЛ №3 ПС Росляйская
VS010-0004377 | PS110-000602 | ПС 110/35/10кВ Токарёвская | VS010-0004377 | ВЛ 10кВ № 04 ПС Токаревская | TP010-0039224 | КТП 034 ВЛ №4 ПС Токаревская
VS010-0014504 | PS035-000618 | ПС 35/10кВ Полетаевская | VS010-0014504 | ВЛ 10кВ № 01 ПС Полетаевская | TP010-0095101 | КТП 633 ВЛ №1 ПС Полетаевская
VS010-0011025 | PS035-000705 | ПС 35/10кВ Надеждинская | VS010-0011025 | ВЛ 10кВ № 01 ПС Надеждинская | TP010-0086894 | КТП 417 ВЛ №01 ПС Надежденская
VS010-0011284 | PS035-000618 | ПС 35/10кВ Полетаевская | VS010-0011284 | ВЛ 10кВ № 05 ПС Полетаевская | TP010-0090800 | КТП 480 ВЛ №5 ПС Полетаевская
VS010-0015332 | PS035-000606 | ПС 35/10кВ Кулешовская | VS010-0015332 | ВЛ 10кВ № 13 ПС Кулешовская (габ. 35кВ) | TP010-0095020 | КТП 657 ВЛ №13 ПС Кулешовская
VS010-0010630 | PS035-000705 | ПС 35/10кВ Надеждинская | VS010-0010630 | ВЛ 10кВ № 09 ПС Надеждинская | TP010-0083605 | КТП 473 ВЛ №09 ПС Надежденская
VS010-0009755 | PS035-000605 | ПС 35/10кВ Пионер | VS010-0009755 | ВЛ 10кВ № 04 ПС Пионер | TP010-0077401 | КТП 095 ВЛ №04 ПС Пионер
VS010-0004093 | PS110-000602 | ПС 110/35/10кВ Токарёвская | VS010-0004093 | ВЛ 10кВ № 03 ПС Токаревская | TP010-0031229 | КТП 021 ВЛ №3 ПС Токаревская
VS010-0007346 | PS035-000619 | ПС 35/10кВ Росляйская | VS010-0007346 | ВЛ 10кВ № 04 ПС Росляйская | TP010-0088145 | КТП 267 ВЛ №4 ПС Росляйская
VS010-0009330 | PS035-000606 | ПС 35/10кВ Кулешовская | VS010-0009330 | ВЛ 10кВ № 09 ПС Кулешовская | TP010-0075382 | КТП 364 ВЛ №09 ПС Кулешовская
VS010-0011186 | PS035-000602 | ПС 35/10кВ Львовская | VS010-0011186 | ВЛ 10кВ № 15 ПС Львовская | TP010-0088530 | КТП 517 ВЛ №15 ПС Львовский
VS010-0014484 | PS110-000602 | ПС 110/35/10кВ Токарёвская | VS010-0014484 | ВЛ 10кВ № 18 ПС Токаревская | TP010-0116403 | КТП 537 ВЛ №18 ПС Токаревская
VS010-0009330 | PS035-000606 | ПС 35/10кВ Кулешовская | VS010-0009330 | ВЛ 10кВ № 09 ПС Кулешовская | TP010-0075382 | КТП 364 ВЛ №09 ПС Кулешовская
VS010-0004377 | PS110-000602 | ПС 110/35/10кВ Токарёвская | VS010-0004377 | ВЛ 10кВ № 04 ПС Токаревская | TP010-0039376 | МТП 044 ВЛ №4 ПС Токаревская
VS010-0005370 | PS035-000619 | ПС 35/10кВ Росляйская | VS010-0005370 | ВЛ 10кВ № 01 ПС Росляйская | TP010-0144934 | КТП 235 ВЛ №1 ПС Росляйская
VS010-0007810 | PS035-000619 | ПС 35/10кВ Росляйская | VS010-0007810 | ВЛ 10кВ № 05 ПС Росляйская | TP010-0065935 | КТП 281 ВЛ №5 ПС Росляйская
VS010-0014482 | PS110-000529 | ПС 110/35/10кВ М.Зверяевская | VS010-0014482 | ВЛ 10кВ № 06 ПС М.Зверяевская | TP010-0095602 | КТП 340 ВЛ №6 ПС М.Зверяевская
VS010-0011443 | PS035-000618 | ПС 35/10кВ Полетаевская | VS010-0011443 | ВЛ 10кВ № 04 ПС Полетаевская | TP010-0091159 | КТП 413 ВЛ №4 ПС Полетаевская
VS010-0015332 | PS035-000606 | ПС 35/10кВ Кулешовская | VS010-0015332 | ВЛ 10кВ № 13 ПС Кулешовская (габ. 35кВ) | TP010-0095020 | КТП 657 ВЛ №13 ПС Кулешовская
VS010-0015332 | PS035-000606 | ПС 35/10кВ Кулешовская | VS010-0015332 | ВЛ 10кВ № 13 ПС Кулешовская (габ. 35кВ) | TP010-0095024 | КТП 663 ВЛ №13 ПС Кулешовская
VS010-0007810 | PS035-000619 | ПС 35/10кВ Росляйская | VS010-0007810 | ВЛ 10кВ № 05 ПС Росляйская | TP010-0064280 | КТП 284 ВЛ №5 ПС Росляйская
VS010-0015332 | PS035-000606 | ПС 35/10кВ Кулешовская | VS010-0015332 | ВЛ 10кВ № 13 ПС Кулешовская (габ. 35кВ) | TP010-0095020 | КТП 657 ВЛ №13 ПС Кулешовская
VS010-0015332 | PS035-000606 | ПС 35/10кВ Кулешовская | VS010-0015332 | ВЛ 10кВ № 13 ПС Кулешовская (габ. 35кВ) | TP010-0095003 | КТП 664 ВЛ №13 ПС Кулешовская
VS010-0015332 | PS035-000606 | ПС 35/10кВ Кулешовская | VS010-0015332 | ВЛ 10кВ № 13 ПС Кулешовская (габ. 35кВ) | TP010-0095008 | КТП 652 ВЛ №13 ПС Кулешовская
VS010-0008805 | PS035-000606 | ПС 35/10кВ Кулешовская | VS010-0008805 | ВЛ 10кВ № 01 ПС Кулешовская | TP010-0093680 | КТП 573 ВЛ №01 ПС Кулешовская
VS010-0007346 | PS035-000619 | ПС 35/10кВ Росляйская | VS010-0007346 | ВЛ 10кВ № 04 ПС Росляйская | TP010-0062167 | КТП 258П ВЛ №4 ПС Росляйская
VS010-0007810 | PS035-000619 | ПС 35/10кВ Росляйская | VS010-0007810 | ВЛ 10кВ № 05 ПС Росляйская | TP010-0064263 | КТП 283 ВЛ №5 ПС Росляйская
VS010-0007810 | PS035-000619 | ПС 35/10кВ Росляйская | VS010-0007810 | ВЛ 10кВ № 05 ПС Росляйская | TP010-0127565 | КТП 289П ВЛ №5 ПС Росляйская
VS010-0015332 | PS035-000606 | ПС 35/10кВ Кулешовская | VS010-0015332 | ВЛ 10кВ № 13 ПС Кулешовская (габ. 35кВ) | TP010-0095003 | КТП 664 ВЛ №13 ПС Кулешовская
VS010-0007346 | PS035-000619 | ПС 35/10кВ Росляйская | VS010-0007346 | ВЛ 10кВ № 04 ПС Росляйская | TP010-0088145 | КТП 267 ВЛ №4 ПС Росляйская
VS010-0014504 | PS035-000618 | ПС 35/10кВ Полетаевская | VS010-0014504 | ВЛ 10кВ № 01 ПС Полетаевская | TP010-0095101 | КТП 633 ВЛ №1 ПС Полетаевская
VS010-0014504 | PS035-000618 | ПС 35/10кВ Полетаевская | VS010-0014504 | ВЛ 10кВ № 01 ПС Полетаевская | TP010-0095072 | МТП 639 ВЛ №1 ПС Полетаевская
VS010-0014504 | PS035-000618 | ПС 35/10кВ Полетаевская | VS010-0014504 | ВЛ 10кВ № 01 ПС Полетаевская | TP010-0095078 | КТП 635 ВЛ №1 ПС Полетаевская
VS010-0007346 | PS035-000619 | ПС 35/10кВ Росляйская | VS010-0007346 | ВЛ 10кВ № 04 ПС Росляйская | TP010-0062170 | КТП 265 ВЛ №4 ПС Росляйская
VS010-0004377 | PS110-000602 | ПС 110/35/10кВ Токарёвская | VS010-0004377 | ВЛ 10кВ № 04 ПС Токаревская | TP010-0138162 | СТП 054 ВЛ №4 ПС Токаревская
VS010-0004377 | PS110-000602 | ПС 110/35/10кВ Токарёвская | VS010-0004377 | ВЛ 10кВ № 04 ПС Токаревская | TP010-0039256 | КТП 109 ВЛ №4 ПС Токаревская
VS010-0004377 | PS110-000602 | ПС 110/35/10кВ Токарёвская | VS010-0004377 | ВЛ 10кВ № 04 ПС Токаревская | TP010-0039251 | КТП 042 ВЛ №4 ПС Токаревская
VS010-0004377 | PS110-000602 | ПС 110/35/10кВ Токарёвская | VS010-0004377 | ВЛ 10кВ № 04 ПС Токаревская | TP010-0039294 | КТП 049 ВЛ №4 ПС Токаревская
VS010-0011284 | PS035-000618 | ПС 35/10кВ Полетаевская | VS010-0011284 | ВЛ 10кВ № 05 ПС Полетаевская | TP010-0090855 | КТП 430 ВЛ №5 ПС Полетаевская
VS010-0008815 | PS035-000606 | ПС 35/10кВ Кулешовская | VS010-0008815 | ВЛ 10кВ № 03 ПС Кулешовская | TP010-0116725 | КТП 585 ВЛ №03 ПС Кулешовская
VS010-0010295 | PS110-000529 | ПС 110/35/10кВ М.Зверяевская | VS010-0010295 | ВЛ 10кВ № 04 ПС М.Зверяевская | TP010-0081613 | КТП 357 ВЛ №4 ПС М.Зверяевская
VS010-0004887 | PS110-000602 | ПС 110/35/10кВ Токарёвская | VS010-0004887 | ВЛ 10кВ № 15 ПС Токаревская
VS010-0004899 | PS110-000602 | ПС 110/35/10кВ Токарёвская | VS010-0004899 | ВЛ 10кВ № 07 ПС Токаревская
VS010-0004887 | PS110-000602 | ПС 110/35/10кВ Токарёвская | VS010-0004887 | ВЛ 10кВ № 15 ПС Токаревская
VS010-0004899 | PS110-000602 | ПС 110/35/10кВ Токарёвская | VS010-0004899 | ВЛ 10кВ № 07 ПС Токаревская
VS010-0006794 | PS110-000602 | ПС 110/35/10кВ Токарёвская | VS010-0006794 | ВЛ 10кВ № 30 ПС Токаревская
VS010-0006817 | PS110-000602 | ПС 110/35/10кВ Токарёвская | VS010-0006817 | ВЛ 10кВ № 35 ПС Токаревская
VS010-0006722 | PS110-001782 | ПС 110/10кВ Фабричная | VS010-0006722 | ВЛ 10кВ № 06 ПС Фабричная
VS010-0006724 | PS110-001782 | ПС 110/10кВ Фабричная | VS010-0006724 | ВЛ 10кВ № 07 ПС Фабричная
VS010-0006762 | PS110-001782 | ПС 110/10кВ Фабричная | VS010-0006762 | ВЛ 10кВ № 22 ПС Фабричная
VS010-0006739 | PS110-001782 | ПС 110/10кВ Фабричная | VS010-0006739 | ВЛ 10кВ № 19 ПС Фабричная
VS010-0006773 | PS110-001782 | ПС 110/10кВ Фабричная | VS010-0006773 | ВЛ 10кВ № 23 ПС Фабричная
VS010-0006744 | PS110-001782 | ПС 110/10кВ Фабричная | VS010-0006744 | ВЛ 10кВ № 21 ПС Фабричная
VS010-0006743 | PS110-001782 | ПС 110/10кВ Фабричная | VS010-0006743 | ВЛ 10кВ № 20 ПС Фабричная
VS010-0006732 | PS110-001782 | ПС 110/10кВ Фабричная | VS010-0006732 | ВЛ 10кВ № 16 ПС Фабричная
VS010-0006722 | PS110-001782 | ПС 110/10кВ Фабричная | VS010-0006722 | ВЛ 10кВ № 06 ПС Фабричная
VS010-0006724 | PS110-001782 | ПС 110/10кВ Фабричная | VS010-0006724 | ВЛ 10кВ № 07 ПС Фабричная
VS010-0006729 | PS110-001782 | ПС 110/10кВ Фабричная | VS010-0006729 | ВЛ 10кВ № 08 ПС Фабричная
VS010-0006710 | PS110-001782 | ПС 110/10кВ Фабричная | VS010-0006710 | ВЛ 10кВ № 05 ПС Фабричная
VS010-0006784 | PS110-000602 | ПС 110/35/10кВ Токарёвская | VS010-0006784 | ВЛ 10кВ № 28 ПС Токаревская
VS010-0006801 | PS110-000602 | ПС 110/35/10кВ Токарёвская | VS010-0006801 | ВЛ 10кВ № 33 ПС Токаревская
VS010-0006729 | PS110-001782 | ПС 110/10кВ Фабричная | VS010-0006729 | ВЛ 10кВ № 08 ПС Фабричная
VS010-0006710 | PS110-001782 | ПС 110/10кВ Фабричная | VS010-0006710 | ВЛ 10кВ № 05 ПС Фабричная
VS010-0006784 | PS110-000602 | ПС 110/35/10кВ Токарёвская | VS010-0006784 | ВЛ 10кВ № 28 ПС Токаревская
VS010-0006801 | PS110-000602 | ПС 110/35/10кВ Токарёвская | VS010-0006801 | ВЛ 10кВ № 33 ПС Токаревская
VS010-0006817 | PS110-000602 | ПС 110/35/10кВ Токарёвская | VS010-0006817 | ВЛ 10кВ № 35 ПС Токаревская
VS010-0006794 | PS110-000602 | ПС 110/35/10кВ Токарёвская | VS010-0006794 | ВЛ 10кВ № 30 ПС Токаревская
VS010-0004377 | PS110-000602 | ПС 110/35/10кВ Токарёвская | VS010-0004377 | ВЛ 10кВ № 04 ПС Токаревская | TP010-0039224 | КТП 034 ВЛ №4 ПС Токаревская
VS010-0006939 | PS035-000619 | ПС 35/10кВ Росляйская | VS010-0006939 | ВЛ 10кВ № 02 ПС Росляйская | TP010-0058228 | КТП 239 ВЛ №2 ПС Росляйская
VS010-0004899 | PS110-000602 | ПС 110/35/10кВ Токарёвская | VS010-0004899 | ВЛ 10кВ № 07 ПС Токаревская | TP010-0042877 | КТП 067П ВЛ №7 ПС Токаревская
VS010-0009330 | PS035-000606 | ПС 35/10кВ Кулешовская | VS010-0009330 | ВЛ 10кВ № 09 ПС Кулешовская | TP010-0075391 | МТП 362 ВЛ №09 ПС Кулешовская
VS010-0006950 | PS035-000619 | ПС 35/10кВ Росляйская | VS010-0006950 | ВЛ 10кВ № 03 ПС Росляйская | TP010-0144652 | КТП 273П ВЛ №3 ПС Росляйская
VS010-0008805 | PS035-000606 | ПС 35/10кВ Кулешовская | VS010-0008805 | ВЛ 10кВ № 01 ПС Кулешовская | TP010-0131266 | КТП 572П ВЛ №01 ПС Кулешовская
VS010-0011117 | PS035-000602 | ПС 35/10кВ Львовская | VS010-0011117 | ВЛ 10кВ № 08 ПС Львовская | TP010-0131264 | КТП 534П ВЛ №08 ПС Львовская
VS010-0004377 | PS110-000602 | ПС 110/35/10кВ Токарёвская | VS010-0004377 | ВЛ 10кВ № 04 ПС Токаревская | TP010-0039331 | КТП 051 ВЛ №4 ПС Токаревская
VS010-0006939 | PS035-000619 | ПС 35/10кВ Росляйская | VS010-0006939 | ВЛ 10кВ № 02 ПС Росляйская | TP010-0058324 | КТП 240 ВЛ №2 ПС Росляйская
VS010-0006939 | PS035-000619 | ПС 35/10кВ Росляйская | VS010-0006939 | ВЛ 10кВ № 02 ПС Росляйская | TP010-0058117 | КТП 248 ВЛ №2 ПС Росляйская
VS010-0004377 | PS110-000602 | ПС 110/35/10кВ Токарёвская | VS010-0004377 | ВЛ 10кВ № 04 ПС Токаревская | TP010-0036990 | КТП 035 ВЛ №4 ПС Токаревская
VS010-0005370 | PS035-000619 | ПС 35/10кВ Росляйская | VS010-0005370 | ВЛ 10кВ № 01 ПС Росляйская | TP010-0056282 | КТП 229 ВЛ №1 ПС Росляйская
VS010-0004377 | PS110-000602 | ПС 110/35/10кВ Токарёвская | VS010-0004377 | ВЛ 10кВ № 04 ПС Токаревская | TP010-0036990 | КТП 035 ВЛ №4 ПС Токаревская
VS010-0004377 | PS110-000602 | ПС 110/35/10кВ Токарёвская | VS010-0004377 | ВЛ 10кВ № 04 ПС Токаревская | TP010-0036990 | КТП 035 ВЛ №4 ПС Токаревская
VS010-0004377 | PS110-000602 | ПС 110/35/10кВ Токарёвская | VS010-0004377 | ВЛ 10кВ № 04 ПС Токаревская | TP010-0039224 | КТП 034 ВЛ №4 ПС Токаревская
VS010-0004377 | PS110-000602 | ПС 110/35/10кВ Токарёвская | VS010-0004377 | ВЛ 10кВ № 04 ПС Токаревская | TP010-0039224 | КТП 034 ВЛ №4 ПС Токаревская
VS010-0004377 | PS110-000602 | ПС 110/35/10кВ Токарёвская | VS010-0004377 | ВЛ 10кВ № 04 ПС Токаревская | TP010-0036990 | КТП 035 ВЛ №4 ПС Токаревская
VS010-0004377 | PS110-000602 | ПС 110/35/10кВ Токарёвская | VS010-0004377 | ВЛ 10кВ № 04 ПС Токаревская | TP010-0036990 | КТП 035 ВЛ №4 ПС Токаревская
VS010-0004377 | PS110-000602 | ПС 110/35/10кВ Токарёвская | VS010-0004377 | ВЛ 10кВ № 04 ПС Токаревская | TP010-0036990 | КТП 035 ВЛ №4 ПС Токаревская
VS010-0004377 | PS110-000602 | ПС 110/35/10кВ Токарёвская | VS010-0004377 | ВЛ 10кВ № 04 ПС Токаревская | TP010-0036990 | КТП 035 ВЛ №4 ПС Токаревская
VS010-0004377 | PS110-000602 | ПС 110/35/10кВ Токарёвская | VS010-0004377 | ВЛ 10кВ № 04 ПС Токаревская | TP010-0036990 | КТП 035 ВЛ №4 ПС Токаревская
VS010-0004377 | PS110-000602 | ПС 110/35/10кВ Токарёвская | VS010-0004377 | ВЛ 10кВ № 04 ПС Токаревская | TP010-0036990 | КТП 035 ВЛ №4 ПС Токаревская
VS010-0005370 | PS035-000619 | ПС 35/10кВ Росляйская | VS010-0005370 | ВЛ 10кВ № 01 ПС Росляйская | TP010-0056282 | КТП 229 ВЛ №1 ПС Росляйская
VS010-0005370 | PS035-000619 | ПС 35/10кВ Росляйская | VS010-0005370 | ВЛ 10кВ № 01 ПС Росляйская | TP010-0056282 | КТП 229 ВЛ №1 ПС Росляйская
VS010-0005370 | PS035-000619 | ПС 35/10кВ Росляйская | VS010-0005370 | ВЛ 10кВ № 01 ПС Росляйская | TP010-0056262 | СТП 228 ВЛ №1 ПС Росляйская
VS010-0005370 | PS035-000619 | ПС 35/10кВ Росляйская | VS010-0005370 | ВЛ 10кВ № 01 ПС Росляйская | TP010-0056262 | СТП 228 ВЛ №1 ПС Росляйская
VS010-0005370 | PS035-000619 | ПС 35/10кВ Росляйская | VS010-0005370 | ВЛ 10кВ № 01 ПС Росляйская | TP010-0056262 | СТП 228 ВЛ №1 ПС Росляйская
VS010-0005370 | PS035-000619 | ПС 35/10кВ Росляйская | VS010-0005370 | ВЛ 10кВ № 01 ПС Росляйская | TP010-0056262 | СТП 228 ВЛ №1 ПС Росляйская
VS010-0005370 | PS035-000619 | ПС 35/10кВ Росляйская | VS010-0005370 | ВЛ 10кВ № 01 ПС Росляйская | TP010-0056262 | СТП 228 ВЛ №1 ПС Росляйская
VS010-0005370 | PS035-000619 | ПС 35/10кВ Росляйская | VS010-0005370 | ВЛ 10кВ № 01 ПС Росляйская | TP010-0056262 | СТП 228 ВЛ №1 ПС Росляйская
VS010-0005370 | PS035-000619 | ПС 35/10кВ Росляйская | VS010-0005370 | ВЛ 10кВ № 01 ПС Росляйская | TP010-0056282 | КТП 229 ВЛ №1 ПС Росляйская
VS010-0005370 | PS035-000619 | ПС 35/10кВ Росляйская | VS010-0005370 | ВЛ 10кВ № 01 ПС Росляйская | TP010-0056282 | КТП 229 ВЛ №1 ПС Росляйская
VS010-0005122 | PS110-000602 | ПС 110/35/10кВ Токарёвская | VS010-0005122 | ВЛ 10кВ № 08 ПС Токаревская | TP010-0044577 | МТП 081 ВЛ №8 ПС Токаревская
VS010-0006939 | PS035-000619 | ПС 35/10кВ Росляйская | VS010-0006939 | ВЛ 10кВ № 02 ПС Росляйская | TP010-0058228 | КТП 239 ВЛ №2 ПС Росляйская
VS010-0006939 | PS035-000619 | ПС 35/10кВ Росляйская | VS010-0006939 | ВЛ 10кВ № 02 ПС Росляйская | TP010-0058228 | КТП 239 ВЛ №2 ПС Росляйская
VS010-0006939 | PS035-000619 | ПС 35/10кВ Росляйская | VS010-0006939 | ВЛ 10кВ № 02 ПС Росляйская | TP010-0058228 | КТП 239 ВЛ №2 ПС Росляйская
VS010-0006939 | PS035-000619 | ПС 35/10кВ Росляйская | VS010-0006939 | ВЛ 10кВ № 02 ПС Росляйская | TP010-0058324 | КТП 240 ВЛ №2 ПС Росляйская
VS010-0006939 | PS035-000619 | ПС 35/10кВ Росляйская | VS010-0006939 | ВЛ 10кВ № 02 ПС Росляйская | TP010-0058117 | КТП 248 ВЛ №2 ПС Росляйская
VS010-0006939 | PS035-000619 | ПС 35/10кВ Росляйская | VS010-0006939 | ВЛ 10кВ № 02 ПС Росляйская | TP010-0058324 | КТП 240 ВЛ №2 ПС Росляйская
VS010-0006939 | PS035-000619 | ПС 35/10кВ Росляйская | VS010-0006939 | ВЛ 10кВ № 02 ПС Росляйская | TP010-0058307 | КТП 246 ВЛ №2 ПС Росляйская
VS010-0006939 | PS035-000619 | ПС 35/10кВ Росляйская | VS010-0006939 | ВЛ 10кВ № 02 ПС Росляйская | TP010-0058307 | КТП 246 ВЛ №2 ПС Росляйская
VS010-0004377 | PS110-000602 | ПС 110/35/10кВ Токарёвская | VS010-0004377 | ВЛ 10кВ № 04 ПС Токаревская | TP010-0036966 | КТП 053 ВЛ №4 ПС Токаревская
VS010-0005370 | PS035-000619 | ПС 35/10кВ Росляйская | VS010-0005370 | ВЛ 10кВ № 01 ПС Росляйская | TP010-0056282 | КТП 229 ВЛ №1 ПС Росляйская
VS010-0005370 | PS035-000619 | ПС 35/10кВ Росляйская | VS010-0005370 | ВЛ 10кВ № 01 ПС Росляйская | TP010-0056262 | СТП 228 ВЛ №1 ПС Росляйская
VS010-0005122 | PS110-000602 | ПС 110/35/10кВ Токарёвская | VS010-0005122 | ВЛ 10кВ № 08 ПС Токаревская | TP010-0044577 | МТП 081 ВЛ №8 ПС Токаревская
VS010-0005122 | PS110-000602 | ПС 110/35/10кВ Токарёвская | VS010-0005122 | ВЛ 10кВ № 08 ПС Токаревская | TP010-0044577 | МТП 081 ВЛ №8 ПС Токаревская
VS010-0006939 | PS035-000619 | ПС 35/10кВ Росляйская | VS010-0006939 | ВЛ 10кВ № 02 ПС Росляйская | TP010-0058228 | КТП 239 ВЛ №2 ПС Росляйская
VS010-0006939 | PS035-000619 | ПС 35/10кВ Росляйская | VS010-0006939 | ВЛ 10кВ № 02 ПС Росляйская | TP010-0058228 | КТП 239 ВЛ №2 ПС Росляйская
VS010-0006939 | PS035-000619 | ПС 35/10кВ Росляйская | VS010-0006939 | ВЛ 10кВ № 02 ПС Росляйская | TP010-0058228 | КТП 239 ВЛ №2 ПС Росляйская
VS010-0006939 | PS035-000619 | ПС 35/10кВ Росляйская | VS010-0006939 | ВЛ 10кВ № 02 ПС Росляйская | TP010-0058228 | КТП 239 ВЛ №2 ПС Росляйская
VS010-0006939 | PS035-000619 | ПС 35/10кВ Росляйская | VS010-0006939 | ВЛ 10кВ № 02 ПС Росляйская | TP010-0058228 | КТП 239 ВЛ №2 ПС Росляйская
VS010-0006939 | PS035-000619 | ПС 35/10кВ Росляйская | VS010-0006939 | ВЛ 10кВ № 02 ПС Росляйская | TP010-0058228 | КТП 239 ВЛ №2 ПС Росляйская
VS010-0006939 | PS035-000619 | ПС 35/10кВ Росляйская | VS010-0006939 | ВЛ 10кВ № 02 ПС Росляйская | TP010-0058324 | КТП 240 ВЛ №2 ПС Росляйская
VS010-0006939 | PS035-000619 | ПС 35/10кВ Росляйская | VS010-0006939 | ВЛ 10кВ № 02 ПС Росляйская | TP010-0058324 | КТП 240 ВЛ №2 ПС Росляйская
VS010-0006939 | PS035-000619 | ПС 35/10кВ Росляйская | VS010-0006939 | ВЛ 10кВ № 02 ПС Росляйская | TP010-0058324 | КТП 240 ВЛ №2 ПС Росляйская
VS010-0006939 | PS035-000619 | ПС 35/10кВ Росляйская | VS010-0006939 | ВЛ 10кВ № 02 ПС Росляйская | TP010-0058324 | КТП 240 ВЛ №2 ПС Росляйская
VS010-0006939 | PS035-000619 | ПС 35/10кВ Росляйская | VS010-0006939 | ВЛ 10кВ № 02 ПС Росляйская | TP010-0058307 | КТП 246 ВЛ №2 ПС Росляйская
VS010-0006939 | PS035-000619 | ПС 35/10кВ Росляйская | VS010-0006939 | ВЛ 10кВ № 02 ПС Росляйская | TP010-0058307 | КТП 246 ВЛ №2 ПС Росляйская
VS010-0006939 | PS035-000619 | ПС 35/10кВ Росляйская | VS010-0006939 | ВЛ 10кВ № 02 ПС Росляйская | TP010-0058307 | КТП 246 ВЛ №2 ПС Росляйская
VS010-0006939 | PS035-000619 | ПС 35/10кВ Росляйская | VS010-0006939 | ВЛ 10кВ № 02 ПС Росляйская | TP010-0058307 | КТП 246 ВЛ №2 ПС Росляйская
VS010-0006939 | PS035-000619 | ПС 35/10кВ Росляйская | VS010-0006939 | ВЛ 10кВ № 02 ПС Росляйская | TP010-0058307 | КТП 246 ВЛ №2 ПС Росляйская
VS010-0006939 | PS035-000619 | ПС 35/10кВ Росляйская | VS010-0006939 | ВЛ 10кВ № 02 ПС Росляйская | TP010-0058307 | КТП 246 ВЛ №2 ПС Росляйская
VS010-0006939 | PS035-000619 | ПС 35/10кВ Росляйская | VS010-0006939 | ВЛ 10кВ № 02 ПС Росляйская | TP010-0058307 | КТП 246 ВЛ №2 ПС Росляйская
VS010-0006939 | PS035-000619 | ПС 35/10кВ Росляйская | VS010-0006939 | ВЛ 10кВ № 02 ПС Росляйская | TP010-0058117 | КТП 248 ВЛ №2 ПС Росляйская
VS010-0005122 | PS110-000602 | ПС 110/35/10кВ Токарёвская | VS010-0005122 | ВЛ 10кВ № 08 ПС Токаревская | TP010-0044611 | КТП 086П ВЛ №8 ПС Токаревская
VS010-0004377 | PS110-000602 | ПС 110/35/10кВ Токарёвская | VS010-0004377 | ВЛ 10кВ № 04 ПС Токаревская | TP010-0039305 | КТП 039 ВЛ №4 ПС Токаревская
VS010-0005370 | PS035-000619 | ПС 35/10кВ Росляйская | VS010-0005370 | ВЛ 10кВ № 01 ПС Росляйская | TP010-0046316 | КТП 221 ВЛ №1 ПС Росляйская
VS010-0004377 | PS110-000602 | ПС 110/35/10кВ Токарёвская | VS010-0004377 | ВЛ 10кВ № 04 ПС Токаревская | TP010-0036959 | КТП 056 ВЛ №4 ПС Токаревская
VS010-0011186 | PS035-000602 | ПС 35/10кВ Львовская | VS010-0011186 | ВЛ 10кВ № 15 ПС Львовская | TP010-0088550 | КТП 518 ВЛ №15 ПС Львовский
VS010-0004093 | PS110-000602 | ПС 110/35/10кВ Токарёвская | VS010-0004093 | ВЛ 10кВ № 03 ПС Токаревская | TP010-0062117 | КТП 024 ВЛ №3 ПС Токаревская
VS010-0003963 | PS110-000602 | ПС 110/35/10кВ Токарёвская | VS010-0003963 | ВЛ 10кВ № 02 ПС Токаревская | TP010-0031220 | КТП 015 ВЛ №2 ПС Токаревская
VS010-0003963 | PS110-000602 | ПС 110/35/10кВ Токарёвская | VS010-0003963 | ВЛ 10кВ № 02 ПС Токаревская | TP010-0031220 | КТП 015 ВЛ №2 ПС Токаревская
VS010-0004093 | PS110-000602 | ПС 110/35/10кВ Токарёвская | VS010-0004093 | ВЛ 10кВ № 03 ПС Токаревская | TP010-0031234 | КТП 022 ВЛ №3 ПС Токаревская
VS010-0004093 | PS110-000602 | ПС 110/35/10кВ Токарёвская | VS010-0004093 | ВЛ 10кВ № 03 ПС Токаревская | TP010-0031225 | КТП 018 ВЛ №3 ПС Токаревская
VS010-0004093 | PS110-000602 | ПС 110/35/10кВ Токарёвская | VS010-0004093 | ВЛ 10кВ № 03 ПС Токаревская | TP010-0062117 | КТП 024 ВЛ №3 ПС Токаревская
VS010-0003963 | PS110-000602 | ПС 110/35/10кВ Токарёвская | VS010-0003963 | ВЛ 10кВ № 02 ПС Токаревская | TP010-0080480 | КТП 013 ВЛ №2 ПС Токаревская
VS010-0004093 | PS110-000602 | ПС 110/35/10кВ Токарёвская | VS010-0004093 | ВЛ 10кВ № 03 ПС Токаревская | TP010-0031253 | КТП 016 ВЛ №3 ПС Токаревская
VS010-0003963 | PS110-000602 | ПС 110/35/10кВ Токарёвская | VS010-0003963 | ВЛ 10кВ № 02 ПС Токаревская | TP010-0033030 | КТП 026 ВЛ №2 ПС Токаревская
VS010-0003963 | PS110-000602 | ПС 110/35/10кВ Токарёвская | VS010-0003963 | ВЛ 10кВ № 02 ПС Токаревская | TP010-0033030 | КТП 026 ВЛ №2 ПС Токаревская
VS010-0003963 | PS110-000602 | ПС 110/35/10кВ Токарёвская | VS010-0003963 | ВЛ 10кВ № 02 ПС Токаревская | TP010-0031246 | КТП 025 ВЛ №2 ПС Токаревская
VS010-0003963 | PS110-000602 | ПС 110/35/10кВ Токарёвская | VS010-0003963 | ВЛ 10кВ № 02 ПС Токаревская | TP010-0031250 | КТП 027 ВЛ №2 ПС Токаревская
VS010-0011186 | PS035-000602 | ПС 35/10кВ Львовская | VS010-0011186 | ВЛ 10кВ № 15 ПС Львовская | TP010-0088536 | КТП 516 ВЛ №15 ПС Львовский
VS010-0011186 | PS035-000602 | ПС 35/10кВ Львовская | VS010-0011186 | ВЛ 10кВ № 15 ПС Львовская | TP010-0088511 | КТП 511 ВЛ №15 ПС Львовский
VS010-0011443 | PS035-000618 | ПС 35/10кВ Полетаевская | VS010-0011443 | ВЛ 10кВ № 04 ПС Полетаевская | TP010-0091185 | КТП 412 ВЛ №4 ПС Полетаевская
VS010-0011025 | PS035-000705 | ПС 35/10кВ Надеждинская | VS010-0011025 | ВЛ 10кВ № 01 ПС Надеждинская | TP010-0086895 | КТП 416 ВЛ №01 ПС Надежденская
VS010-0011186 | PS035-000602 | ПС 35/10кВ Львовская | VS010-0011186 | ВЛ 10кВ № 15 ПС Львовская | TP010-0088550 | КТП 518 ВЛ №15 ПС Львовский
VS010-0010314 | PS110-000529 | ПС 110/35/10кВ М.Зверяевская | VS010-0010314 | ВЛ 10кВ № 05 ПС М.Зверяевская | TP010-0082512 | КТП 365 ВЛ №5 ПС М.Зверяевская
VS010-0010314 | PS110-000529 | ПС 110/35/10кВ М.Зверяевская | VS010-0010314 | ВЛ 10кВ № 05 ПС М.Зверяевская | TP010-0136600 | СТП 367 ВЛ №5 ПС М.Зверяевкая
VS010-0008805 | PS035-000606 | ПС 35/10кВ Кулешовская | VS010-0008805 | ВЛ 10кВ № 01 ПС Кулешовская | TP010-0093713 | КТП 580 ВЛ №01 ПС Кулешовская
VS010-0009330 | PS035-000606 | ПС 35/10кВ Кулешовская | VS010-0009330 | ВЛ 10кВ № 09 ПС Кулешовская | TP010-0075355 | КТП 598П ВЛ №09 ПС Кулешовская
VS010-0011025 | PS035-000705 | ПС 35/10кВ Надеждинская | VS010-0011025 | ВЛ 10кВ № 01 ПС Надеждинская | TP010-0086894 | КТП 417 ВЛ №01 ПС Надежденская
VS010-0003963 | PS110-000602 | ПС 110/35/10кВ Токарёвская | VS010-0003963 | ВЛ 10кВ № 02 ПС Токаревская | TP010-0033030 | КТП 026 ВЛ №2 ПС Токаревская
| PS110-000753 | ПС 110/35/10-6кВ Уваровская
| PS110-000753 | ПС 110/35/10-6кВ Уваровская
| PS110-000753 | ПС 110/35/10-6кВ Уваровская
| PS110-000753 | ПС 110/35/10-6кВ Уваровская
| PS110-000753 | ПС 110/35/10-6кВ Уваровская
| PS110-000753 | ПС 110/35/10-6кВ Уваровская
| PS110-000753 | ПС 110/35/10-6кВ Уваровская
| PS110-000753 | ПС 110/35/10-6кВ Уваровская
| PS110-000753 | ПС 110/35/10-6кВ Уваровская
| PS110-000753 | ПС 110/35/10-6кВ Уваровская
| PS110-000753 | ПС 110/35/10-6кВ Уваровская
| PS110-000753 | ПС 110/35/10-6кВ Уваровская
| PS110-000753 | ПС 110/35/10-6кВ Уваровская
| PS110-000753 | ПС 110/35/10-6кВ Уваровская
| PS110-000753 | ПС 110/35/10-6кВ Уваровская
| PS110-000753 | ПС 110/35/10-6кВ Уваровская
| PS110-000753 | ПС 110/35/10-6кВ Уваровская
| PS110-000753 | ПС 110/35/10-6кВ Уваровская
| PS110-000753 | ПС 110/35/10-6кВ Уваровская
| PS110-000753 | ПС 110/35/10-6кВ Уваровская
| PS110-000753 | ПС 110/35/10-6кВ Уваровская
| PS110-000753 | ПС 110/35/10-6кВ Уваровская
| PS110-000753 | ПС 110/35/10-6кВ Уваровская
| PS110-000753 | ПС 110/35/10-6кВ Уваровская
| PS110-000753 | ПС 110/35/10-6кВ Уваровская
| PS110-000753 | ПС 110/35/10-6кВ Уваровская
| PS110-000753 | ПС 110/35/10-6кВ Уваровская
| PS110-000753 | ПС 110/35/10-6кВ Уваровская
| PS110-000753 | ПС 110/35/10-6кВ Уваровская
| PS110-000753 | ПС 110/35/10-6кВ Уваровская
| PS110-000753 | ПС 110/35/10-6кВ Уваровская
| PS110-000753 | ПС 110/35/10-6кВ Уваровская
| PS110-000753 | ПС 110/35/10-6кВ Уваровская
| PS110-000753 | ПС 110/35/10-6кВ Уваровская
| PS110-000753 | ПС 110/35/10-6кВ Уваровская
| PS110-000753 | ПС 110/35/10-6кВ Уваровская
| PS110-000753 | ПС 110/35/10-6кВ Уваровская
| PS110-000753 | ПС 110/35/10-6кВ Уваровская
| PS110-000753 | ПС 110/35/10-6кВ Уваровская
| PS110-000753 | ПС 110/35/10-6кВ Уваровская
| PS035-000984 | ПС 35/10кВ Краснозвездинская
| PS035-000984 | ПС 35/10кВ Краснозвездинская
| PS035-000984 | ПС 35/10кВ Краснозвездинская
| PS035-000984 | ПС 35/10кВ Краснозвездинская
| PS035-000984 | ПС 35/10кВ Краснозвездинская
| PS035-000984 | ПС 35/10кВ Краснозвездинская
| PS035-000984 | ПС 35/10кВ Краснозвездинская
| PS035-000984 | ПС 35/10кВ Краснозвездинская
| PS035-001017 | ПС 35/10кВ Берёзовская
| PS035-001017 | ПС 35/10кВ Берёзовская
| PS035-001017 | ПС 35/10кВ Берёзовская
| PS035-001017 | ПС 35/10кВ Берёзовская
| PS035-001017 | ПС 35/10кВ Берёзовская
| PS035-001017 | ПС 35/10кВ Берёзовская
| PS035-001017 | ПС 35/10кВ Берёзовская
| PS035-001020 | ПС 35/10кВ Прудковская
| PS035-001020 | ПС 35/10кВ Прудковская
| PS035-001020 | ПС 35/10кВ Прудковская
| PS035-001020 | ПС 35/10кВ Прудковская
| PS035-001020 | ПС 35/10кВ Прудковская
| PS035-001020 | ПС 35/10кВ Прудковская
| PS035-001020 | ПС 35/10кВ Прудковская
| PS035-001020 | ПС 35/10кВ Прудковская
| PS035-001020 | ПС 35/10кВ Прудковская
| PS035-001140 | ПС 35/10кВ Шапкинская
| PS035-001140 | ПС 35/10кВ Шапкинская
| PS035-001140 | ПС 35/10кВ Шапкинская
| PS035-001140 | ПС 35/10кВ Шапкинская
| PS035-001140 | ПС 35/10кВ Шапкинская
| PS035-001140 | ПС 35/10кВ Шапкинская
| PS035-001140 | ПС 35/10кВ Шапкинская
| PS035-001140 | ПС 35/10кВ Шапкинская
| PS035-001140 | ПС 35/10кВ Шапкинская
| PS035-001140 | ПС 35/10кВ Шапкинская
| PS110-000780 | ПС 110/35/10кВ Мучкапская
| PS110-000780 | ПС 110/35/10кВ Мучкапская
| PS110-000780 | ПС 110/35/10кВ Мучкапская
| PS110-000780 | ПС 110/35/10кВ Мучкапская
| PS110-000780 | ПС 110/35/10кВ Мучкапская
| PS110-000780 | ПС 110/35/10кВ Мучкапская
| PS110-000780 | ПС 110/35/10кВ Мучкапская
| PS110-000780 | ПС 110/35/10кВ Мучкапская
| PS110-000780 | ПС 110/35/10кВ Мучкапская
| PS110-000780 | ПС 110/35/10кВ Мучкапская
| PS110-000780 | ПС 110/35/10кВ Мучкапская
| PS110-000780 | ПС 110/35/10кВ Мучкапская
| PS110-000780 | ПС 110/35/10кВ Мучкапская
| PS110-000780 | ПС 110/35/10кВ Мучкапская
| PS110-000780 | ПС 110/35/10кВ Мучкапская
| PS110-000780 | ПС 110/35/10кВ Мучкапская
| PS110-000780 | ПС 110/35/10кВ Мучкапская
| PS110-000780 | ПС 110/35/10кВ Мучкапская
| PS110-000780 | ПС 110/35/10кВ Мучкапская
| PS110-000780 | ПС 110/35/10кВ Мучкапская
| PS110-000780 | ПС 110/35/10кВ Мучкапская
| PS110-000780 | ПС 110/35/10кВ Мучкапская
| PS110-000649 | ПС 110/10кВ М.Алабушская
| PS110-000649 | ПС 110/10кВ М.Алабушская
| PS110-000649 | ПС 110/10кВ М.Алабушская
| PS110-000649 | ПС 110/10кВ М.Алабушская
| PS110-000649 | ПС 110/10кВ М.Алабушская
| PS110-000649 | ПС 110/10кВ М.Алабушская
| PS110-000649 | ПС 110/10кВ М.Алабушская
| PS110-000649 | ПС 110/10кВ М.Алабушская
| PS110-000649 | ПС 110/10кВ М.Алабушская
| PS110-000649 | ПС 110/10кВ М.Алабушская
| PS035-000792 | ПС 35/10кВ Обловская
| PS035-000792 | ПС 35/10кВ Обловская
| PS035-000792 | ПС 35/10кВ Обловская
| PS035-000792 | ПС 35/10кВ Обловская
| PS035-000792 | ПС 35/10кВ Обловская
| PS035-000792 | ПС 35/10кВ Обловская
| PS035-000792 | ПС 35/10кВ Обловская
| PS035-000792 | ПС 35/10кВ Обловская
| PS035-000792 | ПС 35/10кВ Обловская
| PS035-000792 | ПС 35/10кВ Обловская
| PS035-000792 | ПС 35/10кВ Обловская
| PS035-000792 | ПС 35/10кВ Обловская
| PS035-000741 | ПС 35/10кВ Ольшанская
| PS035-000741 | ПС 35/10кВ Ольшанская
| PS035-000741 | ПС 35/10кВ Ольшанская
| PS035-000741 | ПС 35/10кВ Ольшанская
| PS035-000741 | ПС 35/10кВ Ольшанская
| PS035-000741 | ПС 35/10кВ Ольшанская
| PS035-000741 | ПС 35/10кВ Ольшанская
| PS035-000741 | ПС 35/10кВ Ольшанская
| PS035-000741 | ПС 35/10кВ Ольшанская
| PS035-000741 | ПС 35/10кВ Ольшанская
| PS035-000741 | ПС 35/10кВ Ольшанская
| PS035-000741 | ПС 35/10кВ Ольшанская
| PS035-000741 | ПС 35/10кВ Ольшанская
| PS035-000741 | ПС 35/10кВ Ольшанская
| PS035-000961 | ПС 35/10кВ В.Вершинская
| PS035-000961 | ПС 35/10кВ В.Вершинская
| PS035-000961 | ПС 35/10кВ В.Вершинская
| PS035-000961 | ПС 35/10кВ В.Вершинская
| PS035-000961 | ПС 35/10кВ В.Вершинская
| PS035-000961 | ПС 35/10кВ В.Вершинская
| PS035-000961 | ПС 35/10кВ В.Вершинская
| PS035-000961 | ПС 35/10кВ В.Вершинская
| PS035-000961 | ПС 35/10кВ В.Вершинская
| PS035-000961 | ПС 35/10кВ В.Вершинская
| PS035-000961 | ПС 35/10кВ В.Вершинская
| PS035-000959 | ПС 35/10кВ Лучевская
| PS035-000959 | ПС 35/10кВ Лучевская
| PS035-000959 | ПС 35/10кВ Лучевская
| PS035-000959 | ПС 35/10кВ Лучевская
| PS035-000959 | ПС 35/10кВ Лучевская
| PS035-000959 | ПС 35/10кВ Лучевская
| PS035-000959 | ПС 35/10кВ Лучевская
| PS035-000959 | ПС 35/10кВ Лучевская
| PS035-000959 | ПС 35/10кВ Лучевская
| PS035-000959 | ПС 35/10кВ Лучевская
| PS035-000959 | ПС 35/10кВ Лучевская
| PS035-000791 | ПС 35/10кВ Павлодарская
| PS035-000791 | ПС 35/10кВ Павлодарская
| PS035-000791 | ПС 35/10кВ Павлодарская
| PS035-000791 | ПС 35/10кВ Павлодарская
| PS035-000791 | ПС 35/10кВ Павлодарская
| PS035-000791 | ПС 35/10кВ Павлодарская
VS010-0010761 | PS110-000649 | ПС 110/10кВ М.Алабушская | VS010-0010761 | ВЛ 10кВ № 1 ПС М.Алабушская | TP010-0084272 | КТП 5051 ВЛ №1 ПС М.Алабушская
VS010-0011072 | PS035-000741 | ПС 35/10кВ Ольшанская | VS010-0011072 | ВЛ 10кВ № 1 ПС Ольшанская | TP010-0087760 | КТП 5356 ВЛ №1 ПС Ольшанская
VS010-0011072 | PS035-000741 | ПС 35/10кВ Ольшанская | VS010-0011072 | ВЛ 10кВ № 1 ПС Ольшанская | TP010-0087757 | КТП 265 ВЛ №1 ПС Ольшанская
VS010-0012345 | PS110-000780 | ПС 110/35/10кВ Мучкапская | VS010-0012345 | ВЛ 10кВ № 15 ПС Мучкапская | TP010-0107705 | КТП 4068 ВЛ №15 ПС Мучкапская
VS010-0012342 | PS110-000780 | ПС 110/35/10кВ Мучкапская | VS010-0012342 | ВЛ 10кВ № 11 ПС Мучкапская | TP010-0107617 | КТП 4019П ВЛ №11 ПС Мучкапская
VS010-0012344 | PS110-000780 | ПС 110/35/10кВ Мучкапская | VS010-0012344 | ВЛ 10кВ № 07 ПС Мучкапская | TP010-0116581 | КТП 4038П ВЛ №07 ПС Мучкапская
VS010-0012342 | PS110-000780 | ПС 110/35/10кВ Мучкапская | VS010-0012342 | ВЛ 10кВ № 11 ПС Мучкапская | TP010-0126651 | КТП 4204П ВЛ №11 ПС Мучкапская
VS010-0012344 | PS110-000780 | ПС 110/35/10кВ Мучкапская | VS010-0012344 | ВЛ 10кВ № 07 ПС Мучкапская | TP010-0107739 | КТП 4040П ВЛ №07 ПС Мучкапская
VS010-0012344 | PS110-000780 | ПС 110/35/10кВ Мучкапская | VS010-0012344 | ВЛ 10кВ № 07 ПС Мучкапская | TP010-0126732 | КТП 4207П ВЛ №07 ПС Мучкапская
VS010-0012344 | PS110-000780 | ПС 110/35/10кВ Мучкапская | VS010-0012344 | ВЛ 10кВ № 07 ПС Мучкапская | TP010-0107739 | КТП 4040П ВЛ №07 ПС Мучкапская
| PS110-000753 | ПС 110/35/10-6кВ Уваровская
VS010-0012342 | PS110-000780 | ПС 110/35/10кВ Мучкапская | VS010-0012342 | ВЛ 10кВ № 11 ПС Мучкапская | TP010-0107638 | КТП 4032П ВЛ №11 ПС Мучкапская
VS010-0012900 | PS110-000753 | ПС 110/35/10-6кВ Уваровская | VS010-0012900 | ВЛ 10кВ № 7 ПС Уваровская | TP010-0098447 | КТП 5017П ВЛ №7 ПС Уваровская
| PS110-000753 | ПС 110/35/10-6кВ Уваровская
| PS110-000753 | ПС 110/35/10-6кВ Уваровская
| PS110-000753 | ПС 110/35/10-6кВ Уваровская
VS010-0012343 | PS110-000780 | ПС 110/35/10кВ Мучкапская | VS010-0012343 | ВЛ 10кВ № 09 ПС Мучкапская | TP010-0126653 | КТП 4205П ВЛ №09 ПС Мучкапская
| PS110-000753 | ПС 110/35/10-6кВ Уваровская
VS010-0012344 | PS110-000780 | ПС 110/35/10кВ Мучкапская | VS010-0012344 | ВЛ 10кВ № 07 ПС Мучкапская | TP010-0126734 | КТП 4209П ВЛ №07 ПС Мучкапская
VS010-0012342 | PS110-000780 | ПС 110/35/10кВ Мучкапская | VS010-0012342 | ВЛ 10кВ № 11 ПС Мучкапская | TP010-0107643 | КТП 4028П ВЛ №11 ПС Мучкапская
VS010-0012343 | PS110-000780 | ПС 110/35/10кВ Мучкапская | VS010-0012343 | ВЛ 10кВ № 09 ПС Мучкапская | TP010-0107661 | КТП 4036П ВЛ №09 ПС Мучкапская
| PS110-000753 | ПС 110/35/10-6кВ Уваровская
VS010-0012344 | PS110-000780 | ПС 110/35/10кВ Мучкапская | VS010-0012344 | ВЛ 10кВ № 07 ПС Мучкапская | TP010-0116579 | КТП 4085П ВЛ №07 ПС Мучкапская
| PS110-000753 | ПС 110/35/10-6кВ Уваровская
VS010-0012344 | PS110-000780 | ПС 110/35/10кВ Мучкапская | VS010-0012344 | ВЛ 10кВ № 07 ПС Мучкапская | TP010-0116582 | КТП 4057П ВЛ №07 ПС Мучкапская
| PS110-000753 | ПС 110/35/10-6кВ Уваровская
VS010-0012344 | PS110-000780 | ПС 110/35/10кВ Мучкапская | VS010-0012344 | ВЛ 10кВ № 07 ПС Мучкапская | TP010-0107748 | КТП 4189П ВЛ №07 ПС Мучкапская
VS010-0012342 | PS110-000780 | ПС 110/35/10кВ Мучкапская | VS010-0012342 | ВЛ 10кВ № 11 ПС Мучкапская | TP010-0107619 | КТП 4020П ВЛ №11 ПС Мучкапская
VS010-0012345 | PS110-000780 | ПС 110/35/10кВ Мучкапская | VS010-0012345 | ВЛ 10кВ № 15 ПС Мучкапская | TP010-0107662 | КТП 4056П ВЛ №15 ПС Мучкапская
VS010-0012344 | PS110-000780 | ПС 110/35/10кВ Мучкапская | VS010-0012344 | ВЛ 10кВ № 07 ПС Мучкапская | TP010-0126736 | КТП 4208П ВЛ №07 ПС Мучкапская
VS010-0012339 | PS110-000780 | ПС 110/35/10кВ Мучкапская | VS010-0012339 | ВЛ 10кВ № 04 ПС Мучкапская | TP010-0106552 | КТП 4007П ВЛ №04 ПС Мучкапская
VS010-0012339 | PS110-000780 | ПС 110/35/10кВ Мучкапская | VS010-0012339 | ВЛ 10кВ № 04 ПС Мучкапская | TP010-0106553 | КТП 4008П ВЛ №04 ПС Мучкапская
VS010-0012342 | PS110-000780 | ПС 110/35/10кВ Мучкапская | VS010-0012342 | ВЛ 10кВ № 11 ПС Мучкапская | TP010-0107620 | КТП 4021П ВЛ №11 ПС Мучкапская
VS010-0012342 | PS110-000780 | ПС 110/35/10кВ Мучкапская | VS010-0012342 | ВЛ 10кВ № 11 ПС Мучкапская | TP010-0107639 | КТП 4024П ВЛ №11 ПС Мучкапская
VS010-0012342 | PS110-000780 | ПС 110/35/10кВ Мучкапская | VS010-0012342 | ВЛ 10кВ № 11 ПС Мучкапская | TP010-0107640 | КТП 4026П ВЛ №11 ПС Мучкапская
VS010-0012342 | PS110-000780 | ПС 110/35/10кВ Мучкапская | VS010-0012342 | ВЛ 10кВ № 11 ПС Мучкапская | TP010-0107642 | КТП 4187П ВЛ №11 ПС Мучкапская
VS010-0012342 | PS110-000780 | ПС 110/35/10кВ Мучкапская | VS010-0012342 | ВЛ 10кВ № 11 ПС Мучкапская | TP010-0107625 | КТП 4031П ВЛ №11 ПС Мучкапская
VS010-0012342 | PS110-000780 | ПС 110/35/10кВ Мучкапская | VS010-0012342 | ВЛ 10кВ № 11 ПС Мучкапская | TP010-0107646 | КТП 4203П ВЛ №11 ПС Мучкапская
VS010-0012339 | PS110-000780 | ПС 110/35/10кВ Мучкапская | VS010-0012339 | ВЛ 10кВ № 04 ПС Мучкапская | TP010-0126660 | КТП 4200П ВЛ №04 ПС Мучкапская
VS010-0012344 | PS110-000780 | ПС 110/35/10кВ Мучкапская | VS010-0012344 | ВЛ 10кВ № 07 ПС Мучкапская | TP010-0107750 | КТП 4069П ВЛ №07 ПС Мучкапская
VS010-0012342 | PS110-000780 | ПС 110/35/10кВ Мучкапская | VS010-0012342 | ВЛ 10кВ № 11 ПС Мучкапская | TP010-0126647 | КТП 4202П ВЛ №11 ПС Мучкапская
VS010-0012342 | PS110-000780 | ПС 110/35/10кВ Мучкапская | VS010-0012342 | ВЛ 10кВ № 11 ПС Мучкапская | TP010-0107633 | КТП 4146П ВЛ №11 ПС Мучкапская
VS010-0012342 | PS110-000780 | ПС 110/35/10кВ Мучкапская | VS010-0012342 | ВЛ 10кВ № 11 ПС Мучкапская | TP010-0107628 | КТП 4033П ВЛ №11 ПС Мучкапская
VS010-0012342 | PS110-000780 | ПС 110/35/10кВ Мучкапская | VS010-0012342 | ВЛ 10кВ № 11 ПС Мучкапская | TP010-0107642 | КТП 4187П ВЛ №11 ПС Мучкапская
VS010-0012342 | PS110-000780 | ПС 110/35/10кВ Мучкапская | VS010-0012342 | ВЛ 10кВ № 11 ПС Мучкапская | TP010-0107644 | КТП 4198П ВЛ №11 ПС Мучкапская
VS010-0012343 | PS110-000780 | ПС 110/35/10кВ Мучкапская | VS010-0012343 | ВЛ 10кВ № 09 ПС Мучкапская | TP010-0107660 | КТП 4035П ВЛ №09 ПС Мучкапская
VS010-0012342 | PS110-000780 | ПС 110/35/10кВ Мучкапская | VS010-0012342 | ВЛ 10кВ № 11 ПС Мучкапская | TP010-0108134 | КТП 4199П ВЛ №11 ПС Мучкапская
VS010-0012342 | PS110-000780 | ПС 110/35/10кВ Мучкапская | VS010-0012342 | ВЛ 10кВ № 11 ПС Мучкапская | TP010-0107636 | КТП 4195П ВЛ №11 ПС Мучкапская
VS010-0012342 | PS110-000780 | ПС 110/35/10кВ Мучкапская | VS010-0012342 | ВЛ 10кВ № 11 ПС Мучкапская | TP010-0126645 | КТП 4201П ВЛ №11 ПС Мучкапская
VS010-0012343 |  |  | VS010-0012343 | ВЛ 10кВ № 09 ПС Мучкапская | RP010-0000824 | ПКУ-10 №1
VS010-0012348 | PS110-000780 | ПС 110/35/10кВ Мучкапская | VS010-0012348 | ВЛ 10кВ № 06 ПС Мучкапская | TP010-0116585 | КТП 4089П ВЛ №06 ПС Мучкапская
VS010-0012342 | PS110-000780 | ПС 110/35/10кВ Мучкапская | VS010-0012342 | ВЛ 10кВ № 11 ПС Мучкапская | TP010-0126649 | КТП 4010П ВЛ №11 ПС Мучкапская
VS010-0012342 | PS110-000780 | ПС 110/35/10кВ Мучкапская | VS010-0012342 | ВЛ 10кВ № 11 ПС Мучкапская | TP010-0126657 | КТП 4211П ВЛ №11 ПС Мучкапская
VS010-0012344 | PS110-000780 | ПС 110/35/10кВ Мучкапская | VS010-0012344 | ВЛ 10кВ № 07 ПС Мучкапская | TP010-0107761 | КТП 4052П ВЛ №07 ПС Мучкапская
VS010-0012342 | PS110-000780 | ПС 110/35/10кВ Мучкапская | VS010-0012342 | ВЛ 10кВ № 11 ПС Мучкапская | TP010-0107626 | КТП 4030П ВЛ №11 ПС Мучкапская
VS010-0012342 | PS110-000780 | ПС 110/35/10кВ Мучкапская | VS010-0012342 | ВЛ 10кВ № 11 ПС Мучкапская | TP010-0107623 | КТП 4022П ВЛ №11 ПС Мучкапская
VS010-0012342 | PS110-000780 | ПС 110/35/10кВ Мучкапская | VS010-0012342 | ВЛ 10кВ № 11 ПС Мучкапская | TP010-0116578 | КТП 4004П ВЛ №11 ПС Мучкапская
VS010-0012344 | PS110-000780 | ПС 110/35/10кВ Мучкапская | VS010-0012344 | ВЛ 10кВ № 07 ПС Мучкапская | TP010-0116580 | КТП 4059П ВЛ №07 ПС Мучкапская
VS010-0012342 | PS110-000780 | ПС 110/35/10кВ Мучкапская | VS010-0012342 | ВЛ 10кВ № 11 ПС Мучкапская | TP010-0126659 | КТП 4103П ВЛ №11 ПС Мучкапская
| PS110-000753 | ПС 110/35/10-6кВ Уваровская
VS010-0012344 | PS110-000780 | ПС 110/35/10кВ Мучкапская | VS010-0012344 | ВЛ 10кВ № 07 ПС Мучкапская | TP010-0107751 | КТП 4044П ВЛ №07 ПС Мучкапская
VS010-0012342 | PS110-000780 | ПС 110/35/10кВ Мучкапская | VS010-0012342 | ВЛ 10кВ № 11 ПС Мучкапская | TP010-0108136 | КТП 4212П ВЛ №11 ПС Мучкапская
VS010-0012342 | PS110-000780 | ПС 110/35/10кВ Мучкапская | VS010-0012342 | ВЛ 10кВ № 11 ПС Мучкапская | TP010-0126655 | КТП 4213П ВЛ №11 ПС Мучкапская
| PS110-001536 | ПС 110/10кВ Гранит (потреб)
| PS110-001536 | ПС 110/10кВ Гранит (потреб)
| PS110-001536 | ПС 110/10кВ Гранит (потреб)
| PS110-001536 | ПС 110/10кВ Гранит (потреб)
| PS110-001536 | ПС 110/10кВ Гранит (потреб)
VS010-0012899 | PS110-000753 | ПС 110/35/10-6кВ Уваровская | VS010-0012899 | ВЛ 10кВ № 4 ПС Уваровская | TP010-0116479 | КТП 5003П ВЛ №4 ПС Уваровская
VS010-0011087 | PS035-000741 | ПС 35/10кВ Ольшанская | VS010-0011087 | ВЛ 10кВ № 8 ПС Ольшанская | TP010-0091145 | КТП 5372П ВЛ №8 ПС Ольшанская
| PS110-000753 | ПС 110/35/10-6кВ Уваровская
| PS110-000753 | ПС 110/35/10-6кВ Уваровская
| PS110-000753 | ПС 110/35/10-6кВ Уваровская
| PS110-000753 | ПС 110/35/10-6кВ Уваровская
VS010-0012630 | PS035-001140 | ПС 35/10кВ Шапкинская | VS010-0012630 | ВЛ 10кВ № 07 ПС Шапкинская | TP010-0108031 | КТП 4344П ВЛ №07 ПС Шапкинская
VS010-0012344 | PS110-000780 | ПС 110/35/10кВ Мучкапская | VS010-0012344 | ВЛ 10кВ № 07 ПС Мучкапская | TP010-0107747 | КТП 4039П ВЛ №07 ПС Мучкапская
VS010-0010761 | PS110-000649 | ПС 110/10кВ М.Алабушская | VS010-0010761 | ВЛ 10кВ № 1 ПС М.Алабушская | TP010-0084093 | КТП 5040 ВЛ №1 ПС М.Алабушская
VS010-0012634 | PS035-001140 | ПС 35/10кВ Шапкинская | VS010-0012634 | ВЛ 10кВ № 14 ПС Шапкинская | TP010-0108149 | КТП 425 ВЛ №14 ПС Шапкинская
VS010-0012637 | PS035-001017 | ПС 35/10кВ Берёзовская | VS010-0012637 | ВЛ 10кВ № 2 ПС Березовская | TP010-0108370 | КТП 4115 ВЛ №2 ПС Берёзовская
VS010-0012630 | PS035-001140 | ПС 35/10кВ Шапкинская | VS010-0012630 | ВЛ 10кВ № 07 ПС Шапкинская | TP010-0108030 | КТП 4333П ВЛ №07 ПС Шапкинская
VS010-0012349 | PS110-000780 | ПС 110/35/10кВ Мучкапская | VS010-0012349 | ВЛ 10кВ № 08 ПС Мучкапская | TP010-0107798 | КТП 4098 ВЛ №08 ПС Мучкапская
VS010-0012639 | PS035-000984 | ПС 35/10кВ Краснозвездинская | VS010-0012639 | ВЛ 10кВ № 15 ПС Краснозвездинская | TP010-0108394 | КТП 451 ВЛ №15 ПС Краснозвездинская
VS010-0012641 | PS035-000984 | ПС 35/10кВ Краснозвездинская | VS010-0012641 | ВЛ 10кВ № 09 ПС Краснозвездинская | TP010-0108420 | КТП 4132 ВЛ №09 ПС Краснозвездинская
VS010-0012636 | PS035-001017 | ПС 35/10кВ Берёзовская | VS010-0012636 | ВЛ 10кВ № 1 ПС Березовская | TP010-0108353 | КТП 4108 ВЛ №1 ПС Берёзовская
VS010-0012634 | PS035-001140 | ПС 35/10кВ Шапкинская | VS010-0012634 | ВЛ 10кВ № 14 ПС Шапкинская | TP010-0108130 | КТП 4354 ВЛ №14 ПС Шапкинская
VS010-0012339 | PS110-000780 | ПС 110/35/10кВ Мучкапская | VS010-0012339 | ВЛ 10кВ № 04 ПС Мучкапская | TP010-0106566 | КТП 4012 ВЛ №04 ПС Мучкапская
VS010-0012339 | PS110-000780 | ПС 110/35/10кВ Мучкапская | VS010-0012339 | ВЛ 10кВ № 04 ПС Мучкапская | TP010-0106558 | КТП 4011 ВЛ №04 ПС Мучкапская
VS010-0012640 | PS035-000984 | ПС 35/10кВ Краснозвездинская | VS010-0012640 | ВЛ 10кВ № 13 ПС Краснозвездинская | TP010-0108411 | КТП 4140 ВЛ №13 ПС Краснозвездинская
VS010-0012345 | PS110-000780 | ПС 110/35/10кВ Мучкапская | VS010-0012345 | ВЛ 10кВ № 15 ПС Мучкапская | TP010-0107696 | КТП 4076 ВЛ №15 ПС Мучкапская
VS010-0012625 | PS035-001020 | ПС 35/10кВ Прудковская | VS010-0012625 | ВЛ 10кВ № 15 ПС Прудковская | TP010-0108428 | КТП 4160 ВЛ №15 ПС Прудковская
VS010-0012633 | PS035-001140 | ПС 35/10кВ Шапкинская | VS010-0012633 | ВЛ 10кВ № 04 ПС Шапкинская | TP010-0108120 | КТП 4348 ВЛ №04 ПС Шапкинская
VS010-0011069 | PS035-000741 | ПС 35/10кВ Ольшанская | VS010-0011069 | ВЛ 10кВ № 3 ПС Ольшанская | TP010-0087779 | МТП 5305 ВЛ №3 ПС Ольшанская
VS010-0011080 | PS035-000741 | ПС 35/10кВ Ольшанская | VS010-0011080 | ВЛ 10кВ № 6 ПС Ольшанская | TP010-0090923 | КТП 292 ВЛ №6 ПС Ольшанская
VS010-0013199 | PS035-000792 | ПС 35/10кВ Обловская | VS010-0013199 | ВЛ 10кВ № 10 ПС Обловская | TP010-0017181 | КТП 216 ВЛ №10 ПС Обловская
VS010-0011087 | PS035-000741 | ПС 35/10кВ Ольшанская | VS010-0011087 | ВЛ 10кВ № 8 ПС Ольшанская | TP010-0091060 | КТП 5364 ВЛ №8 ПС Ольшанская
VS010-0010474 | PS110-000519 | ПС 110/35/10кВ М.Горьковская | VS010-0010474 | ВЛ 10кВ № 07 ПС М.Горьковская | TP010-0082394 | КТП 190 ВЛ №07 ПС М.Горьковская
VS010-0011013 | PS110-000649 | ПС 110/10кВ М.Алабушская | VS010-0011013 | ВЛ 10кВ № 5 ПС М.Алабушская | TP010-0086480 | ЗТП 5067 ВЛ №5 ПС М.Алабушская
VS010-0010761 | PS110-000649 | ПС 110/10кВ М.Алабушская | VS010-0010761 | ВЛ 10кВ № 1 ПС М.Алабушская | TP010-0077260 | КТП 5192 ВЛ №1 ПС М.Алабушская
VS010-0012141 | PS035-000791 | ПС 35/10кВ Павлодарская | VS010-0012141 | ВЛ 10кВ № 03 ПС Павлодарская | TP010-0098411 | КТП 360 ВЛ №03 ПС Павлодарская
VS010-0009246 | PS035-000959 | ПС 35/10кВ Лучевская | VS010-0009246 | ВЛ 10кВ № 3 ПС Лучевская | TP010-0075229 | КТП 5473 ВЛ №3 ПС Лучевская
VS010-0011769 | PS035-000792 | ПС 35/10кВ Обловская | VS010-0011769 | ВЛ 10кВ № 04 ПС Обловская | TP010-0093840 | КТП 211 ВЛ №04 ПС Обловская
VS010-0012625 | PS035-001020 | ПС 35/10кВ Прудковская | VS010-0012625 | ВЛ 10кВ № 15 ПС Прудковская | TP010-0108428 | КТП 4160 ВЛ №15 ПС Прудковская
VS010-0012634 | PS035-001140 | ПС 35/10кВ Шапкинская | VS010-0012634 | ВЛ 10кВ № 14 ПС Шапкинская | TP010-0108153 | КТП 4365 ВЛ №14 ПС Шапкинская
VS010-0012634 | PS035-001140 | ПС 35/10кВ Шапкинская | VS010-0012634 | ВЛ 10кВ № 14 ПС Шапкинская | TP010-0108130 | КТП 4354 ВЛ №14 ПС Шапкинская
VS010-0012349 | PS110-000780 | ПС 110/35/10кВ Мучкапская | VS010-0012349 | ВЛ 10кВ № 08 ПС Мучкапская | TP010-0107798 | КТП 4098 ВЛ №08 ПС Мучкапская
VS010-0012627 | PS035-001020 | ПС 35/10кВ Прудковская | VS010-0012627 | ВЛ 10кВ № 07 ПС Прудковская | TP010-0108451 | КТП 483 ВЛ №07 ПС Прудковская
VS010-0012630 | PS035-001140 | ПС 35/10кВ Шапкинская | VS010-0012630 | ВЛ 10кВ № 07 ПС Шапкинская | TP010-0108013 | КТП 4340 ВЛ №07 ПС Шапкинская
VS010-0012639 | PS035-000984 | ПС 35/10кВ Краснозвездинская | VS010-0012639 | ВЛ 10кВ № 15 ПС Краснозвездинская | TP010-0108393 | КТП 4128 ВЛ №15 ПС Краснозвездинская
VS010-0012641 | PS035-000984 | ПС 35/10кВ Краснозвездинская | VS010-0012641 | ВЛ 10кВ № 09 ПС Краснозвездинская | TP010-0108420 | КТП 4132 ВЛ №09 ПС Краснозвездинская
VS010-0012641 | PS035-000984 | ПС 35/10кВ Краснозвездинская | VS010-0012641 | ВЛ 10кВ № 09 ПС Краснозвездинская | TP010-0108420 | КТП 4132 ВЛ №09 ПС Краснозвездинская
VS010-0012637 | PS035-001017 | ПС 35/10кВ Берёзовская | VS010-0012637 | ВЛ 10кВ № 2 ПС Березовская | TP010-0108375 | КТП 4113 ВЛ №2 ПС Берёзовская
VS010-0012637 | PS035-001017 | ПС 35/10кВ Берёзовская | VS010-0012637 | ВЛ 10кВ № 2 ПС Березовская | TP010-0108375 | КТП 4113 ВЛ №2 ПС Берёзовская
VS010-0012345 | PS110-000780 | ПС 110/35/10кВ Мучкапская | VS010-0012345 | ВЛ 10кВ № 15 ПС Мучкапская | TP010-0107669 | КТП 4152 ВЛ №15 ПС Мучкапская
VS010-0012640 | PS035-000984 | ПС 35/10кВ Краснозвездинская | VS010-0012640 | ВЛ 10кВ № 13 ПС Краснозвездинская | TP010-0108410 | КТП 4139 ВЛ №13 ПС Краснозвездинская
VS010-0011080 | PS035-000741 | ПС 35/10кВ Ольшанская | VS010-0011080 | ВЛ 10кВ № 6 ПС Ольшанская | TP010-0090923 | КТП 292 ВЛ №6 ПС Ольшанская
VS010-0009246 | PS035-000959 | ПС 35/10кВ Лучевская | VS010-0009246 | ВЛ 10кВ № 3 ПС Лучевская | TP010-0075229 | КТП 5473 ВЛ №3 ПС Лучевская
VS010-0007998 | PS035-000959 | ПС 35/10кВ Лучевская | VS010-0007998 | ВЛ 10кВ № 1 ПС Лучевская | TP010-0065669 | КТП 5453 ВЛ №1 ПС Лучевская
VS010-0012145 | PS035-000961 | ПС 35/10кВ В.Вершинская | VS010-0012145 | ВЛ 10кВ № 08 ПС В.Вершинская | TP010-0098445 | КТП 243 ВЛ №08 ПС В.Вершинская
VS010-0010761 | PS110-000649 | ПС 110/10кВ М.Алабушская | VS010-0010761 | ВЛ 10кВ № 1 ПС М.Алабушская | TP010-0084226 | КТП 5043 ВЛ №1 ПС М.Алабушская
VS010-0011769 | PS035-000792 | ПС 35/10кВ Обловская | VS010-0011769 | ВЛ 10кВ № 04 ПС Обловская | TP010-0093840 | КТП 211 ВЛ №04 ПС Обловская
VS010-0010761 | PS110-000649 | ПС 110/10кВ М.Алабушская | VS010-0010761 | ВЛ 10кВ № 1 ПС М.Алабушская | TP010-0084275 | КТП 162 ВЛ №1 ПС М.Алабушская
VS010-0012144 | PS035-000961 | ПС 35/10кВ В.Вершинская | VS010-0012144 | ВЛ 10кВ № 04 ПС В.Вершинская | TP010-0098437 | КТП 237 ВЛ №04 ПС В.Вершинская
VS010-0013199 | PS035-000792 | ПС 35/10кВ Обловская | VS010-0013199 | ВЛ 10кВ № 10 ПС Обловская | TP010-0017183 | КТП 213 ВЛ №10 ПС Обловская
VS010-0011087 | PS035-000741 | ПС 35/10кВ Ольшанская | VS010-0011087 | ВЛ 10кВ № 8 ПС Ольшанская | TP010-0091060 | КТП 5364 ВЛ №8 ПС Ольшанская
VS010-0011013 | PS110-000649 | ПС 110/10кВ М.Алабушская | VS010-0011013 | ВЛ 10кВ № 5 ПС М.Алабушская | TP010-0086481 | КТП 5066 ВЛ №5 ПС М.Алабушская
VS010-0012339 | PS110-000780 | ПС 110/35/10кВ Мучкапская | VS010-0012339 | ВЛ 10кВ № 04 ПС Мучкапская | TP010-0106565 | КТП 4013 ВЛ №04 ПС Мучкапская
VS010-0012141 | PS035-000791 | ПС 35/10кВ Павлодарская | VS010-0012141 | ВЛ 10кВ № 03 ПС Павлодарская | TP010-0098411 | КТП 360 ВЛ №03 ПС Павлодарская
VS006-0002530 | PS110-000753 | ПС 110/35/10-6кВ Уваровская | VS006-0002530 | ВЛ 6кВ № 12 ПС Уваровская
VS010-0012146 | PS035-000961 | ПС 35/10кВ В.Вершинская | VS010-0012146 | ВЛ 10кВ № 14 ПС В.Вершинская | TP010-0098457 | КТП 251 ВЛ №14 ПС В.Вершинская
VS010-0012633 | PS035-001140 | ПС 35/10кВ Шапкинская | VS010-0012633 | ВЛ 10кВ № 04 ПС Шапкинская | TP010-0108121 | КТП 4346 ВЛ №04 ПС Шапкинская
VS010-0012637 | PS035-001017 | ПС 35/10кВ Берёзовская | VS010-0012637 | ВЛ 10кВ № 2 ПС Березовская | TP010-0108372 | КТП 4114 ВЛ №2 ПС Берёзовская
VS010-0012637 | PS035-001017 | ПС 35/10кВ Берёзовская | VS010-0012637 | ВЛ 10кВ № 2 ПС Березовская | TP010-0108372 | КТП 4114 ВЛ №2 ПС Берёзовская
VS010-0012637 | PS035-001017 | ПС 35/10кВ Берёзовская | VS010-0012637 | ВЛ 10кВ № 2 ПС Березовская | TP010-0108378 | КТП 4117 ВЛ №2 ПС Берёзовская
VS010-0012637 | PS035-001017 | ПС 35/10кВ Берёзовская | VS010-0012637 | ВЛ 10кВ № 2 ПС Березовская | TP010-0108372 | КТП 4114 ВЛ №2 ПС Берёзовская
VS010-0012637 | PS035-001017 | ПС 35/10кВ Берёзовская | VS010-0012637 | ВЛ 10кВ № 2 ПС Березовская | TP010-0108372 | КТП 4114 ВЛ №2 ПС Берёзовская
VS010-0012345 | PS110-000780 | ПС 110/35/10кВ Мучкапская | VS010-0012345 | ВЛ 10кВ № 15 ПС Мучкапская | TP010-0107670 | КТП 4149 ВЛ №15 ПС Мучкапская
VS010-0012345 | PS110-000780 | ПС 110/35/10кВ Мучкапская | VS010-0012345 | ВЛ 10кВ № 15 ПС Мучкапская | TP010-0107670 | КТП 4149 ВЛ №15 ПС Мучкапская
VS010-0012345 | PS110-000780 | ПС 110/35/10кВ Мучкапская | VS010-0012345 | ВЛ 10кВ № 15 ПС Мучкапская | TP010-0107669 | КТП 4152 ВЛ №15 ПС Мучкапская
VS010-0012345 | PS110-000780 | ПС 110/35/10кВ Мучкапская | VS010-0012345 | ВЛ 10кВ № 15 ПС Мучкапская | TP010-0107668 | КТП 4151 ВЛ №15 ПС Мучкапская
VS010-0012345 | PS110-000780 | ПС 110/35/10кВ Мучкапская | VS010-0012345 | ВЛ 10кВ № 15 ПС Мучкапская | TP010-0107668 | КТП 4151 ВЛ №15 ПС Мучкапская
VS010-0012345 | PS110-000780 | ПС 110/35/10кВ Мучкапская | VS010-0012345 | ВЛ 10кВ № 15 ПС Мучкапская | TP010-0107670 | КТП 4149 ВЛ №15 ПС Мучкапская
VS010-0012628 | PS035-001140 | ПС 35/10кВ Шапкинская | VS010-0012628 | ВЛ 10кВ № 15 ПС Шапкинская | TP010-0107910 | КТП 4314 ВЛ №15 ПС Шапкинская
VS010-0012629 | PS035-001140 | ПС 35/10кВ Шапкинская | VS010-0012629 | ВЛ 10кВ № 13 ПС Шапкинская | TP010-0107986 | КТП 4309 ВЛ №13 ПС Шапкинская
VS010-0012343 | PS110-000780 | ПС 110/35/10кВ Мучкапская | VS010-0012343 | ВЛ 10кВ № 09 ПС Мучкапская | TP010-0101717 | КТП 4034 ВЛ №09 ПС Мучкапская
VS010-0012343 | PS110-000780 | ПС 110/35/10кВ Мучкапская | VS010-0012343 | ВЛ 10кВ № 09 ПС Мучкапская | TP010-0101717 | КТП 4034 ВЛ №09 ПС Мучкапская
VS010-0012899 | PS110-000753 | ПС 110/35/10-6кВ Уваровская | VS010-0012899 | ВЛ 10кВ № 4 ПС Уваровская | TP010-0091101 | КТП 5001 ВЛ №4 ПС Уваровская
VS010-0010761 | PS110-000649 | ПС 110/10кВ М.Алабушская | VS010-0010761 | ВЛ 10кВ № 1 ПС М.Алабушская | TP010-0084093 | КТП 5040 ВЛ №1 ПС М.Алабушская
VS010-0012630 | PS035-001140 | ПС 35/10кВ Шапкинская | VS010-0012630 | ВЛ 10кВ № 07 ПС Шапкинская | TP010-0108006 | КТП 4329 ВЛ №07 ПС Шапкинская
VS010-0012339 | PS110-000780 | ПС 110/35/10кВ Мучкапская | VS010-0012339 | ВЛ 10кВ № 04 ПС Мучкапская | TP010-0106566 | КТП 4012 ВЛ №04 ПС Мучкапская
VS010-0012634 | PS035-001140 | ПС 35/10кВ Шапкинская | VS010-0012634 | ВЛ 10кВ № 14 ПС Шапкинская | TP010-0108146 | КТП 4363 ВЛ №14 ПС Шапкинская
VS010-0011013 | PS110-000649 | ПС 110/10кВ М.Алабушская | VS010-0011013 | ВЛ 10кВ № 5 ПС М.Алабушская | TP010-0131573 | КТП П491 ВЛ №5 ПС М.Алабушская
VS010-0011493 | PS035-000792 | ПС 35/10кВ Обловская | VS010-0011493 | ВЛ 10кВ № 09 ПС Обловская | TP010-0091086 | КТП 5029 ВЛ №09 ПС Обловская
VS010-0012038 | PS035-000792 | ПС 35/10кВ Обловская | VS010-0012038 | ВЛ 10кВ № 16 ПС Обловская | TP010-0096242 | КТП 5038 ВЛ №16 ПС Обловская
VS010-0011493 | PS035-000792 | ПС 35/10кВ Обловская | VS010-0011493 | ВЛ 10кВ № 09 ПС Обловская | TP010-0091040 | КТП 5028 ВЛ №09 ПС Обловская
VS010-0012015 | PS035-000792 | ПС 35/10кВ Обловская | VS010-0012015 | ВЛ 10кВ № 14 ПС Обловская | TP010-0096239 | ЗТП 5037П ВЛ №14 ПС Обловская
VS010-0012899 | PS110-000753 | ПС 110/35/10-6кВ Уваровская | VS010-0012899 | ВЛ 10кВ № 4 ПС Уваровская | TP010-0116482 | КТП 5009П ВЛ №4 ПС Уваровская
VS010-0012147 | PS035-000961 | ПС 35/10кВ В.Вершинская | VS010-0012147 | ВЛ 10кВ № 13 ПС В.Вершинская | TP010-0098471 | КТП 5462 ВЛ №13 ПС В.Вершинская
VS010-0012147 | PS035-000961 | ПС 35/10кВ В.Вершинская | VS010-0012147 | ВЛ 10кВ № 13 ПС В.Вершинская | TP010-0098471 | КТП 5462 ВЛ №13 ПС В.Вершинская
VS010-0012147 | PS035-000961 | ПС 35/10кВ В.Вершинская | VS010-0012147 | ВЛ 10кВ № 13 ПС В.Вершинская | TP010-0098471 | КТП 5462 ВЛ №13 ПС В.Вершинская
VS010-0012147 | PS035-000961 | ПС 35/10кВ В.Вершинская | VS010-0012147 | ВЛ 10кВ № 13 ПС В.Вершинская | TP010-0098471 | КТП 5462 ВЛ №13 ПС В.Вершинская
VS010-0012147 | PS035-000961 | ПС 35/10кВ В.Вершинская | VS010-0012147 | ВЛ 10кВ № 13 ПС В.Вершинская | TP010-0098471 | КТП 5462 ВЛ №13 ПС В.Вершинская
VS010-0012147 | PS035-000961 | ПС 35/10кВ В.Вершинская | VS010-0012147 | ВЛ 10кВ № 13 ПС В.Вершинская | TP010-0098471 | КТП 5462 ВЛ №13 ПС В.Вершинская
VS010-0012147 | PS035-000961 | ПС 35/10кВ В.Вершинская | VS010-0012147 | ВЛ 10кВ № 13 ПС В.Вершинская | TP010-0098471 | КТП 5462 ВЛ №13 ПС В.Вершинская
VS010-0012147 | PS035-000961 | ПС 35/10кВ В.Вершинская | VS010-0012147 | ВЛ 10кВ № 13 ПС В.Вершинская | TP010-0098471 | КТП 5462 ВЛ №13 ПС В.Вершинская
VS010-0012147 | PS035-000961 | ПС 35/10кВ В.Вершинская | VS010-0012147 | ВЛ 10кВ № 13 ПС В.Вершинская | TP010-0098471 | КТП 5462 ВЛ №13 ПС В.Вершинская
VS010-0008838 | PS035-000959 | ПС 35/10кВ Лучевская | VS010-0008838 | ВЛ 10кВ № 2 ПС Лучевская | TP010-0072681 | КТП 5461 ВЛ №2 ПС Лучевская
VS010-0012147 | PS035-000961 | ПС 35/10кВ В.Вершинская | VS010-0012147 | ВЛ 10кВ № 13 ПС В.Вершинская | TP010-0098471 | КТП 5462 ВЛ №13 ПС В.Вершинская
VS010-0010761 | PS110-000649 | ПС 110/10кВ М.Алабушская | VS010-0010761 | ВЛ 10кВ № 1 ПС М.Алабушская | TP010-0084224 | КТП 5041 ВЛ №1 ПС М.Алабушская
VS010-0010761 | PS110-000649 | ПС 110/10кВ М.Алабушская | VS010-0010761 | ВЛ 10кВ № 1 ПС М.Алабушская | TP010-0084226 | КТП 5043 ВЛ №1 ПС М.Алабушская
VS010-0010761 | PS110-000649 | ПС 110/10кВ М.Алабушская | VS010-0010761 | ВЛ 10кВ № 1 ПС М.Алабушская | TP010-0084226 | КТП 5043 ВЛ №1 ПС М.Алабушская
VS010-0010761 | PS110-000649 | ПС 110/10кВ М.Алабушская | VS010-0010761 | ВЛ 10кВ № 1 ПС М.Алабушская | TP010-0084226 | КТП 5043 ВЛ №1 ПС М.Алабушская
VS010-0010761 | PS110-000649 | ПС 110/10кВ М.Алабушская | VS010-0010761 | ВЛ 10кВ № 1 ПС М.Алабушская | TP010-0084272 | КТП 5051 ВЛ №1 ПС М.Алабушская
VS010-0010761 | PS110-000649 | ПС 110/10кВ М.Алабушская | VS010-0010761 | ВЛ 10кВ № 1 ПС М.Алабушская | TP010-0084272 | КТП 5051 ВЛ №1 ПС М.Алабушская
VS010-0010761 | PS110-000649 | ПС 110/10кВ М.Алабушская | VS010-0010761 | ВЛ 10кВ № 1 ПС М.Алабушская | TP010-0084272 | КТП 5051 ВЛ №1 ПС М.Алабушская
VS010-0010761 | PS110-000649 | ПС 110/10кВ М.Алабушская | VS010-0010761 | ВЛ 10кВ № 1 ПС М.Алабушская | TP010-0084272 | КТП 5051 ВЛ №1 ПС М.Алабушская
VS010-0010761 | PS110-000649 | ПС 110/10кВ М.Алабушская | VS010-0010761 | ВЛ 10кВ № 1 ПС М.Алабушская | TP010-0084272 | КТП 5051 ВЛ №1 ПС М.Алабушская
VS010-0010761 | PS110-000649 | ПС 110/10кВ М.Алабушская | VS010-0010761 | ВЛ 10кВ № 1 ПС М.Алабушская | TP010-0084272 | КТП 5051 ВЛ №1 ПС М.Алабушская
VS010-0010761 | PS110-000649 | ПС 110/10кВ М.Алабушская | VS010-0010761 | ВЛ 10кВ № 1 ПС М.Алабушская | TP010-0084272 | КТП 5051 ВЛ №1 ПС М.Алабушская
VS010-0011087 | PS035-000741 | ПС 35/10кВ Ольшанская | VS010-0011087 | ВЛ 10кВ № 8 ПС Ольшанская | TP010-0091051 | КТП 5359 ВЛ №8 ПС Ольшанская
VS010-0011087 | PS035-000741 | ПС 35/10кВ Ольшанская | VS010-0011087 | ВЛ 10кВ № 8 ПС Ольшанская | TP010-0091053 | КТП 5357 ВЛ №8 ПС Ольшанская
VS010-0011087 | PS035-000741 | ПС 35/10кВ Ольшанская | VS010-0011087 | ВЛ 10кВ № 8 ПС Ольшанская | TP010-0091043 | КТП 306 ВЛ №8 ПС Ольшанская
VS010-0011087 | PS035-000741 | ПС 35/10кВ Ольшанская | VS010-0011087 | ВЛ 10кВ № 8 ПС Ольшанская | TP010-0091053 | КТП 5357 ВЛ №8 ПС Ольшанская
VS010-0011087 | PS035-000741 | ПС 35/10кВ Ольшанская | VS010-0011087 | ВЛ 10кВ № 8 ПС Ольшанская | TP010-0091051 | КТП 5359 ВЛ №8 ПС Ольшанская
VS010-0012145 | PS035-000961 | ПС 35/10кВ В.Вершинская | VS010-0012145 | ВЛ 10кВ № 08 ПС В.Вершинская | TP010-0098441 | КТП 239 ВЛ №08 ПС В.Вершинская
VS010-0009246 | PS035-000959 | ПС 35/10кВ Лучевская | VS010-0009246 | ВЛ 10кВ № 3 ПС Лучевская | TP010-0074407 | КТП 5471 ВЛ №3 ПС Лучевская
VS010-0009246 | PS035-000959 | ПС 35/10кВ Лучевская | VS010-0009246 | ВЛ 10кВ № 3 ПС Лучевская | TP010-0074407 | КТП 5471 ВЛ №3 ПС Лучевская
VS010-0008838 | PS035-000959 | ПС 35/10кВ Лучевская | VS010-0008838 | ВЛ 10кВ № 2 ПС Лучевская | TP010-0072501 | КТП 5457 ВЛ №2 ПС Лучевская
VS010-0011069 | PS035-000741 | ПС 35/10кВ Ольшанская | VS010-0011069 | ВЛ 10кВ № 3 ПС Ольшанская | TP010-0087770 | КТП 5302 ВЛ №3 ПС Ольшанская
VS010-0011069 | PS035-000741 | ПС 35/10кВ Ольшанская | VS010-0011069 | ВЛ 10кВ № 3 ПС Ольшанская | TP010-0087796 | КТП 5307 ВЛ №3 ПС Ольшанская
VS010-0012899 | PS110-000753 | ПС 110/35/10-6кВ Уваровская | VS010-0012899 | ВЛ 10кВ № 4 ПС Уваровская | TP010-0116486 | КТП 5011П ВЛ №4 ПС Уваровская
VS010-0012146 | PS035-000961 | ПС 35/10кВ В.Вершинская | VS010-0012146 | ВЛ 10кВ № 14 ПС В.Вершинская | TP010-0098457 | КТП 251 ВЛ №14 ПС В.Вершинская
VS010-0012038 | PS035-000792 | ПС 35/10кВ Обловская | VS010-0012038 | ВЛ 10кВ № 16 ПС Обловская | TP010-0116574 | КТП 5027П ВЛ №16 ПС Обловская
VS010-0012147 | PS035-000961 | ПС 35/10кВ В.Вершинская | VS010-0012147 | ВЛ 10кВ № 13 ПС В.Вершинская | TP010-0098472 | КТП 5463 ВЛ №13 ПС В.Вершинская
VS010-0012147 | PS035-000961 | ПС 35/10кВ В.Вершинская | VS010-0012147 | ВЛ 10кВ № 13 ПС В.Вершинская | TP010-0098472 | КТП 5463 ВЛ №13 ПС В.Вершинская
VS010-0012147 | PS035-000961 | ПС 35/10кВ В.Вершинская | VS010-0012147 | ВЛ 10кВ № 13 ПС В.Вершинская | TP010-0098472 | КТП 5463 ВЛ №13 ПС В.Вершинская
VS010-0012146 | PS035-000961 | ПС 35/10кВ В.Вершинская | VS010-0012146 | ВЛ 10кВ № 14 ПС В.Вершинская | TP010-0098455 | КТП 248 ВЛ №14 ПС В.Вершинская
VS010-0012146 | PS035-000961 | ПС 35/10кВ В.Вершинская | VS010-0012146 | ВЛ 10кВ № 14 ПС В.Вершинская | TP010-0098453 | КТП П249 ВЛ №14 ПС В.Вершинская
VS010-0012143 | PS035-000961 | ПС 35/10кВ В.Вершинская | VS010-0012143 | ВЛ 10кВ № 07 ПС В.Вершинская | TP010-0098426 | КТП 227 ВЛ №07 ПС В.Вершинская
VS010-0012143 | PS035-000961 | ПС 35/10кВ В.Вершинская | VS010-0012143 | ВЛ 10кВ № 07 ПС В.Вершинская | TP010-0098425 | КТП 226 ВЛ №07 ПС В.Вершинская
VS010-0012146 | PS035-000961 | ПС 35/10кВ В.Вершинская | VS010-0012146 | ВЛ 10кВ № 14 ПС В.Вершинская | TP010-0098456 | КТП П250 ВЛ №14 ПС В.Вершинская
VS010-0009246 | PS035-000959 | ПС 35/10кВ Лучевская | VS010-0009246 | ВЛ 10кВ № 3 ПС Лучевская | TP010-0074407 | КТП 5471 ВЛ №3 ПС Лучевская
VS010-0009246 | PS035-000959 | ПС 35/10кВ Лучевская | VS010-0009246 | ВЛ 10кВ № 3 ПС Лучевская | TP010-0074407 | КТП 5471 ВЛ №3 ПС Лучевская
VS010-0010474 | PS110-000519 | ПС 110/35/10кВ М.Горьковская | VS010-0010474 | ВЛ 10кВ № 07 ПС М.Горьковская | TP010-0082412 | КТП 189 ВЛ №07 ПС М.Горьковская
VS010-0010474 | PS110-000519 | ПС 110/35/10кВ М.Горьковская | VS010-0010474 | ВЛ 10кВ № 07 ПС М.Горьковская | TP010-0082412 | КТП 189 ВЛ №07 ПС М.Горьковская
VS010-0011087 | PS035-000741 | ПС 35/10кВ Ольшанская | VS010-0011087 | ВЛ 10кВ № 8 ПС Ольшанская | TP010-0091671 | КТП 5350П ВЛ №8 ПС Ольшанская
VS010-0011087 | PS035-000741 | ПС 35/10кВ Ольшанская | VS010-0011087 | ВЛ 10кВ № 8 ПС Ольшанская | TP010-0074114 | МТП 5366 ВЛ №8 ПС Ольшанская
VS010-0012899 | PS110-000753 | ПС 110/35/10-6кВ Уваровская | VS010-0012899 | ВЛ 10кВ № 4 ПС Уваровская | TP010-0116480 | КТП 5004П ВЛ №4 ПС Уваровская
VS010-0012147 | PS035-000961 | ПС 35/10кВ В.Вершинская | VS010-0012147 | ВЛ 10кВ № 13 ПС В.Вершинская | TP010-0098465 | КТП 259 ВЛ №13 ПС В.Вершинская
VS010-0012147 | PS035-000961 | ПС 35/10кВ В.Вершинская | VS010-0012147 | ВЛ 10кВ № 13 ПС В.Вершинская | TP010-0098465 | КТП 259 ВЛ №13 ПС В.Вершинская
VS010-0008838 | PS035-000959 | ПС 35/10кВ Лучевская | VS010-0008838 | ВЛ 10кВ № 2 ПС Лучевская | TP010-0072541 | КТП 5460 ВЛ №2 ПС Лучевская
VS010-0008838 | PS035-000959 | ПС 35/10кВ Лучевская | VS010-0008838 | ВЛ 10кВ № 2 ПС Лучевская | TP010-0072541 | КТП 5460 ВЛ №2 ПС Лучевская
VS010-0008838 | PS035-000959 | ПС 35/10кВ Лучевская | VS010-0008838 | ВЛ 10кВ № 2 ПС Лучевская | TP010-0072541 | КТП 5460 ВЛ №2 ПС Лучевская
VS010-0012147 | PS035-000961 | ПС 35/10кВ В.Вершинская | VS010-0012147 | ВЛ 10кВ № 13 ПС В.Вершинская | TP010-0098465 | КТП 259 ВЛ №13 ПС В.Вершинская
VS010-0012900 | PS110-000753 | ПС 110/35/10-6кВ Уваровская | VS010-0012900 | ВЛ 10кВ № 7 ПС Уваровская | TP010-0125350 | КТП 5096П ВЛ №7 ПС Уваровская
VS010-0011087 | PS035-000741 | ПС 35/10кВ Ольшанская | VS010-0011087 | ВЛ 10кВ № 8 ПС Ольшанская | TP010-0124230 | КТП 5328 ВЛ №8 ПС Ольшанская
VS010-0012900 | PS110-000753 | ПС 110/35/10-6кВ Уваровская | VS010-0012900 | ВЛ 10кВ № 7 ПС Уваровская | TP010-0087789 | КТП 5024П ВЛ №7 ПС Уваровская
VS010-0009246 | PS035-000959 | ПС 35/10кВ Лучевская | VS010-0009246 | ВЛ 10кВ № 3 ПС Лучевская | TP010-0074407 | КТП 5471 ВЛ №3 ПС Лучевская
VS010-0010761 | PS110-000649 | ПС 110/10кВ М.Алабушская | VS010-0010761 | ВЛ 10кВ № 1 ПС М.Алабушская | TP010-0084224 | КТП 5041 ВЛ №1 ПС М.Алабушская
VS010-0011087 | PS035-000741 | ПС 35/10кВ Ольшанская | VS010-0011087 | ВЛ 10кВ № 8 ПС Ольшанская | TP010-0091707 | КТП 5358П ВЛ №8 ПС Ольшанская
VS010-0011087 | PS035-000741 | ПС 35/10кВ Ольшанская | VS010-0011087 | ВЛ 10кВ № 8 ПС Ольшанская | TP010-0091030 | КТП 5353 ВЛ №8 ПС Ольшанская
VS010-0012147 | PS035-000961 | ПС 35/10кВ В.Вершинская | VS010-0012147 | ВЛ 10кВ № 13 ПС В.Вершинская | TP010-0098464 | КТП 255 ВЛ №13 ПС В.Вершинская
VS010-0010787 | PS110-000649 | ПС 110/10кВ М.Алабушская | VS010-0010787 | ВЛ 10кВ № 3 ПС М.Алабушская | TP010-0082447 | КТП 5493 ВЛ №3 ПС М.Алабушская
VS010-0012147 | PS035-000961 | ПС 35/10кВ В.Вершинская | VS010-0012147 | ВЛ 10кВ № 13 ПС В.Вершинская | TP010-0098464 | КТП 255 ВЛ №13 ПС В.Вершинская
VS010-0012204 | PS110-000649 | ПС 110/10кВ М.Алабушская | VS010-0012204 | ВЛ 10кВ № 2 ПС М.Алабушская | TP010-0100010 | КТП П164 ВЛ №2 ПС М.Алабушская
VS010-0011013 | PS110-000649 | ПС 110/10кВ М.Алабушская | VS010-0011013 | ВЛ 10кВ № 5 ПС М.Алабушская | TP010-0086481 | КТП 5066 ВЛ №5 ПС М.Алабушская
VS010-0011013 | PS110-000649 | ПС 110/10кВ М.Алабушская | VS010-0011013 | ВЛ 10кВ № 5 ПС М.Алабушская | TP010-0086481 | КТП 5066 ВЛ №5 ПС М.Алабушская
VS010-0011769 | PS035-000792 | ПС 35/10кВ Обловская | VS010-0011769 | ВЛ 10кВ № 04 ПС Обловская | TP010-0093840 | КТП 211 ВЛ №04 ПС Обловская
VS010-0010761 | PS110-000649 | ПС 110/10кВ М.Алабушская | VS010-0010761 | ВЛ 10кВ № 1 ПС М.Алабушская | TP010-0084270 | КТП 5049 ВЛ №1 ПС М.Алабушская
VS010-0010474 | PS110-000519 | ПС 110/35/10кВ М.Горьковская | VS010-0010474 | ВЛ 10кВ № 07 ПС М.Горьковская | TP010-0082394 | КТП 190 ВЛ №07 ПС М.Горьковская
VS010-0011013 | PS110-000649 | ПС 110/10кВ М.Алабушская | VS010-0011013 | ВЛ 10кВ № 5 ПС М.Алабушская | TP010-0086494 | КТП 5061П ВЛ №5 ПС М.Алабушская
VS010-0011087 | PS035-000741 | ПС 35/10кВ Ольшанская | VS010-0011087 | ВЛ 10кВ № 8 ПС Ольшанская | TP010-0017184 | КТП 5367 ВЛ №8 ПС Ольшанская
VS010-0012145 | PS035-000961 | ПС 35/10кВ В.Вершинская | VS010-0012145 | ВЛ 10кВ № 08 ПС В.Вершинская | TP010-0098445 | КТП 243 ВЛ №08 ПС В.Вершинская
VS010-0011769 | PS035-000792 | ПС 35/10кВ Обловская | VS010-0011769 | ВЛ 10кВ № 04 ПС Обловская | TP010-0093840 | КТП 211 ВЛ №04 ПС Обловская
VS010-0011069 | PS035-000741 | ПС 35/10кВ Ольшанская | VS010-0011069 | ВЛ 10кВ № 3 ПС Ольшанская | TP010-0087778 | КТП 5304 ВЛ №3 ПС Ольшанская
VS010-0010474 | PS110-000519 | ПС 110/35/10кВ М.Горьковская | VS010-0010474 | ВЛ 10кВ № 07 ПС М.Горьковская | TP010-0082394 | КТП 190 ВЛ №07 ПС М.Горьковская
VS010-0012348 | PS110-000780 | ПС 110/35/10кВ Мучкапская | VS010-0012348 | ВЛ 10кВ № 06 ПС Мучкапская | TP010-0107766 | КТП 4077П ВЛ №06 ПС Мучкапская
VS010-0011087 | PS035-000741 | ПС 35/10кВ Ольшанская | VS010-0011087 | ВЛ 10кВ № 8 ПС Ольшанская | TP010-0091683 | КТП 5385П ВЛ №8 ПС Ольшанская
VS010-0011087 | PS035-000741 | ПС 35/10кВ Ольшанская | VS010-0011087 | ВЛ 10кВ № 8 ПС Ольшанская | TP010-0091682 | КТП 5369 ВЛ №8 ПС Ольшанская
VS010-0011076 | PS035-000741 | ПС 35/10кВ Ольшанская | VS010-0011076 | ВЛ 10кВ № 5 ПС Ольшанская | TP010-0090783 | КТП 5320 ВЛ №5 ПС Ольшанская
VS010-0011076 | PS035-000741 | ПС 35/10кВ Ольшанская | VS010-0011076 | ВЛ 10кВ № 5 ПС Ольшанская | TP010-0090797 | КТП 5323 ВЛ №5 ПС Ольшанская
VS010-0012899 | PS110-000753 | ПС 110/35/10-6кВ Уваровская | VS010-0012899 | ВЛ 10кВ № 4 ПС Уваровская | TP010-0017187 | КТП 5002П ВЛ №4 ПС Уваровская
VS010-0012015 | PS035-000792 | ПС 35/10кВ Обловская | VS010-0012015 | ВЛ 10кВ № 14 ПС Обловская | TP010-0096063 | КТП 5005П ВЛ №14 ПС Обловская
| PS110-000753 | ПС 110/35/10-6кВ Уваровская
VS010-0012143 | PS035-000961 | ПС 35/10кВ В.Вершинская | VS010-0012143 | ВЛ 10кВ № 07 ПС В.Вершинская | TP010-0098423 | КТП П225 ВЛ №07 ПС В.Вершинская
VS010-0012143 | PS035-000961 | ПС 35/10кВ В.Вершинская | VS010-0012143 | ВЛ 10кВ № 07 ПС В.Вершинская | TP010-0116577 | КТП П228 ВЛ №07 ПС В.Вершинская
VS010-0016132 | PS035-000961 | ПС 35/10кВ В.Вершинская | VS010-0016132 | ВЛ 10кВ № 03 ПС В.Вершинская
VS010-0012640 | PS035-000984 | ПС 35/10кВ Краснозвездинская | VS010-0012640 | ВЛ 10кВ № 13 ПС Краснозвездинская | TP010-0108415 | КТП 4148П ВЛ №13 ПС Краснозвездинская
VS010-0012345 | PS110-000780 | ПС 110/35/10кВ Мучкапская | VS010-0012345 | ВЛ 10кВ № 15 ПС Мучкапская | TP010-0107680 | КТП 4191П ВЛ №15 ПС Мучкапская
VS010-0010761 | PS110-000649 | ПС 110/10кВ М.Алабушская | VS010-0010761 | ВЛ 10кВ № 1 ПС М.Алабушская | TP010-0084224 | КТП 5041 ВЛ №1 ПС М.Алабушская
VS010-0010761 | PS110-000649 | ПС 110/10кВ М.Алабушская | VS010-0010761 | ВЛ 10кВ № 1 ПС М.Алабушская | TP010-0084226 | КТП 5043 ВЛ №1 ПС М.Алабушская
VS010-0010761 | PS110-000649 | ПС 110/10кВ М.Алабушская | VS010-0010761 | ВЛ 10кВ № 1 ПС М.Алабушская | TP010-0084226 | КТП 5043 ВЛ №1 ПС М.Алабушская
VS010-0010761 | PS110-000649 | ПС 110/10кВ М.Алабушская | VS010-0010761 | ВЛ 10кВ № 1 ПС М.Алабушская | TP010-0084093 | КТП 5040 ВЛ №1 ПС М.Алабушская
VS010-0010761 | PS110-000649 | ПС 110/10кВ М.Алабушская | VS010-0010761 | ВЛ 10кВ № 1 ПС М.Алабушская | TP010-0084093 | КТП 5040 ВЛ №1 ПС М.Алабушская
VS010-0010761 | PS110-000649 | ПС 110/10кВ М.Алабушская | VS010-0010761 | ВЛ 10кВ № 1 ПС М.Алабушская | TP010-0084110 | КТП П144 ВЛ №1 ПС М.Алабушская
VS010-0010761 | PS110-000649 | ПС 110/10кВ М.Алабушская | VS010-0010761 | ВЛ 10кВ № 1 ПС М.Алабушская | TP010-0084226 | КТП 5043 ВЛ №1 ПС М.Алабушская
VS010-0011069 | PS035-000741 | ПС 35/10кВ Ольшанская | VS010-0011069 | ВЛ 10кВ № 3 ПС Ольшанская | TP010-0087770 | КТП 5302 ВЛ №3 ПС Ольшанская
VS010-0011085 | PS035-000741 | ПС 35/10кВ Ольшанская | VS010-0011085 | ВЛ 10кВ № 7 ПС Ольшанская | TP010-0090996 | КТП 5342 ВЛ №7 ПС Ольшанская
VS010-0011069 | PS035-000741 | ПС 35/10кВ Ольшанская | VS010-0011069 | ВЛ 10кВ № 3 ПС Ольшанская | TP010-0087806 | КТП 5309 ВЛ №3 ПС Ольшанская
VS010-0011069 | PS035-000741 | ПС 35/10кВ Ольшанская | VS010-0011069 | ВЛ 10кВ № 3 ПС Ольшанская | TP010-0087770 | КТП 5302 ВЛ №3 ПС Ольшанская
VS010-0011069 | PS035-000741 | ПС 35/10кВ Ольшанская | VS010-0011069 | ВЛ 10кВ № 3 ПС Ольшанская | TP010-0087770 | КТП 5302 ВЛ №3 ПС Ольшанская
VS010-0011076 | PS035-000741 | ПС 35/10кВ Ольшанская | VS010-0011076 | ВЛ 10кВ № 5 ПС Ольшанская | TP010-0090797 | КТП 5323 ВЛ №5 ПС Ольшанская
VS010-0011069 | PS035-000741 | ПС 35/10кВ Ольшанская | VS010-0011069 | ВЛ 10кВ № 3 ПС Ольшанская | TP010-0087778 | КТП 5304 ВЛ №3 ПС Ольшанская
VS010-0011069 | PS035-000741 | ПС 35/10кВ Ольшанская | VS010-0011069 | ВЛ 10кВ № 3 ПС Ольшанская | TP010-0087778 | КТП 5304 ВЛ №3 ПС Ольшанская
VS010-0011076 | PS035-000741 | ПС 35/10кВ Ольшанская | VS010-0011076 | ВЛ 10кВ № 5 ПС Ольшанская | TP010-0090806 | КТП 5327 ВЛ №5 ПС Ольшанская
VS010-0011076 | PS035-000741 | ПС 35/10кВ Ольшанская | VS010-0011076 | ВЛ 10кВ № 5 ПС Ольшанская | TP010-0090802 | КТП 5326 ВЛ №5 ПС Ольшанская
VS010-0011087 | PS035-000741 | ПС 35/10кВ Ольшанская | VS010-0011087 | ВЛ 10кВ № 8 ПС Ольшанская | TP010-0017184 | КТП 5367 ВЛ №8 ПС Ольшанская
VS010-0011087 | PS035-000741 | ПС 35/10кВ Ольшанская | VS010-0011087 | ВЛ 10кВ № 8 ПС Ольшанская | TP010-0091066 | КТП 5361 ВЛ №8 ПС Ольшанская
VS010-0011087 | PS035-000741 | ПС 35/10кВ Ольшанская | VS010-0011087 | ВЛ 10кВ № 8 ПС Ольшанская | TP010-0091097 | КТП 5368 ВЛ №8 ПС Ольшанская
VS010-0011087 | PS035-000741 | ПС 35/10кВ Ольшанская | VS010-0011087 | ВЛ 10кВ № 8 ПС Ольшанская | TP010-0091051 | КТП 5359 ВЛ №8 ПС Ольшанская
VS010-0011087 | PS035-000741 | ПС 35/10кВ Ольшанская | VS010-0011087 | ВЛ 10кВ № 8 ПС Ольшанская | TP010-0091060 | КТП 5364 ВЛ №8 ПС Ольшанская
VS010-0013199 | PS035-000792 | ПС 35/10кВ Обловская | VS010-0013199 | ВЛ 10кВ № 10 ПС Обловская | TP010-0017183 | КТП 213 ВЛ №10 ПС Обловская
VS010-0011080 | PS035-000741 | ПС 35/10кВ Ольшанская | VS010-0011080 | ВЛ 10кВ № 6 ПС Ольшанская | TP010-0090971 | КТП 5339 ВЛ №6 ПС Ольшанская
VS010-0011080 | PS035-000741 | ПС 35/10кВ Ольшанская | VS010-0011080 | ВЛ 10кВ № 6 ПС Ольшанская | TP010-0090818 | КТП 5330 ВЛ №6 ПС Ольшанская
VS010-0011080 | PS035-000741 | ПС 35/10кВ Ольшанская | VS010-0011080 | ВЛ 10кВ № 6 ПС Ольшанская | TP010-0090917 | КТП 5335 ВЛ №6 ПС Ольшанская
VS010-0011080 | PS035-000741 | ПС 35/10кВ Ольшанская | VS010-0011080 | ВЛ 10кВ № 6 ПС Ольшанская | TP010-0090818 | КТП 5330 ВЛ №6 ПС Ольшанская
VS010-0011080 | PS035-000741 | ПС 35/10кВ Ольшанская | VS010-0011080 | ВЛ 10кВ № 6 ПС Ольшанская | TP010-0090987 | КТП 5341 ВЛ №6 ПС Ольшанская
VS010-0011087 | PS035-000741 | ПС 35/10кВ Ольшанская | VS010-0011087 | ВЛ 10кВ № 8 ПС Ольшанская | TP010-0091060 | КТП 5364 ВЛ №8 ПС Ольшанская
VS010-0011087 | PS035-000741 | ПС 35/10кВ Ольшанская | VS010-0011087 | ВЛ 10кВ № 8 ПС Ольшанская | TP010-0091030 | КТП 5353 ВЛ №8 ПС Ольшанская
VS010-0011087 | PS035-000741 | ПС 35/10кВ Ольшанская | VS010-0011087 | ВЛ 10кВ № 8 ПС Ольшанская | TP010-0091057 | КТП 5362 ВЛ №8 ПС Ольшанская
VS010-0013199 | PS035-000792 | ПС 35/10кВ Обловская | VS010-0013199 | ВЛ 10кВ № 10 ПС Обловская | TP010-0017183 | КТП 213 ВЛ №10 ПС Обловская
VS010-0011087 | PS035-000741 | ПС 35/10кВ Ольшанская | VS010-0011087 | ВЛ 10кВ № 8 ПС Ольшанская | TP010-0091057 | КТП 5362 ВЛ №8 ПС Ольшанская
VS010-0011087 | PS035-000741 | ПС 35/10кВ Ольшанская | VS010-0011087 | ВЛ 10кВ № 8 ПС Ольшанская | TP010-0091060 | КТП 5364 ВЛ №8 ПС Ольшанская
VS010-0011072 | PS035-000741 | ПС 35/10кВ Ольшанская | VS010-0011072 | ВЛ 10кВ № 1 ПС Ольшанская | TP010-0087760 | КТП 5356 ВЛ №1 ПС Ольшанская
VS010-0011072 | PS035-000741 | ПС 35/10кВ Ольшанская | VS010-0011072 | ВЛ 10кВ № 1 ПС Ольшанская | TP010-0087760 | КТП 5356 ВЛ №1 ПС Ольшанская
VS010-0011072 | PS035-000741 | ПС 35/10кВ Ольшанская | VS010-0011072 | ВЛ 10кВ № 1 ПС Ольшанская | TP010-0087760 | КТП 5356 ВЛ №1 ПС Ольшанская
VS010-0011072 | PS035-000741 | ПС 35/10кВ Ольшанская | VS010-0011072 | ВЛ 10кВ № 1 ПС Ольшанская | TP010-0087760 | КТП 5356 ВЛ №1 ПС Ольшанская
VS010-0011072 | PS035-000741 | ПС 35/10кВ Ольшанская | VS010-0011072 | ВЛ 10кВ № 1 ПС Ольшанская | TP010-0087760 | КТП 5356 ВЛ №1 ПС Ольшанская
VS010-0011072 | PS035-000741 | ПС 35/10кВ Ольшанская | VS010-0011072 | ВЛ 10кВ № 1 ПС Ольшанская | TP010-0087760 | КТП 5356 ВЛ №1 ПС Ольшанская
VS010-0011072 | PS035-000741 | ПС 35/10кВ Ольшанская | VS010-0011072 | ВЛ 10кВ № 1 ПС Ольшанская | TP010-0087760 | КТП 5356 ВЛ №1 ПС Ольшанская
VS010-0011087 | PS035-000741 | ПС 35/10кВ Ольшанская | VS010-0011087 | ВЛ 10кВ № 8 ПС Ольшанская | TP010-0091069 | КТП 5365 ВЛ №8 ПС Ольшанская
VS010-0011087 | PS035-000741 | ПС 35/10кВ Ольшанская | VS010-0011087 | ВЛ 10кВ № 8 ПС Ольшанская | TP010-0091060 | КТП 5364 ВЛ №8 ПС Ольшанская
VS010-0011080 | PS035-000741 | ПС 35/10кВ Ольшанская | VS010-0011080 | ВЛ 10кВ № 6 ПС Ольшанская | TP010-0090818 | КТП 5330 ВЛ №6 ПС Ольшанская
VS010-0011080 | PS035-000741 | ПС 35/10кВ Ольшанская | VS010-0011080 | ВЛ 10кВ № 6 ПС Ольшанская | TP010-0090917 | КТП 5335 ВЛ №6 ПС Ольшанская
VS010-0011080 | PS035-000741 | ПС 35/10кВ Ольшанская | VS010-0011080 | ВЛ 10кВ № 6 ПС Ольшанская | TP010-0090923 | КТП 292 ВЛ №6 ПС Ольшанская
VS010-0011080 | PS035-000741 | ПС 35/10кВ Ольшанская | VS010-0011080 | ВЛ 10кВ № 6 ПС Ольшанская | TP010-0090923 | КТП 292 ВЛ №6 ПС Ольшанская
VS010-0011080 | PS035-000741 | ПС 35/10кВ Ольшанская | VS010-0011080 | ВЛ 10кВ № 6 ПС Ольшанская | TP010-0090976 | КТП 5340 ВЛ №6 ПС Ольшанская
VS010-0013199 | PS035-000792 | ПС 35/10кВ Обловская | VS010-0013199 | ВЛ 10кВ № 10 ПС Обловская | TP010-0017183 | КТП 213 ВЛ №10 ПС Обловская
VS010-0013199 | PS035-000792 | ПС 35/10кВ Обловская | VS010-0013199 | ВЛ 10кВ № 10 ПС Обловская | TP010-0017182 | КТП 214 ВЛ №10 ПС Обловская
VS010-0013199 | PS035-000792 | ПС 35/10кВ Обловская | VS010-0013199 | ВЛ 10кВ № 10 ПС Обловская | TP010-0017182 | КТП 214 ВЛ №10 ПС Обловская
VS010-0011080 | PS035-000741 | ПС 35/10кВ Ольшанская | VS010-0011080 | ВЛ 10кВ № 6 ПС Ольшанская | TP010-0090923 | КТП 292 ВЛ №6 ПС Ольшанская
VS010-0011080 | PS035-000741 | ПС 35/10кВ Ольшанская | VS010-0011080 | ВЛ 10кВ № 6 ПС Ольшанская | TP010-0090976 | КТП 5340 ВЛ №6 ПС Ольшанская
VS010-0011080 | PS035-000741 | ПС 35/10кВ Ольшанская | VS010-0011080 | ВЛ 10кВ № 6 ПС Ольшанская | TP010-0090987 | КТП 5341 ВЛ №6 ПС Ольшанская
VS010-0011087 | PS035-000741 | ПС 35/10кВ Ольшанская | VS010-0011087 | ВЛ 10кВ № 8 ПС Ольшанская | TP010-0091063 | КТП 5325 ВЛ №8 ПС Ольшанская
VS010-0011087 | PS035-000741 | ПС 35/10кВ Ольшанская | VS010-0011087 | ВЛ 10кВ № 8 ПС Ольшанская | TP010-0091063 | КТП 5325 ВЛ №8 ПС Ольшанская
VS010-0011087 | PS035-000741 | ПС 35/10кВ Ольшанская | VS010-0011087 | ВЛ 10кВ № 8 ПС Ольшанская | TP010-0091030 | КТП 5353 ВЛ №8 ПС Ольшанская
VS010-0011087 | PS035-000741 | ПС 35/10кВ Ольшанская | VS010-0011087 | ВЛ 10кВ № 8 ПС Ольшанская | TP010-0091060 | КТП 5364 ВЛ №8 ПС Ольшанская
VS010-0011087 | PS035-000741 | ПС 35/10кВ Ольшанская | VS010-0011087 | ВЛ 10кВ № 8 ПС Ольшанская | TP010-0091060 | КТП 5364 ВЛ №8 ПС Ольшанская
VS010-0011087 | PS035-000741 | ПС 35/10кВ Ольшанская | VS010-0011087 | ВЛ 10кВ № 8 ПС Ольшанская | TP010-0091043 | КТП 306 ВЛ №8 ПС Ольшанская
VS010-0011087 | PS035-000741 | ПС 35/10кВ Ольшанская | VS010-0011087 | ВЛ 10кВ № 8 ПС Ольшанская | TP010-0091051 | КТП 5359 ВЛ №8 ПС Ольшанская
VS010-0012900 | PS110-000753 | ПС 110/35/10-6кВ Уваровская | VS010-0012900 | ВЛ 10кВ № 7 ПС Уваровская | TP010-0017185 | КТП 5022 ВЛ №7 ПС Уваровская
VS010-0012144 | PS035-000961 | ПС 35/10кВ В.Вершинская | VS010-0012144 | ВЛ 10кВ № 04 ПС В.Вершинская | TP010-0098434 | КТП 234 ВЛ №04 ПС В.Вершинская
VS010-0012144 | PS035-000961 | ПС 35/10кВ В.Вершинская | VS010-0012144 | ВЛ 10кВ № 04 ПС В.Вершинская | TP010-0098437 | КТП 237 ВЛ №04 ПС В.Вершинская
VS010-0012144 | PS035-000961 | ПС 35/10кВ В.Вершинская | VS010-0012144 | ВЛ 10кВ № 04 ПС В.Вершинская | TP010-0098433 | КТП 233 ВЛ №04 ПС В.Вершинская
VS010-0012146 | PS035-000961 | ПС 35/10кВ В.Вершинская | VS010-0012146 | ВЛ 10кВ № 14 ПС В.Вершинская | TP010-0098460 | КТП 252 ВЛ №14 ПС В.Вершинская
VS010-0012146 | PS035-000961 | ПС 35/10кВ В.Вершинская | VS010-0012146 | ВЛ 10кВ № 14 ПС В.Вершинская | TP010-0098457 | КТП 251 ВЛ №14 ПС В.Вершинская
VS010-0012146 | PS035-000961 | ПС 35/10кВ В.Вершинская | VS010-0012146 | ВЛ 10кВ № 14 ПС В.Вершинская | TP010-0108412 | КТП 458 ВЛ №14 ПС В.Вершинская
VS010-0012145 | PS035-000961 | ПС 35/10кВ В.Вершинская | VS010-0012145 | ВЛ 10кВ № 08 ПС В.Вершинская | TP010-0098450 | КТП 245 ВЛ №08 ПС В.Вершинская
VS010-0012145 | PS035-000961 | ПС 35/10кВ В.Вершинская | VS010-0012145 | ВЛ 10кВ № 08 ПС В.Вершинская | TP010-0098450 | КТП 245 ВЛ №08 ПС В.Вершинская
VS010-0011769 | PS035-000792 | ПС 35/10кВ Обловская | VS010-0011769 | ВЛ 10кВ № 04 ПС Обловская | TP010-0091132 | КТП 208 ВЛ №04 ПС Обловская
VS010-0011769 | PS035-000792 | ПС 35/10кВ Обловская | VS010-0011769 | ВЛ 10кВ № 04 ПС Обловская | TP010-0093840 | КТП 211 ВЛ №04 ПС Обловская
VS010-0012146 | PS035-000961 | ПС 35/10кВ В.Вершинская | VS010-0012146 | ВЛ 10кВ № 14 ПС В.Вершинская | TP010-0108412 | КТП 458 ВЛ №14 ПС В.Вершинская
VS010-0012146 | PS035-000961 | ПС 35/10кВ В.Вершинская | VS010-0012146 | ВЛ 10кВ № 14 ПС В.Вершинская | TP010-0098457 | КТП 251 ВЛ №14 ПС В.Вершинская
VS010-0012146 | PS035-000961 | ПС 35/10кВ В.Вершинская | VS010-0012146 | ВЛ 10кВ № 14 ПС В.Вершинская | TP010-0098460 | КТП 252 ВЛ №14 ПС В.Вершинская
VS010-0012146 | PS035-000961 | ПС 35/10кВ В.Вершинская | VS010-0012146 | ВЛ 10кВ № 14 ПС В.Вершинская | TP010-0077251 | КТП 5189 ВЛ №14 ПС В.Вершинская
VS010-0012146 | PS035-000961 | ПС 35/10кВ В.Вершинская | VS010-0012146 | ВЛ 10кВ № 14 ПС В.Вершинская | TP010-0077251 | КТП 5189 ВЛ №14 ПС В.Вершинская
VS010-0012144 | PS035-000961 | ПС 35/10кВ В.Вершинская | VS010-0012144 | ВЛ 10кВ № 04 ПС В.Вершинская | TP010-0098431 | КТП 231 ВЛ №04 ПС В.Вершинская
VS010-0012144 | PS035-000961 | ПС 35/10кВ В.Вершинская | VS010-0012144 | ВЛ 10кВ № 04 ПС В.Вершинская | TP010-0098431 | КТП 231 ВЛ №04 ПС В.Вершинская
VS010-0012144 | PS035-000961 | ПС 35/10кВ В.Вершинская | VS010-0012144 | ВЛ 10кВ № 04 ПС В.Вершинская | TP010-0098434 | КТП 234 ВЛ №04 ПС В.Вершинская
VS010-0012144 | PS035-000961 | ПС 35/10кВ В.Вершинская | VS010-0012144 | ВЛ 10кВ № 04 ПС В.Вершинская | TP010-0098434 | КТП 234 ВЛ №04 ПС В.Вершинская
VS010-0012144 | PS035-000961 | ПС 35/10кВ В.Вершинская | VS010-0012144 | ВЛ 10кВ № 04 ПС В.Вершинская | TP010-0098436 | КТП 235 ВЛ №04 ПС В.Вершинская
VS010-0011769 | PS035-000792 | ПС 35/10кВ Обловская | VS010-0011769 | ВЛ 10кВ № 04 ПС Обловская | TP010-0091132 | КТП 208 ВЛ №04 ПС Обловская
VS010-0012145 | PS035-000961 | ПС 35/10кВ В.Вершинская | VS010-0012145 | ВЛ 10кВ № 08 ПС В.Вершинская | TP010-0098448 | КТП 246 ВЛ №08 ПС В.Вершинская
VS010-0012145 | PS035-000961 | ПС 35/10кВ В.Вершинская | VS010-0012145 | ВЛ 10кВ № 08 ПС В.Вершинская | TP010-0098446 | КТП 244 ВЛ №08 ПС В.Вершинская
VS010-0012145 | PS035-000961 | ПС 35/10кВ В.Вершинская | VS010-0012145 | ВЛ 10кВ № 08 ПС В.Вершинская | TP010-0098445 | КТП 243 ВЛ №08 ПС В.Вершинская
VS010-0012145 | PS035-000961 | ПС 35/10кВ В.Вершинская | VS010-0012145 | ВЛ 10кВ № 08 ПС В.Вершинская | TP010-0098445 | КТП 243 ВЛ №08 ПС В.Вершинская
VS010-0012145 | PS035-000961 | ПС 35/10кВ В.Вершинская | VS010-0012145 | ВЛ 10кВ № 08 ПС В.Вершинская | TP010-0098448 | КТП 246 ВЛ №08 ПС В.Вершинская
VS010-0012145 | PS035-000961 | ПС 35/10кВ В.Вершинская | VS010-0012145 | ВЛ 10кВ № 08 ПС В.Вершинская | TP010-0098448 | КТП 246 ВЛ №08 ПС В.Вершинская
VS010-0012145 | PS035-000961 | ПС 35/10кВ В.Вершинская | VS010-0012145 | ВЛ 10кВ № 08 ПС В.Вершинская | TP010-0098443 | КТП 241 ВЛ №08 ПС В.Вершинская
VS010-0012145 | PS035-000961 | ПС 35/10кВ В.Вершинская | VS010-0012145 | ВЛ 10кВ № 08 ПС В.Вершинская | TP010-0098443 | КТП 241 ВЛ №08 ПС В.Вершинская
VS010-0012144 | PS035-000961 | ПС 35/10кВ В.Вершинская | VS010-0012144 | ВЛ 10кВ № 04 ПС В.Вершинская | TP010-0098436 | КТП 235 ВЛ №04 ПС В.Вершинская
VS010-0012144 | PS035-000961 | ПС 35/10кВ В.Вершинская | VS010-0012144 | ВЛ 10кВ № 04 ПС В.Вершинская | TP010-0098437 | КТП 237 ВЛ №04 ПС В.Вершинская
VS010-0012144 | PS035-000961 | ПС 35/10кВ В.Вершинская | VS010-0012144 | ВЛ 10кВ № 04 ПС В.Вершинская | TP010-0098437 | КТП 237 ВЛ №04 ПС В.Вершинская
VS010-0012144 | PS035-000961 | ПС 35/10кВ В.Вершинская | VS010-0012144 | ВЛ 10кВ № 04 ПС В.Вершинская | TP010-0098436 | КТП 235 ВЛ №04 ПС В.Вершинская
VS010-0011769 | PS035-000792 | ПС 35/10кВ Обловская | VS010-0011769 | ВЛ 10кВ № 04 ПС Обловская | TP010-0091102 | КТП 206 ВЛ №04 ПС Обловская
VS010-0011769 | PS035-000792 | ПС 35/10кВ Обловская | VS010-0011769 | ВЛ 10кВ № 04 ПС Обловская | TP010-0093840 | КТП 211 ВЛ №04 ПС Обловская
VS010-0011769 | PS035-000792 | ПС 35/10кВ Обловская | VS010-0011769 | ВЛ 10кВ № 04 ПС Обловская | TP010-0093839 | КТП 210 ВЛ №04 ПС Обловская
VS010-0011769 | PS035-000792 | ПС 35/10кВ Обловская | VS010-0011769 | ВЛ 10кВ № 04 ПС Обловская | TP010-0093838 | КТП 209 ВЛ №04 ПС Обловская
VS010-0011769 | PS035-000792 | ПС 35/10кВ Обловская | VS010-0011769 | ВЛ 10кВ № 04 ПС Обловская | TP010-0093838 | КТП 209 ВЛ №04 ПС Обловская
VS010-0012145 | PS035-000961 | ПС 35/10кВ В.Вершинская | VS010-0012145 | ВЛ 10кВ № 08 ПС В.Вершинская | TP010-0098449 | КТП 247 ВЛ №08 ПС В.Вершинская
VS010-0012145 | PS035-000961 | ПС 35/10кВ В.Вершинская | VS010-0012145 | ВЛ 10кВ № 08 ПС В.Вершинская | TP010-0098449 | КТП 247 ВЛ №08 ПС В.Вершинская
VS010-0011769 | PS035-000792 | ПС 35/10кВ Обловская | VS010-0011769 | ВЛ 10кВ № 04 ПС Обловская | TP010-0091108 | КТП 207 ВЛ №04 ПС Обловская
VS010-0011769 | PS035-000792 | ПС 35/10кВ Обловская | VS010-0011769 | ВЛ 10кВ № 04 ПС Обловская | TP010-0091108 | КТП 207 ВЛ №04 ПС Обловская
VS010-0011769 | PS035-000792 | ПС 35/10кВ Обловская | VS010-0011769 | ВЛ 10кВ № 04 ПС Обловская | TP010-0093840 | КТП 211 ВЛ №04 ПС Обловская
VS010-0007998 | PS035-000959 | ПС 35/10кВ Лучевская | VS010-0007998 | ВЛ 10кВ № 1 ПС Лучевская | TP010-0065669 | КТП 5453 ВЛ №1 ПС Лучевская
VS010-0007998 | PS035-000959 | ПС 35/10кВ Лучевская | VS010-0007998 | ВЛ 10кВ № 1 ПС Лучевская | TP010-0093835 | ЗТП 5456 ВЛ №1 ПС Лучевская
VS010-0009246 | PS035-000959 | ПС 35/10кВ Лучевская | VS010-0009246 | ВЛ 10кВ № 3 ПС Лучевская | TP010-0074407 | КТП 5471 ВЛ №3 ПС Лучевская
VS010-0007998 | PS035-000959 | ПС 35/10кВ Лучевская | VS010-0007998 | ВЛ 10кВ № 1 ПС Лучевская | TP010-0093835 | ЗТП 5456 ВЛ №1 ПС Лучевская
VS010-0009634 | PS035-000959 | ПС 35/10кВ Лучевская | VS010-0009634 | ВЛ 10кВ № 4 ПС Лучевская | TP010-0076799 | КТП 5474 ВЛ №4 ПС Лучевская
VS010-0009246 | PS035-000959 | ПС 35/10кВ Лучевская | VS010-0009246 | ВЛ 10кВ № 3 ПС Лучевская | TP010-0075205 | КТП 5472 ВЛ №3 ПС Лучевская
VS010-0009246 | PS035-000959 | ПС 35/10кВ Лучевская | VS010-0009246 | ВЛ 10кВ № 3 ПС Лучевская | TP010-0075205 | КТП 5472 ВЛ №3 ПС Лучевская
VS010-0009246 | PS035-000959 | ПС 35/10кВ Лучевская | VS010-0009246 | ВЛ 10кВ № 3 ПС Лучевская | TP010-0074407 | КТП 5471 ВЛ №3 ПС Лучевская
VS010-0009246 | PS035-000959 | ПС 35/10кВ Лучевская | VS010-0009246 | ВЛ 10кВ № 3 ПС Лучевская | TP010-0075229 | КТП 5473 ВЛ №3 ПС Лучевская
VS010-0012143 | PS035-000961 | ПС 35/10кВ В.Вершинская | VS010-0012143 | ВЛ 10кВ № 07 ПС В.Вершинская | TP010-0098429 | КТП 230 ВЛ №07 ПС В.Вершинская
VS010-0012141 | PS035-000791 | ПС 35/10кВ Павлодарская | VS010-0012141 | ВЛ 10кВ № 03 ПС Павлодарская | TP010-0098411 | КТП 360 ВЛ №03 ПС Павлодарская
VS010-0009731 | PS035-000791 | ПС 35/10кВ Павлодарская | VS010-0009731 | ВЛ 10кВ № 01 ПС Павлодарская | TP010-0065702 | КТП 5195 ВЛ №01 ПС Павлодарская
VS010-0009731 | PS035-000791 | ПС 35/10кВ Павлодарская | VS010-0009731 | ВЛ 10кВ № 01 ПС Павлодарская | TP010-0077256 | КТП 5190 ВЛ №01 ПС Павлодарская
VS010-0012141 | PS035-000791 | ПС 35/10кВ Павлодарская | VS010-0012141 | ВЛ 10кВ № 03 ПС Павлодарская | TP010-0098404 | КТП 354 ВЛ №03 ПС Павлодарская
VS010-0012141 | PS035-000791 | ПС 35/10кВ Павлодарская | VS010-0012141 | ВЛ 10кВ № 03 ПС Павлодарская | TP010-0098408 | КТП 357 ВЛ №03 ПС Павлодарская
VS010-0012141 | PS035-000791 | ПС 35/10кВ Павлодарская | VS010-0012141 | ВЛ 10кВ № 03 ПС Павлодарская | TP010-0098409 | КТП 358 ВЛ №03 ПС Павлодарская
VS010-0012141 | PS035-000791 | ПС 35/10кВ Павлодарская | VS010-0012141 | ВЛ 10кВ № 03 ПС Павлодарская | TP010-0098411 | КТП 360 ВЛ №03 ПС Павлодарская
VS010-0012141 | PS035-000791 | ПС 35/10кВ Павлодарская | VS010-0012141 | ВЛ 10кВ № 03 ПС Павлодарская | TP010-0098412 | КТП 361 ВЛ №03 ПС Павлодарская
VS010-0009731 | PS035-000791 | ПС 35/10кВ Павлодарская | VS010-0009731 | ВЛ 10кВ № 01 ПС Павлодарская | TP010-0077235 | КТП 346 ВЛ №01 ПС Павлодарская
VS010-0009731 | PS035-000791 | ПС 35/10кВ Павлодарская | VS010-0009731 | ВЛ 10кВ № 01 ПС Павлодарская | TP010-0077235 | КТП 346 ВЛ №01 ПС Павлодарская
VS010-0012141 | PS035-000791 | ПС 35/10кВ Павлодарская | VS010-0012141 | ВЛ 10кВ № 03 ПС Павлодарская | TP010-0098411 | КТП 360 ВЛ №03 ПС Павлодарская
VS010-0012141 | PS035-000791 | ПС 35/10кВ Павлодарская | VS010-0012141 | ВЛ 10кВ № 03 ПС Павлодарская | TP010-0098405 | КТП 355 ВЛ №03 ПС Павлодарская
VS010-0009731 | PS035-000791 | ПС 35/10кВ Павлодарская | VS010-0009731 | ВЛ 10кВ № 01 ПС Павлодарская | TP010-0077246 | КТП 5210 ВЛ №01 ПС Павлодарская
VS010-0009731 | PS035-000791 | ПС 35/10кВ Павлодарская | VS010-0009731 | ВЛ 10кВ № 01 ПС Павлодарская | TP010-0077246 | КТП 5210 ВЛ №01 ПС Павлодарская
VS010-0009731 | PS035-000791 | ПС 35/10кВ Павлодарская | VS010-0009731 | ВЛ 10кВ № 01 ПС Павлодарская | TP010-0077246 | КТП 5210 ВЛ №01 ПС Павлодарская
VS010-0012142 | PS035-000791 | ПС 35/10кВ Павлодарская | VS010-0012142 | ВЛ 10кВ № 09 ПС Павлодарская | TP010-0108425 | КТП 362 ВЛ №09 ПС Павлодарская
VS010-0012141 | PS035-000791 | ПС 35/10кВ Павлодарская | VS010-0012141 | ВЛ 10кВ № 03 ПС Павлодарская | TP010-0098406 | КТП 356 ВЛ №03 ПС Павлодарская
VS010-0012142 | PS035-000791 | ПС 35/10кВ Павлодарская | VS010-0012142 | ВЛ 10кВ № 09 ПС Павлодарская | TP010-0108425 | КТП 362 ВЛ №09 ПС Павлодарская
VS010-0012143 | PS035-000961 | ПС 35/10кВ В.Вершинская | VS010-0012143 | ВЛ 10кВ № 07 ПС В.Вершинская | TP010-0098429 | КТП 230 ВЛ №07 ПС В.Вершинская
VS010-0012143 | PS035-000961 | ПС 35/10кВ В.Вершинская | VS010-0012143 | ВЛ 10кВ № 07 ПС В.Вершинская | TP010-0098429 | КТП 230 ВЛ №07 ПС В.Вершинская
VS010-0012143 | PS035-000961 | ПС 35/10кВ В.Вершинская | VS010-0012143 | ВЛ 10кВ № 07 ПС В.Вершинская | TP010-0098428 | КТП 229 ВЛ №07 ПС В.Вершинская
VS010-0012143 | PS035-000961 | ПС 35/10кВ В.Вершинская | VS010-0012143 | ВЛ 10кВ № 07 ПС В.Вершинская | TP010-0098428 | КТП 229 ВЛ №07 ПС В.Вершинская
VS010-0011013 | PS110-000649 | ПС 110/10кВ М.Алабушская | VS010-0011013 | ВЛ 10кВ № 5 ПС М.Алабушская | TP010-0086480 | ЗТП 5067 ВЛ №5 ПС М.Алабушская
VS010-0011013 | PS110-000649 | ПС 110/10кВ М.Алабушская | VS010-0011013 | ВЛ 10кВ № 5 ПС М.Алабушская | TP010-0086496 | КТП 175 ВЛ №5 ПС М.Алабушская
VS010-0011014 | PS110-000649 | ПС 110/10кВ М.Алабушская | VS010-0011014 | ВЛ 10кВ № 6 ПС М.Алабушская | TP010-0086500 | КТП 5091 ВЛ №6 ПС М.Алабушская
VS010-0011014 | PS110-000649 | ПС 110/10кВ М.Алабушская | VS010-0011014 | ВЛ 10кВ № 6 ПС М.Алабушская | TP010-0086505 | КТП 5074 ВЛ №6 ПС М.Алабушская
VS010-0011014 | PS110-000649 | ПС 110/10кВ М.Алабушская | VS010-0011014 | ВЛ 10кВ № 6 ПС М.Алабушская | TP010-0086506 | КТП 5073 ВЛ №6 ПС М.Алабушская
VS010-0011013 | PS110-000649 | ПС 110/10кВ М.Алабушская | VS010-0011013 | ВЛ 10кВ № 5 ПС М.Алабушская | TP010-0086482 | КТП 5068 ВЛ №5 ПС М.Алабушская
VS010-0012147 | PS035-000961 | ПС 35/10кВ В.Вершинская | VS010-0012147 | ВЛ 10кВ № 13 ПС В.Вершинская | TP010-0098471 | КТП 5462 ВЛ №13 ПС В.Вершинская
VS010-0012147 | PS035-000961 | ПС 35/10кВ В.Вершинская | VS010-0012147 | ВЛ 10кВ № 13 ПС В.Вершинская | TP010-0098465 | КТП 259 ВЛ №13 ПС В.Вершинская
VS010-0011013 | PS110-000649 | ПС 110/10кВ М.Алабушская | VS010-0011013 | ВЛ 10кВ № 5 ПС М.Алабушская | TP010-0086485 | КТП 5064 ВЛ №5 ПС М.Алабушская
VS010-0011013 | PS110-000649 | ПС 110/10кВ М.Алабушская | VS010-0011013 | ВЛ 10кВ № 5 ПС М.Алабушская | TP010-0086486 | КТП 176 ВЛ №5 ПС М.Алабушская
VS010-0011013 | PS110-000649 | ПС 110/10кВ М.Алабушская | VS010-0011013 | ВЛ 10кВ № 5 ПС М.Алабушская | TP010-0086485 | КТП 5064 ВЛ №5 ПС М.Алабушская
VS010-0011013 | PS110-000649 | ПС 110/10кВ М.Алабушская | VS010-0011013 | ВЛ 10кВ № 5 ПС М.Алабушская | TP010-0086485 | КТП 5064 ВЛ №5 ПС М.Алабушская
VS010-0011013 | PS110-000649 | ПС 110/10кВ М.Алабушская | VS010-0011013 | ВЛ 10кВ № 5 ПС М.Алабушская | TP010-0086481 | КТП 5066 ВЛ №5 ПС М.Алабушская
VS010-0011013 | PS110-000649 | ПС 110/10кВ М.Алабушская | VS010-0011013 | ВЛ 10кВ № 5 ПС М.Алабушская | TP010-0086481 | КТП 5066 ВЛ №5 ПС М.Алабушская
VS010-0010474 | PS110-000519 | ПС 110/35/10кВ М.Горьковская | VS010-0010474 | ВЛ 10кВ № 07 ПС М.Горьковская | TP010-0082412 | КТП 189 ВЛ №07 ПС М.Горьковская
VS010-0010787 | PS110-000649 | ПС 110/10кВ М.Алабушская | VS010-0010787 | ВЛ 10кВ № 3 ПС М.Алабушская | TP010-0082447 | КТП 5493 ВЛ №3 ПС М.Алабушская
VS010-0010787 | PS110-000649 | ПС 110/10кВ М.Алабушская | VS010-0010787 | ВЛ 10кВ № 3 ПС М.Алабушская | TP010-0084366 | КТП 166 ВЛ №3 ПС М.Алабушская
VS010-0010787 | PS110-000649 | ПС 110/10кВ М.Алабушская | VS010-0010787 | ВЛ 10кВ № 3 ПС М.Алабушская | TP010-0084366 | КТП 166 ВЛ №3 ПС М.Алабушская
VS010-0010474 | PS110-000519 | ПС 110/35/10кВ М.Горьковская | VS010-0010474 | ВЛ 10кВ № 07 ПС М.Горьковская | TP010-0082383 | КТП 188 ВЛ №07 ПС М.Горьковская
VS010-0010474 | PS110-000519 | ПС 110/35/10кВ М.Горьковская | VS010-0010474 | ВЛ 10кВ № 07 ПС М.Горьковская | TP010-0082383 | КТП 188 ВЛ №07 ПС М.Горьковская
VS010-0010474 | PS110-000519 | ПС 110/35/10кВ М.Горьковская | VS010-0010474 | ВЛ 10кВ № 07 ПС М.Горьковская | TP010-0082412 | КТП 189 ВЛ №07 ПС М.Горьковская
VS010-0010474 | PS110-000519 | ПС 110/35/10кВ М.Горьковская | VS010-0010474 | ВЛ 10кВ № 07 ПС М.Горьковская | TP010-0082394 | КТП 190 ВЛ №07 ПС М.Горьковская
VS010-0010474 | PS110-000519 | ПС 110/35/10кВ М.Горьковская | VS010-0010474 | ВЛ 10кВ № 07 ПС М.Горьковская | TP010-0082394 | КТП 190 ВЛ №07 ПС М.Горьковская
VS010-0010474 | PS110-000519 | ПС 110/35/10кВ М.Горьковская | VS010-0010474 | ВЛ 10кВ № 07 ПС М.Горьковская | TP010-0082394 | КТП 190 ВЛ №07 ПС М.Горьковская
VS010-0011013 | PS110-000649 | ПС 110/10кВ М.Алабушская | VS010-0011013 | ВЛ 10кВ № 5 ПС М.Алабушская | TP010-0086496 | КТП 175 ВЛ №5 ПС М.Алабушская
VS010-0011013 | PS110-000649 | ПС 110/10кВ М.Алабушская | VS010-0011013 | ВЛ 10кВ № 5 ПС М.Алабушская | TP010-0086496 | КТП 175 ВЛ №5 ПС М.Алабушская
VS010-0012147 | PS035-000961 | ПС 35/10кВ В.Вершинская | VS010-0012147 | ВЛ 10кВ № 13 ПС В.Вершинская | TP010-0098470 | ЗТП 262 ВЛ №13 ПС В.Вершинская
VS010-0012147 | PS035-000961 | ПС 35/10кВ В.Вершинская | VS010-0012147 | ВЛ 10кВ № 13 ПС В.Вершинская | TP010-0098473 | КТП 258 ВЛ №13 ПС В.Вершинская
VS010-0012147 | PS035-000961 | ПС 35/10кВ В.Вершинская | VS010-0012147 | ВЛ 10кВ № 13 ПС В.Вершинская | TP010-0098473 | КТП 258 ВЛ №13 ПС В.Вершинская
VS010-0012146 | PS035-000961 | ПС 35/10кВ В.Вершинская | VS010-0012146 | ВЛ 10кВ № 14 ПС В.Вершинская | TP010-0098454 | КТП 254 ВЛ №14 ПС В.Вершинская
VS010-0012146 | PS035-000961 | ПС 35/10кВ В.Вершинская | VS010-0012146 | ВЛ 10кВ № 14 ПС В.Вершинская | TP010-0098454 | КТП 254 ВЛ №14 ПС В.Вершинская
VS010-0012146 | PS035-000961 | ПС 35/10кВ В.Вершинская | VS010-0012146 | ВЛ 10кВ № 14 ПС В.Вершинская | TP010-0098454 | КТП 254 ВЛ №14 ПС В.Вершинская
VS010-0012146 | PS035-000961 | ПС 35/10кВ В.Вершинская | VS010-0012146 | ВЛ 10кВ № 14 ПС В.Вершинская | TP010-0098454 | КТП 254 ВЛ №14 ПС В.Вершинская
VS010-0012146 | PS035-000961 | ПС 35/10кВ В.Вершинская | VS010-0012146 | ВЛ 10кВ № 14 ПС В.Вершинская | TP010-0098454 | КТП 254 ВЛ №14 ПС В.Вершинская
VS010-0012146 | PS035-000961 | ПС 35/10кВ В.Вершинская | VS010-0012146 | ВЛ 10кВ № 14 ПС В.Вершинская | TP010-0098454 | КТП 254 ВЛ №14 ПС В.Вершинская
VS010-0011013 | PS110-000649 | ПС 110/10кВ М.Алабушская | VS010-0011013 | ВЛ 10кВ № 5 ПС М.Алабушская | TP010-0086481 | КТП 5066 ВЛ №5 ПС М.Алабушская
VS010-0011013 | PS110-000649 | ПС 110/10кВ М.Алабушская | VS010-0011013 | ВЛ 10кВ № 5 ПС М.Алабушская | TP010-0086481 | КТП 5066 ВЛ №5 ПС М.Алабушская
VS010-0010761 | PS110-000649 | ПС 110/10кВ М.Алабушская | VS010-0010761 | ВЛ 10кВ № 1 ПС М.Алабушская | TP010-0084275 | КТП 162 ВЛ №1 ПС М.Алабушская
VS010-0010761 | PS110-000649 | ПС 110/10кВ М.Алабушская | VS010-0010761 | ВЛ 10кВ № 1 ПС М.Алабушская | TP010-0084270 | КТП 5049 ВЛ №1 ПС М.Алабушская
VS010-0010761 | PS110-000649 | ПС 110/10кВ М.Алабушская | VS010-0010761 | ВЛ 10кВ № 1 ПС М.Алабушская | TP010-0084224 | КТП 5041 ВЛ №1 ПС М.Алабушская
VS010-0010761 | PS110-000649 | ПС 110/10кВ М.Алабушская | VS010-0010761 | ВЛ 10кВ № 1 ПС М.Алабушская | TP010-0084241 | КТП 5052 ВЛ №1 ПС М.Алабушская
VS010-0010761 | PS110-000649 | ПС 110/10кВ М.Алабушская | VS010-0010761 | ВЛ 10кВ № 1 ПС М.Алабушская | TP010-0084251 | КТП 5056 ВЛ №1 ПС М.Алабушская
VS010-0010761 | PS110-000649 | ПС 110/10кВ М.Алабушская | VS010-0010761 | ВЛ 10кВ № 1 ПС М.Алабушская | TP010-0084236 | КТП 5076 ВЛ №1 ПС М.Алабушская
VS010-0010761 | PS110-000649 | ПС 110/10кВ М.Алабушская | VS010-0010761 | ВЛ 10кВ № 1 ПС М.Алабушская | TP010-0084263 | КТП 5094 ВЛ №1 ПС М.Алабушская
VS010-0010761 | PS110-000649 | ПС 110/10кВ М.Алабушская | VS010-0010761 | ВЛ 10кВ № 1 ПС М.Алабушская | TP010-0084268 | КТП 5048 ВЛ №1 ПС М.Алабушская
VS010-0010472 | PS110-000519 | ПС 110/35/10кВ М.Горьковская | VS010-0010472 | ВЛ 10кВ № 05 ПС М.Горьковская | TP010-0082428 | КТП 5078 ВЛ №05 ПС М.Горьковская
VS010-0010761 | PS110-000649 | ПС 110/10кВ М.Алабушская | VS010-0010761 | ВЛ 10кВ № 1 ПС М.Алабушская | TP010-0084275 | КТП 162 ВЛ №1 ПС М.Алабушская
VS010-0010761 | PS110-000649 | ПС 110/10кВ М.Алабушская | VS010-0010761 | ВЛ 10кВ № 1 ПС М.Алабушская | TP010-0084226 | КТП 5043 ВЛ №1 ПС М.Алабушская
VS010-0010761 | PS110-000649 | ПС 110/10кВ М.Алабушская | VS010-0010761 | ВЛ 10кВ № 1 ПС М.Алабушская | TP010-0084226 | КТП 5043 ВЛ №1 ПС М.Алабушская
VS010-0010761 | PS110-000649 | ПС 110/10кВ М.Алабушская | VS010-0010761 | ВЛ 10кВ № 1 ПС М.Алабушская | TP010-0084224 | КТП 5041 ВЛ №1 ПС М.Алабушская
VS010-0010761 | PS110-000649 | ПС 110/10кВ М.Алабушская | VS010-0010761 | ВЛ 10кВ № 1 ПС М.Алабушская | TP010-0084228 | КТП 5044 ВЛ №1 ПС М.Алабушская
VS010-0010761 | PS110-000649 | ПС 110/10кВ М.Алабушская | VS010-0010761 | ВЛ 10кВ № 1 ПС М.Алабушская | TP010-0084228 | КТП 5044 ВЛ №1 ПС М.Алабушская
VS010-0010761 | PS110-000649 | ПС 110/10кВ М.Алабушская | VS010-0010761 | ВЛ 10кВ № 1 ПС М.Алабушская | TP010-0084268 | КТП 5048 ВЛ №1 ПС М.Алабушская
VS010-0010761 | PS110-000649 | ПС 110/10кВ М.Алабушская | VS010-0010761 | ВЛ 10кВ № 1 ПС М.Алабушская | TP010-0084270 | КТП 5049 ВЛ №1 ПС М.Алабушская
VS010-0010761 | PS110-000649 | ПС 110/10кВ М.Алабушская | VS010-0010761 | ВЛ 10кВ № 1 ПС М.Алабушская | TP010-0084270 | КТП 5049 ВЛ №1 ПС М.Алабушская
VS010-0010761 | PS110-000649 | ПС 110/10кВ М.Алабушская | VS010-0010761 | ВЛ 10кВ № 1 ПС М.Алабушская | TP010-0084268 | КТП 5048 ВЛ №1 ПС М.Алабушская
VS010-0010761 | PS110-000649 | ПС 110/10кВ М.Алабушская | VS010-0010761 | ВЛ 10кВ № 1 ПС М.Алабушская | TP010-0084232 | КТП 5077 ВЛ №1 ПС М.Алабушская
VS010-0010761 | PS110-000649 | ПС 110/10кВ М.Алабушская | VS010-0010761 | ВЛ 10кВ № 1 ПС М.Алабушская | TP010-0084266 | КТП 158 ВЛ №1 ПС М.Алабушская
VS010-0010761 | PS110-000649 | ПС 110/10кВ М.Алабушская | VS010-0010761 | ВЛ 10кВ № 1 ПС М.Алабушская | TP010-0084266 | КТП 158 ВЛ №1 ПС М.Алабушская
VS010-0010761 | PS110-000649 | ПС 110/10кВ М.Алабушская | VS010-0010761 | ВЛ 10кВ № 1 ПС М.Алабушская | TP010-0065695 | КТП 205 ВЛ №1 ПС М.Алабушская
VS010-0010761 | PS110-000649 | ПС 110/10кВ М.Алабушская | VS010-0010761 | ВЛ 10кВ № 1 ПС М.Алабушская | TP010-0084263 | КТП 5094 ВЛ №1 ПС М.Алабушская
VS010-0010761 | PS110-000649 | ПС 110/10кВ М.Алабушская | VS010-0010761 | ВЛ 10кВ № 1 ПС М.Алабушская | TP010-0084257 | КТП 5047 ВЛ №1 ПС М.Алабушская
VS010-0010761 | PS110-000649 | ПС 110/10кВ М.Алабушская | VS010-0010761 | ВЛ 10кВ № 1 ПС М.Алабушская | TP010-0084257 | КТП 5047 ВЛ №1 ПС М.Алабушская
VS010-0010761 | PS110-000649 | ПС 110/10кВ М.Алабушская | VS010-0010761 | ВЛ 10кВ № 1 ПС М.Алабушская | TP010-0084228 | КТП 5044 ВЛ №1 ПС М.Алабушская
VS010-0010761 | PS110-000649 | ПС 110/10кВ М.Алабушская | VS010-0010761 | ВЛ 10кВ № 1 ПС М.Алабушская | TP010-0084093 | КТП 5040 ВЛ №1 ПС М.Алабушская
VS010-0010761 | PS110-000649 | ПС 110/10кВ М.Алабушская | VS010-0010761 | ВЛ 10кВ № 1 ПС М.Алабушская | TP010-0084241 | КТП 5052 ВЛ №1 ПС М.Алабушская
VS010-0010761 | PS110-000649 | ПС 110/10кВ М.Алабушская | VS010-0010761 | ВЛ 10кВ № 1 ПС М.Алабушская | TP010-0084251 | КТП 5056 ВЛ №1 ПС М.Алабушская
VS010-0012899 | PS110-000753 | ПС 110/35/10-6кВ Уваровская | VS010-0012899 | ВЛ 10кВ № 4 ПС Уваровская | TP010-0017186 | КТП 5084 ВЛ №4 ПС Уваровская
VS010-0012899 | PS110-000753 | ПС 110/35/10-6кВ Уваровская | VS010-0012899 | ВЛ 10кВ № 4 ПС Уваровская | TP010-0017186 | КТП 5084 ВЛ №4 ПС Уваровская
VS010-0012345 | PS110-000780 | ПС 110/35/10кВ Мучкапская | VS010-0012345 | ВЛ 10кВ № 15 ПС Мучкапская | TP010-0107705 | КТП 4068 ВЛ №15 ПС Мучкапская
VS010-0012345 | PS110-000780 | ПС 110/35/10кВ Мучкапская | VS010-0012345 | ВЛ 10кВ № 15 ПС Мучкапская | TP010-0107705 | КТП 4068 ВЛ №15 ПС Мучкапская
VS010-0012345 | PS110-000780 | ПС 110/35/10кВ Мучкапская | VS010-0012345 | ВЛ 10кВ № 15 ПС Мучкапская | TP010-0107705 | КТП 4068 ВЛ №15 ПС Мучкапская
VS010-0012345 | PS110-000780 | ПС 110/35/10кВ Мучкапская | VS010-0012345 | ВЛ 10кВ № 15 ПС Мучкапская | TP010-0107705 | КТП 4068 ВЛ №15 ПС Мучкапская
VS010-0012345 | PS110-000780 | ПС 110/35/10кВ Мучкапская | VS010-0012345 | ВЛ 10кВ № 15 ПС Мучкапская | TP010-0107705 | КТП 4068 ВЛ №15 ПС Мучкапская
VS010-0012345 | PS110-000780 | ПС 110/35/10кВ Мучкапская | VS010-0012345 | ВЛ 10кВ № 15 ПС Мучкапская | TP010-0107705 | КТП 4068 ВЛ №15 ПС Мучкапская
VS010-0012345 | PS110-000780 | ПС 110/35/10кВ Мучкапская | VS010-0012345 | ВЛ 10кВ № 15 ПС Мучкапская | TP010-0107705 | КТП 4068 ВЛ №15 ПС Мучкапская
VS010-0012345 | PS110-000780 | ПС 110/35/10кВ Мучкапская | VS010-0012345 | ВЛ 10кВ № 15 ПС Мучкапская | TP010-0107705 | КТП 4068 ВЛ №15 ПС Мучкапская
VS010-0012345 | PS110-000780 | ПС 110/35/10кВ Мучкапская | VS010-0012345 | ВЛ 10кВ № 15 ПС Мучкапская | TP010-0107705 | КТП 4068 ВЛ №15 ПС Мучкапская
VS010-0012345 | PS110-000780 | ПС 110/35/10кВ Мучкапская | VS010-0012345 | ВЛ 10кВ № 15 ПС Мучкапская | TP010-0107705 | КТП 4068 ВЛ №15 ПС Мучкапская
VS010-0012345 | PS110-000780 | ПС 110/35/10кВ Мучкапская | VS010-0012345 | ВЛ 10кВ № 15 ПС Мучкапская | TP010-0107705 | КТП 4068 ВЛ №15 ПС Мучкапская
VS010-0012344 | PS110-000780 | ПС 110/35/10кВ Мучкапская | VS010-0012344 | ВЛ 10кВ № 07 ПС Мучкапская | TP010-0107756 | КТП 4046П ВЛ №07 ПС Мучкапская
VS010-0012630 | PS035-001140 | ПС 35/10кВ Шапкинская | VS010-0012630 | ВЛ 10кВ № 07 ПС Шапкинская | TP010-0108042 | КТП 4337 ВЛ №07 ПС Шапкинская
VS010-0012631 | PS035-001140 | ПС 35/10кВ Шапкинская | VS010-0012631 | ВЛ 10кВ № 03 ПС Шапкинская | TP010-0108069 | КТП 4331 ВЛ №03 ПС Шапкинская
VS010-0012630 | PS035-001140 | ПС 35/10кВ Шапкинская | VS010-0012630 | ВЛ 10кВ № 07 ПС Шапкинская | TP010-0108037 | КТП 4332 ВЛ №07 ПС Шапкинская
VS010-0012631 | PS035-001140 | ПС 35/10кВ Шапкинская | VS010-0012631 | ВЛ 10кВ № 03 ПС Шапкинская | TP010-0108070 | КТП 4338 ВЛ №03 ПС Шапкинская
VS010-0012631 | PS035-001140 | ПС 35/10кВ Шапкинская | VS010-0012631 | ВЛ 10кВ № 03 ПС Шапкинская | TP010-0108071 | КТП 4341 ВЛ №03 ПС Шапкинская
VS010-0012631 | PS035-001140 | ПС 35/10кВ Шапкинская | VS010-0012631 | ВЛ 10кВ № 03 ПС Шапкинская | TP010-0108069 | КТП 4331 ВЛ №03 ПС Шапкинская
VS010-0012630 | PS035-001140 | ПС 35/10кВ Шапкинская | VS010-0012630 | ВЛ 10кВ № 07 ПС Шапкинская | TP010-0108018 | КТП 4325 ВЛ №07 ПС Шапкинская
VS010-0012345 | PS110-000780 | ПС 110/35/10кВ Мучкапская | VS010-0012345 | ВЛ 10кВ № 15 ПС Мучкапская | TP010-0107694 | КТП 4074 ВЛ №15 ПС Мучкапская
VS010-0012626 | PS035-001020 | ПС 35/10кВ Прудковская | VS010-0012626 | ВЛ 10кВ № 13 ПС Прудковская | TP010-0108435 | КТП 474 ВЛ №13 ПС Прудковская
VS010-0012626 | PS035-001020 | ПС 35/10кВ Прудковская | VS010-0012626 | ВЛ 10кВ № 13 ПС Прудковская | TP010-0108433 | КТП 4179 ВЛ №13 ПС Прудковская
VS010-0012634 | PS035-001140 | ПС 35/10кВ Шапкинская | VS010-0012634 | ВЛ 10кВ № 14 ПС Шапкинская | TP010-0108141 | КТП 4360 ВЛ №14 ПС Шапкинская
VS010-0012634 | PS035-001140 | ПС 35/10кВ Шапкинская | VS010-0012634 | ВЛ 10кВ № 14 ПС Шапкинская | TP010-0108126 | КТП 4351 ВЛ №14 ПС Шапкинская
VS010-0012344 | PS110-000780 | ПС 110/35/10кВ Мучкапская | VS010-0012344 | ВЛ 10кВ № 07 ПС Мучкапская | TP010-0107763 | КТП 095 ВЛ №07 ПС Мучкапская
VS010-0012634 | PS035-001140 | ПС 35/10кВ Шапкинская | VS010-0012634 | ВЛ 10кВ № 14 ПС Шапкинская | TP010-0108139 | КТП 4358 ВЛ №14 ПС Шапкинская
VS010-0012344 | PS110-000780 | ПС 110/35/10кВ Мучкапская | VS010-0012344 | ВЛ 10кВ № 07 ПС Мучкапская | TP010-0107763 | КТП 095 ВЛ №07 ПС Мучкапская
VS010-0012348 | PS110-000780 | ПС 110/35/10кВ Мучкапская | VS010-0012348 | ВЛ 10кВ № 06 ПС Мучкапская | TP010-0107787 | КТП 4087 ВЛ №06 ПС Мучкапская
VS010-0012348 | PS110-000780 | ПС 110/35/10кВ Мучкапская | VS010-0012348 | ВЛ 10кВ № 06 ПС Мучкапская | TP010-0107789 | КТП 130 ВЛ №06 ПС Мучкапская
VS010-0012348 | PS110-000780 | ПС 110/35/10кВ Мучкапская | VS010-0012348 | ВЛ 10кВ № 06 ПС Мучкапская | TP010-0107787 | КТП 4087 ВЛ №06 ПС Мучкапская
VS010-0012348 | PS110-000780 | ПС 110/35/10кВ Мучкапская | VS010-0012348 | ВЛ 10кВ № 06 ПС Мучкапская | TP010-0107787 | КТП 4087 ВЛ №06 ПС Мучкапская
VS010-0012348 | PS110-000780 | ПС 110/35/10кВ Мучкапская | VS010-0012348 | ВЛ 10кВ № 06 ПС Мучкапская | TP010-0107787 | КТП 4087 ВЛ №06 ПС Мучкапская
VS010-0012633 | PS035-001140 | ПС 35/10кВ Шапкинская | VS010-0012633 | ВЛ 10кВ № 04 ПС Шапкинская | TP010-0108122 | КТП 4349 ВЛ №04 ПС Шапкинская
VS010-0012633 | PS035-001140 | ПС 35/10кВ Шапкинская | VS010-0012633 | ВЛ 10кВ № 04 ПС Шапкинская | TP010-0108123 | КТП 4350 ВЛ №04 ПС Шапкинская
VS010-0012633 | PS035-001140 | ПС 35/10кВ Шапкинская | VS010-0012633 | ВЛ 10кВ № 04 ПС Шапкинская | TP010-0108119 | КТП 4347 ВЛ №04 ПС Шапкинская
VS010-0012633 | PS035-001140 | ПС 35/10кВ Шапкинская | VS010-0012633 | ВЛ 10кВ № 04 ПС Шапкинская | TP010-0108119 | КТП 4347 ВЛ №04 ПС Шапкинская
VS010-0012633 | PS035-001140 | ПС 35/10кВ Шапкинская | VS010-0012633 | ВЛ 10кВ № 04 ПС Шапкинская | TP010-0108123 | КТП 4350 ВЛ №04 ПС Шапкинская
VS010-0012633 | PS035-001140 | ПС 35/10кВ Шапкинская | VS010-0012633 | ВЛ 10кВ № 04 ПС Шапкинская | TP010-0108123 | КТП 4350 ВЛ №04 ПС Шапкинская
VS010-0012627 | PS035-001020 | ПС 35/10кВ Прудковская | VS010-0012627 | ВЛ 10кВ № 07 ПС Прудковская | TP010-0108457 | КТП 4171 ВЛ №07 ПС Прудковская
VS010-0012627 | PS035-001020 | ПС 35/10кВ Прудковская | VS010-0012627 | ВЛ 10кВ № 07 ПС Прудковская | TP010-0108457 | КТП 4171 ВЛ №07 ПС Прудковская
VS010-0012627 | PS035-001020 | ПС 35/10кВ Прудковская | VS010-0012627 | ВЛ 10кВ № 07 ПС Прудковская | TP010-0108457 | КТП 4171 ВЛ №07 ПС Прудковская
VS010-0012627 | PS035-001020 | ПС 35/10кВ Прудковская | VS010-0012627 | ВЛ 10кВ № 07 ПС Прудковская | TP010-0108449 | КТП 4168 ВЛ №07 ПС Прудковская
VS010-0012627 | PS035-001020 | ПС 35/10кВ Прудковская | VS010-0012627 | ВЛ 10кВ № 07 ПС Прудковская | TP010-0108449 | КТП 4168 ВЛ №07 ПС Прудковская
VS010-0012627 | PS035-001020 | ПС 35/10кВ Прудковская | VS010-0012627 | ВЛ 10кВ № 07 ПС Прудковская | TP010-0108449 | КТП 4168 ВЛ №07 ПС Прудковская
VS010-0012627 | PS035-001020 | ПС 35/10кВ Прудковская | VS010-0012627 | ВЛ 10кВ № 07 ПС Прудковская | TP010-0108446 | КТП 4165 ВЛ №07 ПС Прудковская
VS010-0012627 | PS035-001020 | ПС 35/10кВ Прудковская | VS010-0012627 | ВЛ 10кВ № 07 ПС Прудковская | TP010-0108445 | КТП 4164 ВЛ №07 ПС Прудковская
VS010-0012627 | PS035-001020 | ПС 35/10кВ Прудковская | VS010-0012627 | ВЛ 10кВ № 07 ПС Прудковская | TP010-0108449 | КТП 4168 ВЛ №07 ПС Прудковская
VS010-0012627 | PS035-001020 | ПС 35/10кВ Прудковская | VS010-0012627 | ВЛ 10кВ № 07 ПС Прудковская | TP010-0108454 | КТП 4184 ВЛ №07 ПС Прудковская
VS010-0012348 | PS110-000780 | ПС 110/35/10кВ Мучкапская | VS010-0012348 | ВЛ 10кВ № 06 ПС Мучкапская | TP010-0107768 | КТП 4079 ВЛ №06 ПС Мучкапская
VS010-0012627 | PS035-001020 | ПС 35/10кВ Прудковская | VS010-0012627 | ВЛ 10кВ № 07 ПС Прудковская | TP010-0108449 | КТП 4168 ВЛ №07 ПС Прудковская
VS010-0012642 | PS035-000984 | ПС 35/10кВ Краснозвездинская | VS010-0012642 | ВЛ 10кВ № 03 ПС Краснозвездинская | TP010-0108427 | КТП 4157 ВЛ №03 ПС Краснозвездинская
VS010-0012640 | PS035-000984 | ПС 35/10кВ Краснозвездинская | VS010-0012640 | ВЛ 10кВ № 13 ПС Краснозвездинская | TP010-0108410 | КТП 4139 ВЛ №13 ПС Краснозвездинская
VS010-0012639 | PS035-000984 | ПС 35/10кВ Краснозвездинская | VS010-0012639 | ВЛ 10кВ № 15 ПС Краснозвездинская | TP010-0108393 | КТП 4128 ВЛ №15 ПС Краснозвездинская
VS010-0012641 | PS035-000984 | ПС 35/10кВ Краснозвездинская | VS010-0012641 | ВЛ 10кВ № 09 ПС Краснозвездинская | TP010-0108424 | КТП 464 ВЛ №09 ПС Краснозвездинская
VS010-0012638 | PS035-001017 | ПС 35/10кВ Берёзовская | VS010-0012638 | ВЛ 10кВ № 3 ПС Березовская | TP010-0108382 | КТП 445 ВЛ №3 ПС Берёзовская
VS010-0012348 | PS110-000780 | ПС 110/35/10кВ Мучкапская | VS010-0012348 | ВЛ 10кВ № 06 ПС Мучкапская | TP010-0107774 | КТП 134 ВЛ №06 ПС Мучкапская
VS010-0012637 | PS035-001017 | ПС 35/10кВ Берёзовская | VS010-0012637 | ВЛ 10кВ № 2 ПС Березовская | TP010-0108370 | КТП 4115 ВЛ №2 ПС Берёзовская
VS010-0012625 | PS035-001020 | ПС 35/10кВ Прудковская | VS010-0012625 | ВЛ 10кВ № 15 ПС Прудковская | TP010-0108428 | КТП 4160 ВЛ №15 ПС Прудковская
VS010-0012348 | PS110-000780 | ПС 110/35/10кВ Мучкапская | VS010-0012348 | ВЛ 10кВ № 06 ПС Мучкапская | TP010-0107787 | КТП 4087 ВЛ №06 ПС Мучкапская
VS010-0012626 | PS035-001020 | ПС 35/10кВ Прудковская | VS010-0012626 | ВЛ 10кВ № 13 ПС Прудковская | TP010-0108431 | КТП 4175 ВЛ №13 ПС Прудковская
VS010-0012339 | PS110-000780 | ПС 110/35/10кВ Мучкапская | VS010-0012339 | ВЛ 10кВ № 04 ПС Мучкапская | TP010-0106569 | КТП 4161 ВЛ №04 ПС Мучкапская
VS010-0012634 | PS035-001140 | ПС 35/10кВ Шапкинская | VS010-0012634 | ВЛ 10кВ № 14 ПС Шапкинская | TP010-0108153 | КТП 4365 ВЛ №14 ПС Шапкинская
VS010-0012634 | PS035-001140 | ПС 35/10кВ Шапкинская | VS010-0012634 | ВЛ 10кВ № 14 ПС Шапкинская | TP010-0108153 | КТП 4365 ВЛ №14 ПС Шапкинская
VS010-0012633 | PS035-001140 | ПС 35/10кВ Шапкинская | VS010-0012633 | ВЛ 10кВ № 04 ПС Шапкинская | TP010-0108121 | КТП 4346 ВЛ №04 ПС Шапкинская
VS010-0012345 | PS110-000780 | ПС 110/35/10кВ Мучкапская | VS010-0012345 | ВЛ 10кВ № 15 ПС Мучкапская | TP010-0107696 | КТП 4076 ВЛ №15 ПС Мучкапская
VS010-0012339 | PS110-000780 | ПС 110/35/10кВ Мучкапская | VS010-0012339 | ВЛ 10кВ № 04 ПС Мучкапская | TP010-0106566 | КТП 4012 ВЛ №04 ПС Мучкапская
VS010-0012634 | PS035-001140 | ПС 35/10кВ Шапкинская | VS010-0012634 | ВЛ 10кВ № 14 ПС Шапкинская | TP010-0108130 | КТП 4354 ВЛ №14 ПС Шапкинская
VS010-0012634 | PS035-001140 | ПС 35/10кВ Шапкинская | VS010-0012634 | ВЛ 10кВ № 14 ПС Шапкинская | TP010-0108130 | КТП 4354 ВЛ №14 ПС Шапкинская
VS010-0012339 | PS110-000780 | ПС 110/35/10кВ Мучкапская | VS010-0012339 | ВЛ 10кВ № 04 ПС Мучкапская | TP010-0106565 | КТП 4013 ВЛ №04 ПС Мучкапская
VS010-0012629 | PS035-001140 | ПС 35/10кВ Шапкинская | VS010-0012629 | ВЛ 10кВ № 13 ПС Шапкинская | TP010-0107965 | КТП 4303 ВЛ №13 ПС Шапкинская
VS010-0012627 | PS035-001020 | ПС 35/10кВ Прудковская | VS010-0012627 | ВЛ 10кВ № 07 ПС Прудковская | TP010-0108449 | КТП 4168 ВЛ №07 ПС Прудковская
VS010-0012627 | PS035-001020 | ПС 35/10кВ Прудковская | VS010-0012627 | ВЛ 10кВ № 07 ПС Прудковская | TP010-0108450 | КТП 4169 ВЛ №07 ПС Прудковская
VS010-0012627 | PS035-001020 | ПС 35/10кВ Прудковская | VS010-0012627 | ВЛ 10кВ № 07 ПС Прудковская | TP010-0108449 | КТП 4168 ВЛ №07 ПС Прудковская
VS010-0012627 | PS035-001020 | ПС 35/10кВ Прудковская | VS010-0012627 | ВЛ 10кВ № 07 ПС Прудковская | TP010-0108453 | КТП 4150 ВЛ №07 ПС Прудковская
VS010-0012627 | PS035-001020 | ПС 35/10кВ Прудковская | VS010-0012627 | ВЛ 10кВ № 07 ПС Прудковская | TP010-0108457 | КТП 4171 ВЛ №07 ПС Прудковская
VS010-0012626 | PS035-001020 | ПС 35/10кВ Прудковская | VS010-0012626 | ВЛ 10кВ № 13 ПС Прудковская | TP010-0108437 | КТП 4181 ВЛ №13 ПС Прудковская
VS010-0012626 | PS035-001020 | ПС 35/10кВ Прудковская | VS010-0012626 | ВЛ 10кВ № 13 ПС Прудковская | TP010-0108433 | КТП 4179 ВЛ №13 ПС Прудковская
VS010-0012626 | PS035-001020 | ПС 35/10кВ Прудковская | VS010-0012626 | ВЛ 10кВ № 13 ПС Прудковская | TP010-0108437 | КТП 4181 ВЛ №13 ПС Прудковская
VS010-0012627 | PS035-001020 | ПС 35/10кВ Прудковская | VS010-0012627 | ВЛ 10кВ № 07 ПС Прудковская | TP010-0108448 | КТП 4166 ВЛ №07 ПС Прудковская
VS010-0012627 | PS035-001020 | ПС 35/10кВ Прудковская | VS010-0012627 | ВЛ 10кВ № 07 ПС Прудковская | TP010-0108452 | КТП 4167 ВЛ №07 ПС Прудковская
VS010-0012627 | PS035-001020 | ПС 35/10кВ Прудковская | VS010-0012627 | ВЛ 10кВ № 07 ПС Прудковская | TP010-0108451 | КТП 483 ВЛ №07 ПС Прудковская
VS010-0012627 | PS035-001020 | ПС 35/10кВ Прудковская | VS010-0012627 | ВЛ 10кВ № 07 ПС Прудковская | TP010-0108450 | КТП 4169 ВЛ №07 ПС Прудковская
VS010-0012626 | PS035-001020 | ПС 35/10кВ Прудковская | VS010-0012626 | ВЛ 10кВ № 13 ПС Прудковская | TP010-0108431 | КТП 4175 ВЛ №13 ПС Прудковская
VS010-0012626 | PS035-001020 | ПС 35/10кВ Прудковская | VS010-0012626 | ВЛ 10кВ № 13 ПС Прудковская | TP010-0108433 | КТП 4179 ВЛ №13 ПС Прудковская
VS010-0012627 | PS035-001020 | ПС 35/10кВ Прудковская | VS010-0012627 | ВЛ 10кВ № 07 ПС Прудковская | TP010-0108457 | КТП 4171 ВЛ №07 ПС Прудковская
VS010-0012627 | PS035-001020 | ПС 35/10кВ Прудковская | VS010-0012627 | ВЛ 10кВ № 07 ПС Прудковская | TP010-0108459 | КТП 4173 ВЛ №07 ПС Прудковская
VS010-0012627 | PS035-001020 | ПС 35/10кВ Прудковская | VS010-0012627 | ВЛ 10кВ № 07 ПС Прудковская | TP010-0108458 | КТП 4172 ВЛ №07 ПС Прудковская
VS010-0012339 | PS110-000780 | ПС 110/35/10кВ Мучкапская | VS010-0012339 | ВЛ 10кВ № 04 ПС Мучкапская | TP010-0106565 | КТП 4013 ВЛ №04 ПС Мучкапская
VS010-0012339 | PS110-000780 | ПС 110/35/10кВ Мучкапская | VS010-0012339 | ВЛ 10кВ № 04 ПС Мучкапская | TP010-0106562 | КТП 028 ВЛ №04 ПС Мучкапская
VS010-0012339 | PS110-000780 | ПС 110/35/10кВ Мучкапская | VS010-0012339 | ВЛ 10кВ № 04 ПС Мучкапская | TP010-0106557 | МТП 4118 ВЛ №04 ПС Мучкапская
VS010-0012625 | PS035-001020 | ПС 35/10кВ Прудковская | VS010-0012625 | ВЛ 10кВ № 15 ПС Прудковская | TP010-0108428 | КТП 4160 ВЛ №15 ПС Прудковская
VS010-0012625 | PS035-001020 | ПС 35/10кВ Прудковская | VS010-0012625 | ВЛ 10кВ № 15 ПС Прудковская | TP010-0108428 | КТП 4160 ВЛ №15 ПС Прудковская
VS010-0012339 | PS110-000780 | ПС 110/35/10кВ Мучкапская | VS010-0012339 | ВЛ 10кВ № 04 ПС Мучкапская | TP010-0106565 | КТП 4013 ВЛ №04 ПС Мучкапская
VS010-0012339 | PS110-000780 | ПС 110/35/10кВ Мучкапская | VS010-0012339 | ВЛ 10кВ № 04 ПС Мучкапская | TP010-0106565 | КТП 4013 ВЛ №04 ПС Мучкапская
VS010-0012339 | PS110-000780 | ПС 110/35/10кВ Мучкапская | VS010-0012339 | ВЛ 10кВ № 04 ПС Мучкапская | TP010-0106561 | КТП 4017 ВЛ №04 ПС Мучкапская
VS010-0012339 | PS110-000780 | ПС 110/35/10кВ Мучкапская | VS010-0012339 | ВЛ 10кВ № 04 ПС Мучкапская | TP010-0106559 | КТП 4002 ВЛ №04 ПС Мучкапская
VS010-0012339 | PS110-000780 | ПС 110/35/10кВ Мучкапская | VS010-0012339 | ВЛ 10кВ № 04 ПС Мучкапская | TP010-0106560 | КТП 4018 ВЛ №04 ПС Мучкапская
VS010-0012339 | PS110-000780 | ПС 110/35/10кВ Мучкапская | VS010-0012339 | ВЛ 10кВ № 04 ПС Мучкапская | TP010-0106569 | КТП 4161 ВЛ №04 ПС Мучкапская
VS010-0012345 | PS110-000780 | ПС 110/35/10кВ Мучкапская | VS010-0012345 | ВЛ 10кВ № 15 ПС Мучкапская | TP010-0107695 | КТП 4075 ВЛ №04 ПС Мучкапская
VS010-0012339 | PS110-000780 | ПС 110/35/10кВ Мучкапская | VS010-0012339 | ВЛ 10кВ № 04 ПС Мучкапская | TP010-0106567 | КТП 4003 ВЛ №04 ПС Мучкапская
VS010-0012339 | PS110-000780 | ПС 110/35/10кВ Мучкапская | VS010-0012339 | ВЛ 10кВ № 04 ПС Мучкапская | TP010-0106558 | КТП 4011 ВЛ №04 ПС Мучкапская
VS010-0012339 | PS110-000780 | ПС 110/35/10кВ Мучкапская | VS010-0012339 | ВЛ 10кВ № 04 ПС Мучкапская | TP010-0106565 | КТП 4013 ВЛ №04 ПС Мучкапская
VS010-0012634 | PS035-001140 | ПС 35/10кВ Шапкинская | VS010-0012634 | ВЛ 10кВ № 14 ПС Шапкинская | TP010-0108153 | КТП 4365 ВЛ №14 ПС Шапкинская
VS010-0012634 | PS035-001140 | ПС 35/10кВ Шапкинская | VS010-0012634 | ВЛ 10кВ № 14 ПС Шапкинская | TP010-0108153 | КТП 4365 ВЛ №14 ПС Шапкинская
VS010-0012634 | PS035-001140 | ПС 35/10кВ Шапкинская | VS010-0012634 | ВЛ 10кВ № 14 ПС Шапкинская | TP010-0108137 | КТП 4357 ВЛ №14 ПС Шапкинская
VS010-0012634 | PS035-001140 | ПС 35/10кВ Шапкинская | VS010-0012634 | ВЛ 10кВ № 14 ПС Шапкинская | TP010-0108137 | КТП 4357 ВЛ №14 ПС Шапкинская
VS010-0012634 | PS035-001140 | ПС 35/10кВ Шапкинская | VS010-0012634 | ВЛ 10кВ № 14 ПС Шапкинская | TP010-0108153 | КТП 4365 ВЛ №14 ПС Шапкинская
VS010-0012634 | PS035-001140 | ПС 35/10кВ Шапкинская | VS010-0012634 | ВЛ 10кВ № 14 ПС Шапкинская | TP010-0108153 | КТП 4365 ВЛ №14 ПС Шапкинская
VS010-0012634 | PS035-001140 | ПС 35/10кВ Шапкинская | VS010-0012634 | ВЛ 10кВ № 14 ПС Шапкинская | TP010-0108165 | КТП 4370 ВЛ №14 ПС Шапкинская
VS010-0012634 | PS035-001140 | ПС 35/10кВ Шапкинская | VS010-0012634 | ВЛ 10кВ № 14 ПС Шапкинская | TP010-0108130 | КТП 4354 ВЛ №14 ПС Шапкинская
VS010-0012634 | PS035-001140 | ПС 35/10кВ Шапкинская | VS010-0012634 | ВЛ 10кВ № 14 ПС Шапкинская | TP010-0108128 | КТП 4352 ВЛ №14 ПС Шапкинская
VS010-0012634 | PS035-001140 | ПС 35/10кВ Шапкинская | VS010-0012634 | ВЛ 10кВ № 14 ПС Шапкинская | TP010-0108146 | КТП 4363 ВЛ №14 ПС Шапкинская
VS010-0012634 | PS035-001140 | ПС 35/10кВ Шапкинская | VS010-0012634 | ВЛ 10кВ № 14 ПС Шапкинская | TP010-0108130 | КТП 4354 ВЛ №14 ПС Шапкинская
VS010-0012634 | PS035-001140 | ПС 35/10кВ Шапкинская | VS010-0012634 | ВЛ 10кВ № 14 ПС Шапкинская | TP010-0108154 | КТП 4366 ВЛ №14 ПС Шапкинская
VS010-0012634 | PS035-001140 | ПС 35/10кВ Шапкинская | VS010-0012634 | ВЛ 10кВ № 14 ПС Шапкинская | TP010-0108139 | КТП 4358 ВЛ №14 ПС Шапкинская
VS010-0012634 | PS035-001140 | ПС 35/10кВ Шапкинская | VS010-0012634 | ВЛ 10кВ № 14 ПС Шапкинская | TP010-0108131 | КТП 4355 ВЛ №14 ПС Шапкинская
VS010-0012634 | PS035-001140 | ПС 35/10кВ Шапкинская | VS010-0012634 | ВЛ 10кВ № 14 ПС Шапкинская | TP010-0108154 | КТП 4366 ВЛ №14 ПС Шапкинская
VS010-0012634 | PS035-001140 | ПС 35/10кВ Шапкинская | VS010-0012634 | ВЛ 10кВ № 14 ПС Шапкинская | TP010-0108142 | КТП 4361 ВЛ №14 ПС Шапкинская
VS010-0012634 | PS035-001140 | ПС 35/10кВ Шапкинская | VS010-0012634 | ВЛ 10кВ № 14 ПС Шапкинская | TP010-0108142 | КТП 4361 ВЛ №14 ПС Шапкинская
VS010-0012634 | PS035-001140 | ПС 35/10кВ Шапкинская | VS010-0012634 | ВЛ 10кВ № 14 ПС Шапкинская | TP010-0108130 | КТП 4354 ВЛ №14 ПС Шапкинская
VS010-0012634 | PS035-001140 | ПС 35/10кВ Шапкинская | VS010-0012634 | ВЛ 10кВ № 14 ПС Шапкинская | TP010-0108130 | КТП 4354 ВЛ №14 ПС Шапкинская
VS010-0012634 | PS035-001140 | ПС 35/10кВ Шапкинская | VS010-0012634 | ВЛ 10кВ № 14 ПС Шапкинская | TP010-0108130 | КТП 4354 ВЛ №14 ПС Шапкинская
VS010-0012634 | PS035-001140 | ПС 35/10кВ Шапкинская | VS010-0012634 | ВЛ 10кВ № 14 ПС Шапкинская | TP010-0108131 | КТП 4355 ВЛ №14 ПС Шапкинская
VS010-0012634 | PS035-001140 | ПС 35/10кВ Шапкинская | VS010-0012634 | ВЛ 10кВ № 14 ПС Шапкинская | TP010-0108131 | КТП 4355 ВЛ №14 ПС Шапкинская
VS010-0012634 | PS035-001140 | ПС 35/10кВ Шапкинская | VS010-0012634 | ВЛ 10кВ № 14 ПС Шапкинская | TP010-0108153 | КТП 4365 ВЛ №14 ПС Шапкинская
VS010-0012634 | PS035-001140 | ПС 35/10кВ Шапкинская | VS010-0012634 | ВЛ 10кВ № 14 ПС Шапкинская | TP010-0108153 | КТП 4365 ВЛ №14 ПС Шапкинская
VS010-0012634 | PS035-001140 | ПС 35/10кВ Шапкинская | VS010-0012634 | ВЛ 10кВ № 14 ПС Шапкинская | TP010-0108153 | КТП 4365 ВЛ №14 ПС Шапкинская
VS010-0012634 | PS035-001140 | ПС 35/10кВ Шапкинская | VS010-0012634 | ВЛ 10кВ № 14 ПС Шапкинская | TP010-0108153 | КТП 4365 ВЛ №14 ПС Шапкинская
VS010-0012634 | PS035-001140 | ПС 35/10кВ Шапкинская | VS010-0012634 | ВЛ 10кВ № 14 ПС Шапкинская | TP010-0108165 | КТП 4370 ВЛ №14 ПС Шапкинская
VS010-0012634 | PS035-001140 | ПС 35/10кВ Шапкинская | VS010-0012634 | ВЛ 10кВ № 14 ПС Шапкинская | TP010-0108146 | КТП 4363 ВЛ №14 ПС Шапкинская
VS010-0012634 | PS035-001140 | ПС 35/10кВ Шапкинская | VS010-0012634 | ВЛ 10кВ № 14 ПС Шапкинская | TP010-0108145 | КТП 4375 ВЛ №14 ПС Шапкинская
VS010-0012345 | PS110-000780 | ПС 110/35/10кВ Мучкапская | VS010-0012345 | ВЛ 10кВ № 15 ПС Мучкапская | TP010-0107667 | КТП 4153 ВЛ №15 ПС Мучкапская
VS010-0012345 | PS110-000780 | ПС 110/35/10кВ Мучкапская | VS010-0012345 | ВЛ 10кВ № 15 ПС Мучкапская | TP010-0107666 | КТП 4154 ВЛ №15 ПС Мучкапская
VS010-0012345 | PS110-000780 | ПС 110/35/10кВ Мучкапская | VS010-0012345 | ВЛ 10кВ № 15 ПС Мучкапская | TP010-0107667 | КТП 4153 ВЛ №15 ПС Мучкапская
VS010-0012345 | PS110-000780 | ПС 110/35/10кВ Мучкапская | VS010-0012345 | ВЛ 10кВ № 15 ПС Мучкапская | TP010-0107669 | КТП 4152 ВЛ №15 ПС Мучкапская
VS010-0012345 | PS110-000780 | ПС 110/35/10кВ Мучкапская | VS010-0012345 | ВЛ 10кВ № 15 ПС Мучкапская | TP010-0107674 | КТП 4147 ВЛ №15 ПС Мучкапская
VS010-0012640 | PS035-000984 | ПС 35/10кВ Краснозвездинская | VS010-0012640 | ВЛ 10кВ № 13 ПС Краснозвездинская | TP010-0108413 | КТП 4145 ВЛ №13 ПС Краснозвездинская
VS010-0012640 | PS035-000984 | ПС 35/10кВ Краснозвездинская | VS010-0012640 | ВЛ 10кВ № 13 ПС Краснозвездинская | TP010-0108413 | КТП 4145 ВЛ №13 ПС Краснозвездинская
VS010-0012640 | PS035-000984 | ПС 35/10кВ Краснозвездинская | VS010-0012640 | ВЛ 10кВ № 13 ПС Краснозвездинская | TP010-0108413 | КТП 4145 ВЛ №13 ПС Краснозвездинская
VS010-0012640 | PS035-000984 | ПС 35/10кВ Краснозвездинская | VS010-0012640 | ВЛ 10кВ № 13 ПС Краснозвездинская | TP010-0108413 | КТП 4145 ВЛ №13 ПС Краснозвездинская
VS010-0012640 | PS035-000984 | ПС 35/10кВ Краснозвездинская | VS010-0012640 | ВЛ 10кВ № 13 ПС Краснозвездинская | TP010-0108411 | КТП 4140 ВЛ №13 ПС Краснозвездинская
VS010-0012640 | PS035-000984 | ПС 35/10кВ Краснозвездинская | VS010-0012640 | ВЛ 10кВ № 13 ПС Краснозвездинская | TP010-0108411 | КТП 4140 ВЛ №13 ПС Краснозвездинская
VS010-0012640 | PS035-000984 | ПС 35/10кВ Краснозвездинская | VS010-0012640 | ВЛ 10кВ № 13 ПС Краснозвездинская | TP010-0108410 | КТП 4139 ВЛ №13 ПС Краснозвездинская
VS010-0012640 | PS035-000984 | ПС 35/10кВ Краснозвездинская | VS010-0012640 | ВЛ 10кВ № 13 ПС Краснозвездинская | TP010-0108410 | КТП 4139 ВЛ №13 ПС Краснозвездинская
VS010-0012640 | PS035-000984 | ПС 35/10кВ Краснозвездинская | VS010-0012640 | ВЛ 10кВ № 13 ПС Краснозвездинская | TP010-0108413 | КТП 4145 ВЛ №13 ПС Краснозвездинская
VS010-0012345 | PS110-000780 | ПС 110/35/10кВ Мучкапская | VS010-0012345 | ВЛ 10кВ № 15 ПС Мучкапская | TP010-0107696 | КТП 4076 ВЛ №15 ПС Мучкапская
VS010-0012345 | PS110-000780 | ПС 110/35/10кВ Мучкапская | VS010-0012345 | ВЛ 10кВ № 15 ПС Мучкапская | TP010-0107696 | КТП 4076 ВЛ №15 ПС Мучкапская
VS010-0012345 | PS110-000780 | ПС 110/35/10кВ Мучкапская | VS010-0012345 | ВЛ 10кВ № 15 ПС Мучкапская | TP010-0107696 | КТП 4076 ВЛ №15 ПС Мучкапская
VS010-0012345 | PS110-000780 | ПС 110/35/10кВ Мучкапская | VS010-0012345 | ВЛ 10кВ № 15 ПС Мучкапская | TP010-0107696 | КТП 4076 ВЛ №15 ПС Мучкапская
VS010-0012345 | PS110-000780 | ПС 110/35/10кВ Мучкапская | VS010-0012345 | ВЛ 10кВ № 15 ПС Мучкапская | TP010-0107696 | КТП 4076 ВЛ №15 ПС Мучкапская
VS010-0012345 | PS110-000780 | ПС 110/35/10кВ Мучкапская | VS010-0012345 | ВЛ 10кВ № 15 ПС Мучкапская | TP010-0107675 | КТП 4070 ВЛ №15 ПС Мучкапская
VS010-0012345 | PS110-000780 | ПС 110/35/10кВ Мучкапская | VS010-0012345 | ВЛ 10кВ № 15 ПС Мучкапская | TP010-0107675 | КТП 4070 ВЛ №15 ПС Мучкапская
VS010-0012345 | PS110-000780 | ПС 110/35/10кВ Мучкапская | VS010-0012345 | ВЛ 10кВ № 15 ПС Мучкапская | TP010-0107675 | КТП 4070 ВЛ №15 ПС Мучкапская
VS010-0012345 | PS110-000780 | ПС 110/35/10кВ Мучкапская | VS010-0012345 | ВЛ 10кВ № 15 ПС Мучкапская | TP010-0107675 | КТП 4070 ВЛ №15 ПС Мучкапская
VS010-0012640 | PS035-000984 | ПС 35/10кВ Краснозвездинская | VS010-0012640 | ВЛ 10кВ № 13 ПС Краснозвездинская | TP010-0108407 | КТП 4137 ВЛ №13 ПС Краснозвездинская
VS010-0012640 | PS035-000984 | ПС 35/10кВ Краснозвездинская | VS010-0012640 | ВЛ 10кВ № 13 ПС Краснозвездинская | TP010-0108407 | КТП 4137 ВЛ №13 ПС Краснозвездинская
VS010-0012637 | PS035-001017 | ПС 35/10кВ Берёзовская | VS010-0012637 | ВЛ 10кВ № 2 ПС Березовская | TP010-0108370 | КТП 4115 ВЛ №2 ПС Берёзовская
VS010-0012636 | PS035-001017 | ПС 35/10кВ Берёзовская | VS010-0012636 | ВЛ 10кВ № 1 ПС Березовская | TP010-0108353 | КТП 4108 ВЛ №1 ПС Берёзовская
VS010-0012636 | PS035-001017 | ПС 35/10кВ Берёзовская | VS010-0012636 | ВЛ 10кВ № 1 ПС Березовская | TP010-0108353 | КТП 4108 ВЛ №1 ПС Берёзовская
VS010-0012637 | PS035-001017 | ПС 35/10кВ Берёзовская | VS010-0012637 | ВЛ 10кВ № 2 ПС Березовская | TP010-0108380 | КТП 4116 ВЛ №2 ПС Берёзовская
VS010-0012637 | PS035-001017 | ПС 35/10кВ Берёзовская | VS010-0012637 | ВЛ 10кВ № 2 ПС Березовская | TP010-0108372 | КТП 4114 ВЛ №2 ПС Берёзовская
VS010-0012638 | PS035-001017 | ПС 35/10кВ Берёзовская | VS010-0012638 | ВЛ 10кВ № 3 ПС Березовская | TP010-0108382 | КТП 445 ВЛ №3 ПС Берёзовская
VS010-0012637 | PS035-001017 | ПС 35/10кВ Берёзовская | VS010-0012637 | ВЛ 10кВ № 2 ПС Березовская | TP010-0108358 | КТП 4111 ВЛ №2 ПС Берёзовская
VS010-0012348 | PS110-000780 | ПС 110/35/10кВ Мучкапская | VS010-0012348 | ВЛ 10кВ № 06 ПС Мучкапская | TP010-0107778 | КТП 135 ВЛ №06 ПС Мучкапская
VS010-0012349 | PS110-000780 | ПС 110/35/10кВ Мучкапская | VS010-0012349 | ВЛ 10кВ № 08 ПС Мучкапская | TP010-0107798 | КТП 4098 ВЛ №08 ПС Мучкапская
VS010-0012637 | PS035-001017 | ПС 35/10кВ Берёзовская | VS010-0012637 | ВЛ 10кВ № 2 ПС Березовская | TP010-0108370 | КТП 4115 ВЛ №2 ПС Берёзовская
VS010-0012636 | PS035-001017 | ПС 35/10кВ Берёзовская | VS010-0012636 | ВЛ 10кВ № 1 ПС Березовская | TP010-0108355 | КТП 4109 ВЛ №1 ПС Берёзовская
VS010-0012637 | PS035-001017 | ПС 35/10кВ Берёзовская | VS010-0012637 | ВЛ 10кВ № 2 ПС Березовская | TP010-0108375 | КТП 4113 ВЛ №2 ПС Берёзовская
VS010-0012636 | PS035-001017 | ПС 35/10кВ Берёзовская | VS010-0012636 | ВЛ 10кВ № 1 ПС Березовская | TP010-0108349 | КТП 4106 ВЛ №1 ПС Берёзовская
VS010-0012349 | PS110-000780 | ПС 110/35/10кВ Мучкапская | VS010-0012349 | ВЛ 10кВ № 08 ПС Мучкапская | TP010-0107798 | КТП 4098 ВЛ №08 ПС Мучкапская
VS010-0012349 | PS110-000780 | ПС 110/35/10кВ Мучкапская | VS010-0012349 | ВЛ 10кВ № 08 ПС Мучкапская | TP010-0107805 | КТП 4100 ВЛ №08 ПС Мучкапская
VS010-0012349 | PS110-000780 | ПС 110/35/10кВ Мучкапская | VS010-0012349 | ВЛ 10кВ № 08 ПС Мучкапская | TP010-0107805 | КТП 4100 ВЛ №08 ПС Мучкапская
VS010-0012349 | PS110-000780 | ПС 110/35/10кВ Мучкапская | VS010-0012349 | ВЛ 10кВ № 08 ПС Мучкапская | TP010-0107805 | КТП 4100 ВЛ №08 ПС Мучкапская
VS010-0012637 | PS035-001017 | ПС 35/10кВ Берёзовская | VS010-0012637 | ВЛ 10кВ № 2 ПС Березовская | TP010-0108368 | КТП 4083 ВЛ №2 ПС Берёзовская
VS010-0012637 | PS035-001017 | ПС 35/10кВ Берёзовская | VS010-0012637 | ВЛ 10кВ № 2 ПС Березовская | TP010-0108370 | КТП 4115 ВЛ №2 ПС Берёзовская
VS010-0012637 | PS035-001017 | ПС 35/10кВ Берёзовская | VS010-0012637 | ВЛ 10кВ № 2 ПС Березовская | TP010-0108358 | КТП 4111 ВЛ №2 ПС Берёзовская
VS010-0012637 | PS035-001017 | ПС 35/10кВ Берёзовская | VS010-0012637 | ВЛ 10кВ № 2 ПС Березовская | TP010-0108375 | КТП 4113 ВЛ №2 ПС Берёзовская
VS010-0012636 | PS035-001017 | ПС 35/10кВ Берёзовская | VS010-0012636 | ВЛ 10кВ № 1 ПС Березовская | TP010-0108353 | КТП 4108 ВЛ №1 ПС Берёзовская
VS010-0012636 | PS035-001017 | ПС 35/10кВ Берёзовская | VS010-0012636 | ВЛ 10кВ № 1 ПС Березовская | TP010-0108355 | КТП 4109 ВЛ №1 ПС Берёзовская
VS010-0012636 | PS035-001017 | ПС 35/10кВ Берёзовская | VS010-0012636 | ВЛ 10кВ № 1 ПС Березовская | TP010-0108355 | КТП 4109 ВЛ №1 ПС Берёзовская
VS010-0012636 | PS035-001017 | ПС 35/10кВ Берёзовская | VS010-0012636 | ВЛ 10кВ № 1 ПС Березовская | TP010-0108355 | КТП 4109 ВЛ №1 ПС Берёзовская
VS010-0012636 | PS035-001017 | ПС 35/10кВ Берёзовская | VS010-0012636 | ВЛ 10кВ № 1 ПС Березовская | TP010-0108353 | КТП 4108 ВЛ №1 ПС Берёзовская
VS010-0012636 | PS035-001017 | ПС 35/10кВ Берёзовская | VS010-0012636 | ВЛ 10кВ № 1 ПС Березовская | TP010-0108353 | КТП 4108 ВЛ №1 ПС Берёзовская
VS010-0012638 | PS035-001017 | ПС 35/10кВ Берёзовская | VS010-0012638 | ВЛ 10кВ № 3 ПС Березовская | TP010-0108382 | КТП 445 ВЛ №3 ПС Берёзовская
VS010-0012638 | PS035-001017 | ПС 35/10кВ Берёзовская | VS010-0012638 | ВЛ 10кВ № 3 ПС Березовская | TP010-0108382 | КТП 445 ВЛ №3 ПС Берёзовская
VS010-0012638 | PS035-001017 | ПС 35/10кВ Берёзовская | VS010-0012638 | ВЛ 10кВ № 3 ПС Березовская | TP010-0108382 | КТП 445 ВЛ №3 ПС Берёзовская
VS010-0012638 | PS035-001017 | ПС 35/10кВ Берёзовская | VS010-0012638 | ВЛ 10кВ № 3 ПС Березовская | TP010-0108382 | КТП 445 ВЛ №3 ПС Берёзовская
VS010-0012637 | PS035-001017 | ПС 35/10кВ Берёзовская | VS010-0012637 | ВЛ 10кВ № 2 ПС Березовская | TP010-0108380 | КТП 4116 ВЛ №2 ПС Берёзовская
VS010-0012637 | PS035-001017 | ПС 35/10кВ Берёзовская | VS010-0012637 | ВЛ 10кВ № 2 ПС Березовская | TP010-0108380 | КТП 4116 ВЛ №2 ПС Берёзовская
VS010-0012636 | PS035-001017 | ПС 35/10кВ Берёзовская | VS010-0012636 | ВЛ 10кВ № 1 ПС Березовская | TP010-0108349 | КТП 4106 ВЛ №1 ПС Берёзовская
VS010-0012638 | PS035-001017 | ПС 35/10кВ Берёзовская | VS010-0012638 | ВЛ 10кВ № 3 ПС Березовская | TP010-0108382 | КТП 445 ВЛ №3 ПС Берёзовская
VS010-0012642 | PS035-000984 | ПС 35/10кВ Краснозвездинская | VS010-0012642 | ВЛ 10кВ № 03 ПС Краснозвездинская | TP010-0108426 | КТП 465 ВЛ №03 ПС Краснозвездинская
VS010-0012639 | PS035-000984 | ПС 35/10кВ Краснозвездинская | VS010-0012639 | ВЛ 10кВ № 15 ПС Краснозвездинская | TP010-0108393 | КТП 4128 ВЛ №15 ПС Краснозвездинская
VS010-0012641 | PS035-000984 | ПС 35/10кВ Краснозвездинская | VS010-0012641 | ВЛ 10кВ № 09 ПС Краснозвездинская | TP010-0108420 | КТП 4132 ВЛ №09 ПС Краснозвездинская
VS010-0012641 | PS035-000984 | ПС 35/10кВ Краснозвездинская | VS010-0012641 | ВЛ 10кВ № 09 ПС Краснозвездинская | TP010-0108420 | КТП 4132 ВЛ №09 ПС Краснозвездинская
VS010-0012641 | PS035-000984 | ПС 35/10кВ Краснозвездинская | VS010-0012641 | ВЛ 10кВ № 09 ПС Краснозвездинская | TP010-0108424 | КТП 464 ВЛ №09 ПС Краснозвездинская
VS010-0012641 | PS035-000984 | ПС 35/10кВ Краснозвездинская | VS010-0012641 | ВЛ 10кВ № 09 ПС Краснозвездинская | TP010-0108424 | КТП 464 ВЛ №09 ПС Краснозвездинская
VS010-0012641 | PS035-000984 | ПС 35/10кВ Краснозвездинская | VS010-0012641 | ВЛ 10кВ № 09 ПС Краснозвездинская | TP010-0108409 | КТП 4138 ВЛ №09 ПС Краснозвездинская
VS010-0012641 | PS035-000984 | ПС 35/10кВ Краснозвездинская | VS010-0012641 | ВЛ 10кВ № 09 ПС Краснозвездинская | TP010-0108420 | КТП 4132 ВЛ №09 ПС Краснозвездинская
VS010-0012641 | PS035-000984 | ПС 35/10кВ Краснозвездинская | VS010-0012641 | ВЛ 10кВ № 09 ПС Краснозвездинская | TP010-0108422 | КТП 4133 ВЛ №09 ПС Краснозвездинская
VS010-0012641 | PS035-000984 | ПС 35/10кВ Краснозвездинская | VS010-0012641 | ВЛ 10кВ № 09 ПС Краснозвездинская | TP010-0108420 | КТП 4132 ВЛ №09 ПС Краснозвездинская
VS010-0012641 | PS035-000984 | ПС 35/10кВ Краснозвездинская | VS010-0012641 | ВЛ 10кВ № 09 ПС Краснозвездинская | TP010-0108422 | КТП 4133 ВЛ №09 ПС Краснозвездинская
VS010-0012641 | PS035-000984 | ПС 35/10кВ Краснозвездинская | VS010-0012641 | ВЛ 10кВ № 09 ПС Краснозвездинская | TP010-0108420 | КТП 4132 ВЛ №09 ПС Краснозвездинская
VS010-0012640 | PS035-000984 | ПС 35/10кВ Краснозвездинская | VS010-0012640 | ВЛ 10кВ № 13 ПС Краснозвездинская | TP010-0108399 | КТП 4159 ВЛ №13 ПС Краснозвездинская
VS010-0012629 | PS035-001140 | ПС 35/10кВ Шапкинская | VS010-0012629 | ВЛ 10кВ № 13 ПС Шапкинская | TP010-0107977 | КТП 373 ВЛ №13 ПС Шапкинская
VS010-0012630 | PS035-001140 | ПС 35/10кВ Шапкинская | VS010-0012630 | ВЛ 10кВ № 07 ПС Шапкинская | TP010-0108013 | КТП 4340 ВЛ №07 ПС Шапкинская
VS010-0012630 | PS035-001140 | ПС 35/10кВ Шапкинская | VS010-0012630 | ВЛ 10кВ № 07 ПС Шапкинская | TP010-0108015 | КТП 4324 ВЛ №07 ПС Шапкинская
VS010-0012631 | PS035-001140 | ПС 35/10кВ Шапкинская | VS010-0012631 | ВЛ 10кВ № 03 ПС Шапкинская | TP010-0108069 | КТП 4331 ВЛ №03 ПС Шапкинская
VS010-0012629 | PS035-001140 | ПС 35/10кВ Шапкинская | VS010-0012629 | ВЛ 10кВ № 13 ПС Шапкинская | TP010-0107991 | КТП 4312 ВЛ №13 ПС Шапкинская
VS010-0012629 | PS035-001140 | ПС 35/10кВ Шапкинская | VS010-0012629 | ВЛ 10кВ № 13 ПС Шапкинская | TP010-0107977 | КТП 373 ВЛ №13 ПС Шапкинская
VS010-0012628 | PS035-001140 | ПС 35/10кВ Шапкинская | VS010-0012628 | ВЛ 10кВ № 15 ПС Шапкинская | TP010-0107913 | КТП 4322 ВЛ №15 ПС Шапкинская
VS010-0012629 | PS035-001140 | ПС 35/10кВ Шапкинская | VS010-0012629 | ВЛ 10кВ № 13 ПС Шапкинская | TP010-0107965 | КТП 4303 ВЛ №13 ПС Шапкинская
VS010-0012630 | PS035-001140 | ПС 35/10кВ Шапкинская | VS010-0012630 | ВЛ 10кВ № 07 ПС Шапкинская | TP010-0108032 | КТП 4330 ВЛ №07 ПС Шапкинская
VS010-0012630 | PS035-001140 | ПС 35/10кВ Шапкинская | VS010-0012630 | ВЛ 10кВ № 07 ПС Шапкинская | TP010-0108015 | КТП 4324 ВЛ №07 ПС Шапкинская
VS010-0012630 | PS035-001140 | ПС 35/10кВ Шапкинская | VS010-0012630 | ВЛ 10кВ № 07 ПС Шапкинская | TP010-0108015 | КТП 4324 ВЛ №07 ПС Шапкинская
VS010-0012633 | PS035-001140 | ПС 35/10кВ Шапкинская | VS010-0012633 | ВЛ 10кВ № 04 ПС Шапкинская | TP010-0108121 | КТП 4346 ВЛ №04 ПС Шапкинская
VS010-0012633 | PS035-001140 | ПС 35/10кВ Шапкинская | VS010-0012633 | ВЛ 10кВ № 04 ПС Шапкинская | TP010-0108121 | КТП 4346 ВЛ №04 ПС Шапкинская
VS010-0012630 | PS035-001140 | ПС 35/10кВ Шапкинская | VS010-0012630 | ВЛ 10кВ № 07 ПС Шапкинская | TP010-0108015 | КТП 4324 ВЛ №07 ПС Шапкинская
VS010-0012630 | PS035-001140 | ПС 35/10кВ Шапкинская | VS010-0012630 | ВЛ 10кВ № 07 ПС Шапкинская | TP010-0108035 | КТП 4334 ВЛ №07 ПС Шапкинская
VS010-0012629 | PS035-001140 | ПС 35/10кВ Шапкинская | VS010-0012629 | ВЛ 10кВ № 13 ПС Шапкинская | TP010-0107991 | КТП 4312 ВЛ №13 ПС Шапкинская
VS010-0012629 | PS035-001140 | ПС 35/10кВ Шапкинская | VS010-0012629 | ВЛ 10кВ № 13 ПС Шапкинская | TP010-0107988 | КТП 4310 ВЛ №13 ПС Шапкинская
VS010-0012633 | PS035-001140 | ПС 35/10кВ Шапкинская | VS010-0012633 | ВЛ 10кВ № 04 ПС Шапкинская | TP010-0108122 | КТП 4349 ВЛ №04 ПС Шапкинская
VS010-0012633 | PS035-001140 | ПС 35/10кВ Шапкинская | VS010-0012633 | ВЛ 10кВ № 04 ПС Шапкинская | TP010-0108120 | КТП 4348 ВЛ №04 ПС Шапкинская
VS010-0012629 | PS035-001140 | ПС 35/10кВ Шапкинская | VS010-0012629 | ВЛ 10кВ № 13 ПС Шапкинская | TP010-0107977 | КТП 373 ВЛ №13 ПС Шапкинская
VS010-0012639 | PS035-000984 | ПС 35/10кВ Краснозвездинская | VS010-0012639 | ВЛ 10кВ № 15 ПС Краснозвездинская | TP010-0108386 | КТП 4127 ВЛ №15 ПС Краснозвездинская
VS010-0012630 | PS035-001140 | ПС 35/10кВ Шапкинская | VS010-0012630 | ВЛ 10кВ № 07 ПС Шапкинская | TP010-0108018 | КТП 4325 ВЛ №07 ПС Шапкинская
VS010-0012630 | PS035-001140 | ПС 35/10кВ Шапкинская | VS010-0012630 | ВЛ 10кВ № 07 ПС Шапкинская | TP010-0108021 | КТП 4328 ВЛ №07 ПС Шапкинская
VS010-0012630 | PS035-001140 | ПС 35/10кВ Шапкинская | VS010-0012630 | ВЛ 10кВ № 07 ПС Шапкинская | TP010-0108020 | КТП 4326 ВЛ №07 ПС Шапкинская
VS010-0012633 | PS035-001140 | ПС 35/10кВ Шапкинская | VS010-0012633 | ВЛ 10кВ № 04 ПС Шапкинская | TP010-0108121 | КТП 4346 ВЛ №04 ПС Шапкинская
VS010-0012633 | PS035-001140 | ПС 35/10кВ Шапкинская | VS010-0012633 | ВЛ 10кВ № 04 ПС Шапкинская | TP010-0108122 | КТП 4349 ВЛ №04 ПС Шапкинская
VS010-0012640 | PS035-000984 | ПС 35/10кВ Краснозвездинская | VS010-0012640 | ВЛ 10кВ № 13 ПС Краснозвездинская | TP010-0108411 | КТП 4140 ВЛ №13 ПС Краснозвездинская
VS010-0012626 | PS035-001020 | ПС 35/10кВ Прудковская | VS010-0012626 | ВЛ 10кВ № 13 ПС Прудковская | TP010-0108436 | КТП 473 ВЛ №13 ПС Прудковская
VS010-0012344 | PS110-000780 | ПС 110/35/10кВ Мучкапская | VS010-0012344 | ВЛ 10кВ № 07 ПС Мучкапская | TP010-0107745 | КТП 4188 ВЛ №07 ПС Мучкапская
VS010-0012345 | PS110-000780 | ПС 110/35/10кВ Мучкапская | VS010-0012345 | ВЛ 10кВ № 15 ПС Мучкапская | TP010-0116584 | КТП 4060П ВЛ №15 ПС Мучкапская
VS010-0012634 | PS035-001140 | ПС 35/10кВ Шапкинская | VS010-0012634 | ВЛ 10кВ № 14 ПС Шапкинская | TP010-0108129 | КТП 4353 ВЛ №14 ПС Шапкинская
VS010-0012345 | PS110-000780 | ПС 110/35/10кВ Мучкапская | VS010-0012345 | ВЛ 10кВ № 15 ПС Мучкапская | TP010-0107703 | КТП 4067П ВЛ №15 ПС Мучкапская
VS010-0012345 | PS110-000780 | ПС 110/35/10кВ Мучкапская | VS010-0012345 | ВЛ 10кВ № 15 ПС Мучкапская | TP010-0107702 | КТП 4066П ВЛ №15 ПС Мучкапская
VS010-0012345 | PS110-000780 | ПС 110/35/10кВ Мучкапская | VS010-0012345 | ВЛ 10кВ № 15 ПС Мучкапская | TP010-0107688 | КТП 4073 ВЛ №15 ПС Мучкапская
VS010-0012639 | PS035-000984 | ПС 35/10кВ Краснозвездинская | VS010-0012639 | ВЛ 10кВ № 15 ПС Краснозвездинская | TP010-0108385 | КТП 4126П ВЛ №15 ПС Краснозвездинская
VS010-0012641 | PS035-000984 | ПС 35/10кВ Краснозвездинская | VS010-0012641 | ВЛ 10кВ № 09 ПС Краснозвездинская | TP010-0108423 | КТП 4134 ВЛ №09 ПС Краснозвездинская
VS010-0012641 | PS035-000984 | ПС 35/10кВ Краснозвездинская | VS010-0012641 | ВЛ 10кВ № 09 ПС Краснозвездинская | TP010-0108420 | КТП 4132 ВЛ №09 ПС Краснозвездинская
VS010-0012629 | PS035-001140 | ПС 35/10кВ Шапкинская | VS010-0012629 | ВЛ 10кВ № 13 ПС Шапкинская | TP010-0107964 | КТП 4374П ВЛ №13 ПС Шапкинская
VS010-0012345 | PS110-000780 | ПС 110/35/10кВ Мучкапская | VS010-0012345 | ВЛ 10кВ № 15 ПС Мучкапская | TP010-0107699 | КТП 4064П ВЛ №15 ПС Мучкапская
VS010-0012639 | PS035-000984 | ПС 35/10кВ Краснозвездинская | VS010-0012639 | ВЛ 10кВ № 15 ПС Краснозвездинская | TP010-0108386 | КТП 4127 ВЛ №15 ПС Краснозвездинская
VS010-0012639 | PS035-000984 | ПС 35/10кВ Краснозвездинская | VS010-0012639 | ВЛ 10кВ № 15 ПС Краснозвездинская | TP010-0108386 | КТП 4127 ВЛ №15 ПС Краснозвездинская
VS010-0012639 | PS035-000984 | ПС 35/10кВ Краснозвездинская | VS010-0012639 | ВЛ 10кВ № 15 ПС Краснозвездинская | TP010-0108386 | КТП 4127 ВЛ №15 ПС Краснозвездинская
VS010-0012639 | PS035-000984 | ПС 35/10кВ Краснозвездинская | VS010-0012639 | ВЛ 10кВ № 15 ПС Краснозвездинская | TP010-0108386 | КТП 4127 ВЛ №15 ПС Краснозвездинская
VS010-0012639 | PS035-000984 | ПС 35/10кВ Краснозвездинская | VS010-0012639 | ВЛ 10кВ № 15 ПС Краснозвездинская | TP010-0108386 | КТП 4127 ВЛ №15 ПС Краснозвездинская
VS010-0012639 | PS035-000984 | ПС 35/10кВ Краснозвездинская | VS010-0012639 | ВЛ 10кВ № 15 ПС Краснозвездинская | TP010-0108386 | КТП 4127 ВЛ №15 ПС Краснозвездинская
VS010-0012639 | PS035-000984 | ПС 35/10кВ Краснозвездинская | VS010-0012639 | ВЛ 10кВ № 15 ПС Краснозвездинская | TP010-0108386 | КТП 4127 ВЛ №15 ПС Краснозвездинская
VS010-0012639 | PS035-000984 | ПС 35/10кВ Краснозвездинская | VS010-0012639 | ВЛ 10кВ № 15 ПС Краснозвездинская | TP010-0108386 | КТП 4127 ВЛ №15 ПС Краснозвездинская
VS010-0012639 | PS035-000984 | ПС 35/10кВ Краснозвездинская | VS010-0012639 | ВЛ 10кВ № 15 ПС Краснозвездинская | TP010-0108386 | КТП 4127 ВЛ №15 ПС Краснозвездинская
VS010-0012348 | PS110-000780 | ПС 110/35/10кВ Мучкапская | VS010-0012348 | ВЛ 10кВ № 06 ПС Мучкапская | TP010-0107776 | КТП 4141П ВЛ №06 ПС Мучкапская
VS010-0012639 | PS035-000984 | ПС 35/10кВ Краснозвездинская | VS010-0012639 | ВЛ 10кВ № 15 ПС Краснозвездинская | TP010-0108390 | КТП 4090П ВЛ №15 ПС Краснозвездинская
VS010-0012641 | PS035-000984 | ПС 35/10кВ Краснозвездинская | VS010-0012641 | ВЛ 10кВ № 09 ПС Краснозвездинская | TP010-0108423 | КТП 4134 ВЛ №09 ПС Краснозвездинская
VS010-0012641 | PS035-000984 | ПС 35/10кВ Краснозвездинская | VS010-0012641 | ВЛ 10кВ № 09 ПС Краснозвездинская | TP010-0108420 | КТП 4132 ВЛ №09 ПС Краснозвездинская
VS010-0012641 | PS035-000984 | ПС 35/10кВ Краснозвездинская | VS010-0012641 | ВЛ 10кВ № 09 ПС Краснозвездинская | TP010-0108420 | КТП 4132 ВЛ №09 ПС Краснозвездинская
VS010-0012339 | PS110-000780 | ПС 110/35/10кВ Мучкапская | VS010-0012339 | ВЛ 10кВ № 04 ПС Мучкапская | TP010-0106570 | КТП 4072П ВЛ №04 ПС Мучкапская
VS010-0012636 | PS035-001017 | ПС 35/10кВ Берёзовская | VS010-0012636 | ВЛ 10кВ № 1 ПС Березовская | TP010-0108344 | КТП 4131П ВЛ №1 ПС Берёзовская
VS010-0012348 | PS110-000780 | ПС 110/35/10кВ Мучкапская | VS010-0012348 | ВЛ 10кВ № 06 ПС Мучкапская | TP010-0107782 | КТП 4078П ВЛ №06 ПС Мучкапская
VS010-0012348 | PS110-000780 | ПС 110/35/10кВ Мучкапская | VS010-0012348 | ВЛ 10кВ № 06 ПС Мучкапская | TP010-0107787 | КТП 4087 ВЛ №06 ПС Мучкапская
VS010-0012627 | PS035-001020 | ПС 35/10кВ Прудковская | VS010-0012627 | ВЛ 10кВ № 07 ПС Прудковская | TP010-0108449 | КТП 4168 ВЛ №07 ПС Прудковская
VS010-0012641 | PS035-000984 | ПС 35/10кВ Краснозвездинская | VS010-0012641 | ВЛ 10кВ № 09 ПС Краснозвездинская | TP010-0108422 | КТП 4133 ВЛ №09 ПС Краснозвездинская
VS010-0012633 | PS035-001140 | ПС 35/10кВ Шапкинская | VS010-0012633 | ВЛ 10кВ № 04 ПС Шапкинская | TP010-0108121 | КТП 4346 ВЛ №04 ПС Шапкинская
VS010-0012630 | PS035-001140 | ПС 35/10кВ Шапкинская | VS010-0012630 | ВЛ 10кВ № 07 ПС Шапкинская | TP010-0108006 | КТП 4329 ВЛ №07 ПС Шапкинская
VS010-0012630 | PS035-001140 | ПС 35/10кВ Шапкинская | VS010-0012630 | ВЛ 10кВ № 07 ПС Шапкинская | TP010-0108006 | КТП 4329 ВЛ №07 ПС Шапкинская
VS010-0012344 | PS110-000780 | ПС 110/35/10кВ Мучкапская | VS010-0012344 | ВЛ 10кВ № 07 ПС Мучкапская | TP010-0107757 | КТП 4047П ВЛ №07 ПС Мучкапская
VS010-0012348 | PS110-000780 | ПС 110/35/10кВ Мучкапская | VS010-0012348 | ВЛ 10кВ № 06 ПС Мучкапская | TP010-0107784 | КТП 4086П ВЛ №06 ПС Мучкапская
VS010-0012329 | PS110-000780 | ПС 110/35/10кВ Мучкапская | VS010-0012329 | ВЛ 10кВ № 17 ПС Мучкапская | TP010-0101710 | КТП 016 ВЛ №17 ПС Мучкапская
VS010-0012339 | PS110-000780 | ПС 110/35/10кВ Мучкапская | VS010-0012339 | ВЛ 10кВ № 04 ПС Мучкапская | TP010-0106566 | КТП 4012 ВЛ №04 ПС Мучкапская
VS010-0012641 | PS035-000984 | ПС 35/10кВ Краснозвездинская | VS010-0012641 | ВЛ 10кВ № 09 ПС Краснозвездинская | TP010-0108422 | КТП 4133 ВЛ №09 ПС Краснозвездинская
VS010-0012349 | PS110-000780 | ПС 110/35/10кВ Мучкапская | VS010-0012349 | ВЛ 10кВ № 08 ПС Мучкапская | TP010-0107798 | КТП 4098 ВЛ №08 ПС Мучкапская
VS010-0012348 | PS110-000780 | ПС 110/35/10кВ Мучкапская | VS010-0012348 | ВЛ 10кВ № 06 ПС Мучкапская | TP010-0107783 | КТП 4092П ВЛ №06 ПС Мучкапская
VS010-0012634 | PS035-001140 | ПС 35/10кВ Шапкинская | VS010-0012634 | ВЛ 10кВ № 14 ПС Шапкинская | TP010-0108131 | КТП 4355 ВЛ №14 ПС Шапкинская
VS010-0012630 | PS035-001140 | ПС 35/10кВ Шапкинская | VS010-0012630 | ВЛ 10кВ № 07 ПС Шапкинская | TP010-0108032 | КТП 4330 ВЛ №07 ПС Шапкинская
VS010-0012629 | PS035-001140 | ПС 35/10кВ Шапкинская | VS010-0012629 | ВЛ 10кВ № 13 ПС Шапкинская | TP010-0107991 | КТП 4312 ВЛ №13 ПС Шапкинская
VS010-0012630 | PS035-001140 | ПС 35/10кВ Шапкинская | VS010-0012630 | ВЛ 10кВ № 07 ПС Шапкинская | TP010-0108006 | КТП 4329 ВЛ №07 ПС Шапкинская
VS010-0012344 | PS110-000780 | ПС 110/35/10кВ Мучкапская | VS010-0012344 | ВЛ 10кВ № 07 ПС Мучкапская | TP010-0107752 | КТП 4058П ВЛ №07 ПС Мучкапская
VS010-0012339 | PS110-000780 | ПС 110/35/10кВ Мучкапская | VS010-0012339 | ВЛ 10кВ № 04 ПС Мучкапская | TP010-0106557 | МТП 4118 ВЛ №04 ПС Мучкапская
VS010-0012627 | PS035-001020 | ПС 35/10кВ Прудковская | VS010-0012627 | ВЛ 10кВ № 07 ПС Прудковская | TP010-0108458 | КТП 4172 ВЛ №07 ПС Прудковская
VS010-0012339 | PS110-000780 | ПС 110/35/10кВ Мучкапская | VS010-0012339 | ВЛ 10кВ № 04 ПС Мучкапская | TP010-0106556 | КТП 4006 ВЛ №04 ПС Мучкапская
VS010-0012629 | PS035-001140 | ПС 35/10кВ Шапкинская | VS010-0012629 | ВЛ 10кВ № 13 ПС Шапкинская | TP010-0107965 | КТП 4303 ВЛ №13 ПС Шапкинская
VS010-0012630 | PS035-001140 | ПС 35/10кВ Шапкинская | VS010-0012630 | ВЛ 10кВ № 07 ПС Шапкинская | TP010-0108013 | КТП 4340 ВЛ №07 ПС Шапкинская
VS010-0012339 | PS110-000780 | ПС 110/35/10кВ Мучкапская | VS010-0012339 | ВЛ 10кВ № 04 ПС Мучкапская | TP010-0106566 | КТП 4012 ВЛ №04 ПС Мучкапская
VS010-0012637 | PS035-001017 | ПС 35/10кВ Берёзовская | VS010-0012637 | ВЛ 10кВ № 2 ПС Березовская | TP010-0108368 | КТП 4083 ВЛ №2 ПС Берёзовская
VS010-0012898 | PS110-000780 | ПС 110/35/10кВ Мучкапская | VS010-0012898 | ВЛ 10кВ № 13 ПС Мучкапская
VS010-0012345 | PS110-000780 | ПС 110/35/10кВ Мучкапская | VS010-0012345 | ВЛ 10кВ № 15 ПС Мучкапская | TP010-0107669 | КТП 4152 ВЛ №15 ПС Мучкапская
VS010-0012634 | PS035-001140 | ПС 35/10кВ Шапкинская | VS010-0012634 | ВЛ 10кВ № 14 ПС Шапкинская | TP010-0108149 | КТП 425 ВЛ №14 ПС Шапкинская
VS010-0012637 | PS035-001017 | ПС 35/10кВ Берёзовская | VS010-0012637 | ВЛ 10кВ № 2 ПС Березовская | TP010-0108358 | КТП 4111 ВЛ №2 ПС Берёзовская
VS010-0012637 | PS035-001017 | ПС 35/10кВ Берёзовская | VS010-0012637 | ВЛ 10кВ № 2 ПС Березовская | TP010-0108358 | КТП 4111 ВЛ №2 ПС Берёзовская
VS010-0012639 | PS035-000984 | ПС 35/10кВ Краснозвездинская | VS010-0012639 | ВЛ 10кВ № 15 ПС Краснозвездинская | TP010-0108393 | КТП 4128 ВЛ №15 ПС Краснозвездинская
VS010-0012639 | PS035-000984 | ПС 35/10кВ Краснозвездинская | VS010-0012639 | ВЛ 10кВ № 15 ПС Краснозвездинская | TP010-0108393 | КТП 4128 ВЛ №15 ПС Краснозвездинская
VS010-0012641 | PS035-000984 | ПС 35/10кВ Краснозвездинская | VS010-0012641 | ВЛ 10кВ № 09 ПС Краснозвездинская | TP010-0108420 | КТП 4132 ВЛ №09 ПС Краснозвездинская
VS010-0012641 | PS035-000984 | ПС 35/10кВ Краснозвездинская | VS010-0012641 | ВЛ 10кВ № 09 ПС Краснозвездинская | TP010-0108420 | КТП 4132 ВЛ №09 ПС Краснозвездинская
VS010-0012629 | PS035-001140 | ПС 35/10кВ Шапкинская | VS010-0012629 | ВЛ 10кВ № 13 ПС Шапкинская | TP010-0107975 | КТП 376 ВЛ №13 ПС Шапкинская
VS010-0012629 | PS035-001140 | ПС 35/10кВ Шапкинская | VS010-0012629 | ВЛ 10кВ № 13 ПС Шапкинская | TP010-0107975 | КТП 376 ВЛ №13 ПС Шапкинская
VS010-0012629 | PS035-001140 | ПС 35/10кВ Шапкинская | VS010-0012629 | ВЛ 10кВ № 13 ПС Шапкинская | TP010-0107975 | КТП 376 ВЛ №13 ПС Шапкинская
VS010-0012626 | PS035-001020 | ПС 35/10кВ Прудковская | VS010-0012626 | ВЛ 10кВ № 13 ПС Прудковская | TP010-0108433 | КТП 4179 ВЛ №13 ПС Прудковская
VS010-0012626 | PS035-001020 | ПС 35/10кВ Прудковская | VS010-0012626 | ВЛ 10кВ № 13 ПС Прудковская | TP010-0108433 | КТП 4179 ВЛ №13 ПС Прудковская
VS010-0012627 | PS035-001020 | ПС 35/10кВ Прудковская | VS010-0012627 | ВЛ 10кВ № 07 ПС Прудковская | TP010-0108452 | КТП 4167 ВЛ №07 ПС Прудковская
VS010-0012627 | PS035-001020 | ПС 35/10кВ Прудковская | VS010-0012627 | ВЛ 10кВ № 07 ПС Прудковская | TP010-0108452 | КТП 4167 ВЛ №07 ПС Прудковская
VS010-0012339 | PS110-000780 | ПС 110/35/10кВ Мучкапская | VS010-0012339 | ВЛ 10кВ № 04 ПС Мучкапская | TP010-0106566 | КТП 4012 ВЛ №04 ПС Мучкапская
VS010-0012339 | PS110-000780 | ПС 110/35/10кВ Мучкапская | VS010-0012339 | ВЛ 10кВ № 04 ПС Мучкапская | TP010-0106566 | КТП 4012 ВЛ №04 ПС Мучкапская
VS010-0009246 | PS035-000959 | ПС 35/10кВ Лучевская | VS010-0009246 | ВЛ 10кВ № 3 ПС Лучевская | TP010-0074407 | КТП 5471 ВЛ №3 ПС Лучевская
VS010-0009246 | PS035-000959 | ПС 35/10кВ Лучевская | VS010-0009246 | ВЛ 10кВ № 3 ПС Лучевская | TP010-0075229 | КТП 5473 ВЛ №3 ПС Лучевская
VS010-0007998 | PS035-000959 | ПС 35/10кВ Лучевская | VS010-0007998 | ВЛ 10кВ № 1 ПС Лучевская | TP010-0065691 | КТП 332 ВЛ №1 ПС Лучевская
VS010-0012145 | PS035-000961 | ПС 35/10кВ В.Вершинская | VS010-0012145 | ВЛ 10кВ № 08 ПС В.Вершинская | TP010-0098445 | КТП 243 ВЛ №08 ПС В.Вершинская
VS010-0012144 | PS035-000961 | ПС 35/10кВ В.Вершинская | VS010-0012144 | ВЛ 10кВ № 04 ПС В.Вершинская | TP010-0098437 | КТП 237 ВЛ №04 ПС В.Вершинская
| PS110-000753 | ПС 110/35/10-6кВ Уваровская
VS010-0012344 | PS110-000780 | ПС 110/35/10кВ Мучкапская | VS010-0012344 | ВЛ 10кВ № 07 ПС Мучкапская | TP010-0107764 | КТП 4055 ВЛ №07 ПС Мучкапская
VS010-0012344 | PS110-000780 | ПС 110/35/10кВ Мучкапская | VS010-0012344 | ВЛ 10кВ № 07 ПС Мучкапская | TP010-0116583 | КТП 4091П ВЛ №07 ПС Мучкапская
VS010-0012640 | PS035-000984 | ПС 35/10кВ Краснозвездинская | VS010-0012640 | ВЛ 10кВ № 13 ПС Краснозвездинская | TP010-0108410 | КТП 4139 ВЛ №13 ПС Краснозвездинская
VS010-0012627 | PS035-001020 | ПС 35/10кВ Прудковская | VS010-0012627 | ВЛ 10кВ № 07 ПС Прудковская | TP010-0108452 | КТП 4167 ВЛ №07 ПС Прудковская
VS010-0012626 | PS035-001020 | ПС 35/10кВ Прудковская | VS010-0012626 | ВЛ 10кВ № 13 ПС Прудковская | TP010-0108433 | КТП 4179 ВЛ №13 ПС Прудковская
VS010-0012349 | PS110-000780 | ПС 110/35/10кВ Мучкапская | VS010-0012349 | ВЛ 10кВ № 08 ПС Мучкапская | TP010-0107805 | КТП 4100 ВЛ №08 ПС Мучкапская
VS010-0012637 | PS035-001017 | ПС 35/10кВ Берёзовская | VS010-0012637 | ВЛ 10кВ № 2 ПС Березовская | TP010-0108370 | КТП 4115 ВЛ №2 ПС Берёзовская
VS010-0012339 | PS110-000780 | ПС 110/35/10кВ Мучкапская | VS010-0012339 | ВЛ 10кВ № 04 ПС Мучкапская | TP010-0106566 | КТП 4012 ВЛ №04 ПС Мучкапская
VS010-0012345 | PS110-000780 | ПС 110/35/10кВ Мучкапская | VS010-0012345 | ВЛ 10кВ № 15 ПС Мучкапская | TP010-0107669 | КТП 4152 ВЛ №15 ПС Мучкапская
VS010-0012634 | PS035-001140 | ПС 35/10кВ Шапкинская | VS010-0012634 | ВЛ 10кВ № 14 ПС Шапкинская | TP010-0108130 | КТП 4354 ВЛ №14 ПС Шапкинская
VS010-0012634 | PS035-001140 | ПС 35/10кВ Шапкинская | VS010-0012634 | ВЛ 10кВ № 14 ПС Шапкинская | TP010-0108153 | КТП 4365 ВЛ №14 ПС Шапкинская
VS010-0012639 | PS035-000984 | ПС 35/10кВ Краснозвездинская | VS010-0012639 | ВЛ 10кВ № 15 ПС Краснозвездинская | TP010-0108393 | КТП 4128 ВЛ №15 ПС Краснозвездинская
VS010-0012641 | PS035-000984 | ПС 35/10кВ Краснозвездинская | VS010-0012641 | ВЛ 10кВ № 09 ПС Краснозвездинская | TP010-0108420 | КТП 4132 ВЛ №09 ПС Краснозвездинская
VS010-0012630 | PS035-001140 | ПС 35/10кВ Шапкинская | VS010-0012630 | ВЛ 10кВ № 07 ПС Шапкинская | TP010-0108013 | КТП 4340 ВЛ №07 ПС Шапкинская
VS010-0012633 | PS035-001140 | ПС 35/10кВ Шапкинская | VS010-0012633 | ВЛ 10кВ № 04 ПС Шапкинская | TP010-0108120 | КТП 4348 ВЛ №04 ПС Шапкинская
VS010-0012630 | PS035-001140 | ПС 35/10кВ Шапкинская | VS010-0012630 | ВЛ 10кВ № 07 ПС Шапкинская | TP010-0108006 | КТП 4329 ВЛ №07 ПС Шапкинская
VS010-0012630 | PS035-001140 | ПС 35/10кВ Шапкинская | VS010-0012630 | ВЛ 10кВ № 07 ПС Шапкинская | TP010-0108006 | КТП 4329 ВЛ №07 ПС Шапкинская
VS010-0012637 | PS035-001017 | ПС 35/10кВ Берёзовская | VS010-0012637 | ВЛ 10кВ № 2 ПС Березовская | TP010-0108358 | КТП 4111 ВЛ №2 ПС Берёзовская
VS010-0012899 | PS110-000753 | ПС 110/35/10-6кВ Уваровская | VS010-0012899 | ВЛ 10кВ № 4 ПС Уваровская | TP010-0116485 | КТП 5015П ВЛ №4 ПС Уваровская
| PS110-000753 | ПС 110/35/10-6кВ Уваровская
| PS110-000753 | ПС 110/35/10-6кВ Уваровская
VS010-0012896 | PS110-000753 | ПС 110/35/10-6кВ Уваровская | VS010-0012896 | ВЛ 10кВ № 13 ПС Уваровская
| PS110-000780 | ПС 110/35/10кВ Мучкапская
VS010-0012898 | PS110-000780 | ПС 110/35/10кВ Мучкапская | VS010-0012898 | ВЛ 10кВ № 13 ПС Мучкапская
VS010-0011080 | PS035-000741 | ПС 35/10кВ Ольшанская | VS010-0011080 | ВЛ 10кВ № 6 ПС Ольшанская | TP010-0093836 | КТП 5346 ВЛ №6 ПС Ольшанская
VS010-0011080 | PS035-000741 | ПС 35/10кВ Ольшанская | VS010-0011080 | ВЛ 10кВ № 6 ПС Ольшанская | TP010-0093837 | КТП 5337 ВЛ №6 ПС Ольшанская
VS010-0011080 | PS035-000741 | ПС 35/10кВ Ольшанская | VS010-0011080 | ВЛ 10кВ № 6 ПС Ольшанская | TP010-0093837 | КТП 5337 ВЛ №6 ПС Ольшанская
VS010-0012627 | PS035-001020 | ПС 35/10кВ Прудковская | VS010-0012627 | ВЛ 10кВ № 07 ПС Прудковская | TP010-0108451 | КТП 483 ВЛ №07 ПС Прудковская
VS010-0012339 | PS110-000780 | ПС 110/35/10кВ Мучкапская | VS010-0012339 | ВЛ 10кВ № 04 ПС Мучкапская | TP010-0106565 | КТП 4013 ВЛ №04 ПС Мучкапская
VS010-0012349 | PS110-000780 | ПС 110/35/10кВ Мучкапская | VS010-0012349 | ВЛ 10кВ № 08 ПС Мучкапская | TP010-0107798 | КТП 4098 ВЛ №08 ПС Мучкапская
VS010-0012637 | PS035-001017 | ПС 35/10кВ Берёзовская | VS010-0012637 | ВЛ 10кВ № 2 ПС Березовская | TP010-0108375 | КТП 4113 ВЛ №2 ПС Берёзовская
VS010-0012634 | PS035-001140 | ПС 35/10кВ Шапкинская | VS010-0012634 | ВЛ 10кВ № 14 ПС Шапкинская | TP010-0108153 | КТП 4365 ВЛ №14 ПС Шапкинская
VS010-0012345 | PS110-000780 | ПС 110/35/10кВ Мучкапская | VS010-0012345 | ВЛ 10кВ № 15 ПС Мучкапская | TP010-0107669 | КТП 4152 ВЛ №15 ПС Мучкапская
VS010-0012630 | PS035-001140 | ПС 35/10кВ Шапкинская | VS010-0012630 | ВЛ 10кВ № 07 ПС Шапкинская | TP010-0108006 | КТП 4329 ВЛ №07 ПС Шапкинская
VS010-0011013 | PS110-000649 | ПС 110/10кВ М.Алабушская | VS010-0011013 | ВЛ 10кВ № 5 ПС М.Алабушская | TP010-0086481 | КТП 5066 ВЛ №5 ПС М.Алабушская
VS010-0011087 | PS035-000741 | ПС 35/10кВ Ольшанская | VS010-0011087 | ВЛ 10кВ № 8 ПС Ольшанская | TP010-0091060 | КТП 5364 ВЛ №8 ПС Ольшанская
VS010-0011014 | PS110-000649 | ПС 110/10кВ М.Алабушская | VS010-0011014 | ВЛ 10кВ № 6 ПС М.Алабушская | TP010-0086506 | КТП 5073 ВЛ №6 ПС М.Алабушская
VS010-0012626 | PS035-001020 | ПС 35/10кВ Прудковская | VS010-0012626 | ВЛ 10кВ № 13 ПС Прудковская | TP010-0091095 | КТП 4177П ВЛ №13 ПС Прудковская
VS010-0009587 | PS035-000959 | ПС 35/10кВ Лучевская | VS010-0009587 | ВЛ 10кВ № 6 ПС Лучевская | TP010-0076553 | КТП 5479 ВЛ №6 ПС Лучевская
VS010-0009587 | PS035-000959 | ПС 35/10кВ Лучевская | VS010-0009587 | ВЛ 10кВ № 6 ПС Лучевская | TP010-0076553 | КТП 5479 ВЛ №6 ПС Лучевская
VS010-0009587 | PS035-000959 | ПС 35/10кВ Лучевская | VS010-0009587 | ВЛ 10кВ № 6 ПС Лучевская | TP010-0076553 | КТП 5479 ВЛ №6 ПС Лучевская
VS010-0012144 | PS035-000961 | ПС 35/10кВ В.Вершинская | VS010-0012144 | ВЛ 10кВ № 04 ПС В.Вершинская | TP010-0098437 | КТП 237 ВЛ №04 ПС В.Вершинская
VS010-0012634 | PS035-001140 | ПС 35/10кВ Шапкинская | VS010-0012634 | ВЛ 10кВ № 14 ПС Шапкинская | TP010-0108132 | КТП 4356 ВЛ №14 ПС Шапкинская
VS010-0011014 | PS110-000649 | ПС 110/10кВ М.Алабушская | VS010-0011014 | ВЛ 10кВ № 6 ПС М.Алабушская | TP010-0086500 | КТП 5091 ВЛ №6 ПС М.Алабушская
VS010-0012637 | PS035-001017 | ПС 35/10кВ Берёзовская | VS010-0012637 | ВЛ 10кВ № 2 ПС Березовская | TP010-0108370 | КТП 4115 ВЛ №2 ПС Берёзовская
VS010-0012339 | PS110-000780 | ПС 110/35/10кВ Мучкапская | VS010-0012339 | ВЛ 10кВ № 04 ПС Мучкапская | TP010-0106565 | КТП 4013 ВЛ №04 ПС Мучкапская
VS010-0012329 | PS110-000780 | ПС 110/35/10кВ Мучкапская | VS010-0012329 | ВЛ 10кВ № 17 ПС Мучкапская | TP010-0101712 | КТП 4005 ВЛ №17 ПС Мучкапская
VS010-0012339 | PS110-000780 | ПС 110/35/10кВ Мучкапская | VS010-0012339 | ВЛ 10кВ № 04 ПС Мучкапская | TP010-0106564 | КТП 4016 ВЛ №04 ПС Мучкапская
VS010-0012339 | PS110-000780 | ПС 110/35/10кВ Мучкапская | VS010-0012339 | ВЛ 10кВ № 04 ПС Мучкапская | TP010-0106564 | КТП 4016 ВЛ №04 ПС Мучкапская
VS010-0012329 | PS110-000780 | ПС 110/35/10кВ Мучкапская | VS010-0012329 | ВЛ 10кВ № 17 ПС Мучкапская
VS010-0012339 | PS110-000780 | ПС 110/35/10кВ Мучкапская | VS010-0012339 | ВЛ 10кВ № 04 ПС Мучкапская
VS010-0011087 | PS035-000741 | ПС 35/10кВ Ольшанская | VS010-0011087 | ВЛ 10кВ № 8 ПС Ольшанская | TP010-0091053 | КТП 5357 ВЛ №8 ПС Ольшанская
VS010-0011069 | PS035-000741 | ПС 35/10кВ Ольшанская | VS010-0011069 | ВЛ 10кВ № 3 ПС Ольшанская | TP010-0087764 | КТП 5301 ВЛ №3 ПС Ольшанская
VS010-0011076 | PS035-000741 | ПС 35/10кВ Ольшанская | VS010-0011076 | ВЛ 10кВ № 5 ПС Ольшанская | TP010-0090797 | КТП 5323 ВЛ №5 ПС Ольшанская
VS010-0011069 | PS035-000741 | ПС 35/10кВ Ольшанская | VS010-0011069 | ВЛ 10кВ № 3 ПС Ольшанская | TP010-0087770 | КТП 5302 ВЛ №3 ПС Ольшанская
VS010-0012144 | PS035-000961 | ПС 35/10кВ В.Вершинская | VS010-0012144 | ВЛ 10кВ № 04 ПС В.Вершинская | TP010-0098437 | КТП 237 ВЛ №04 ПС В.Вершинская
VS006-0002530 | PS110-000753 | ПС 110/35/10-6кВ Уваровская | VS006-0002530 | ВЛ 6кВ № 12 ПС Уваровская
VS010-0007998 | PS035-000959 | ПС 35/10кВ Лучевская | VS010-0007998 | ВЛ 10кВ № 1 ПС Лучевская | TP010-0065669 | КТП 5453 ВЛ №1 ПС Лучевская
VS010-0007998 | PS035-000959 | ПС 35/10кВ Лучевская | VS010-0007998 | ВЛ 10кВ № 1 ПС Лучевская | TP010-0065669 | КТП 5453 ВЛ №1 ПС Лучевская
VS010-0007998 | PS035-000959 | ПС 35/10кВ Лучевская | VS010-0007998 | ВЛ 10кВ № 1 ПС Лучевская | TP010-0065669 | КТП 5453 ВЛ №1 ПС Лучевская
VS010-0007998 | PS035-000959 | ПС 35/10кВ Лучевская | VS010-0007998 | ВЛ 10кВ № 1 ПС Лучевская | TP010-0065669 | КТП 5453 ВЛ №1 ПС Лучевская
VS010-0007998 | PS035-000959 | ПС 35/10кВ Лучевская | VS010-0007998 | ВЛ 10кВ № 1 ПС Лучевская | TP010-0065691 | КТП 332 ВЛ №1 ПС Лучевская
VS010-0007998 | PS035-000959 | ПС 35/10кВ Лучевская | VS010-0007998 | ВЛ 10кВ № 1 ПС Лучевская | TP010-0065669 | КТП 5453 ВЛ №1 ПС Лучевская
VS010-0007998 | PS035-000959 | ПС 35/10кВ Лучевская | VS010-0007998 | ВЛ 10кВ № 1 ПС Лучевская | TP010-0065664 | КТП 328 ВЛ №1 ПС Лучевская
VS010-0007998 | PS035-000959 | ПС 35/10кВ Лучевская | VS010-0007998 | ВЛ 10кВ № 1 ПС Лучевская | TP010-0093835 | ЗТП 5456 ВЛ №1 ПС Лучевская
VS010-0011013 | PS110-000649 | ПС 110/10кВ М.Алабушская | VS010-0011013 | ВЛ 10кВ № 5 ПС М.Алабушская | TP010-0086485 | КТП 5064 ВЛ №5 ПС М.Алабушская
VS010-0012144 | PS035-000961 | ПС 35/10кВ В.Вершинская | VS010-0012144 | ВЛ 10кВ № 04 ПС В.Вершинская | TP010-0098433 | КТП 233 ВЛ №04 ПС В.Вершинская
VS010-0012144 | PS035-000961 | ПС 35/10кВ В.Вершинская | VS010-0012144 | ВЛ 10кВ № 04 ПС В.Вершинская | TP010-0098432 | КТП 232 ВЛ №04 ПС В.Вершинская
VS010-0012144 | PS035-000961 | ПС 35/10кВ В.Вершинская | VS010-0012144 | ВЛ 10кВ № 04 ПС В.Вершинская | TP010-0098433 | КТП 233 ВЛ №04 ПС В.Вершинская
VS010-0012144 | PS035-000961 | ПС 35/10кВ В.Вершинская | VS010-0012144 | ВЛ 10кВ № 04 ПС В.Вершинская | TP010-0098432 | КТП 232 ВЛ №04 ПС В.Вершинская
VS010-0012144 | PS035-000961 | ПС 35/10кВ В.Вершинская | VS010-0012144 | ВЛ 10кВ № 04 ПС В.Вершинская | TP010-0098433 | КТП 233 ВЛ №04 ПС В.Вершинская
VS010-0012144 | PS035-000961 | ПС 35/10кВ В.Вершинская | VS010-0012144 | ВЛ 10кВ № 04 ПС В.Вершинская | TP010-0098432 | КТП 232 ВЛ №04 ПС В.Вершинская
VS010-0012144 | PS035-000961 | ПС 35/10кВ В.Вершинская | VS010-0012144 | ВЛ 10кВ № 04 ПС В.Вершинская | TP010-0098433 | КТП 233 ВЛ №04 ПС В.Вершинская
VS010-0012899 | PS110-000753 | ПС 110/35/10-6кВ Уваровская | VS010-0012899 | ВЛ 10кВ № 4 ПС Уваровская | TP010-0017186 | КТП 5084 ВЛ №4 ПС Уваровская
VS010-0010472 | PS110-000519 | ПС 110/35/10кВ М.Горьковская | VS010-0010472 | ВЛ 10кВ № 05 ПС М.Горьковская | TP010-0082428 | КТП 5078 ВЛ №05 ПС М.Горьковская
VS010-0012344 | PS110-000780 | ПС 110/35/10кВ Мучкапская | VS010-0012344 | ВЛ 10кВ № 07 ПС Мучкапская | TP010-0126738 | КТП 4045П ВЛ №07 ПС Мучкапская
VS010-0012349 | PS110-000780 | ПС 110/35/10кВ Мучкапская | VS010-0012349 | ВЛ 10кВ № 08 ПС Мучкапская | TP010-0107798 | КТП 4098 ВЛ №08 ПС Мучкапская
VS010-0012639 | PS035-000984 | ПС 35/10кВ Краснозвездинская | VS010-0012639 | ВЛ 10кВ № 15 ПС Краснозвездинская | TP010-0108393 | КТП 4128 ВЛ №15 ПС Краснозвездинская
VS010-0012639 | PS035-000984 | ПС 35/10кВ Краснозвездинская | VS010-0012639 | ВЛ 10кВ № 15 ПС Краснозвездинская | TP010-0108393 | КТП 4128 ВЛ №15 ПС Краснозвездинская
VS010-0012142 | PS035-000791 | ПС 35/10кВ Павлодарская | VS010-0012142 | ВЛ 10кВ № 09 ПС Павлодарская | TP010-0108425 | КТП 362 ВЛ №09 ПС Павлодарская
VS010-0011013 | PS110-000649 | ПС 110/10кВ М.Алабушская | VS010-0011013 | ВЛ 10кВ № 5 ПС М.Алабушская | TP010-0086481 | КТП 5066 ВЛ №5 ПС М.Алабушская
VS010-0011014 | PS110-000649 | ПС 110/10кВ М.Алабушская | VS010-0011014 | ВЛ 10кВ № 6 ПС М.Алабушская | TP010-0086500 | КТП 5091 ВЛ №6 ПС М.Алабушская
VS010-0011014 | PS110-000649 | ПС 110/10кВ М.Алабушская | VS010-0011014 | ВЛ 10кВ № 6 ПС М.Алабушская | TP010-0086500 | КТП 5091 ВЛ №6 ПС М.Алабушская
VS010-0011014 | PS110-000649 | ПС 110/10кВ М.Алабушская | VS010-0011014 | ВЛ 10кВ № 6 ПС М.Алабушская | TP010-0086501 | КТП 5062 ВЛ №6 ПС М.Алабушская
VS010-0011014 | PS110-000649 | ПС 110/10кВ М.Алабушская | VS010-0011014 | ВЛ 10кВ № 6 ПС М.Алабушская | TP010-0086501 | КТП 5062 ВЛ №6 ПС М.Алабушская
VS010-0011013 | PS110-000649 | ПС 110/10кВ М.Алабушская | VS010-0011013 | ВЛ 10кВ № 5 ПС М.Алабушская | TP010-0086483 | КТП 5063 ВЛ №5 ПС М.Алабушская
VS010-0011014 | PS110-000649 | ПС 110/10кВ М.Алабушская | VS010-0011014 | ВЛ 10кВ № 6 ПС М.Алабушская | TP010-0086501 | КТП 5062 ВЛ №6 ПС М.Алабушская
VS010-0011013 | PS110-000649 | ПС 110/10кВ М.Алабушская | VS010-0011013 | ВЛ 10кВ № 5 ПС М.Алабушская | TP010-0086480 | ЗТП 5067 ВЛ №5 ПС М.Алабушская
VS010-0011014 | PS110-000649 | ПС 110/10кВ М.Алабушская | VS010-0011014 | ВЛ 10кВ № 6 ПС М.Алабушская | TP010-0086501 | КТП 5062 ВЛ №6 ПС М.Алабушская
VS010-0011013 | PS110-000649 | ПС 110/10кВ М.Алабушская | VS010-0011013 | ВЛ 10кВ № 5 ПС М.Алабушская | TP010-0086480 | ЗТП 5067 ВЛ №5 ПС М.Алабушская
VS010-0011013 | PS110-000649 | ПС 110/10кВ М.Алабушская | VS010-0011013 | ВЛ 10кВ № 5 ПС М.Алабушская | TP010-0086480 | ЗТП 5067 ВЛ №5 ПС М.Алабушская
VS010-0012634 | PS035-001140 | ПС 35/10кВ Шапкинская | VS010-0012634 | ВЛ 10кВ № 14 ПС Шапкинская | TP010-0108153 | КТП 4365 ВЛ №14 ПС Шапкинская
VS010-0010761 | PS110-000649 | ПС 110/10кВ М.Алабушская | VS010-0010761 | ВЛ 10кВ № 1 ПС М.Алабушская | TP010-0084270 | КТП 5049 ВЛ №1 ПС М.Алабушская
VS010-0010761 | PS110-000649 | ПС 110/10кВ М.Алабушская | VS010-0010761 | ВЛ 10кВ № 1 ПС М.Алабушская | TP010-0084270 | КТП 5049 ВЛ №1 ПС М.Алабушская
VS010-0011013 | PS110-000649 | ПС 110/10кВ М.Алабушская | VS010-0011013 | ВЛ 10кВ № 5 ПС М.Алабушская | TP010-0086482 | КТП 5068 ВЛ №5 ПС М.Алабушская
VS010-0010787 | PS110-000649 | ПС 110/10кВ М.Алабушская | VS010-0010787 | ВЛ 10кВ № 3 ПС М.Алабушская | TP010-0084366 | КТП 166 ВЛ №3 ПС М.Алабушская
VS010-0010787 | PS110-000649 | ПС 110/10кВ М.Алабушская | VS010-0010787 | ВЛ 10кВ № 3 ПС М.Алабушская | TP010-0084366 | КТП 166 ВЛ №3 ПС М.Алабушская
VS010-0010474 | PS110-000519 | ПС 110/35/10кВ М.Горьковская | VS010-0010474 | ВЛ 10кВ № 07 ПС М.Горьковская | TP010-0082412 | КТП 189 ВЛ №07 ПС М.Горьковская
VS010-0009246 | PS035-000959 | ПС 35/10кВ Лучевская | VS010-0009246 | ВЛ 10кВ № 3 ПС Лучевская | TP010-0075229 | КТП 5473 ВЛ №3 ПС Лучевская
VS010-0009246 | PS035-000959 | ПС 35/10кВ Лучевская | VS010-0009246 | ВЛ 10кВ № 3 ПС Лучевская | TP010-0075229 | КТП 5473 ВЛ №3 ПС Лучевская
VS010-0007998 | PS035-000959 | ПС 35/10кВ Лучевская | VS010-0007998 | ВЛ 10кВ № 1 ПС Лучевская | TP010-0065677 | КТП 331 ВЛ №1 ПС Лучевская
VS010-0010761 | PS110-000649 | ПС 110/10кВ М.Алабушская | VS010-0010761 | ВЛ 10кВ № 1 ПС М.Алабушская | TP010-0084093 | КТП 5040 ВЛ №1 ПС М.Алабушская
VS010-0010761 | PS110-000649 | ПС 110/10кВ М.Алабушская | VS010-0010761 | ВЛ 10кВ № 1 ПС М.Алабушская | TP010-0084093 | КТП 5040 ВЛ №1 ПС М.Алабушская
VS010-0012144 | PS035-000961 | ПС 35/10кВ В.Вершинская | VS010-0012144 | ВЛ 10кВ № 04 ПС В.Вершинская | TP010-0098435 | КТП 236 ВЛ №04 ПС В.Вершинская
VS010-0012147 | PS035-000961 | ПС 35/10кВ В.Вершинская | VS010-0012147 | ВЛ 10кВ № 13 ПС В.Вершинская | TP010-0098467 | КТП 5468 ВЛ №13 ПС В.Вершинская
VS010-0012141 | PS035-000791 | ПС 35/10кВ Павлодарская | VS010-0012141 | ВЛ 10кВ № 03 ПС Павлодарская | TP010-0098412 | КТП 361 ВЛ №03 ПС Павлодарская
VS010-0011076 | PS035-000741 | ПС 35/10кВ Ольшанская | VS010-0011076 | ВЛ 10кВ № 5 ПС Ольшанская | TP010-0090790 | КТП 5321 ВЛ №5 ПС Ольшанская
VS010-0011076 | PS035-000741 | ПС 35/10кВ Ольшанская | VS010-0011076 | ВЛ 10кВ № 5 ПС Ольшанская | TP010-0090790 | КТП 5321 ВЛ №5 ПС Ольшанская
VS010-0011069 | PS035-000741 | ПС 35/10кВ Ольшанская | VS010-0011069 | ВЛ 10кВ № 3 ПС Ольшанская | TP010-0087779 | МТП 5305 ВЛ №3 ПС Ольшанская
VS010-0011087 | PS035-000741 | ПС 35/10кВ Ольшанская | VS010-0011087 | ВЛ 10кВ № 8 ПС Ольшанская | TP010-0091060 | КТП 5364 ВЛ №8 ПС Ольшанская
VS010-0011087 | PS035-000741 | ПС 35/10кВ Ольшанская | VS010-0011087 | ВЛ 10кВ № 8 ПС Ольшанская | TP010-0091060 | КТП 5364 ВЛ №8 ПС Ольшанская
VS010-0011080 | PS035-000741 | ПС 35/10кВ Ольшанская | VS010-0011080 | ВЛ 10кВ № 6 ПС Ольшанская | TP010-0090917 | КТП 5335 ВЛ №6 ПС Ольшанская
VS010-0012145 | PS035-000961 | ПС 35/10кВ В.Вершинская | VS010-0012145 | ВЛ 10кВ № 08 ПС В.Вершинская | TP010-0098446 | КТП 244 ВЛ №08 ПС В.Вершинская
VS010-0012146 | PS035-000961 | ПС 35/10кВ В.Вершинская | VS010-0012146 | ВЛ 10кВ № 14 ПС В.Вершинская | TP010-0098458 | КТП 253 ВЛ №14 ПС В.Вершинская
VS010-0012146 | PS035-000961 | ПС 35/10кВ В.Вершинская | VS010-0012146 | ВЛ 10кВ № 14 ПС В.Вершинская | TP010-0098458 | КТП 253 ВЛ №14 ПС В.Вершинская
VS010-0012145 | PS035-000961 | ПС 35/10кВ В.Вершинская | VS010-0012145 | ВЛ 10кВ № 08 ПС В.Вершинская | TP010-0098446 | КТП 244 ВЛ №08 ПС В.Вершинская
VS010-0010787 | PS110-000649 | ПС 110/10кВ М.Алабушская | VS010-0010787 | ВЛ 10кВ № 3 ПС М.Алабушская | TP010-0084366 | КТП 166 ВЛ №3 ПС М.Алабушская
VS010-0010787 | PS110-000649 | ПС 110/10кВ М.Алабушская | VS010-0010787 | ВЛ 10кВ № 3 ПС М.Алабушская | TP010-0084366 | КТП 166 ВЛ №3 ПС М.Алабушская
VS010-0010470 | PS110-000519 | ПС 110/35/10кВ М.Горьковская | VS010-0010470 | ВЛ 10кВ № 04 ПС М.Горьковская | TP010-0082460 | КТП 5491 ВЛ №04 ПС М.Горьковская
VS010-0010474 | PS110-000519 | ПС 110/35/10кВ М.Горьковская | VS010-0010474 | ВЛ 10кВ № 07 ПС М.Горьковская | TP010-0082389 | КТП 5483 ВЛ №07 ПС М.Горьковская
VS010-0010474 | PS110-000519 | ПС 110/35/10кВ М.Горьковская | VS010-0010474 | ВЛ 10кВ № 07 ПС М.Горьковская | TP010-0082398 | КТП 5486 ВЛ №07 ПС М.Горьковская
VS010-0010474 | PS110-000519 | ПС 110/35/10кВ М.Горьковская | VS010-0010474 | ВЛ 10кВ № 07 ПС М.Горьковская | TP010-0082418 | КТП 5488 ВЛ №07 ПС М.Горьковская
VS010-0010787 | PS110-000649 | ПС 110/10кВ М.Алабушская | VS010-0010787 | ВЛ 10кВ № 3 ПС М.Алабушская | TP010-0084398 | КТП 5495 ВЛ №3 ПС М.Алабушская
VS010-0010787 | PS110-000649 | ПС 110/10кВ М.Алабушская | VS010-0010787 | ВЛ 10кВ № 3 ПС М.Алабушская | TP010-0084366 | КТП 166 ВЛ №3 ПС М.Алабушская
VS010-0010474 | PS110-000519 | ПС 110/35/10кВ М.Горьковская | VS010-0010474 | ВЛ 10кВ № 07 ПС М.Горьковская
VS010-0010470 | PS110-000519 | ПС 110/35/10кВ М.Горьковская | VS010-0010470 | ВЛ 10кВ № 04 ПС М.Горьковская
VS010-0012145 | PS035-000961 | ПС 35/10кВ В.Вершинская | VS010-0012145 | ВЛ 10кВ № 08 ПС В.Вершинская | TP010-0098444 | КТП 242 ВЛ №08 ПС В.Вершинская
VS010-0011769 | PS035-000792 | ПС 35/10кВ Обловская | VS010-0011769 | ВЛ 10кВ № 04 ПС Обловская | TP010-0091102 | КТП 206 ВЛ №04 ПС Обловская
VS010-0011769 | PS035-000792 | ПС 35/10кВ Обловская | VS010-0011769 | ВЛ 10кВ № 04 ПС Обловская | TP010-0091132 | КТП 208 ВЛ №04 ПС Обловская
VS010-0012144 | PS035-000961 | ПС 35/10кВ В.Вершинская | VS010-0012144 | ВЛ 10кВ № 04 ПС В.Вершинская | TP010-0098432 | КТП 232 ВЛ №04 ПС В.Вершинская
VS010-0007998 | PS035-000959 | ПС 35/10кВ Лучевская | VS010-0007998 | ВЛ 10кВ № 1 ПС Лучевская | TP010-0071972 | КТП П327 ВЛ №1 ПС Лучевская
VS010-0012628 | PS035-001140 | ПС 35/10кВ Шапкинская | VS010-0012628 | ВЛ 10кВ № 15 ПС Шапкинская | TP010-0107907 | КТП 366 ВЛ №15 ПС Шапкинская
VS010-0012345 | PS110-000780 | ПС 110/35/10кВ Мучкапская | VS010-0012345 | ВЛ 10кВ № 15 ПС Мучкапская | TP010-0107704 | КТП 4095П ВЛ №15 ПС Мучкапская
VS006-0002530 | PS110-000753 | ПС 110/35/10-6кВ Уваровская | VS006-0002530 | ВЛ 6кВ № 12 ПС Уваровская
VS010-0012038 | PS035-000792 | ПС 35/10кВ Обловская | VS010-0012038 | ВЛ 10кВ № 16 ПС Обловская | TP010-0116575 | КТП 5031П ВЛ №16 ПС Обловская
VS010-0011087 | PS035-000741 | ПС 35/10кВ Ольшанская | VS010-0011087 | ВЛ 10кВ № 8 ПС Ольшанская | TP010-0091053 | КТП 5357 ВЛ №8 ПС Ольшанская
VS006-0002530 | PS110-000753 | ПС 110/35/10-6кВ Уваровская | VS006-0002530 | ВЛ 6кВ № 12 ПС Уваровская
VS010-0012344 | PS110-000780 | ПС 110/35/10кВ Мучкапская | VS010-0012344 | ВЛ 10кВ № 07 ПС Мучкапская | TP010-0107760 | КТП 4051П ВЛ №07 ПС Мучкапская
VS010-0012634 | PS035-001140 | ПС 35/10кВ Шапкинская | VS010-0012634 | ВЛ 10кВ № 14 ПС Шапкинская | TP010-0108152 | КТП 4376П ВЛ №14 ПС Шапкинская
VS010-0012634 | PS035-001140 | ПС 35/10кВ Шапкинская | VS010-0012634 | ВЛ 10кВ № 14 ПС Шапкинская | TP010-0116587 | КТП 4359П ВЛ №14 ПС Шапкинская
VS010-0011087 | PS035-000741 | ПС 35/10кВ Ольшанская | VS010-0011087 | ВЛ 10кВ № 8 ПС Ольшанская | TP010-0091681 | КТП 5370П ВЛ №8 ПС Ольшанская
VS010-0012344 | PS110-000780 | ПС 110/35/10кВ Мучкапская | VS010-0012344 | ВЛ 10кВ № 07 ПС Мучкапская | TP010-0107746 | КТП 4043П ВЛ №07 ПС Мучкапская
VS010-0011492 | PS035-000792 | ПС 35/10кВ Обловская | VS010-0011492 | ВЛ 10кВ № 15 ПС Обловская | TP010-0091009 | КТП 5025 ВЛ №15 ПС Обловская
VS010-0013199 | PS035-000792 | ПС 35/10кВ Обловская | VS010-0013199 | ВЛ 10кВ № 10 ПС Обловская | TP010-0017183 | КТП 213 ВЛ №10 ПС Обловская
VS010-0013199 | PS035-000792 | ПС 35/10кВ Обловская | VS010-0013199 | ВЛ 10кВ № 10 ПС Обловская | TP010-0017180 | КТП 215 ВЛ №10 ПС Обловская
VS010-0013199 | PS035-000792 | ПС 35/10кВ Обловская | VS010-0013199 | ВЛ 10кВ № 10 ПС Обловская | TP010-0017183 | КТП 213 ВЛ №10 ПС Обловская
VS010-0011076 | PS035-000741 | ПС 35/10кВ Ольшанская | VS010-0011076 | ВЛ 10кВ № 5 ПС Ольшанская | TP010-0090795 | КТП 5322 ВЛ №5 ПС Ольшанская
VS010-0011076 | PS035-000741 | ПС 35/10кВ Ольшанская | VS010-0011076 | ВЛ 10кВ № 5 ПС Ольшанская | TP010-0090797 | КТП 5323 ВЛ №5 ПС Ольшанская
VS010-0012348 | PS110-000780 | ПС 110/35/10кВ Мучкапская | VS010-0012348 | ВЛ 10кВ № 06 ПС Мучкапская | TP010-0107787 | КТП 4087 ВЛ №06 ПС Мучкапская
VS010-0012634 | PS035-001140 | ПС 35/10кВ Шапкинская | VS010-0012634 | ВЛ 10кВ № 14 ПС Шапкинская | TP010-0116586 | КТП 4373П ВЛ №14 ПС Шапкинская
VS010-0012144 | PS035-000961 | ПС 35/10кВ В.Вершинская | VS010-0012144 | ВЛ 10кВ № 04 ПС В.Вершинская | TP010-0098433 | КТП 233 ВЛ №04 ПС В.Вершинская
VS010-0010761 | PS110-000649 | ПС 110/10кВ М.Алабушская | VS010-0010761 | ВЛ 10кВ № 1 ПС М.Алабушская | TP010-0084270 | КТП 5049 ВЛ №1 ПС М.Алабушская
VS010-0007998 | PS035-000959 | ПС 35/10кВ Лучевская | VS010-0007998 | ВЛ 10кВ № 1 ПС Лучевская | TP010-0065691 | КТП 332 ВЛ №1 ПС Лучевская
VS010-0012145 | PS035-000961 | ПС 35/10кВ В.Вершинская | VS010-0012145 | ВЛ 10кВ № 08 ПС В.Вершинская | TP010-0098445 | КТП 243 ВЛ №08 ПС В.Вершинская
VS010-0011013 | PS110-000649 | ПС 110/10кВ М.Алабушская | VS010-0011013 | ВЛ 10кВ № 5 ПС М.Алабушская | TP010-0086481 | КТП 5066 ВЛ №5 ПС М.Алабушская
VS010-0012634 | PS035-001140 | ПС 35/10кВ Шапкинская | VS010-0012634 | ВЛ 10кВ № 14 ПС Шапкинская | TP010-0108153 | КТП 4365 ВЛ №14 ПС Шапкинская
VS010-0012144 | PS035-000961 | ПС 35/10кВ В.Вершинская | VS010-0012144 | ВЛ 10кВ № 04 ПС В.Вершинская | TP010-0098437 | КТП 237 ВЛ №04 ПС В.Вершинская
VS010-0012141 | PS035-000791 | ПС 35/10кВ Павлодарская | VS010-0012141 | ВЛ 10кВ № 03 ПС Павлодарская | TP010-0098412 | КТП 361 ВЛ №03 ПС Павлодарская
VS010-0007998 | PS035-000959 | ПС 35/10кВ Лучевская | VS010-0007998 | ВЛ 10кВ № 1 ПС Лучевская | TP010-0065691 | КТП 332 ВЛ №1 ПС Лучевская
VS010-0011013 | PS110-000649 | ПС 110/10кВ М.Алабушская | VS010-0011013 | ВЛ 10кВ № 5 ПС М.Алабушская | TP010-0086480 | ЗТП 5067 ВЛ №5 ПС М.Алабушская
VS010-0011069 | PS035-000741 | ПС 35/10кВ Ольшанская | VS010-0011069 | ВЛ 10кВ № 3 ПС Ольшанская | TP010-0087770 | КТП 5302 ВЛ №3 ПС Ольшанская
VS010-0011087 | PS035-000741 | ПС 35/10кВ Ольшанская | VS010-0011087 | ВЛ 10кВ № 8 ПС Ольшанская | TP010-0091060 | КТП 5364 ВЛ №8 ПС Ольшанская
VS010-0011080 | PS035-000741 | ПС 35/10кВ Ольшанская | VS010-0011080 | ВЛ 10кВ № 6 ПС Ольшанская | TP010-0090917 | КТП 5335 ВЛ №6 ПС Ольшанская
VS010-0012147 | PS035-000961 | ПС 35/10кВ В.Вершинская | VS010-0012147 | ВЛ 10кВ № 13 ПС В.Вершинская | TP010-0098464 | КТП 255 ВЛ №13 ПС В.Вершинская
VS010-0011769 | PS035-000792 | ПС 35/10кВ Обловская | VS010-0011769 | ВЛ 10кВ № 04 ПС Обловская | TP010-0091108 | КТП 207 ВЛ №04 ПС Обловская
VS010-0010761 | PS110-000649 | ПС 110/10кВ М.Алабушская | VS010-0010761 | ВЛ 10кВ № 1 ПС М.Алабушская
VS010-0010472 | PS110-000519 | ПС 110/35/10кВ М.Горьковская | VS010-0010472 | ВЛ 10кВ № 05 ПС М.Горьковская
VS006-0002530 | PS110-000753 | ПС 110/35/10-6кВ Уваровская | VS006-0002530 | ВЛ 6кВ № 12 ПС Уваровская
VS006-0002530 | PS110-000753 | ПС 110/35/10-6кВ Уваровская | VS006-0002530 | ВЛ 6кВ № 12 ПС Уваровская
VS010-0011014 | PS110-000649 | ПС 110/10кВ М.Алабушская | VS010-0011014 | ВЛ 10кВ № 6 ПС М.Алабушская | TP010-0086503 | КТП 5092 ВЛ №6 ПС М.Алабушская
VS006-0002530 | PS110-000753 | ПС 110/35/10-6кВ Уваровская | VS006-0002530 | ВЛ 6кВ № 12 ПС Уваровская
VS010-0012627 | PS035-001020 | ПС 35/10кВ Прудковская | VS010-0012627 | ВЛ 10кВ № 07 ПС Прудковская | TP010-0108451 | КТП 483 ВЛ №07 ПС Прудковская
VS010-0012626 | PS035-001020 | ПС 35/10кВ Прудковская | VS010-0012626 | ВЛ 10кВ № 13 ПС Прудковская | TP010-0108433 | КТП 4179 ВЛ №13 ПС Прудковская
VS010-0012640 | PS035-000984 | ПС 35/10кВ Краснозвездинская | VS010-0012640 | ВЛ 10кВ № 13 ПС Краснозвездинская | TP010-0108410 | КТП 4139 ВЛ №13 ПС Краснозвездинская
VS010-0012345 | PS110-000780 | ПС 110/35/10кВ Мучкапская | VS010-0012345 | ВЛ 10кВ № 15 ПС Мучкапская | TP010-0107669 | КТП 4152 ВЛ №15 ПС Мучкапская
VS010-0012637 | PS035-001017 | ПС 35/10кВ Берёзовская | VS010-0012637 | ВЛ 10кВ № 2 ПС Березовская | TP010-0108375 | КТП 4113 ВЛ №2 ПС Берёзовская
VS010-0012349 | PS110-000780 | ПС 110/35/10кВ Мучкапская | VS010-0012349 | ВЛ 10кВ № 08 ПС Мучкапская | TP010-0107798 | КТП 4098 ВЛ №08 ПС Мучкапская
VS010-0012641 | PS035-000984 | ПС 35/10кВ Краснозвездинская | VS010-0012641 | ВЛ 10кВ № 09 ПС Краснозвездинская | TP010-0108422 | КТП 4133 ВЛ №09 ПС Краснозвездинская
VS010-0012630 | PS035-001140 | ПС 35/10кВ Шапкинская | VS010-0012630 | ВЛ 10кВ № 07 ПС Шапкинская | TP010-0108015 | КТП 4324 ВЛ №07 ПС Шапкинская
VS010-0012634 | PS035-001140 | ПС 35/10кВ Шапкинская | VS010-0012634 | ВЛ 10кВ № 14 ПС Шапкинская | TP010-0108153 | КТП 4365 ВЛ №14 ПС Шапкинская
VS010-0012345 | PS110-000780 | ПС 110/35/10кВ Мучкапская | VS010-0012345 | ВЛ 10кВ № 15 ПС Мучкапская | TP010-0107694 | КТП 4074 ВЛ №15 ПС Мучкапская
VS010-0012339 | PS110-000780 | ПС 110/35/10кВ Мучкапская | VS010-0012339 | ВЛ 10кВ № 04 ПС Мучкапская | TP010-0106565 | КТП 4013 ВЛ №04 ПС Мучкапская
VS010-0012634 | PS035-001140 | ПС 35/10кВ Шапкинская | VS010-0012634 | ВЛ 10кВ № 14 ПС Шапкинская | TP010-0108130 | КТП 4354 ВЛ №14 ПС Шапкинская
VS010-0012146 | PS035-000961 | ПС 35/10кВ В.Вершинская | VS010-0012146 | ВЛ 10кВ № 14 ПС В.Вершинская | TP010-0098458 | КТП 253 ВЛ №14 ПС В.Вершинская
VS010-0011493 | PS035-000792 | ПС 35/10кВ Обловская | VS010-0011493 | ВЛ 10кВ № 09 ПС Обловская | TP010-0091040 | КТП 5028 ВЛ №09 ПС Обловская
VS010-0007998 | PS035-000959 | ПС 35/10кВ Лучевская | VS010-0007998 | ВЛ 10кВ № 1 ПС Лучевская | TP010-0065669 | КТП 5453 ВЛ №1 ПС Лучевская
VS010-0011087 | PS035-000741 | ПС 35/10кВ Ольшанская | VS010-0011087 | ВЛ 10кВ № 8 ПС Ольшанская | TP010-0091060 | КТП 5364 ВЛ №8 ПС Ольшанская
VS010-0009731 | PS035-000791 | ПС 35/10кВ Павлодарская | VS010-0009731 | ВЛ 10кВ № 01 ПС Павлодарская | TP010-0077256 | КТП 5190 ВЛ №01 ПС Павлодарская
VS010-0010761 | PS110-000649 | ПС 110/10кВ М.Алабушская | VS010-0010761 | ВЛ 10кВ № 1 ПС М.Алабушская | TP010-0084224 | КТП 5041 ВЛ №1 ПС М.Алабушская
VS010-0010761 | PS110-000649 | ПС 110/10кВ М.Алабушская | VS010-0010761 | ВЛ 10кВ № 1 ПС М.Алабушская | TP010-0084270 | КТП 5049 ВЛ №1 ПС М.Алабушская
VS010-0012144 | PS035-000961 | ПС 35/10кВ В.Вершинская | VS010-0012144 | ВЛ 10кВ № 04 ПС В.Вершинская | TP010-0098437 | КТП 237 ВЛ №04 ПС В.Вершинская
VS010-0012145 | PS035-000961 | ПС 35/10кВ В.Вершинская | VS010-0012145 | ВЛ 10кВ № 08 ПС В.Вершинская | TP010-0098445 | КТП 243 ВЛ №08 ПС В.Вершинская
VS010-0011076 | PS035-000741 | ПС 35/10кВ Ольшанская | VS010-0011076 | ВЛ 10кВ № 5 ПС Ольшанская | TP010-0090790 | КТП 5321 ВЛ №5 ПС Ольшанская
VS010-0011013 | PS110-000649 | ПС 110/10кВ М.Алабушская | VS010-0011013 | ВЛ 10кВ № 5 ПС М.Алабушская | TP010-0086480 | ЗТП 5067 ВЛ №5 ПС М.Алабушская
VS010-0013199 | PS035-000792 | ПС 35/10кВ Обловская | VS010-0013199 | ВЛ 10кВ № 10 ПС Обловская | TP010-0017183 | КТП 213 ВЛ №10 ПС Обловская
VS010-0010787 | PS110-000649 | ПС 110/10кВ М.Алабушская | VS010-0010787 | ВЛ 10кВ № 3 ПС М.Алабушская | TP010-0082447 | КТП 5493 ВЛ №3 ПС М.Алабушская
VS010-0012147 | PS035-000961 | ПС 35/10кВ В.Вершинская | VS010-0012147 | ВЛ 10кВ № 13 ПС В.Вершинская | TP010-0098464 | КТП 255 ВЛ №13 ПС В.Вершинская
VS010-0011069 | PS035-000741 | ПС 35/10кВ Ольшанская | VS010-0011069 | ВЛ 10кВ № 3 ПС Ольшанская | TP010-0087770 | КТП 5302 ВЛ №3 ПС Ольшанская
VS010-0011080 | PS035-000741 | ПС 35/10кВ Ольшанская | VS010-0011080 | ВЛ 10кВ № 6 ПС Ольшанская | TP010-0090923 | КТП 292 ВЛ №6 ПС Ольшанская
VS010-0012141 | PS035-000791 | ПС 35/10кВ Павлодарская | VS010-0012141 | ВЛ 10кВ № 03 ПС Павлодарская | TP010-0098411 | КТП 360 ВЛ №03 ПС Павлодарская
VS010-0012344 | PS110-000780 | ПС 110/35/10кВ Мучкапская | VS010-0012344 | ВЛ 10кВ № 07 ПС Мучкапская | TP010-0107758 | КТП 4048П ВЛ №07 ПС Мучкапская
VS010-0012641 | PS035-000984 | ПС 35/10кВ Краснозвездинская | VS010-0012641 | ВЛ 10кВ № 09 ПС Краснозвездинская | TP010-0108420 | КТП 4132 ВЛ №09 ПС Краснозвездинская
VS010-0012627 | PS035-001020 | ПС 35/10кВ Прудковская | VS010-0012627 | ВЛ 10кВ № 07 ПС Прудковская | TP010-0108451 | КТП 483 ВЛ №07 ПС Прудковская
VS010-0012899 | PS110-000753 | ПС 110/35/10-6кВ Уваровская | VS010-0012899 | ВЛ 10кВ № 4 ПС Уваровская | TP010-0091101 | КТП 5001 ВЛ №4 ПС Уваровская
VS010-0012146 | PS035-000961 | ПС 35/10кВ В.Вершинская | VS010-0012146 | ВЛ 10кВ № 14 ПС В.Вершинская | TP010-0098460 | КТП 252 ВЛ №14 ПС В.Вершинская
VS010-0011013 | PS110-000649 | ПС 110/10кВ М.Алабушская | VS010-0011013 | ВЛ 10кВ № 5 ПС М.Алабушская | TP010-0086481 | КТП 5066 ВЛ №5 ПС М.Алабушская
VS010-0012141 | PS035-000791 | ПС 35/10кВ Павлодарская | VS010-0012141 | ВЛ 10кВ № 03 ПС Павлодарская | TP010-0098411 | КТП 360 ВЛ №03 ПС Павлодарская
VS010-0012899 | PS110-000753 | ПС 110/35/10-6кВ Уваровская | VS010-0012899 | ВЛ 10кВ № 4 ПС Уваровская
VS010-0012141 | PS035-000791 | ПС 35/10кВ Павлодарская | VS010-0012141 | ВЛ 10кВ № 03 ПС Павлодарская | TP010-0098404 | КТП 354 ВЛ №03 ПС Павлодарская
VS010-0012145 | PS035-000961 | ПС 35/10кВ В.Вершинская | VS010-0012145 | ВЛ 10кВ № 08 ПС В.Вершинская | TP010-0098441 | КТП 239 ВЛ №08 ПС В.Вершинская
VS010-0012145 | PS035-000961 | ПС 35/10кВ В.Вершинская | VS010-0012145 | ВЛ 10кВ № 08 ПС В.Вершинская | TP010-0098441 | КТП 239 ВЛ №08 ПС В.Вершинская
VS010-0012345 | PS110-000780 | ПС 110/35/10кВ Мучкапская | VS010-0012345 | ВЛ 10кВ № 15 ПС Мучкапская | TP010-0107666 | КТП 4154 ВЛ №15 ПС Мучкапская
VS010-0012345 | PS110-000780 | ПС 110/35/10кВ Мучкапская | VS010-0012345 | ВЛ 10кВ № 15 ПС Мучкапская | TP010-0107675 | КТП 4070 ВЛ №15 ПС Мучкапская
VS010-0012345 | PS110-000780 | ПС 110/35/10кВ Мучкапская | VS010-0012345 | ВЛ 10кВ № 15 ПС Мучкапская | TP010-0107668 | КТП 4151 ВЛ №15 ПС Мучкапская
VS010-0012639 | PS035-000984 | ПС 35/10кВ Краснозвездинская | VS010-0012639 | ВЛ 10кВ № 15 ПС Краснозвездинская | TP010-0108392 | КТП 4129П ВЛ №15 ПС Краснозвездинская
VS010-0010761 | PS110-000649 | ПС 110/10кВ М.Алабушская | VS010-0010761 | ВЛ 10кВ № 1 ПС М.Алабушская | TP010-0084272 | КТП 5051 ВЛ №1 ПС М.Алабушская
VS010-0010761 | PS110-000649 | ПС 110/10кВ М.Алабушская | VS010-0010761 | ВЛ 10кВ № 1 ПС М.Алабушская | TP010-0084272 | КТП 5051 ВЛ №1 ПС М.Алабушская
VS010-0012634 | PS035-001140 | ПС 35/10кВ Шапкинская | VS010-0012634 | ВЛ 10кВ № 14 ПС Шапкинская | TP010-0108153 | КТП 4365 ВЛ №14 ПС Шапкинская
VS010-0012630 | PS035-001140 | ПС 35/10кВ Шапкинская | VS010-0012630 | ВЛ 10кВ № 07 ПС Шапкинская | TP010-0108035 | КТП 4334 ВЛ №07 ПС Шапкинская
VS010-0012630 | PS035-001140 | ПС 35/10кВ Шапкинская | VS010-0012630 | ВЛ 10кВ № 07 ПС Шапкинская | TP010-0108018 | КТП 4325 ВЛ №07 ПС Шапкинская
VS010-0012146 | PS035-000961 | ПС 35/10кВ В.Вершинская | VS010-0012146 | ВЛ 10кВ № 14 ПС В.Вершинская | TP010-0140820 | СТП П498 ВЛ №14 ПС В.Вершинская
VS010-0012143 | PS035-000961 | ПС 35/10кВ В.Вершинская | VS010-0012143 | ВЛ 10кВ № 07 ПС В.Вершинская | TP010-0140818 | СТП П497 ВЛ №07 ПС В.Вершинская
VS010-0011087 | PS035-000741 | ПС 35/10кВ Ольшанская | VS010-0011087 | ВЛ 10кВ № 8 ПС Ольшанская | TP010-0091060 | КТП 5364 ВЛ №8 ПС Ольшанская
VS010-0011080 | PS035-000741 | ПС 35/10кВ Ольшанская | VS010-0011080 | ВЛ 10кВ № 6 ПС Ольшанская | TP010-0090987 | КТП 5341 ВЛ №6 ПС Ольшанская
VS010-0009246 | PS035-000959 | ПС 35/10кВ Лучевская | VS010-0009246 | ВЛ 10кВ № 3 ПС Лучевская | TP010-0075205 | КТП 5472 ВЛ №3 ПС Лучевская
VS010-0011087 | PS035-000741 | ПС 35/10кВ Ольшанская | VS010-0011087 | ВЛ 10кВ № 8 ПС Ольшанская | TP010-0091043 | КТП 306 ВЛ №8 ПС Ольшанская
VS010-0012339 | PS110-000780 | ПС 110/35/10кВ Мучкапская | VS010-0012339 | ВЛ 10кВ № 04 ПС Мучкапская | TP010-0106558 | КТП 4011 ВЛ №04 ПС Мучкапская
VS010-0012634 | PS035-001140 | ПС 35/10кВ Шапкинская | VS010-0012634 | ВЛ 10кВ № 14 ПС Шапкинская | TP010-0137550 | СТП 494 ВЛ №14 ПС Шапкинская
VS010-0011087 | PS035-000741 | ПС 35/10кВ Ольшанская | VS010-0011087 | ВЛ 10кВ № 8 ПС Ольшанская | TP010-0074114 | МТП 5366 ВЛ №8 ПС Ольшанская
VS010-0012147 | PS035-000961 | ПС 35/10кВ В.Вершинская | VS010-0012147 | ВЛ 10кВ № 13 ПС В.Вершинская | TP010-0098471 | КТП 5462 ВЛ №13 ПС В.Вершинская
VS010-0010761 | PS110-000649 | ПС 110/10кВ М.Алабушская | VS010-0010761 | ВЛ 10кВ № 1 ПС М.Алабушская | TP010-0084272 | КТП 5051 ВЛ №1 ПС М.Алабушская
VS010-0012349 | PS110-000780 | ПС 110/35/10кВ Мучкапская | VS010-0012349 | ВЛ 10кВ № 08 ПС Мучкапская | TP010-0107805 | КТП 4100 ВЛ №08 ПС Мучкапская
VS010-0012631 | PS035-001140 | ПС 35/10кВ Шапкинская | VS010-0012631 | ВЛ 10кВ № 03 ПС Шапкинская | TP010-0108069 | КТП 4331 ВЛ №03 ПС Шапкинская
VS010-0011493 | PS035-000792 | ПС 35/10кВ Обловская | VS010-0011493 | ВЛ 10кВ № 09 ПС Обловская | TP010-0091040 | КТП 5028 ВЛ №09 ПС Обловская
VS010-0012344 | PS110-000780 | ПС 110/35/10кВ Мучкапская | VS010-0012344 | ВЛ 10кВ № 07 ПС Мучкапская | TP010-0130075 | КТП П489 ВЛ №07 ПС Мучкапская
VS010-0012631 | PS035-001140 | ПС 35/10кВ Шапкинская | VS010-0012631 | ВЛ 10кВ № 03 ПС Шапкинская | TP010-0108069 | КТП 4331 ВЛ №03 ПС Шапкинская
VS010-0011013 | PS110-000649 | ПС 110/10кВ М.Алабушская | VS010-0011013 | ВЛ 10кВ № 5 ПС М.Алабушская | TP010-0131573 | КТП П491 ВЛ №5 ПС М.Алабушская
VS010-0012634 | PS035-001140 | ПС 35/10кВ Шапкинская | VS010-0012634 | ВЛ 10кВ № 14 ПС Шапкинская | TP010-0108146 | КТП 4363 ВЛ №14 ПС Шапкинская
VS010-0012345 | PS110-000780 | ПС 110/35/10кВ Мучкапская | VS010-0012345 | ВЛ 10кВ № 15 ПС Мучкапская | TP010-0138365 | СТП П495 ВЛ №15 ПС Мучкапская
VS010-0011013 | PS110-000649 | ПС 110/10кВ М.Алабушская | VS010-0011013 | ВЛ 10кВ № 5 ПС М.Алабушская | TP010-0086481 | КТП 5066 ВЛ №5 ПС М.Алабушская
VS010-0011087 | PS035-000741 | ПС 35/10кВ Ольшанская | VS010-0011087 | ВЛ 10кВ № 8 ПС Ольшанская | TP010-0091053 | КТП 5357 ВЛ №8 ПС Ольшанская
VS010-0012141 | PS035-000791 | ПС 35/10кВ Павлодарская | VS010-0012141 | ВЛ 10кВ № 03 ПС Павлодарская | TP010-0098404 | КТП 354 ВЛ №03 ПС Павлодарская
VS010-0012141 | PS035-000791 | ПС 35/10кВ Павлодарская | VS010-0012141 | ВЛ 10кВ № 03 ПС Павлодарская | TP010-0098410 | КТП 359 ВЛ №03 ПС Павлодарская
VS010-0012141 | PS035-000791 | ПС 35/10кВ Павлодарская | VS010-0012141 | ВЛ 10кВ № 03 ПС Павлодарская | TP010-0098408 | КТП 357 ВЛ №03 ПС Павлодарская
VS010-0012141 | PS035-000791 | ПС 35/10кВ Павлодарская | VS010-0012141 | ВЛ 10кВ № 03 ПС Павлодарская | TP010-0098408 | КТП 357 ВЛ №03 ПС Павлодарская
VS010-0012141 | PS035-000791 | ПС 35/10кВ Павлодарская | VS010-0012141 | ВЛ 10кВ № 03 ПС Павлодарская | TP010-0098408 | КТП 357 ВЛ №03 ПС Павлодарская
VS010-0012141 | PS035-000791 | ПС 35/10кВ Павлодарская | VS010-0012141 | ВЛ 10кВ № 03 ПС Павлодарская | TP010-0098408 | КТП 357 ВЛ №03 ПС Павлодарская
VS010-0012141 | PS035-000791 | ПС 35/10кВ Павлодарская | VS010-0012141 | ВЛ 10кВ № 03 ПС Павлодарская | TP010-0098404 | КТП 354 ВЛ №03 ПС Павлодарская
VS010-0012141 | PS035-000791 | ПС 35/10кВ Павлодарская | VS010-0012141 | ВЛ 10кВ № 03 ПС Павлодарская | TP010-0098408 | КТП 357 ВЛ №03 ПС Павлодарская
VS010-0012141 | PS035-000791 | ПС 35/10кВ Павлодарская | VS010-0012141 | ВЛ 10кВ № 03 ПС Павлодарская | TP010-0098408 | КТП 357 ВЛ №03 ПС Павлодарская
VS010-0012345 | PS110-000780 | ПС 110/35/10кВ Мучкапская | VS010-0012345 | ВЛ 10кВ № 15 ПС Мучкапская | TP010-0107700 | КТП 4065 ВЛ №15 ПС Мучкапская
VS010-0011087 | PS035-000741 | ПС 35/10кВ Ольшанская | VS010-0011087 | ВЛ 10кВ № 8 ПС Ольшанская | TP010-0091053 | КТП 5357 ВЛ №8 ПС Ольшанская
VS010-0012630 | PS035-001140 | ПС 35/10кВ Шапкинская | VS010-0012630 | ВЛ 10кВ № 07 ПС Шапкинская | TP010-0108006 | КТП 4329 ВЛ №07 ПС Шапкинская
VS010-0009731 | PS035-000791 | ПС 35/10кВ Павлодарская | VS010-0009731 | ВЛ 10кВ № 01 ПС Павлодарская | TP010-0077256 | КТП 5190 ВЛ №01 ПС Павлодарская
VS010-0009731 | PS035-000791 | ПС 35/10кВ Павлодарская | VS010-0009731 | ВЛ 10кВ № 01 ПС Павлодарская | TP010-0077256 | КТП 5190 ВЛ №01 ПС Павлодарская
VS010-0009731 | PS035-000791 | ПС 35/10кВ Павлодарская | VS010-0009731 | ВЛ 10кВ № 01 ПС Павлодарская | TP010-0065702 | КТП 5195 ВЛ №01 ПС Павлодарская
VS010-0012147 | PS035-000961 | ПС 35/10кВ В.Вершинская | VS010-0012147 | ВЛ 10кВ № 13 ПС В.Вершинская | TP010-0098464 | КТП 255 ВЛ №13 ПС В.Вершинская
VS010-0012145 | PS035-000961 | ПС 35/10кВ В.Вершинская | VS010-0012145 | ВЛ 10кВ № 08 ПС В.Вершинская | TP010-0098448 | КТП 246 ВЛ №08 ПС В.Вершинская
VS010-0012349 | PS110-000780 | ПС 110/35/10кВ Мучкапская | VS010-0012349 | ВЛ 10кВ № 08 ПС Мучкапская | TP010-0107800 | КТП 4053П ВЛ №08 ПС Мучкапская
VS010-0012145 | PS035-000961 | ПС 35/10кВ В.Вершинская | VS010-0012145 | ВЛ 10кВ № 08 ПС В.Вершинская | TP010-0098444 | КТП 242 ВЛ №08 ПС В.Вершинская
VS010-0012145 | PS035-000961 | ПС 35/10кВ В.Вершинская | VS010-0012145 | ВЛ 10кВ № 08 ПС В.Вершинская | TP010-0098444 | КТП 242 ВЛ №08 ПС В.Вершинская
VS010-0012145 | PS035-000961 | ПС 35/10кВ В.Вершинская | VS010-0012145 | ВЛ 10кВ № 08 ПС В.Вершинская | TP010-0098450 | КТП 245 ВЛ №08 ПС В.Вершинская
VS010-0012637 | PS035-001017 | ПС 35/10кВ Берёзовская | VS010-0012637 | ВЛ 10кВ № 2 ПС Березовская | TP010-0108370 | КТП 4115 ВЛ №2 ПС Берёзовская
VS010-0010790 | PS110-000649 | ПС 110/10кВ М.Алабушская | VS010-0010790 | ВЛ 10кВ № 4 ПС М.Алабушская | TP010-0084412 | КТП 5079 ВЛ №4 ПС М.Алабушская
VS010-0010790 | PS110-000649 | ПС 110/10кВ М.Алабушская | VS010-0010790 | ВЛ 10кВ № 4 ПС М.Алабушская | TP010-0084412 | КТП 5079 ВЛ №4 ПС М.Алабушская
VS010-0012145 | PS035-000961 | ПС 35/10кВ В.Вершинская | VS010-0012145 | ВЛ 10кВ № 08 ПС В.Вершинская | TP010-0098443 | КТП 241 ВЛ №08 ПС В.Вершинская
VS010-0012899 | PS110-000753 | ПС 110/35/10-6кВ Уваровская | VS010-0012899 | ВЛ 10кВ № 4 ПС Уваровская | TP010-0091101 | КТП 5001 ВЛ №4 ПС Уваровская
VS010-0012146 | PS035-000961 | ПС 35/10кВ В.Вершинская | VS010-0012146 | ВЛ 10кВ № 14 ПС В.Вершинская | TP010-0098457 | КТП 251 ВЛ №14 ПС В.Вершинская
VS010-0012146 | PS035-000961 | ПС 35/10кВ В.Вершинская | VS010-0012146 | ВЛ 10кВ № 14 ПС В.Вершинская
VS010-0011087 | PS035-000741 | ПС 35/10кВ Ольшанская | VS010-0011087 | ВЛ 10кВ № 8 ПС Ольшанская | TP010-0091043 | КТП 306 ВЛ №8 ПС Ольшанская
VS010-0011069 | PS035-000741 | ПС 35/10кВ Ольшанская | VS010-0011069 | ВЛ 10кВ № 3 ПС Ольшанская | TP010-0087770 | КТП 5302 ВЛ №3 ПС Ольшанская
VS010-0012142 | PS035-000791 | ПС 35/10кВ Павлодарская | VS010-0012142 | ВЛ 10кВ № 09 ПС Павлодарская | TP010-0108425 | КТП 362 ВЛ №09 ПС Павлодарская
VS010-0010761 | PS110-000649 | ПС 110/10кВ М.Алабушская | VS010-0010761 | ВЛ 10кВ № 1 ПС М.Алабушская | TP010-0084226 | КТП 5043 ВЛ №1 ПС М.Алабушская
VS010-0012146 | PS035-000961 | ПС 35/10кВ В.Вершинская | VS010-0012146 | ВЛ 10кВ № 14 ПС В.Вершинская | TP010-0142528 | СТП П499 ВЛ №14 ПС В.Вершинская
VS010-0011087 | PS035-000741 | ПС 35/10кВ Ольшанская | VS010-0011087 | ВЛ 10кВ № 8 ПС Ольшанская | TP010-0074114 | МТП 5366 ВЛ №8 ПС Ольшанская
VS010-0011076 | PS035-000741 | ПС 35/10кВ Ольшанская | VS010-0011076 | ВЛ 10кВ № 5 ПС Ольшанская | TP010-0090797 | КТП 5323 ВЛ №5 ПС Ольшанская
VS010-0011069 | PS035-000741 | ПС 35/10кВ Ольшанская | VS010-0011069 | ВЛ 10кВ № 3 ПС Ольшанская | TP010-0087775 | КТП 5303 ВЛ №3 ПС Ольшанская
VS010-0011069 | PS035-000741 | ПС 35/10кВ Ольшанская | VS010-0011069 | ВЛ 10кВ № 3 ПС Ольшанская | TP010-0087770 | КТП 5302 ВЛ №3 ПС Ольшанская
VS010-0011076 | PS035-000741 | ПС 35/10кВ Ольшанская | VS010-0011076 | ВЛ 10кВ № 5 ПС Ольшанская | TP010-0090806 | КТП 5327 ВЛ №5 ПС Ольшанская
VS010-0011072 | PS035-000741 | ПС 35/10кВ Ольшанская | VS010-0011072 | ВЛ 10кВ № 1 ПС Ольшанская | TP010-0017178 | КТП 5354 ВЛ №1 ПС Ольшанская
VS010-0012637 | PS035-001017 | ПС 35/10кВ Берёзовская | VS010-0012637 | ВЛ 10кВ № 2 ПС Березовская | TP010-0108370 | КТП 4115 ВЛ №2 ПС Берёзовская
VS010-0012141 | PS035-000791 | ПС 35/10кВ Павлодарская | VS010-0012141 | ВЛ 10кВ № 03 ПС Павлодарская | TP010-0098404 | КТП 354 ВЛ №03 ПС Павлодарская
VS010-0012639 | PS035-000984 | ПС 35/10кВ Краснозвездинская | VS010-0012639 | ВЛ 10кВ № 15 ПС Краснозвездинская | TP010-0146575 | КТП 502 ВЛ №15 ПС Краснозвездинская
VS010-0012141 | PS035-000791 | ПС 35/10кВ Павлодарская | VS010-0012141 | ВЛ 10кВ № 03 ПС Павлодарская | TP010-0098404 | КТП 354 ВЛ №03 ПС Павлодарская
VS010-0011087 | PS035-000741 | ПС 35/10кВ Ольшанская | VS010-0011087 | ВЛ 10кВ № 8 ПС Ольшанская | TP010-0091678 | КТП 5311П ВЛ №8 ПС Ольшанская
VS010-0012142 | PS035-000791 | ПС 35/10кВ Павлодарская | VS010-0012142 | ВЛ 10кВ № 09 ПС Павлодарская | TP010-0098413 | КТП 363 ВЛ №09 ПС Павлодарская
VS010-0012899 | PS110-000753 | ПС 110/35/10-6кВ Уваровская | VS010-0012899 | ВЛ 10кВ № 4 ПС Уваровская | TP010-0116484 | КТП 5012П ВЛ №4 ПС Уваровская
VS010-0012900 | PS110-000753 | ПС 110/35/10-6кВ Уваровская | VS010-0012900 | ВЛ 10кВ № 7 ПС Уваровская | TP010-0082337 | КТП 5018П ВЛ №7 ПС Уваровская
VS010-0012144 | PS035-000961 | ПС 35/10кВ В.Вершинская | VS010-0012144 | ВЛ 10кВ № 04 ПС В.Вершинская | TP010-0098434 | КТП 234 ВЛ №04 ПС В.Вершинская
VS010-0012634 | PS035-001140 | ПС 35/10кВ Шапкинская | VS010-0012634 | ВЛ 10кВ № 14 ПС Шапкинская | TP010-0108153 | КТП 4365 ВЛ №14 ПС Шапкинская
VS010-0012329 | PS110-000780 | ПС 110/35/10кВ Мучкапская | VS010-0012329 | ВЛ 10кВ № 17 ПС Мучкапская | TP010-0101710 | КТП 016 ВЛ №17 ПС Мучкапская
VS010-0012141 | PS035-000791 | ПС 35/10кВ Павлодарская | VS010-0012141 | ВЛ 10кВ № 03 ПС Павлодарская | TP010-0098411 | КТП 360 ВЛ №03 ПС Павлодарская
VS010-0012142 | PS035-000791 | ПС 35/10кВ Павлодарская | VS010-0012142 | ВЛ 10кВ № 09 ПС Павлодарская | TP010-0098413 | КТП 363 ВЛ №09 ПС Павлодарская
VS010-0012142 | PS035-000791 | ПС 35/10кВ Павлодарская | VS010-0012142 | ВЛ 10кВ № 09 ПС Павлодарская | TP010-0098413 | КТП 363 ВЛ №09 ПС Павлодарская
VS010-0012142 | PS035-000791 | ПС 35/10кВ Павлодарская | VS010-0012142 | ВЛ 10кВ № 09 ПС Павлодарская | TP010-0098413 | КТП 363 ВЛ №09 ПС Павлодарская
VS010-0012146 | PS035-000961 | ПС 35/10кВ В.Вершинская | VS010-0012146 | ВЛ 10кВ № 14 ПС В.Вершинская | TP010-0098457 | КТП 251 ВЛ №14 ПС В.Вершинская
VS010-0012899 | PS110-000753 | ПС 110/35/10-6кВ Уваровская | VS010-0012899 | ВЛ 10кВ № 4 ПС Уваровская | TP010-0116481 | КТП 5008П ВЛ №4 ПС Уваровская
VS010-0012345 | PS110-000780 | ПС 110/35/10кВ Мучкапская | VS010-0012345 | ВЛ 10кВ № 15 ПС Мучкапская | TP010-0107669 | КТП 4152 ВЛ №15 ПС Мучкапская
VS010-0011087 | PS035-000741 | ПС 35/10кВ Ольшанская | VS010-0011087 | ВЛ 10кВ № 8 ПС Ольшанская | TP010-0091051 | КТП 5359 ВЛ №8 ПС Ольшанская
VS010-0012143 | PS035-000961 | ПС 35/10кВ В.Вершинская | VS010-0012143 | ВЛ 10кВ № 07 ПС В.Вершинская | TP010-0098428 | КТП 229 ВЛ №07 ПС В.Вершинская
VS010-0011080 | PS035-000741 | ПС 35/10кВ Ольшанская | VS010-0011080 | ВЛ 10кВ № 6 ПС Ольшанская | TP010-0090923 | КТП 292 ВЛ №6 ПС Ольшанская
VS010-0010761 | PS110-000649 | ПС 110/10кВ М.Алабушская | VS010-0010761 | ВЛ 10кВ № 1 ПС М.Алабушская | TP010-0084275 | КТП 162 ВЛ №1 ПС М.Алабушская
VS010-0012141 | PS035-000791 | ПС 35/10кВ Павлодарская | VS010-0012141 | ВЛ 10кВ № 03 ПС Павлодарская | TP010-0098412 | КТП 361 ВЛ №03 ПС Павлодарская
| PS110-001044 | ПС 110/35/10кВ Ржаксинская
| PS110-001044 | ПС 110/35/10кВ Ржаксинская
| PS110-001044 | ПС 110/35/10кВ Ржаксинская
| PS110-001044 | ПС 110/35/10кВ Ржаксинская
| PS110-001044 | ПС 110/35/10кВ Ржаксинская
| PS110-001044 | ПС 110/35/10кВ Ржаксинская
| PS110-001044 | ПС 110/35/10кВ Ржаксинская
| PS110-001044 | ПС 110/35/10кВ Ржаксинская
| PS110-001044 | ПС 110/35/10кВ Ржаксинская
| PS110-001044 | ПС 110/35/10кВ Ржаксинская
| PS110-001044 | ПС 110/35/10кВ Ржаксинская
| PS110-001044 | ПС 110/35/10кВ Ржаксинская
| PS110-001044 | ПС 110/35/10кВ Ржаксинская
| PS110-001044 | ПС 110/35/10кВ Ржаксинская
| PS110-001044 | ПС 110/35/10кВ Ржаксинская
| PS110-001044 | ПС 110/35/10кВ Ржаксинская
| PS110-001044 | ПС 110/35/10кВ Ржаксинская
| PS110-001044 | ПС 110/35/10кВ Ржаксинская
| PS110-001044 | ПС 110/35/10кВ Ржаксинская
| PS110-001044 | ПС 110/35/10кВ Ржаксинская
| PS110-001044 | ПС 110/35/10кВ Ржаксинская
| PS110-001044 | ПС 110/35/10кВ Ржаксинская
| PS110-001044 | ПС 110/35/10кВ Ржаксинская
| PS110-001044 | ПС 110/35/10кВ Ржаксинская
| PS110-001044 | ПС 110/35/10кВ Ржаксинская
| PS110-001044 | ПС 110/35/10кВ Ржаксинская
| PS110-001044 | ПС 110/35/10кВ Ржаксинская
| PS110-001044 | ПС 110/35/10кВ Ржаксинская
| PS110-000913 | ПС 110/10кВ Богдановская
| PS110-000913 | ПС 110/10кВ Богдановская
| PS110-000913 | ПС 110/10кВ Богдановская
| PS110-000913 | ПС 110/10кВ Богдановская
| PS110-000913 | ПС 110/10кВ Богдановская
| PS110-000913 | ПС 110/10кВ Богдановская
| PS110-000913 | ПС 110/10кВ Богдановская
| PS110-000913 | ПС 110/10кВ Богдановская
| PS110-000913 | ПС 110/10кВ Богдановская
| PS110-000913 | ПС 110/10кВ Богдановская
| PS035-001208 | ПС 35/10кВ Моздокская
| PS035-001208 | ПС 35/10кВ Моздокская
| PS035-001208 | ПС 35/10кВ Моздокская
| PS035-001208 | ПС 35/10кВ Моздокская
| PS035-001208 | ПС 35/10кВ Моздокская
| PS035-001208 | ПС 35/10кВ Моздокская
| PS035-001208 | ПС 35/10кВ Моздокская
| PS035-001208 | ПС 35/10кВ Моздокская
| PS035-001217 | ПС 35/10кВ Каменская
| PS035-001217 | ПС 35/10кВ Каменская
| PS035-001217 | ПС 35/10кВ Каменская
| PS035-001217 | ПС 35/10кВ Каменская
| PS035-001217 | ПС 35/10кВ Каменская
| PS035-001217 | ПС 35/10кВ Каменская
| PS035-001217 | ПС 35/10кВ Каменская
| PS035-001217 | ПС 35/10кВ Каменская
| PS035-001217 | ПС 35/10кВ Каменская
| PS035-001217 | ПС 35/10кВ Каменская
| PS035-001217 | ПС 35/10кВ Каменская
| PS035-001210 | ПС 35/10кВ Лукинская
| PS035-001210 | ПС 35/10кВ Лукинская
| PS035-001210 | ПС 35/10кВ Лукинская
| PS035-001210 | ПС 35/10кВ Лукинская
| PS035-001210 | ПС 35/10кВ Лукинская
| PS035-001210 | ПС 35/10кВ Лукинская
| PS035-001220 | ПС 35/10кВ Золотовская
| PS035-001220 | ПС 35/10кВ Золотовская
| PS035-001220 | ПС 35/10кВ Золотовская
| PS035-001220 | ПС 35/10кВ Золотовская
| PS035-001220 | ПС 35/10кВ Золотовская
| PS035-001220 | ПС 35/10кВ Золотовская
| PS035-001202 | ПС 35/10кВ Чакинская
| PS035-001202 | ПС 35/10кВ Чакинская
| PS035-001202 | ПС 35/10кВ Чакинская
| PS035-001202 | ПС 35/10кВ Чакинская
| PS035-001202 | ПС 35/10кВ Чакинская
| PS035-001202 | ПС 35/10кВ Чакинская
| PS035-001202 | ПС 35/10кВ Чакинская
| PS035-001203 | ПС 35/10кВ Протасовская
| PS035-001203 | ПС 35/10кВ Протасовская
| PS035-001203 | ПС 35/10кВ Протасовская
| PS035-001203 | ПС 35/10кВ Протасовская
| PS035-001203 | ПС 35/10кВ Протасовская
| PS035-001203 | ПС 35/10кВ Протасовская
| PS035-001203 | ПС 35/10кВ Протасовская
| PS035-001203 | ПС 35/10кВ Протасовская
| PS110-001044 | ПС 110/35/10кВ Ржаксинская
| PS110-001044 | ПС 110/35/10кВ Ржаксинская
| PS110-001044 | ПС 110/35/10кВ Ржаксинская
VS010-0011812 | PS110-001044 | ПС 110/35/10кВ Ржаксинская | VS010-0011812 | ВЛ 10кВ № 3 ПС Ржаксинская | TP010-0094294 | КТП 035П ВЛ №3 ПС Ржаксинская
VS010-0011812 | PS110-001044 | ПС 110/35/10кВ Ржаксинская | VS010-0011812 | ВЛ 10кВ № 3 ПС Ржаксинская | TP010-0094275 | КТП 034П ВЛ №3 ПС Ржаксинская
VS010-0011812 | PS110-001044 | ПС 110/35/10кВ Ржаксинская | VS010-0011812 | ВЛ 10кВ № 3 ПС Ржаксинская | TP010-0094300 | КТП 036П ВЛ №3 ПС Ржаксинская
VS010-0011812 | PS110-001044 | ПС 110/35/10кВ Ржаксинская | VS010-0011812 | ВЛ 10кВ № 3 ПС Ржаксинская | TP010-0094303 | КТП 037П ВЛ №3 ПС Ржаксинская
VS010-0011853 | PS110-001044 | ПС 110/35/10кВ Ржаксинская | VS010-0011853 | ВЛ 10кВ № 7 ПС Ржаксинская | TP010-0094772 | КТП 087П ВЛ №7 ПС Ржаксинская
VS010-0012135 | PS110-001044 | ПС 110/35/10кВ Ржаксинская | VS010-0012135 | ВЛ 10кВ № 10 ПС Ржаксинская | TP010-0094777 | КТП 262П ВЛ №10 ПС Ржаксинская
VS010-0012974 | PS110-001044 | ПС 110/35/10кВ Ржаксинская | VS010-0012974 | ВЛ 10кВ № 13 ПС Ржаксинская | TP010-0109349 | КТП 139 ВЛ №13 ПС Ржаксинская
VS010-0011812 | PS110-001044 | ПС 110/35/10кВ Ржаксинская | VS010-0011812 | ВЛ 10кВ № 3 ПС Ржаксинская | TP010-0139560 | КТП 038П ВЛ №3 ПС Ржаксинская
VS010-0011639 | PS110-001044 | ПС 110/35/10кВ Ржаксинская | VS010-0011639 | ВЛ 10кВ № 1 ПС Ржаксинская | TP010-0092933 | КТП 001 ВЛ №1 ПС Ржаксинская
VS010-0013597 | PS035-001217 | ПС 35/10кВ Каменская | VS010-0013597 | ВЛ 10кВ № 08 ПС Каменская | TP010-0111353 | КТП 319П ВЛ №08 ПС Каменская
VS010-0012135 | PS110-001044 | ПС 110/35/10кВ Ржаксинская | VS010-0012135 | ВЛ 10кВ № 10 ПС Ржаксинская | TP010-0135227 | КТП 120П ВЛ №10 ПС Ржаксинская
VS010-0013443 | PS110-000913 | ПС 110/10кВ Богдановская | VS010-0013443 | ВЛ 10кВ № 8 ПС Богдановская | TP010-0110905 | КТП 251 ВЛ №8 ПС Богдановская
VS010-0013797 | PS035-001208 | ПС 35/10кВ Моздокская | VS010-0013797 | ВЛ 10кВ № 4 ПС Моздокская | TP010-0111671 | КТП 355 ВЛ №4 ПС Моздокская
VS010-0013443 | PS110-000913 | ПС 110/10кВ Богдановская | VS010-0013443 | ВЛ 10кВ № 8 ПС Богдановская | TP010-0110901 | КТП 254 ВЛ №8 ПС Богдановская
VS010-0013800 | PS035-001208 | ПС 35/10кВ Моздокская | VS010-0013800 | ВЛ 10кВ № 5 ПС Моздокская | TP010-0111699 | КТП 361 ВЛ №5 ПС Моздокская
VS010-0013351 | PS110-000913 | ПС 110/10кВ Богдановская | VS010-0013351 | ВЛ 10кВ № 04 ПС Богдановская | TP010-0110762 | КТП 244 ВЛ №4 ПС Богдановская
VS010-0011757 | PS110-001044 | ПС 110/35/10кВ Ржаксинская | VS010-0011757 | ВЛ 10кВ № 2 ПС Ржаксинская | TP010-0093746 | КТП 010 ВЛ №2 ПС Ржаксинская
VS010-0013804 | PS035-001203 | ПС 35/10кВ Протасовская | VS010-0013804 | ВЛ 10кВ № 05 ПС Протасовская | TP010-0111733 | КТП 325 ВЛ №05 ПС Протасовская
VS010-0013788 | PS035-001208 | ПС 35/10кВ Моздокская | VS010-0013788 | ВЛ 10кВ № 3 ПС Моздокская | TP010-0111625 | КТП 363 ВЛ №3 ПС Моздокская
VS010-0013231 | PS035-001220 | ПС 35/10кВ Золотовская | VS010-0013231 | ВЛ 10кВ № 09 ПС Золотовская | TP010-0110219 | КТП 205 ВЛ №9 ПС Золотовская
VS010-0013172 | PS035-001202 | ПС 35/10кВ Чакинская | VS010-0013172 | ВЛ 10кВ № 5 ПС Чакинская | TP010-0109703 | КТП 182 ВЛ №5 ПС Чакинская
VS010-0012949 | PS110-001044 | ПС 110/35/10кВ Ржаксинская | VS010-0012949 | ВЛ 10кВ № 11 ПС Ржаксинская | TP010-0108880 | КТП 127 ВЛ №11 ПС Ржаксинская
VS010-0010642 | PS035-001210 | ПС 35/10кВ Лукинская | VS010-0010642 | ВЛ 10кВ № 1 ПС Лукинская | TP010-0083493 | КТП 397 ВЛ №1 ПС Лукинская
VS010-0013443 | PS110-000913 | ПС 110/10кВ Богдановская | VS010-0013443 | ВЛ 10кВ № 8 ПС Богдановская | TP010-0110913 | КТП 264 ВЛ №8 ПС Богдановская
VS010-0013172 | PS035-001202 | ПС 35/10кВ Чакинская | VS010-0013172 | ВЛ 10кВ № 5 ПС Чакинская | TP010-0109703 | КТП 182 ВЛ №5 ПС Чакинская
VS010-0013311 | PS035-001220 | ПС 35/10кВ Золотовская | VS010-0013311 | ВЛ 10кВ № 15 ПС Золотовская | TP010-0110531 | КТП 215 ВЛ №15 ПС Золотовская
VS010-0013351 | PS110-000913 | ПС 110/10кВ Богдановская | VS010-0013351 | ВЛ 10кВ № 04 ПС Богдановская | TP010-0110890 | КТП 202 ВЛ №4 ПС Богдановская
VS010-0013322 | PS110-000913 | ПС 110/10кВ Богдановская | VS010-0013322 | ВЛ 10кВ № 7 ПС Богдановская | TP010-0110608 | КТП 227 ВЛ №7 ПС Богдановская
VS010-0012135 | PS110-001044 | ПС 110/35/10кВ Ржаксинская | VS010-0012135 | ВЛ 10кВ № 10 ПС Ржаксинская | TP010-0098260 | МТП 115 ВЛ №10 ПС Ржаксинская
VS010-0013460 | PS035-001217 | ПС 35/10кВ Каменская | VS010-0013460 | ВЛ 10кВ № 15 ПС Каменская | TP010-0111266 | КТП 280 ВЛ №15 ПС Каменская
VS010-0012974 | PS110-001044 | ПС 110/35/10кВ Ржаксинская | VS010-0012974 | ВЛ 10кВ № 13 ПС Ржаксинская | TP010-0109366 | КТП 138 ВЛ №13 ПС Ржаксинская
VS010-0013597 | PS035-001217 | ПС 35/10кВ Каменская | VS010-0013597 | ВЛ 10кВ № 08 ПС Каменская | TP010-0111388 | КТП 306 ВЛ №08 ПС Каменская
VS010-0012994 | PS035-001202 | ПС 35/10кВ Чакинская | VS010-0012994 | ВЛ 10кВ № 2 ПС Чакинская | TP010-0109518 | КТП 152 ВЛ №2 ПС Чакинская
VS010-0013797 | PS035-001208 | ПС 35/10кВ Моздокская | VS010-0013797 | ВЛ 10кВ № 4 ПС Моздокская | TP010-0111673 | КТП 356 ВЛ №4 ПС Моздокская
VS010-0013797 | PS035-001208 | ПС 35/10кВ Моздокская | VS010-0013797 | ВЛ 10кВ № 4 ПС Моздокская | TP010-0111669 | КТП 354 ВЛ №4 ПС Моздокская
VS010-0013797 | PS035-001208 | ПС 35/10кВ Моздокская | VS010-0013797 | ВЛ 10кВ № 4 ПС Моздокская | TP010-0111669 | КТП 354 ВЛ №4 ПС Моздокская
VS010-0013797 | PS035-001208 | ПС 35/10кВ Моздокская | VS010-0013797 | ВЛ 10кВ № 4 ПС Моздокская | TP010-0111671 | КТП 355 ВЛ №4 ПС Моздокская
VS010-0013797 | PS035-001208 | ПС 35/10кВ Моздокская | VS010-0013797 | ВЛ 10кВ № 4 ПС Моздокская | TP010-0111671 | КТП 355 ВЛ №4 ПС Моздокская
VS010-0013797 | PS035-001208 | ПС 35/10кВ Моздокская | VS010-0013797 | ВЛ 10кВ № 4 ПС Моздокская | TP010-0111671 | КТП 355 ВЛ №4 ПС Моздокская
VS010-0013797 | PS035-001208 | ПС 35/10кВ Моздокская | VS010-0013797 | ВЛ 10кВ № 4 ПС Моздокская | TP010-0111669 | КТП 354 ВЛ №4 ПС Моздокская
VS010-0013797 | PS035-001208 | ПС 35/10кВ Моздокская | VS010-0013797 | ВЛ 10кВ № 4 ПС Моздокская | TP010-0111671 | КТП 355 ВЛ №4 ПС Моздокская
VS010-0013797 | PS035-001208 | ПС 35/10кВ Моздокская | VS010-0013797 | ВЛ 10кВ № 4 ПС Моздокская | TP010-0111671 | КТП 355 ВЛ №4 ПС Моздокская
VS010-0013797 | PS035-001208 | ПС 35/10кВ Моздокская | VS010-0013797 | ВЛ 10кВ № 4 ПС Моздокская | TP010-0111671 | КТП 355 ВЛ №4 ПС Моздокская
VS010-0013797 | PS035-001208 | ПС 35/10кВ Моздокская | VS010-0013797 | ВЛ 10кВ № 4 ПС Моздокская | TP010-0111669 | КТП 354 ВЛ №4 ПС Моздокская
VS010-0013797 | PS035-001208 | ПС 35/10кВ Моздокская | VS010-0013797 | ВЛ 10кВ № 4 ПС Моздокская | TP010-0111664 | КТП 352 ВЛ №4 ПС Моздокская
VS010-0011063 | PS035-001210 | ПС 35/10кВ Лукинская | VS010-0011063 | ВЛ 10кВ № 13 ПС Лукинская | TP010-0114163 | КТП 388 ВЛ №13 ПС Лукинская
VS010-0013172 | PS035-001202 | ПС 35/10кВ Чакинская | VS010-0013172 | ВЛ 10кВ № 5 ПС Чакинская | TP010-0109703 | КТП 182 ВЛ №5 ПС Чакинская
VS010-0012949 | PS110-001044 | ПС 110/35/10кВ Ржаксинская | VS010-0012949 | ВЛ 10кВ № 11 ПС Ржаксинская | TP010-0108879 | КТП 126 ВЛ №11 ПС Ржаксинская
VS010-0013460 | PS035-001217 | ПС 35/10кВ Каменская | VS010-0013460 | ВЛ 10кВ № 15 ПС Каменская | TP010-0111266 | КТП 280 ВЛ №15 ПС Каменская
VS010-0010642 | PS035-001210 | ПС 35/10кВ Лукинская | VS010-0010642 | ВЛ 10кВ № 1 ПС Лукинская | TP010-0083493 | КТП 397 ВЛ №1 ПС Лукинская
VS010-0013327 | PS110-000913 | ПС 110/10кВ Богдановская | VS010-0013327 | ВЛ 10кВ № 5 ПС Богдановская | TP010-0110654 | КТП 234 ВЛ №5 ПС Богдановская
VS010-0013351 | PS110-000913 | ПС 110/10кВ Богдановская | VS010-0013351 | ВЛ 10кВ № 04 ПС Богдановская | TP010-0110762 | КТП 244 ВЛ №4 ПС Богдановская
VS010-0013351 | PS110-000913 | ПС 110/10кВ Богдановская | VS010-0013351 | ВЛ 10кВ № 04 ПС Богдановская | TP010-0110891 | КТП 200 ВЛ №4 ПС Богдановская
VS010-0013443 | PS110-000913 | ПС 110/10кВ Богдановская | VS010-0013443 | ВЛ 10кВ № 8 ПС Богдановская | TP010-0110901 | КТП 254 ВЛ №8 ПС Богдановская
VS010-0013797 | PS035-001208 | ПС 35/10кВ Моздокская | VS010-0013797 | ВЛ 10кВ № 4 ПС Моздокская | TP010-0111669 | КТП 354 ВЛ №4 ПС Моздокская
VS010-0011757 | PS110-001044 | ПС 110/35/10кВ Ржаксинская | VS010-0011757 | ВЛ 10кВ № 2 ПС Ржаксинская | TP010-0093783 | КТП 022 ВЛ №2 ПС Ржаксинская
VS010-0011928 | PS110-001044 | ПС 110/35/10кВ Ржаксинская | VS010-0011928 | ВЛ 10кВ № 8 ПС Ржаксинская | TP010-0095451 | КТП 097 ВЛ №8 ПС Ржаксинская
VS010-0013597 | PS035-001217 | ПС 35/10кВ Каменская | VS010-0013597 | ВЛ 10кВ № 08 ПС Каменская | TP010-0111361 | КТП 302 ВЛ №08 ПС Каменская
VS010-0013231 | PS035-001220 | ПС 35/10кВ Золотовская | VS010-0013231 | ВЛ 10кВ № 09 ПС Золотовская | TP010-0110219 | КТП 205 ВЛ №9 ПС Золотовская
VS010-0013779 | PS035-001208 | ПС 35/10кВ Моздокская | VS010-0013779 | ВЛ 10кВ № 1 ПС Моздокская | TP010-0111556 | КТП 337 ВЛ №1 ПС Моздокская
VS010-0012994 | PS035-001202 | ПС 35/10кВ Чакинская | VS010-0012994 | ВЛ 10кВ № 2 ПС Чакинская | TP010-0109540 | КТП 155 ВЛ №2 ПС Чакинская
VS010-0013443 | PS110-000913 | ПС 110/10кВ Богдановская | VS010-0013443 | ВЛ 10кВ № 8 ПС Богдановская | TP010-0110913 | КТП 264 ВЛ №8 ПС Богдановская
VS010-0013808 | PS035-001203 | ПС 35/10кВ Протасовская | VS010-0013808 | ВЛ 10кВ № 03 ПС Протасовская | TP010-0111753 | КТП 333 ВЛ №03 Протасовская
VS010-0013808 | PS035-001203 | ПС 35/10кВ Протасовская | VS010-0013808 | ВЛ 10кВ № 03 ПС Протасовская | TP010-0111762 | КТП 336 ВЛ №03 Протасовская
VS010-0013804 | PS035-001203 | ПС 35/10кВ Протасовская | VS010-0013804 | ВЛ 10кВ № 05 ПС Протасовская | TP010-0111745 | КТП 331 ВЛ №05 Протасовская
VS010-0013804 | PS035-001203 | ПС 35/10кВ Протасовская | VS010-0013804 | ВЛ 10кВ № 05 ПС Протасовская | TP010-0111733 | КТП 325 ВЛ №05 ПС Протасовская
VS010-0013808 | PS035-001203 | ПС 35/10кВ Протасовская | VS010-0013808 | ВЛ 10кВ № 03 ПС Протасовская | TP010-0111756 | КТП 334 ВЛ №03 ПС Протасовская
VS010-0013804 | PS035-001203 | ПС 35/10кВ Протасовская | VS010-0013804 | ВЛ 10кВ № 05 ПС Протасовская | TP010-0111742 | МТП 330 ВЛ №05 ПС Протасовская
VS010-0013804 | PS035-001203 | ПС 35/10кВ Протасовская | VS010-0013804 | ВЛ 10кВ № 05 ПС Протасовская | TP010-0111742 | МТП 330 ВЛ №05 ПС Протасовская
VS010-0013804 | PS035-001203 | ПС 35/10кВ Протасовская | VS010-0013804 | ВЛ 10кВ № 05 ПС Протасовская | TP010-0114169 | МТП 326 ВЛ №05 ПС Протасовская
VS010-0013804 | PS035-001203 | ПС 35/10кВ Протасовская | VS010-0013804 | ВЛ 10кВ № 05 ПС Протасовская | TP010-0111733 | КТП 325 ВЛ №05 ПС Протасовская
VS010-0011639 | PS110-001044 | ПС 110/35/10кВ Ржаксинская | VS010-0011639 | ВЛ 10кВ № 1 ПС Ржаксинская | TP010-0092933 | КТП 001 ВЛ №1 ПС Ржаксинская
VS010-0013155 | PS035-001202 | ПС 35/10кВ Чакинская | VS010-0013155 | ВЛ 10кВ № 4 ПС Чакинская | TP010-0109671 | КТП 114 ВЛ №4 ПС Чакинская
VS010-0013443 | PS110-000913 | ПС 110/10кВ Богдановская | VS010-0013443 | ВЛ 10кВ № 8 ПС Богдановская | TP010-0110905 | КТП 251 ВЛ №8 ПС Богдановская
VS010-0010450 | PS035-001210 | ПС 35/10кВ Лукинская | VS010-0010450 | ВЛ 10кВ № 7 ПС Лукинская | TP010-0082362 | КТП 391 ВЛ №7 ПС Лукинская
VS010-0010642 | PS035-001210 | ПС 35/10кВ Лукинская | VS010-0010642 | ВЛ 10кВ № 1 ПС Лукинская | TP010-0083583 | КТП 398 ВЛ №1 ПС Лукинская
VS010-0010642 | PS035-001210 | ПС 35/10кВ Лукинская | VS010-0010642 | ВЛ 10кВ № 1 ПС Лукинская | TP010-0083580 | КТП 400 ВЛ №1 ПС Лукинская
VS010-0010642 | PS035-001210 | ПС 35/10кВ Лукинская | VS010-0010642 | ВЛ 10кВ № 1 ПС Лукинская | TP010-0083600 | КТП 402 ВЛ №1 ПС Лукинская
VS010-0010450 | PS035-001210 | ПС 35/10кВ Лукинская | VS010-0010450 | ВЛ 10кВ № 7 ПС Лукинская | TP010-0082362 | КТП 391 ВЛ №7 ПС Лукинская
VS010-0010642 | PS035-001210 | ПС 35/10кВ Лукинская | VS010-0010642 | ВЛ 10кВ № 1 ПС Лукинская | TP010-0083493 | КТП 397 ВЛ №1 ПС Лукинская
VS010-0012135 | PS110-001044 | ПС 110/35/10кВ Ржаксинская | VS010-0012135 | ВЛ 10кВ № 10 ПС Ржаксинская | TP010-0098263 | КТП 116 ВЛ №10 ПС Ржаксинская
VS010-0012135 | PS110-001044 | ПС 110/35/10кВ Ржаксинская | VS010-0012135 | ВЛ 10кВ № 10 ПС Ржаксинская | TP010-0098265 | КТП 117 ВЛ №10 ПС Ржаксинская
VS010-0012135 | PS110-001044 | ПС 110/35/10кВ Ржаксинская | VS010-0012135 | ВЛ 10кВ № 10 ПС Ржаксинская | TP010-0098268 | КТП 119 ВЛ №10 ПС Ржаксинская
VS010-0013802 | PS035-001203 | ПС 35/10кВ Протасовская | VS010-0013802 | ВЛ 10кВ № 09 ПС Протасовская | TP010-0111719 | КТП 321 ВЛ №09 ПС Протасовская
VS010-0013802 | PS035-001203 | ПС 35/10кВ Протасовская | VS010-0013802 | ВЛ 10кВ № 09 ПС Протасовская | TP010-0111716 | КТП 318 ВЛ №09 ПС Протасовская
VS010-0013802 | PS035-001203 | ПС 35/10кВ Протасовская | VS010-0013802 | ВЛ 10кВ № 09 ПС Протасовская | TP010-0111716 | КТП 318 ВЛ №09 ПС Протасовская
VS010-0013802 | PS035-001203 | ПС 35/10кВ Протасовская | VS010-0013802 | ВЛ 10кВ № 09 ПС Протасовская | TP010-0111713 | КТП 314 ВЛ №09 ПС Протасовская
VS010-0013351 | PS110-000913 | ПС 110/10кВ Богдановская | VS010-0013351 | ВЛ 10кВ № 04 ПС Богдановская | TP010-0110886 | КТП 203 ВЛ №4 ПС Богдановская
VS010-0013351 | PS110-000913 | ПС 110/10кВ Богдановская | VS010-0013351 | ВЛ 10кВ № 04 ПС Богдановская | TP010-0110891 | КТП 200 ВЛ №4 ПС Богдановская
VS010-0013212 | PS035-001220 | ПС 35/10кВ Золотовская | VS010-0013212 | ВЛ 10кВ № 03 ПС Золотовская | TP010-0110107 | КТП 195 ВЛ №3 ПС Золотовская
VS010-0013141 | PS035-001202 | ПС 35/10кВ Чакинская | VS010-0013141 | ВЛ 10кВ № 3 ПС Чакинская | TP010-0109594 | КТП 162П ВЛ №3 ПС Чакинская
VS010-0013311 | PS035-001220 | ПС 35/10кВ Золотовская | VS010-0013311 | ВЛ 10кВ № 15 ПС Золотовская | TP010-0110540 | КТП 216 ВЛ №15 ПС Золотовская
VS010-0013311 | PS035-001220 | ПС 35/10кВ Золотовская | VS010-0013311 | ВЛ 10кВ № 15 ПС Золотовская | TP010-0110531 | КТП 215 ВЛ №15 ПС Золотовская
VS010-0013311 | PS035-001220 | ПС 35/10кВ Золотовская | VS010-0013311 | ВЛ 10кВ № 15 ПС Золотовская | TP010-0110536 | КТП 214 ВЛ №15 ПС Золотовская
VS010-0013311 | PS035-001220 | ПС 35/10кВ Золотовская | VS010-0013311 | ВЛ 10кВ № 15 ПС Золотовская | TP010-0110531 | КТП 215 ВЛ №15 ПС Золотовская
VS010-0013311 | PS035-001220 | ПС 35/10кВ Золотовская | VS010-0013311 | ВЛ 10кВ № 15 ПС Золотовская | TP010-0110531 | КТП 215 ВЛ №15 ПС Золотовская
VS010-0013311 | PS035-001220 | ПС 35/10кВ Золотовская | VS010-0013311 | ВЛ 10кВ № 15 ПС Золотовская | TP010-0110537 | КТП 221 ВЛ №15 ПС Золотовская
VS010-0013311 | PS035-001220 | ПС 35/10кВ Золотовская | VS010-0013311 | ВЛ 10кВ № 15 ПС Золотовская | TP010-0110546 | КТП 219 ВЛ №15 ПС Золотовская
VS010-0013311 | PS035-001220 | ПС 35/10кВ Золотовская | VS010-0013311 | ВЛ 10кВ № 15 ПС Золотовская | TP010-0110531 | КТП 215 ВЛ №15 ПС Золотовская
VS010-0013311 | PS035-001220 | ПС 35/10кВ Золотовская | VS010-0013311 | ВЛ 10кВ № 15 ПС Золотовская | TP010-0110531 | КТП 215 ВЛ №15 ПС Золотовская
VS010-0013327 | PS110-000913 | ПС 110/10кВ Богдановская | VS010-0013327 | ВЛ 10кВ № 5 ПС Богдановская | TP010-0110652 | КТП 232 ВЛ №5 ПС Богдановская
VS010-0013327 | PS110-000913 | ПС 110/10кВ Богдановская | VS010-0013327 | ВЛ 10кВ № 5 ПС Богдановская | TP010-0110654 | КТП 234 ВЛ №5 ПС Богдановская
VS010-0013327 | PS110-000913 | ПС 110/10кВ Богдановская | VS010-0013327 | ВЛ 10кВ № 5 ПС Богдановская | TP010-0110657 | КТП 236 ВЛ №5 ПС Богдановская
VS010-0013327 | PS110-000913 | ПС 110/10кВ Богдановская | VS010-0013327 | ВЛ 10кВ № 5 ПС Богдановская | TP010-0110654 | КТП 234 ВЛ №5 ПС Богдановская
VS010-0012115 | PS110-001044 | ПС 110/35/10кВ Ржаксинская | VS010-0012115 | ВЛ 10кВ № 9 ПС Ржаксинская | TP010-0098162 | КТП 106П ВЛ №9 ПС Ржаксинская
VS010-0013172 | PS035-001202 | ПС 35/10кВ Чакинская | VS010-0013172 | ВЛ 10кВ № 5 ПС Чакинская | TP010-0109731 | КТП 187П ВЛ №5 ПС Чакинская
VS010-0012115 | PS110-001044 | ПС 110/35/10кВ Ржаксинская | VS010-0012115 | ВЛ 10кВ № 9 ПС Ржаксинская | TP010-0098158 | КТП 105П ВЛ №9 ПС Ржаксинская
VS010-0011928 | PS110-001044 | ПС 110/35/10кВ Ржаксинская | VS010-0011928 | ВЛ 10кВ № 8 ПС Ржаксинская | TP010-0095343 | КТП 090П ВЛ №8 ПС Ржаксинская
VS010-0013231 | PS035-001220 | ПС 35/10кВ Золотовская | VS010-0013231 | ВЛ 10кВ № 09 ПС Золотовская | TP010-0110219 | КТП 205 ВЛ №9 ПС Золотовская
VS010-0013460 | PS035-001217 | ПС 35/10кВ Каменская | VS010-0013460 | ВЛ 10кВ № 15 ПС Каменская | TP010-0111266 | КТП 280 ВЛ №15 ПС Каменская
VS010-0013460 | PS035-001217 | ПС 35/10кВ Каменская | VS010-0013460 | ВЛ 10кВ № 15 ПС Каменская | TP010-0111266 | КТП 280 ВЛ №15 ПС Каменская
VS010-0013460 | PS035-001217 | ПС 35/10кВ Каменская | VS010-0013460 | ВЛ 10кВ № 15 ПС Каменская | TP010-0111272 | КТП 282 ВЛ №15 ПС Каменская
VS010-0013591 | PS035-001217 | ПС 35/10кВ Каменская | VS010-0013591 | ВЛ 10кВ № 03 ПС Каменская | TP010-0111328 | КТП 293 ВЛ №03 ПС Каменская
VS010-0013591 | PS035-001217 | ПС 35/10кВ Каменская | VS010-0013591 | ВЛ 10кВ № 03 ПС Каменская | TP010-0111328 | КТП 293 ВЛ №03 ПС Каменская
VS010-0013591 | PS035-001217 | ПС 35/10кВ Каменская | VS010-0013591 | ВЛ 10кВ № 03 ПС Каменская | TP010-0111330 | КТП 294 ВЛ №03 ПС Каменская
VS010-0013460 | PS035-001217 | ПС 35/10кВ Каменская | VS010-0013460 | ВЛ 10кВ № 15 ПС Каменская | TP010-0111269 | КТП 281 ВЛ №15 ПС Каменская
VS010-0013774 | PS035-001217 | ПС 35/10кВ Каменская | VS010-0013774 | ВЛ 10кВ № 14 ПС Каменская | TP010-0111537 | КТП 310 ВЛ №14 ПС Каменская
VS010-0013460 | PS035-001217 | ПС 35/10кВ Каменская | VS010-0013460 | ВЛ 10кВ № 15 ПС Каменская | TP010-0111266 | КТП 280 ВЛ №15 ПС Каменская
VS010-0013460 | PS035-001217 | ПС 35/10кВ Каменская | VS010-0013460 | ВЛ 10кВ № 15 ПС Каменская | TP010-0111277 | КТП 288 ВЛ №15 ПС Каменская
VS010-0013590 | PS035-001217 | ПС 35/10кВ Каменская | VS010-0013590 | ВЛ 10кВ № 05 ПС Каменская | TP010-0111326 | КТП 370 ВЛ №05 ПС Каменская
VS010-0013804 | PS035-001203 | ПС 35/10кВ Протасовская | VS010-0013804 | ВЛ 10кВ № 05 ПС Протасовская | TP010-0111742 | МТП 330 ВЛ №05 ПС Протасовская
VS010-0013804 | PS035-001203 | ПС 35/10кВ Протасовская | VS010-0013804 | ВЛ 10кВ № 05 ПС Протасовская | TP010-0111734 | КТП 327 ВЛ №05 ПС Протасовская
VS010-0013804 | PS035-001203 | ПС 35/10кВ Протасовская | VS010-0013804 | ВЛ 10кВ № 05 ПС Протасовская | TP010-0111737 | КТП 328 ВЛ №05 Протасовская
VS010-0013808 | PS035-001203 | ПС 35/10кВ Протасовская | VS010-0013808 | ВЛ 10кВ № 03 ПС Протасовская | TP010-0111753 | КТП 333 ВЛ №03 Протасовская
VS010-0013804 | PS035-001203 | ПС 35/10кВ Протасовская | VS010-0013804 | ВЛ 10кВ № 05 ПС Протасовская | TP010-0111745 | КТП 331 ВЛ №05 Протасовская
VS010-0013797 | PS035-001208 | ПС 35/10кВ Моздокская | VS010-0013797 | ВЛ 10кВ № 4 ПС Моздокская | TP010-0111671 | КТП 355 ВЛ №4 ПС Моздокская
VS010-0013779 | PS035-001208 | ПС 35/10кВ Моздокская | VS010-0013779 | ВЛ 10кВ № 1 ПС Моздокская | TP010-0111556 | КТП 337 ВЛ №1 ПС Моздокская
VS010-0013797 | PS035-001208 | ПС 35/10кВ Моздокская | VS010-0013797 | ВЛ 10кВ № 4 ПС Моздокская | TP010-0111671 | КТП 355 ВЛ №4 ПС Моздокская
VS010-0013783 | PS035-001208 | ПС 35/10кВ Моздокская | VS010-0013783 | ВЛ 10кВ № 2 ПС Моздокская | TP010-0111589 | КТП 345 ВЛ №2 ПС Моздокская
VS010-0013783 | PS035-001208 | ПС 35/10кВ Моздокская | VS010-0013783 | ВЛ 10кВ № 2 ПС Моздокская | TP010-0111598 | КТП 347 ВЛ №2 ПС Моздокская
VS010-0013783 | PS035-001208 | ПС 35/10кВ Моздокская | VS010-0013783 | ВЛ 10кВ № 2 ПС Моздокская | TP010-0111580 | КТП 341 ВЛ №2 ПС Моздокская
VS010-0013797 | PS035-001208 | ПС 35/10кВ Моздокская | VS010-0013797 | ВЛ 10кВ № 4 ПС Моздокская | TP010-0111664 | КТП 352 ВЛ №4 ПС Моздокская
VS010-0013783 | PS035-001208 | ПС 35/10кВ Моздокская | VS010-0013783 | ВЛ 10кВ № 2 ПС Моздокская | TP010-0111584 | КТП 343 ВЛ №2 ПС Моздокская
VS010-0013783 | PS035-001208 | ПС 35/10кВ Моздокская | VS010-0013783 | ВЛ 10кВ № 2 ПС Моздокская | TP010-0111580 | КТП 341 ВЛ №2 ПС Моздокская
VS010-0013797 | PS035-001208 | ПС 35/10кВ Моздокская | VS010-0013797 | ВЛ 10кВ № 4 ПС Моздокская | TP010-0111666 | СТП 353 ВЛ №4 ПС Моздокская
VS010-0013779 | PS035-001208 | ПС 35/10кВ Моздокская | VS010-0013779 | ВЛ 10кВ № 1 ПС Моздокская | TP010-0111561 | КТП 339 ВЛ №1 ПС Моздокская
VS010-0013779 | PS035-001208 | ПС 35/10кВ Моздокская | VS010-0013779 | ВЛ 10кВ № 1 ПС Моздокская | TP010-0111561 | КТП 339 ВЛ №1 ПС Моздокская
VS010-0013808 | PS035-001203 | ПС 35/10кВ Протасовская | VS010-0013808 | ВЛ 10кВ № 03 ПС Протасовская | TP010-0111758 | КТП 335 ВЛ №03 Протасовская
VS010-0013808 | PS035-001203 | ПС 35/10кВ Протасовская | VS010-0013808 | ВЛ 10кВ № 03 ПС Протасовская | TP010-0111758 | КТП 335 ВЛ №03 Протасовская
VS010-0013327 | PS110-000913 | ПС 110/10кВ Богдановская | VS010-0013327 | ВЛ 10кВ № 5 ПС Богдановская | TP010-0110654 | КТП 234 ВЛ №5 ПС Богдановская
VS010-0013327 | PS110-000913 | ПС 110/10кВ Богдановская | VS010-0013327 | ВЛ 10кВ № 5 ПС Богдановская | TP010-0110654 | КТП 234 ВЛ №5 ПС Богдановская
VS010-0013322 | PS110-000913 | ПС 110/10кВ Богдановская | VS010-0013322 | ВЛ 10кВ № 7 ПС Богдановская | TP010-0110608 | КТП 227 ВЛ №7 ПС Богдановская
VS010-0013322 | PS110-000913 | ПС 110/10кВ Богдановская | VS010-0013322 | ВЛ 10кВ № 7 ПС Богдановская | TP010-0110608 | КТП 227 ВЛ №7 ПС Богдановская
VS010-0013322 | PS110-000913 | ПС 110/10кВ Богдановская | VS010-0013322 | ВЛ 10кВ № 7 ПС Богдановская | TP010-0110605 | КТП 226 ВЛ №7 ПС Богдановская
VS010-0013322 | PS110-000913 | ПС 110/10кВ Богдановская | VS010-0013322 | ВЛ 10кВ № 7 ПС Богдановская | TP010-0110605 | КТП 226 ВЛ №7 ПС Богдановская
VS010-0013327 | PS110-000913 | ПС 110/10кВ Богдановская | VS010-0013327 | ВЛ 10кВ № 5 ПС Богдановская | TP010-0110654 | КТП 234 ВЛ №5 ПС Богдановская
VS010-0013327 | PS110-000913 | ПС 110/10кВ Богдановская | VS010-0013327 | ВЛ 10кВ № 5 ПС Богдановская | TP010-0110657 | КТП 236 ВЛ №5 ПС Богдановская
VS010-0013322 | PS110-000913 | ПС 110/10кВ Богдановская | VS010-0013322 | ВЛ 10кВ № 7 ПС Богдановская | TP010-0110602 | КТП 229 ВЛ №7 ПС Богдановская
VS010-0013322 | PS110-000913 | ПС 110/10кВ Богдановская | VS010-0013322 | ВЛ 10кВ № 7 ПС Богдановская | TP010-0110602 | КТП 229 ВЛ №7 ПС Богдановская
VS010-0013322 | PS110-000913 | ПС 110/10кВ Богдановская | VS010-0013322 | ВЛ 10кВ № 7 ПС Богдановская | TP010-0110596 | КТП 224 ВЛ №7 ПС Богдановская
VS010-0013322 | PS110-000913 | ПС 110/10кВ Богдановская | VS010-0013322 | ВЛ 10кВ № 7 ПС Богдановская | TP010-0110596 | КТП 224 ВЛ №7 ПС Богдановская
VS010-0013327 | PS110-000913 | ПС 110/10кВ Богдановская | VS010-0013327 | ВЛ 10кВ № 5 ПС Богдановская | TP010-0110654 | КТП 234 ВЛ №5 ПС Богдановская
VS010-0013327 | PS110-000913 | ПС 110/10кВ Богдановская | VS010-0013327 | ВЛ 10кВ № 5 ПС Богдановская | TP010-0110654 | КТП 234 ВЛ №5 ПС Богдановская
VS010-0013322 | PS110-000913 | ПС 110/10кВ Богдановская | VS010-0013322 | ВЛ 10кВ № 7 ПС Богдановская | TP010-0110602 | КТП 229 ВЛ №7 ПС Богдановская
VS010-0013322 | PS110-000913 | ПС 110/10кВ Богдановская | VS010-0013322 | ВЛ 10кВ № 7 ПС Богдановская | TP010-0110603 | КТП 225 ВЛ №7 ПС Богдановская
VS010-0013327 | PS110-000913 | ПС 110/10кВ Богдановская | VS010-0013327 | ВЛ 10кВ № 5 ПС Богдановская | TP010-0110654 | КТП 234 ВЛ №5 ПС Богдановская
VS010-0013327 | PS110-000913 | ПС 110/10кВ Богдановская | VS010-0013327 | ВЛ 10кВ № 5 ПС Богдановская | TP010-0110663 | КТП 238 ВЛ №5 ПС Богдановская
VS010-0013327 | PS110-000913 | ПС 110/10кВ Богдановская | VS010-0013327 | ВЛ 10кВ № 5 ПС Богдановская | TP010-0110663 | КТП 238 ВЛ №5 ПС Богдановская
VS010-0013327 | PS110-000913 | ПС 110/10кВ Богдановская | VS010-0013327 | ВЛ 10кВ № 5 ПС Богдановская | TP010-0110652 | КТП 232 ВЛ №5 ПС Богдановская
VS010-0013327 | PS110-000913 | ПС 110/10кВ Богдановская | VS010-0013327 | ВЛ 10кВ № 5 ПС Богдановская | TP010-0110652 | КТП 232 ВЛ №5 ПС Богдановская
VS010-0013322 | PS110-000913 | ПС 110/10кВ Богдановская | VS010-0013322 | ВЛ 10кВ № 7 ПС Богдановская | TP010-0110596 | КТП 224 ВЛ №7 ПС Богдановская
VS010-0013327 | PS110-000913 | ПС 110/10кВ Богдановская | VS010-0013327 | ВЛ 10кВ № 5 ПС Богдановская | TP010-0110656 | КТП 242 ВЛ №5 ПС Богдановская
VS010-0013322 | PS110-000913 | ПС 110/10кВ Богдановская | VS010-0013322 | ВЛ 10кВ № 7 ПС Богдановская | TP010-0110605 | КТП 226 ВЛ №7 ПС Богдановская
VS010-0013443 | PS110-000913 | ПС 110/10кВ Богдановская | VS010-0013443 | ВЛ 10кВ № 8 ПС Богдановская | TP010-0110915 | КТП 265 ВЛ №8 ПС Богдановская
VS010-0013443 | PS110-000913 | ПС 110/10кВ Богдановская | VS010-0013443 | ВЛ 10кВ № 8 ПС Богдановская | TP010-0110901 | КТП 254 ВЛ №8 ПС Богдановская
VS010-0013443 | PS110-000913 | ПС 110/10кВ Богдановская | VS010-0013443 | ВЛ 10кВ № 8 ПС Богдановская | TP010-0110912 | КТП 261 ВЛ №8 ПС Богдановская
VS010-0013351 | PS110-000913 | ПС 110/10кВ Богдановская | VS010-0013351 | ВЛ 10кВ № 04 ПС Богдановская | TP010-0110891 | КТП 200 ВЛ №4 ПС Богдановская
VS010-0013351 | PS110-000913 | ПС 110/10кВ Богдановская | VS010-0013351 | ВЛ 10кВ № 04 ПС Богдановская | TP010-0110886 | КТП 203 ВЛ №4 ПС Богдановская
VS010-0013212 | PS035-001220 | ПС 35/10кВ Золотовская | VS010-0013212 | ВЛ 10кВ № 03 ПС Золотовская | TP010-0110103 | КТП 194 ВЛ №3 ПС Золотовская
VS010-0013212 | PS035-001220 | ПС 35/10кВ Золотовская | VS010-0013212 | ВЛ 10кВ № 03 ПС Золотовская | TP010-0110103 | КТП 194 ВЛ №3 ПС Золотовская
VS010-0013212 | PS035-001220 | ПС 35/10кВ Золотовская | VS010-0013212 | ВЛ 10кВ № 03 ПС Золотовская | TP010-0143194 | СТП 004 ВЛ №03 ПС Золотовская
VS010-0012949 | PS110-001044 | ПС 110/35/10кВ Ржаксинская | VS010-0012949 | ВЛ 10кВ № 11 ПС Ржаксинская | TP010-0108876 | КТП 125 ВЛ №11 ПС Ржаксинская
VS010-0012949 | PS110-001044 | ПС 110/35/10кВ Ржаксинская | VS010-0012949 | ВЛ 10кВ № 11 ПС Ржаксинская | TP010-0108901 | КТП 133 ВЛ №11 ПС Ржаксинская
VS010-0013800 | PS035-001208 | ПС 35/10кВ Моздокская | VS010-0013800 | ВЛ 10кВ № 5 ПС Моздокская | TP010-0111694 | КТП 360 ВЛ №5 ПС Моздокская
VS010-0012949 | PS110-001044 | ПС 110/35/10кВ Ржаксинская | VS010-0012949 | ВЛ 10кВ № 11 ПС Ржаксинская | TP010-0108875 | КТП 124 ВЛ №11 ПС Ржаксинская
VS010-0012949 | PS110-001044 | ПС 110/35/10кВ Ржаксинская | VS010-0012949 | ВЛ 10кВ № 11 ПС Ржаксинская | TP010-0108879 | КТП 126 ВЛ №11 ПС Ржаксинская
VS010-0012949 | PS110-001044 | ПС 110/35/10кВ Ржаксинская | VS010-0012949 | ВЛ 10кВ № 11 ПС Ржаксинская | TP010-0108881 | КТП 128 ВЛ №11 ПС Ржаксинская
VS010-0011757 | PS110-001044 | ПС 110/35/10кВ Ржаксинская | VS010-0011757 | ВЛ 10кВ № 2 ПС Ржаксинская | TP010-0093773 | КТП 019 ВЛ №2 ПС Ржаксинская
VS010-0013597 | PS035-001217 | ПС 35/10кВ Каменская | VS010-0013597 | ВЛ 10кВ № 08 ПС Каменская | TP010-0111361 | КТП 302 ВЛ №08 ПС Каменская
VS010-0013597 | PS035-001217 | ПС 35/10кВ Каменская | VS010-0013597 | ВЛ 10кВ № 08 ПС Каменская | TP010-0111361 | КТП 302 ВЛ №08 ПС Каменская
VS010-0013597 | PS035-001217 | ПС 35/10кВ Каменская | VS010-0013597 | ВЛ 10кВ № 08 ПС Каменская | TP010-0111430 | КТП 307 ВЛ №08 ПС Каменская
VS010-0013597 | PS035-001217 | ПС 35/10кВ Каменская | VS010-0013597 | ВЛ 10кВ № 08 ПС Каменская | TP010-0111374 | КТП 303 ВЛ №08 ПС Каменская
VS010-0013597 | PS035-001217 | ПС 35/10кВ Каменская | VS010-0013597 | ВЛ 10кВ № 08 ПС Каменская | TP010-0111430 | КТП 307 ВЛ №08 ПС Каменская
VS010-0013788 | PS035-001208 | ПС 35/10кВ Моздокская | VS010-0013788 | ВЛ 10кВ № 3 ПС Моздокская | TP010-0111638 | КТП 368 ВЛ №3 ПС Моздокская
VS010-0013788 | PS035-001208 | ПС 35/10кВ Моздокская | VS010-0013788 | ВЛ 10кВ № 3 ПС Моздокская | TP010-0111629 | КТП 364 ВЛ №3 ПС Моздокская
VS010-0012994 | PS035-001202 | ПС 35/10кВ Чакинская | VS010-0012994 | ВЛ 10кВ № 2 ПС Чакинская | TP010-0109518 | КТП 152 ВЛ №2 ПС Чакинская
VS010-0013141 | PS035-001202 | ПС 35/10кВ Чакинская | VS010-0013141 | ВЛ 10кВ № 3 ПС Чакинская | TP010-0109603 | КТП 167 ВЛ №3 ПС Чакинская
VS010-0013141 | PS035-001202 | ПС 35/10кВ Чакинская | VS010-0013141 | ВЛ 10кВ № 3 ПС Чакинская | TP010-0109603 | КТП 167 ВЛ №3 ПС Чакинская
VS010-0012982 | PS035-001202 | ПС 35/10кВ Чакинская | VS010-0012982 | ВЛ 10кВ № 1 ПС Чакинская | TP010-0109481 | КТП 148 ВЛ №1 ПС Чакинская
VS010-0012982 | PS035-001202 | ПС 35/10кВ Чакинская | VS010-0012982 | ВЛ 10кВ № 1 ПС Чакинская | TP010-0109481 | КТП 148 ВЛ №1 ПС Чакинская
VS010-0013141 | PS035-001202 | ПС 35/10кВ Чакинская | VS010-0013141 | ВЛ 10кВ № 3 ПС Чакинская | TP010-0109603 | КТП 167 ВЛ №3 ПС Чакинская
VS010-0013141 | PS035-001202 | ПС 35/10кВ Чакинская | VS010-0013141 | ВЛ 10кВ № 3 ПС Чакинская | TP010-0109603 | КТП 167 ВЛ №3 ПС Чакинская
VS010-0013155 | PS035-001202 | ПС 35/10кВ Чакинская | VS010-0013155 | ВЛ 10кВ № 4 ПС Чакинская | TP010-0109673 | КТП 032 ВЛ №4 ПС Чакинская
VS010-0012994 | PS035-001202 | ПС 35/10кВ Чакинская | VS010-0012994 | ВЛ 10кВ № 2 ПС Чакинская | TP010-0109540 | КТП 155 ВЛ №2 ПС Чакинская
VS010-0013141 | PS035-001202 | ПС 35/10кВ Чакинская | VS010-0013141 | ВЛ 10кВ № 3 ПС Чакинская | TP010-0109629 | КТП 174 ВЛ №3 ПС Чакинская
VS010-0013141 | PS035-001202 | ПС 35/10кВ Чакинская | VS010-0013141 | ВЛ 10кВ № 3 ПС Чакинская | TP010-0109629 | КТП 174 ВЛ №3 ПС Чакинская
VS010-0013155 | PS035-001202 | ПС 35/10кВ Чакинская | VS010-0013155 | ВЛ 10кВ № 4 ПС Чакинская | TP010-0109668 | КТП 235 ВЛ №4 ПС Чакинская
VS010-0013141 | PS035-001202 | ПС 35/10кВ Чакинская | VS010-0013141 | ВЛ 10кВ № 3 ПС Чакинская | TP010-0109615 | КТП 170 ВЛ №3 ПС Чакинская
VS010-0013155 | PS035-001202 | ПС 35/10кВ Чакинская | VS010-0013155 | ВЛ 10кВ № 4 ПС Чакинская | TP010-0109671 | КТП 114 ВЛ №4 ПС Чакинская
VS010-0013155 | PS035-001202 | ПС 35/10кВ Чакинская | VS010-0013155 | ВЛ 10кВ № 4 ПС Чакинская | TP010-0109668 | КТП 235 ВЛ №4 ПС Чакинская
VS010-0013155 | PS035-001202 | ПС 35/10кВ Чакинская | VS010-0013155 | ВЛ 10кВ № 4 ПС Чакинская | TP010-0109668 | КТП 235 ВЛ №4 ПС Чакинская
VS010-0013172 | PS035-001202 | ПС 35/10кВ Чакинская | VS010-0013172 | ВЛ 10кВ № 5 ПС Чакинская | TP010-0109724 | КТП 377 ВЛ №5 ПС Чакинская
VS010-0013172 | PS035-001202 | ПС 35/10кВ Чакинская | VS010-0013172 | ВЛ 10кВ № 5 ПС Чакинская | TP010-0109724 | КТП 377 ВЛ №5 ПС Чакинская
VS010-0013172 | PS035-001202 | ПС 35/10кВ Чакинская | VS010-0013172 | ВЛ 10кВ № 5 ПС Чакинская | TP010-0109704 | КТП 183 ВЛ №5 ПС Чакинская
VS010-0013172 | PS035-001202 | ПС 35/10кВ Чакинская | VS010-0013172 | ВЛ 10кВ № 5 ПС Чакинская | TP010-0109704 | КТП 183 ВЛ №5 ПС Чакинская
VS010-0013172 | PS035-001202 | ПС 35/10кВ Чакинская | VS010-0013172 | ВЛ 10кВ № 5 ПС Чакинская | TP010-0109733 | ЗТП 188 ВЛ №5 ПС Чакинская
VS010-0013172 | PS035-001202 | ПС 35/10кВ Чакинская | VS010-0013172 | ВЛ 10кВ № 5 ПС Чакинская | TP010-0109733 | ЗТП 188 ВЛ №5 ПС Чакинская
VS010-0012994 | PS035-001202 | ПС 35/10кВ Чакинская | VS010-0012994 | ВЛ 10кВ № 2 ПС Чакинская | TP010-0109518 | КТП 152 ВЛ №2 ПС Чакинская
VS010-0012994 | PS035-001202 | ПС 35/10кВ Чакинская | VS010-0012994 | ВЛ 10кВ № 2 ПС Чакинская | TP010-0119895 | КТП 160 ВЛ №2 ПС Чакинская
VS010-0013172 | PS035-001202 | ПС 35/10кВ Чакинская | VS010-0013172 | ВЛ 10кВ № 5 ПС Чакинская | TP010-0109733 | ЗТП 188 ВЛ №5 ПС Чакинская
VS010-0013172 | PS035-001202 | ПС 35/10кВ Чакинская | VS010-0013172 | ВЛ 10кВ № 5 ПС Чакинская | TP010-0109724 | КТП 377 ВЛ №5 ПС Чакинская
VS010-0013141 | PS035-001202 | ПС 35/10кВ Чакинская | VS010-0013141 | ВЛ 10кВ № 3 ПС Чакинская | TP010-0109615 | КТП 170 ВЛ №3 ПС Чакинская
VS010-0012982 | PS035-001202 | ПС 35/10кВ Чакинская | VS010-0012982 | ВЛ 10кВ № 1 ПС Чакинская | TP010-0109470 | КТП 143 ВЛ №1 ПС Чакинская
VS010-0012982 | PS035-001202 | ПС 35/10кВ Чакинская | VS010-0012982 | ВЛ 10кВ № 1 ПС Чакинская | TP010-0109479 | КТП 145 ВЛ №1 ПС Чакинская
VS010-0013141 | PS035-001202 | ПС 35/10кВ Чакинская | VS010-0013141 | ВЛ 10кВ № 3 ПС Чакинская | TP010-0109599 | КТП 163 ВЛ №3 ПС Чакинская
VS010-0013141 | PS035-001202 | ПС 35/10кВ Чакинская | VS010-0013141 | ВЛ 10кВ № 3 ПС Чакинская | TP010-0109599 | КТП 163 ВЛ №3 ПС Чакинская
VS010-0013141 | PS035-001202 | ПС 35/10кВ Чакинская | VS010-0013141 | ВЛ 10кВ № 3 ПС Чакинская | TP010-0109609 | КТП 168 ВЛ №3 ПС Чакинская
VS010-0013172 | PS035-001202 | ПС 35/10кВ Чакинская | VS010-0013172 | ВЛ 10кВ № 5 ПС Чакинская | TP010-0109733 | ЗТП 188 ВЛ №5 ПС Чакинская
VS010-0013460 | PS035-001217 | ПС 35/10кВ Каменская | VS010-0013460 | ВЛ 10кВ № 15 ПС Каменская | TP010-0111257 | КТП 277 ВЛ №15 ПС Каменская
VS010-0013351 | PS110-000913 | ПС 110/10кВ Богдановская | VS010-0013351 | ВЛ 10кВ № 04 ПС Богдановская | TP010-0110883 | КТП 249 ВЛ №4 ПС Богдановская
VS010-0013443 | PS110-000913 | ПС 110/10кВ Богдановская | VS010-0013443 | ВЛ 10кВ № 8 ПС Богдановская | TP010-0110922 | КТП 272П ВЛ №8 ПС Богдановская
VS010-0013443 | PS110-000913 | ПС 110/10кВ Богдановская | VS010-0013443 | ВЛ 10кВ № 8 ПС Богдановская | TP010-0110918 | КТП 275П ВЛ №8 ПС Богдановская
VS010-0013443 | PS110-000913 | ПС 110/10кВ Богдановская | VS010-0013443 | ВЛ 10кВ № 8 ПС Богдановская | TP010-0110916 | КТП 266 ВЛ №8 ПС Богдановская
VS010-0013788 | PS035-001208 | ПС 35/10кВ Моздокская | VS010-0013788 | ВЛ 10кВ № 3 ПС Моздокская | TP010-0111638 | КТП 368 ВЛ №3 ПС Моздокская
VS010-0013597 | PS035-001217 | ПС 35/10кВ Каменская | VS010-0013597 | ВЛ 10кВ № 08 ПС Каменская | TP010-0111374 | КТП 303 ВЛ №08 ПС Каменская
VS010-0013351 | PS110-000913 | ПС 110/10кВ Богдановская | VS010-0013351 | ВЛ 10кВ № 04 ПС Богдановская | TP010-0110709 | КТП 243П ВЛ №4 ПС Богдановская
VS010-0013443 | PS110-000913 | ПС 110/10кВ Богдановская | VS010-0013443 | ВЛ 10кВ № 8 ПС Богдановская | TP010-0110915 | КТП 265 ВЛ №8 ПС Богдановская
VS010-0013443 | PS110-000913 | ПС 110/10кВ Богдановская | VS010-0013443 | ВЛ 10кВ № 8 ПС Богдановская | TP010-0110924 | КТП 270 ВЛ №8 ПС Богдановская
VS010-0013443 | PS110-000913 | ПС 110/10кВ Богдановская | VS010-0013443 | ВЛ 10кВ № 8 ПС Богдановская | TP010-0110924 | КТП 270 ВЛ №8 ПС Богдановская
VS010-0013802 | PS035-001203 | ПС 35/10кВ Протасовская | VS010-0013802 | ВЛ 10кВ № 09 ПС Протасовская | TP010-0111716 | КТП 318 ВЛ №09 ПС Протасовская
VS010-0010450 | PS035-001210 | ПС 35/10кВ Лукинская | VS010-0010450 | ВЛ 10кВ № 7 ПС Лукинская | TP010-0082379 | КТП 394 ВЛ №7 ПС Лукинская
VS010-0013443 | PS110-000913 | ПС 110/10кВ Богдановская | VS010-0013443 | ВЛ 10кВ № 8 ПС Богдановская | TP010-0110924 | КТП 270 ВЛ №8 ПС Богдановская
VS010-0013443 | PS110-000913 | ПС 110/10кВ Богдановская | VS010-0013443 | ВЛ 10кВ № 8 ПС Богдановская | TP010-0110911 | КТП 263П ВЛ №8 ПС Богдановская
VS010-0013460 | PS035-001217 | ПС 35/10кВ Каменская | VS010-0013460 | ВЛ 10кВ № 15 ПС Каменская | TP010-0111272 | КТП 282 ВЛ №15 ПС Каменская
VS010-0013155 | PS035-001202 | ПС 35/10кВ Чакинская | VS010-0013155 | ВЛ 10кВ № 4 ПС Чакинская | TP010-0109673 | КТП 032 ВЛ №4 ПС Чакинская
VS010-0013172 | PS035-001202 | ПС 35/10кВ Чакинская | VS010-0013172 | ВЛ 10кВ № 5 ПС Чакинская | TP010-0109733 | ЗТП 188 ВЛ №5 ПС Чакинская
VS010-0013327 | PS110-000913 | ПС 110/10кВ Богдановская | VS010-0013327 | ВЛ 10кВ № 5 ПС Богдановская | TP010-0110654 | КТП 234 ВЛ №5 ПС Богдановская
VS010-0013155 | PS035-001202 | ПС 35/10кВ Чакинская | VS010-0013155 | ВЛ 10кВ № 4 ПС Чакинская | TP010-0109671 | КТП 114 ВЛ №4 ПС Чакинская
VS010-0013460 | PS035-001217 | ПС 35/10кВ Каменская | VS010-0013460 | ВЛ 10кВ № 15 ПС Каменская | TP010-0111266 | КТП 280 ВЛ №15 ПС Каменская
VS010-0013779 | PS035-001208 | ПС 35/10кВ Моздокская | VS010-0013779 | ВЛ 10кВ № 1 ПС Моздокская | TP010-0111556 | КТП 337 ВЛ №1 ПС Моздокская
VS010-0013351 | PS110-000913 | ПС 110/10кВ Богдановская | VS010-0013351 | ВЛ 10кВ № 04 ПС Богдановская | TP010-0110891 | КТП 200 ВЛ №4 ПС Богдановская
VS010-0013460 | PS035-001217 | ПС 35/10кВ Каменская | VS010-0013460 | ВЛ 10кВ № 15 ПС Каменская | TP010-0111266 | КТП 280 ВЛ №15 ПС Каменская
VS010-0012949 | PS110-001044 | ПС 110/35/10кВ Ржаксинская | VS010-0012949 | ВЛ 10кВ № 11 ПС Ржаксинская | TP010-0108879 | КТП 126 ВЛ №11 ПС Ржаксинская
VS010-0013597 | PS035-001217 | ПС 35/10кВ Каменская | VS010-0013597 | ВЛ 10кВ № 08 ПС Каменская | TP010-0111361 | КТП 302 ВЛ №08 ПС Каменская
VS010-0013460 | PS035-001217 | ПС 35/10кВ Каменская | VS010-0013460 | ВЛ 10кВ № 15 ПС Каменская | TP010-0111272 | КТП 282 ВЛ №15 ПС Каменская
VS010-0010450 | PS035-001210 | ПС 35/10кВ Лукинская | VS010-0010450 | ВЛ 10кВ № 7 ПС Лукинская | TP010-0082362 | КТП 391 ВЛ №7 ПС Лукинская
VS010-0013141 | PS035-001202 | ПС 35/10кВ Чакинская | VS010-0013141 | ВЛ 10кВ № 3 ПС Чакинская | TP010-0109622 | КТП 166П ВЛ №3 ПС Чакинская
VS010-0013797 | PS035-001208 | ПС 35/10кВ Моздокская | VS010-0013797 | ВЛ 10кВ № 4 ПС Моздокская | TP010-0111671 | КТП 355 ВЛ №4 ПС Моздокская
VS010-0013804 | PS035-001203 | ПС 35/10кВ Протасовская | VS010-0013804 | ВЛ 10кВ № 05 ПС Протасовская | TP010-0111742 | МТП 330 ВЛ №05 ПС Протасовская
VS010-0013311 | PS035-001220 | ПС 35/10кВ Золотовская | VS010-0013311 | ВЛ 10кВ № 15 ПС Золотовская | TP010-0110531 | КТП 215 ВЛ №15 ПС Золотовская
VS010-0013597 | PS035-001217 | ПС 35/10кВ Каменская | VS010-0013597 | ВЛ 10кВ № 08 ПС Каменская | TP010-0111431 | КТП 154П ВЛ №08 ПС Каменская
VS010-0011853 | PS110-001044 | ПС 110/35/10кВ Ржаксинская | VS010-0011853 | ВЛ 10кВ № 7 ПС Ржаксинская | TP010-0094745 | КТП 085П ВЛ №7 ПС Ржаксинская
VS010-0011928 | PS110-001044 | ПС 110/35/10кВ Ржаксинская | VS010-0011928 | ВЛ 10кВ № 8 ПС Ржаксинская | TP010-0095451 | КТП 097 ВЛ №8 ПС Ржаксинская
VS010-0012949 | PS110-001044 | ПС 110/35/10кВ Ржаксинская | VS010-0012949 | ВЛ 10кВ № 11 ПС Ржаксинская | TP010-0108875 | КТП 124 ВЛ №11 ПС Ржаксинская
VS010-0013460 | PS035-001217 | ПС 35/10кВ Каменская | VS010-0013460 | ВЛ 10кВ № 15 ПС Каменская | TP010-0111608 | КТП 362 ВЛ №15 ПС Каменская
VS010-0013797 | PS035-001208 | ПС 35/10кВ Моздокская | VS010-0013797 | ВЛ 10кВ № 4 ПС Моздокская | TP010-0111669 | КТП 354 ВЛ №4 ПС Моздокская
VS010-0013597 | PS035-001217 | ПС 35/10кВ Каменская | VS010-0013597 | ВЛ 10кВ № 08 ПС Каменская | TP010-0111361 | КТП 302 ВЛ №08 ПС Каменская
VS010-0013597 | PS035-001217 | ПС 35/10кВ Каменская | VS010-0013597 | ВЛ 10кВ № 08 ПС Каменская | TP010-0111361 | КТП 302 ВЛ №08 ПС Каменская
VS010-0013804 | PS035-001203 | ПС 35/10кВ Протасовская | VS010-0013804 | ВЛ 10кВ № 05 ПС Протасовская | TP010-0111740 | ЗТП 329 ВЛ №05 ПС Протасовская
VS010-0012949 | PS110-001044 | ПС 110/35/10кВ Ржаксинская | VS010-0012949 | ВЛ 10кВ № 11 ПС Ржаксинская | TP010-0108875 | КТП 124 ВЛ №11 ПС Ржаксинская
VS010-0013797 | PS035-001208 | ПС 35/10кВ Моздокская | VS010-0013797 | ВЛ 10кВ № 4 ПС Моздокская | TP010-0111669 | КТП 354 ВЛ №4 ПС Моздокская
VS010-0013443 | PS110-000913 | ПС 110/10кВ Богдановская | VS010-0013443 | ВЛ 10кВ № 8 ПС Богдановская | TP010-0110924 | КТП 270 ВЛ №8 ПС Богдановская
VS010-0012882 | PS110-001044 | ПС 110/35/10кВ Ржаксинская | VS010-0012882 | ВЛ 10кВ № 12 ПС Ржаксинская
VS010-0011928 | PS110-001044 | ПС 110/35/10кВ Ржаксинская | VS010-0011928 | ВЛ 10кВ № 8 ПС Ржаксинская | TP010-0095442 | КТП 095 ВЛ №8 ПС Ржаксинская
VS010-0013443 | PS110-000913 | ПС 110/10кВ Богдановская | VS010-0013443 | ВЛ 10кВ № 8 ПС Богдановская | TP010-0139947 | КТП 411П ВЛ №8 ПС Богдановская
VS010-0013804 | PS035-001203 | ПС 35/10кВ Протасовская | VS010-0013804 | ВЛ 10кВ № 05 ПС Протасовская | TP010-0111733 | КТП 325 ВЛ №05 ПС Протасовская
VS010-0011928 | PS110-001044 | ПС 110/35/10кВ Ржаксинская | VS010-0011928 | ВЛ 10кВ № 8 ПС Ржаксинская | TP010-0095449 | КТП 096П ВЛ №8 ПС Ржаксинская
VS010-0013443 | PS110-000913 | ПС 110/10кВ Богдановская | VS010-0013443 | ВЛ 10кВ № 8 ПС Богдановская | TP010-0110925 | КТП 268П ВЛ №8 ПС Богдановская
VS010-0013443 | PS110-000913 | ПС 110/10кВ Богдановская | VS010-0013443 | ВЛ 10кВ № 8 ПС Богдановская | TP010-0110917 | КТП 267 ВЛ №8 ПС Богдановская
VS010-0013327 | PS110-000913 | ПС 110/10кВ Богдановская | VS010-0013327 | ВЛ 10кВ № 5 ПС Богдановская | TP010-0110654 | КТП 234 ВЛ №5 ПС Богдановская
VS010-0012982 | PS035-001202 | ПС 35/10кВ Чакинская | VS010-0012982 | ВЛ 10кВ № 1 ПС Чакинская | TP010-0109479 | КТП 145 ВЛ №1 ПС Чакинская
VS010-0011063 | PS035-001210 | ПС 35/10кВ Лукинская | VS010-0011063 | ВЛ 10кВ № 13 ПС Лукинская | TP010-0111186 | КТП 141П ВЛ №13 ПС Лукинская
VS010-0013804 | PS035-001203 | ПС 35/10кВ Протасовская | VS010-0013804 | ВЛ 10кВ № 05 ПС Протасовская | TP010-0111733 | КТП 325 ВЛ №05 ПС Протасовская
VS010-0013141 | PS035-001202 | ПС 35/10кВ Чакинская | VS010-0013141 | ВЛ 10кВ № 3 ПС Чакинская | TP010-0109601 | КТП 164П ВЛ №3 ПС Чакинская
| PS110-001044 | ПС 110/35/10кВ Ржаксинская
VS010-0012882 | PS110-001044 | ПС 110/35/10кВ Ржаксинская | VS010-0012882 | ВЛ 10кВ № 12 ПС Ржаксинская
VS010-0013141 | PS035-001202 | ПС 35/10кВ Чакинская | VS010-0013141 | ВЛ 10кВ № 3 ПС Чакинская | TP010-0109601 | КТП 164П ВЛ №3 ПС Чакинская
VS010-0013311 | PS035-001220 | ПС 35/10кВ Золотовская | VS010-0013311 | ВЛ 10кВ № 15 ПС Золотовская | TP010-0142849 | КТП 409П ВЛ №15 ПС Золотовская
VS010-0012994 | PS035-001202 | ПС 35/10кВ Чакинская | VS010-0012994 | ВЛ 10кВ № 2 ПС Чакинская | TP010-0109550 | КТП 159 ВЛ №2 ПС Чакинская
VS010-0013351 | PS110-000913 | ПС 110/10кВ Богдановская | VS010-0013351 | ВЛ 10кВ № 04 ПС Богдановская | TP010-0110891 | КТП 200 ВЛ №4 ПС Богдановская
VS010-0013231 | PS035-001220 | ПС 35/10кВ Золотовская | VS010-0013231 | ВЛ 10кВ № 09 ПС Золотовская | TP010-0110219 | КТП 205 ВЛ №9 ПС Золотовская
VS010-0013212 | PS035-001220 | ПС 35/10кВ Золотовская | VS010-0013212 | ВЛ 10кВ № 03 ПС Золотовская | TP010-0110103 | КТП 194 ВЛ №3 ПС Золотовская
VS010-0013351 | PS110-000913 | ПС 110/10кВ Богдановская | VS010-0013351 | ВЛ 10кВ № 04 ПС Богдановская | TP010-0110883 | КТП 249 ВЛ №4 ПС Богдановская
VS010-0013443 | PS110-000913 | ПС 110/10кВ Богдановская | VS010-0013443 | ВЛ 10кВ № 8 ПС Богдановская | TP010-0110916 | КТП 266 ВЛ №8 ПС Богдановская
VS010-0011063 | PS035-001210 | ПС 35/10кВ Лукинская | VS010-0011063 | ВЛ 10кВ № 13 ПС Лукинская | TP010-0111217 | КТП 387 ВЛ №13 ПС Лукинская
VS010-0011757 | PS110-001044 | ПС 110/35/10кВ Ржаксинская | VS010-0011757 | ВЛ 10кВ № 2 ПС Ржаксинская | TP010-0093773 | КТП 019 ВЛ №2 ПС Ржаксинская
VS010-0012994 | PS035-001202 | ПС 35/10кВ Чакинская | VS010-0012994 | ВЛ 10кВ № 2 ПС Чакинская | TP010-0109550 | КТП 159 ВЛ №2 ПС Чакинская
VS010-0013443 | PS110-000913 | ПС 110/10кВ Богдановская | VS010-0013443 | ВЛ 10кВ № 8 ПС Богдановская | TP010-0110901 | КТП 254 ВЛ №8 ПС Богдановская
VS010-0013443 | PS110-000913 | ПС 110/10кВ Богдановская | VS010-0013443 | ВЛ 10кВ № 8 ПС Богдановская | TP010-0110915 | КТП 265 ВЛ №8 ПС Богдановская
VS010-0013311 | PS035-001220 | ПС 35/10кВ Золотовская | VS010-0013311 | ВЛ 10кВ № 15 ПС Золотовская | TP010-0110542 | КТП 217 ВЛ №15 ПС Золоовская
VS010-0012994 | PS035-001202 | ПС 35/10кВ Чакинская | VS010-0012994 | ВЛ 10кВ № 2 ПС Чакинская | TP010-0109540 | КТП 155 ВЛ №2 ПС Чакинская
VS010-0013597 | PS035-001217 | ПС 35/10кВ Каменская | VS010-0013597 | ВЛ 10кВ № 08 ПС Каменская | TP010-0111361 | КТП 302 ВЛ №08 ПС Каменская
VS010-0011928 | PS110-001044 | ПС 110/35/10кВ Ржаксинская | VS010-0011928 | ВЛ 10кВ № 8 ПС Ржаксинская | TP010-0095411 | КТП 091 ВЛ №8 ПС Ржаксинская
VS010-0011757 | PS110-001044 | ПС 110/35/10кВ Ржаксинская | VS010-0011757 | ВЛ 10кВ № 2 ПС Ржаксинская | TP010-0093761 | КТП 014 ВЛ №2 ПС Ржаксинская
VS010-0011928 | PS110-001044 | ПС 110/35/10кВ Ржаксинская | VS010-0011928 | ВЛ 10кВ № 8 ПС Ржаксинская | TP010-0095418 | КТП 092 ВЛ №8 ПС Ржаксинская
VS010-0011757 | PS110-001044 | ПС 110/35/10кВ Ржаксинская | VS010-0011757 | ВЛ 10кВ № 2 ПС Ржаксинская | TP010-0093746 | КТП 010 ВЛ №2 ПС Ржаксинская
VS010-0011639 | PS110-001044 | ПС 110/35/10кВ Ржаксинская | VS010-0011639 | ВЛ 10кВ № 1 ПС Ржаксинская | TP010-0092944 | КТП 003 ВЛ №1 ПС Ржаксинская
VS010-0011928 | PS110-001044 | ПС 110/35/10кВ Ржаксинская | VS010-0011928 | ВЛ 10кВ № 8 ПС Ржаксинская | TP010-0095418 | КТП 092 ВЛ №8 ПС Ржаксинская
VS010-0012974 | PS110-001044 | ПС 110/35/10кВ Ржаксинская | VS010-0012974 | ВЛ 10кВ № 13 ПС Ржаксинская | TP010-0109359 | КТП 109 ВЛ №13 ПС Ржаксинская
VS010-0011639 | PS110-001044 | ПС 110/35/10кВ Ржаксинская | VS010-0011639 | ВЛ 10кВ № 1 ПС Ржаксинская | TP010-0092944 | КТП 003 ВЛ №1 ПС Ржаксинская
VS010-0011639 | PS110-001044 | ПС 110/35/10кВ Ржаксинская | VS010-0011639 | ВЛ 10кВ № 1 ПС Ржаксинская
VS010-0013597 | PS035-001217 | ПС 35/10кВ Каменская | VS010-0013597 | ВЛ 10кВ № 08 ПС Каменская | TP010-0111354 | КТП 300 ВЛ №08 ПС Каменская
VS010-0012982 | PS035-001202 | ПС 35/10кВ Чакинская | VS010-0012982 | ВЛ 10кВ № 1 ПС Чакинская | TP010-0134529 | КТП 146П ВЛ №1 ПС Чакинская
VS010-0013351 | PS110-000913 | ПС 110/10кВ Богдановская | VS010-0013351 | ВЛ 10кВ № 04 ПС Богдановская | TP010-0110890 | КТП 202 ВЛ №4 ПС Богдановская
VS010-0013597 | PS035-001217 | ПС 35/10кВ Каменская | VS010-0013597 | ВЛ 10кВ № 08 ПС Каменская | TP010-0095435 | КТП 094 ВЛ № 8 ПС Ржаксинская
VS010-0013443 | PS110-000913 | ПС 110/10кВ Богдановская | VS010-0013443 | ВЛ 10кВ № 8 ПС Богдановская | TP010-0110913 | КТП 264 ВЛ №8 ПС Богдановская
VS010-0013443 | PS110-000913 | ПС 110/10кВ Богдановская | VS010-0013443 | ВЛ 10кВ № 8 ПС Богдановская | TP010-0110913 | КТП 264 ВЛ №8 ПС Богдановская
VS010-0011063 | PS035-001210 | ПС 35/10кВ Лукинская | VS010-0011063 | ВЛ 10кВ № 13 ПС Лукинская | TP010-0111217 | КТП 387 ВЛ №13 ПС Лукинская
VS010-0013311 | PS035-001220 | ПС 35/10кВ Золотовская | VS010-0013311 | ВЛ 10кВ № 15 ПС Золотовская | TP010-0110506 | КТП 211 ВЛ №15 ПС Золотовская
VS010-0012994 | PS035-001202 | ПС 35/10кВ Чакинская | VS010-0012994 | ВЛ 10кВ № 2 ПС Чакинская | TP010-0109550 | КТП 159 ВЛ №2 ПС Чакинская
VS010-0013172 | PS035-001202 | ПС 35/10кВ Чакинская | VS010-0013172 | ВЛ 10кВ № 5 ПС Чакинская | TP010-0109703 | КТП 182 ВЛ №5 ПС Чакинская
VS010-0013351 | PS110-000913 | ПС 110/10кВ Богдановская | VS010-0013351 | ВЛ 10кВ № 04 ПС Богдановская | TP010-0110891 | КТП 200 ВЛ №4 ПС Богдановская
VS010-0013327 | PS110-000913 | ПС 110/10кВ Богдановская | VS010-0013327 | ВЛ 10кВ № 5 ПС Богдановская | TP010-0110654 | КТП 234 ВЛ №5 ПС Богдановская
VS010-0013327 | PS110-000913 | ПС 110/10кВ Богдановская | VS010-0013327 | ВЛ 10кВ № 5 ПС Богдановская | TP010-0110654 | КТП 234 ВЛ №5 ПС Богдановская
VS010-0012994 | PS035-001202 | ПС 35/10кВ Чакинская | VS010-0012994 | ВЛ 10кВ № 2 ПС Чакинская | TP010-0109550 | КТП 159 ВЛ №2 ПС Чакинская
VS010-0011063 | PS035-001210 | ПС 35/10кВ Лукинская | VS010-0011063 | ВЛ 10кВ № 13 ПС Лукинская | TP010-0111217 | КТП 387 ВЛ №13 ПС Лукинская
VS010-0013311 | PS035-001220 | ПС 35/10кВ Золотовская | VS010-0013311 | ВЛ 10кВ № 15 ПС Золотовская | TP010-0110506 | КТП 211 ВЛ №15 ПС Золотовская
VS010-0011812 | PS110-001044 | ПС 110/35/10кВ Ржаксинская | VS010-0011812 | ВЛ 10кВ № 3 ПС Ржаксинская | TP010-0094273 | КТП 033 ВЛ №3 ПС Ржаксинская
VS010-0012135 | PS110-001044 | ПС 110/35/10кВ Ржаксинская | VS010-0012135 | ВЛ 10кВ № 10 ПС Ржаксинская | TP010-0098260 | МТП 115 ВЛ №10 ПС Ржаксинская
VS010-0012135 | PS110-001044 | ПС 110/35/10кВ Ржаксинская | VS010-0012135 | ВЛ 10кВ № 10 ПС Ржаксинская | TP010-0098268 | КТП 119 ВЛ №10 ПС Ржаксинская
VS010-0012135 | PS110-001044 | ПС 110/35/10кВ Ржаксинская | VS010-0012135 | ВЛ 10кВ № 10 ПС Ржаксинская | TP010-0098267 | КТП 118 ВЛ №10 ПС Ржаксинская
VS010-0012135 | PS110-001044 | ПС 110/35/10кВ Ржаксинская | VS010-0012135 | ВЛ 10кВ № 10 ПС Ржаксинская | TP010-0098250 | МТП 122 ВЛ №10 ПС Ржаксинская
VS010-0012135 | PS110-001044 | ПС 110/35/10кВ Ржаксинская | VS010-0012135 | ВЛ 10кВ № 10 ПС Ржаксинская | TP010-0098265 | КТП 117 ВЛ №10 ПС Ржаксинская
VS010-0010450 | PS035-001210 | ПС 35/10кВ Лукинская | VS010-0010450 | ВЛ 10кВ № 7 ПС Лукинская | TP010-0082321 | КТП 390 ВЛ №7 ПС Лукинская
VS010-0010450 | PS035-001210 | ПС 35/10кВ Лукинская | VS010-0010450 | ВЛ 10кВ № 7 ПС Лукинская | TP010-0082362 | КТП 391 ВЛ №7 ПС Лукинская
VS010-0010642 | PS035-001210 | ПС 35/10кВ Лукинская | VS010-0010642 | ВЛ 10кВ № 1 ПС Лукинская | TP010-0083600 | КТП 402 ВЛ №1 ПС Лукинская
VS010-0011928 | PS110-001044 | ПС 110/35/10кВ Ржаксинская | VS010-0011928 | ВЛ 10кВ № 8 ПС Ржаксинская | TP010-0095451 | КТП 097 ВЛ №8 ПС Ржаксинская
VS010-0011928 | PS110-001044 | ПС 110/35/10кВ Ржаксинская | VS010-0011928 | ВЛ 10кВ № 8 ПС Ржаксинская | TP010-0095479 | КТП 104 ВЛ №8 ПС Ржаксинская
VS010-0011928 | PS110-001044 | ПС 110/35/10кВ Ржаксинская | VS010-0011928 | ВЛ 10кВ № 8 ПС Ржаксинская | TP010-0095460 | КТП 101 ВЛ №8 ПС Ржаксинская
VS010-0012135 | PS110-001044 | ПС 110/35/10кВ Ржаксинская | VS010-0012135 | ВЛ 10кВ № 10 ПС Ржаксинская | TP010-0098267 | КТП 118 ВЛ №10 ПС Ржаксинская
VS010-0012135 | PS110-001044 | ПС 110/35/10кВ Ржаксинская | VS010-0012135 | ВЛ 10кВ № 10 ПС Ржаксинская | TP010-0098267 | КТП 118 ВЛ №10 ПС Ржаксинская
VS010-0011928 | PS110-001044 | ПС 110/35/10кВ Ржаксинская | VS010-0011928 | ВЛ 10кВ № 8 ПС Ржаксинская | TP010-0095466 | КТП 102 ВЛ №8 ПС Ржаксинская
VS010-0013351 | PS110-000913 | ПС 110/10кВ Богдановская | VS010-0013351 | ВЛ 10кВ № 04 ПС Богдановская | TP010-0134312 | СТП 228 ВЛ №4 ПС Богдановская
VS010-0013597 | PS035-001217 | ПС 35/10кВ Каменская | VS010-0013597 | ВЛ 10кВ № 08 ПС Каменская | TP010-0134249 | СТП 407 ВЛ №08 ПС Каменская
VS010-0013172 | PS035-001202 | ПС 35/10кВ Чакинская | VS010-0013172 | ВЛ 10кВ № 5 ПС Чакинская | TP010-0109724 | КТП 377 ВЛ №5 ПС Чакинская
VS010-0011853 | PS110-001044 | ПС 110/35/10кВ Ржаксинская | VS010-0011853 | ВЛ 10кВ № 7 ПС Ржаксинская | TP010-0094787 | КТП 408П ВЛ №7 ПС Ржаксинская
VS010-0010642 | PS035-001210 | ПС 35/10кВ Лукинская | VS010-0010642 | ВЛ 10кВ № 1 ПС Лукинская
VS010-0013351 | PS110-000913 | ПС 110/10кВ Богдановская | VS010-0013351 | ВЛ 10кВ № 04 ПС Богдановская
VS010-0013212 | PS035-001220 | ПС 35/10кВ Золотовская | VS010-0013212 | ВЛ 10кВ № 03 ПС Золотовская
VS010-0013212 | PS035-001220 | ПС 35/10кВ Золотовская | VS010-0013212 | ВЛ 10кВ № 03 ПС Золотовская
VS010-0012135 | PS110-001044 | ПС 110/35/10кВ Ржаксинская | VS010-0012135 | ВЛ 10кВ № 10 ПС Ржаксинская
VS010-0011853 | PS110-001044 | ПС 110/35/10кВ Ржаксинская | VS010-0011853 | ВЛ 10кВ № 7 ПС Ржаксинская
VS010-0013172 | PS035-001202 | ПС 35/10кВ Чакинская | VS010-0013172 | ВЛ 10кВ № 5 ПС Чакинская | TP010-0109724 | КТП 377 ВЛ №5 ПС Чакинская
VS010-0013155 | PS035-001202 | ПС 35/10кВ Чакинская | VS010-0013155 | ВЛ 10кВ № 4 ПС Чакинская | TP010-0109674 | КТП 177П ВЛ №4 ПС Чакинская
VS010-0012949 | PS110-001044 | ПС 110/35/10кВ Ржаксинская | VS010-0012949 | ВЛ 10кВ № 11 ПС Ржаксинская | TP010-0108879 | КТП 126 ВЛ №11 ПС Ржаксинская
VS010-0013443 | PS110-000913 | ПС 110/10кВ Богдановская | VS010-0013443 | ВЛ 10кВ № 8 ПС Богдановская | TP010-0110913 | КТП 264 ВЛ №8 ПС Богдановская
VS010-0012974 | PS110-001044 | ПС 110/35/10кВ Ржаксинская | VS010-0012974 | ВЛ 10кВ № 13 ПС Ржаксинская | TP010-0109346 | КТП 135П ВЛ №13 ПС Ржаксинская
VS010-0012135 | PS110-001044 | ПС 110/35/10кВ Ржаксинская | VS010-0012135 | ВЛ 10кВ № 10 ПС Ржаксинская | TP010-0098268 | КТП 119 ВЛ №10 ПС Ржаксинская
VS010-0011928 | PS110-001044 | ПС 110/35/10кВ Ржаксинская | VS010-0011928 | ВЛ 10кВ № 8 ПС Ржаксинская | TP010-0095479 | КТП 104 ВЛ №8 ПС Ржаксинская
VS010-0011063 | PS035-001210 | ПС 35/10кВ Лукинская | VS010-0011063 | ВЛ 10кВ № 13 ПС Лукинская | TP010-0111217 | КТП 387 ВЛ №13 ПС Лукинская
VS010-0011063 | PS035-001210 | ПС 35/10кВ Лукинская | VS010-0011063 | ВЛ 10кВ № 13 ПС Лукинская | TP010-0111212 | КТП 385 ВЛ №13 ПС Лукинская
VS010-0011063 | PS035-001210 | ПС 35/10кВ Лукинская | VS010-0011063 | ВЛ 10кВ № 13 ПС Лукинская | TP010-0111210 | КТП 384 ВЛ №13 ПС Лукинская
VS010-0011063 | PS035-001210 | ПС 35/10кВ Лукинская | VS010-0011063 | ВЛ 10кВ № 13 ПС Лукинская | TP010-0111215 | КТП 386 ВЛ №13 ПС Лукинская
VS010-0013311 | PS035-001220 | ПС 35/10кВ Золотовская | VS010-0013311 | ВЛ 10кВ № 15 ПС Золотовская | TP010-0110511 | КТП 212 ВЛ №15 ПС Золотовская
VS010-0013212 | PS035-001220 | ПС 35/10кВ Золотовская | VS010-0013212 | ВЛ 10кВ № 03 ПС Золотовская | TP010-0110084 | КТП 191 ВЛ №3 ПС Золотовская
VS010-0013311 | PS035-001220 | ПС 35/10кВ Золотовская | VS010-0013311 | ВЛ 10кВ № 15 ПС Золотовская | TP010-0110578 | КТП 223 ВЛ №15 ПС Золотовская
VS010-0013231 | PS035-001220 | ПС 35/10кВ Золотовская | VS010-0013231 | ВЛ 10кВ № 09 ПС Золотовская | TP010-0110219 | КТП 205 ВЛ №9 ПС Золотовская
VS010-0013231 | PS035-001220 | ПС 35/10кВ Золотовская | VS010-0013231 | ВЛ 10кВ № 09 ПС Золотовская | TP010-0110219 | КТП 205 ВЛ №9 ПС Золотовская
VS010-0013231 | PS035-001220 | ПС 35/10кВ Золотовская | VS010-0013231 | ВЛ 10кВ № 09 ПС Золотовская | TP010-0110255 | КТП 208 ВЛ №9 ПС Золотовская
VS010-0013231 | PS035-001220 | ПС 35/10кВ Золотовская | VS010-0013231 | ВЛ 10кВ № 09 ПС Золотовская | TP010-0110252 | КТП 206 ВЛ №9 ПС Золотовская
VS010-0013231 | PS035-001220 | ПС 35/10кВ Золотовская | VS010-0013231 | ВЛ 10кВ № 09 ПС Золотовская | TP010-0110259 | КТП 209 ВЛ №9 ПС Золотовская
VS010-0013597 | PS035-001217 | ПС 35/10кВ Каменская | VS010-0013597 | ВЛ 10кВ № 08 ПС Каменская | TP010-0111430 | КТП 307 ВЛ №08 ПС Каменская
VS010-0013597 | PS035-001217 | ПС 35/10кВ Каменская | VS010-0013597 | ВЛ 10кВ № 08 ПС Каменская | TP010-0111356 | КТП 301 ВЛ №08 ПС Каменская
VS010-0013597 | PS035-001217 | ПС 35/10кВ Каменская | VS010-0013597 | ВЛ 10кВ № 08 ПС Каменская | TP010-0111361 | КТП 302 ВЛ №08 ПС Каменская
VS010-0013788 | PS035-001208 | ПС 35/10кВ Моздокская | VS010-0013788 | ВЛ 10кВ № 3 ПС Моздокская | TP010-0111625 | КТП 363 ВЛ №3 ПС Моздокская
VS010-0013788 | PS035-001208 | ПС 35/10кВ Моздокская | VS010-0013788 | ВЛ 10кВ № 3 ПС Моздокская | TP010-0111629 | КТП 364 ВЛ №3 ПС Моздокская
VS010-0013788 | PS035-001208 | ПС 35/10кВ Моздокская | VS010-0013788 | ВЛ 10кВ № 3 ПС Моздокская | TP010-0111432 | КТП 365 ВЛ №3 ПС Моздокская
VS010-0013788 | PS035-001208 | ПС 35/10кВ Моздокская | VS010-0013788 | ВЛ 10кВ № 3 ПС Моздокская | TP010-0111632 | КТП 366 ВЛ №3 ПС Моздокская
VS010-0012949 | PS110-001044 | ПС 110/35/10кВ Ржаксинская | VS010-0012949 | ВЛ 10кВ № 11 ПС Ржаксинская | TP010-0108879 | КТП 126 ВЛ №11 ПС Ржаксинская
VS010-0012949 | PS110-001044 | ПС 110/35/10кВ Ржаксинская | VS010-0012949 | ВЛ 10кВ № 11 ПС Ржаксинская | TP010-0108879 | КТП 126 ВЛ №11 ПС Ржаксинская
VS010-0012949 | PS110-001044 | ПС 110/35/10кВ Ржаксинская | VS010-0012949 | ВЛ 10кВ № 11 ПС Ржаксинская | TP010-0108879 | КТП 126 ВЛ №11 ПС Ржаксинская
VS010-0012949 | PS110-001044 | ПС 110/35/10кВ Ржаксинская | VS010-0012949 | ВЛ 10кВ № 11 ПС Ржаксинская | TP010-0108879 | КТП 126 ВЛ №11 ПС Ржаксинская
VS010-0012949 | PS110-001044 | ПС 110/35/10кВ Ржаксинская | VS010-0012949 | ВЛ 10кВ № 11 ПС Ржаксинская | TP010-0108879 | КТП 126 ВЛ №11 ПС Ржаксинская
VS010-0012949 | PS110-001044 | ПС 110/35/10кВ Ржаксинская | VS010-0012949 | ВЛ 10кВ № 11 ПС Ржаксинская | TP010-0108881 | КТП 128 ВЛ №11 ПС Ржаксинская
VS010-0012115 | PS110-001044 | ПС 110/35/10кВ Ржаксинская | VS010-0012115 | ВЛ 10кВ № 9 ПС Ржаксинская | TP010-0098167 | КТП 111 ВЛ №9 ПС Ржаксинская
VS010-0013443 | PS110-000913 | ПС 110/10кВ Богдановская | VS010-0013443 | ВЛ 10кВ № 8 ПС Богдановская | TP010-0110913 | КТП 264 ВЛ №8 ПС Богдановская
VS010-0013460 | PS035-001217 | ПС 35/10кВ Каменская | VS010-0013460 | ВЛ 10кВ № 15 ПС Каменская | TP010-0111266 | КТП 280 ВЛ №15 ПС Каменская
VS010-0011853 | PS110-001044 | ПС 110/35/10кВ Ржаксинская | VS010-0011853 | ВЛ 10кВ № 7 ПС Ржаксинская | TP010-0094775 | КТП 088 ВЛ №7 ПС Ржаксинская
VS010-0011812 | PS110-001044 | ПС 110/35/10кВ Ржаксинская | VS010-0011812 | ВЛ 10кВ № 3 ПС Ржаксинская | TP010-0094227 | КТП 023 ВЛ №3 ПС Ржаксинская
VS010-0013212 | PS035-001220 | ПС 35/10кВ Золотовская | VS010-0013212 | ВЛ 10кВ № 03 ПС Золотовская | TP010-0139553 | КТП 412П ВЛ 10кВ № 03 ПС Золотовская
VS010-0013311 | PS035-001220 | ПС 35/10кВ Золотовская | VS010-0013311 | ВЛ 10кВ № 15 ПС Золотовская | TP010-0110531 | КТП 215 ВЛ №15 ПС Золотовская
VS010-0011928 | PS110-001044 | ПС 110/35/10кВ Ржаксинская | VS010-0011928 | ВЛ 10кВ № 8 ПС Ржаксинская | TP010-0095418 | КТП 092 ВЛ №8 ПС Ржаксинская
VS010-0013597 | PS035-001217 | ПС 35/10кВ Каменская | VS010-0013597 | ВЛ 10кВ № 08 ПС Каменская | TP010-0111430 | КТП 307 ВЛ №08 ПС Каменская
VS010-0011757 | PS110-001044 | ПС 110/35/10кВ Ржаксинская | VS010-0011757 | ВЛ 10кВ № 2 ПС Ржаксинская | TP010-0093773 | КТП 019 ВЛ №2 ПС Ржаксинская
VS010-0013311 | PS035-001220 | ПС 35/10кВ Золотовская | VS010-0013311 | ВЛ 10кВ № 15 ПС Золотовская | TP010-0110531 | КТП 215 ВЛ №15 ПС Золотовская
VS010-0013172 | PS035-001202 | ПС 35/10кВ Чакинская | VS010-0013172 | ВЛ 10кВ № 5 ПС Чакинская | TP010-0109733 | ЗТП 188 ВЛ №5 ПС Чакинская
VS010-0012994 | PS035-001202 | ПС 35/10кВ Чакинская | VS010-0012994 | ВЛ 10кВ № 2 ПС Чакинская | TP010-0109540 | КТП 155 ВЛ №2 ПС Чакинская
VS010-0013779 | PS035-001208 | ПС 35/10кВ Моздокская | VS010-0013779 | ВЛ 10кВ № 1 ПС Моздокская | TP010-0111556 | КТП 337 ВЛ №1 ПС Моздокская
VS010-0012949 | PS110-001044 | ПС 110/35/10кВ Ржаксинская | VS010-0012949 | ВЛ 10кВ № 11 ПС Ржаксинская | TP010-0108879 | КТП 126 ВЛ №11 ПС Ржаксинская
VS010-0011063 | PS035-001210 | ПС 35/10кВ Лукинская | VS010-0011063 | ВЛ 10кВ № 13 ПС Лукинская | TP010-0114163 | КТП 388 ВЛ №13 ПС Лукинская
VS010-0013804 | PS035-001203 | ПС 35/10кВ Протасовская | VS010-0013804 | ВЛ 10кВ № 05 ПС Протасовская | TP010-0111733 | КТП 325 ВЛ №05 ПС Протасовская
VS010-0011928 | PS110-001044 | ПС 110/35/10кВ Ржаксинская | VS010-0011928 | ВЛ 10кВ № 8 ПС Ржаксинская | TP010-0095426 | КТП 093 ВЛ №8 ПС Ржаксинская
VS010-0013802 | PS035-001203 | ПС 35/10кВ Протасовская | VS010-0013802 | ВЛ 10кВ № 09 ПС Протасовская | TP010-0111716 | КТП 318 ВЛ №09 ПС Протасовская
VS010-0013351 | PS110-000913 | ПС 110/10кВ Богдановская | VS010-0013351 | ВЛ 10кВ № 04 ПС Богдановская | TP010-0110890 | КТП 202 ВЛ №4 ПС Богдановская
VS010-0013788 | PS035-001208 | ПС 35/10кВ Моздокская | VS010-0013788 | ВЛ 10кВ № 3 ПС Моздокская | TP010-0111625 | КТП 363 ВЛ №3 ПС Моздокская
VS010-0013460 | PS035-001217 | ПС 35/10кВ Каменская | VS010-0013460 | ВЛ 10кВ № 15 ПС Каменская | TP010-0111266 | КТП 280 ВЛ №15 ПС Каменская
VS010-0013231 | PS035-001220 | ПС 35/10кВ Золотовская | VS010-0013231 | ВЛ 10кВ № 09 ПС Золотовская | TP010-0110909 | КТП 260 ВЛ №9 ПС Золотовская
VS010-0013597 | PS035-001217 | ПС 35/10кВ Каменская | VS010-0013597 | ВЛ 10кВ № 08 ПС Каменская | TP010-0111361 | КТП 302 ВЛ №08 ПС Каменская
VS010-0013797 | PS035-001208 | ПС 35/10кВ Моздокская | VS010-0013797 | ВЛ 10кВ № 4 ПС Моздокская | TP010-0111669 | КТП 354 ВЛ №4 ПС Моздокская
VS010-0013443 | PS110-000913 | ПС 110/10кВ Богдановская | VS010-0013443 | ВЛ 10кВ № 8 ПС Богдановская | TP010-0110913 | КТП 264 ВЛ №8 ПС Богдановская
VS010-0013327 | PS110-000913 | ПС 110/10кВ Богдановская | VS010-0013327 | ВЛ 10кВ № 5 ПС Богдановская | TP010-0110654 | КТП 234 ВЛ №5 ПС Богдановская
VS010-0012135 | PS110-001044 | ПС 110/35/10кВ Ржаксинская | VS010-0012135 | ВЛ 10кВ № 10 ПС Ржаксинская | TP010-0098267 | КТП 118 ВЛ №10 ПС Ржаксинская
VS010-0010642 | PS035-001210 | ПС 35/10кВ Лукинская | VS010-0010642 | ВЛ 10кВ № 1 ПС Лукинская | TP010-0083493 | КТП 397 ВЛ №1 ПС Лукинская
VS010-0011063 | PS035-001210 | ПС 35/10кВ Лукинская | VS010-0011063 | ВЛ 10кВ № 13 ПС Лукинская | TP010-0114163 | КТП 388 ВЛ №13 ПС Лукинская
VS010-0011928 | PS110-001044 | ПС 110/35/10кВ Ржаксинская | VS010-0011928 | ВЛ 10кВ № 8 ПС Ржаксинская | TP010-0095451 | КТП 097 ВЛ №8 ПС Ржаксинская
VS010-0010450 | PS035-001210 | ПС 35/10кВ Лукинская | VS010-0010450 | ВЛ 10кВ № 7 ПС Лукинская | TP010-0082362 | КТП 391 ВЛ №7 ПС Лукинская
VS010-0013443 | PS110-000913 | ПС 110/10кВ Богдановская | VS010-0013443 | ВЛ 10кВ № 8 ПС Богдановская | TP010-0110921 | КТП 269 ВЛ №8 ПС Богдановская
VS010-0013597 | PS035-001217 | ПС 35/10кВ Каменская | VS010-0013597 | ВЛ 10кВ № 08 ПС Каменская | TP010-0111388 | КТП 306 ВЛ №08 ПС Каменская
VS010-0012982 | PS035-001202 | ПС 35/10кВ Чакинская | VS010-0012982 | ВЛ 10кВ № 1 ПС Чакинская | TP010-0109470 | КТП 143 ВЛ №1 ПС Чакинская
VS010-0013141 | PS035-001202 | ПС 35/10кВ Чакинская | VS010-0013141 | ВЛ 10кВ № 3 ПС Чакинская | TP010-0109603 | КТП 167 ВЛ №3 ПС Чакинская
VS010-0013460 | PS035-001217 | ПС 35/10кВ Каменская | VS010-0013460 | ВЛ 10кВ № 15 ПС Каменская | TP010-0114168 | КТП 286 ВЛ №15 ПС Каменская
VS010-0011928 | PS110-001044 | ПС 110/35/10кВ Ржаксинская | VS010-0011928 | ВЛ 10кВ № 8 ПС Ржаксинская | TP010-0095421 | КТП 099 ВЛ №8 ПС Ржаксинская
VS010-0012982 | PS035-001202 | ПС 35/10кВ Чакинская | VS010-0012982 | ВЛ 10кВ № 1 ПС Чакинская | TP010-0109479 | КТП 145 ВЛ №1 ПС Чакинская
VS010-0013172 | PS035-001202 | ПС 35/10кВ Чакинская | VS010-0013172 | ВЛ 10кВ № 5 ПС Чакинская | TP010-0109733 | ЗТП 188 ВЛ №5 ПС Чакинская
VS010-0013231 | PS035-001220 | ПС 35/10кВ Золотовская | VS010-0013231 | ВЛ 10кВ № 09 ПС Золотовская | TP010-0110255 | КТП 208 ВЛ №9 ПС Золотовская
VS010-0011757 | PS110-001044 | ПС 110/35/10кВ Ржаксинская | VS010-0011757 | ВЛ 10кВ № 2 ПС Ржаксинская | TP010-0093773 | КТП 019 ВЛ №2 ПС Ржаксинская
VS010-0013443 | PS110-000913 | ПС 110/10кВ Богдановская | VS010-0013443 | ВЛ 10кВ № 8 ПС Богдановская | TP010-0110901 | КТП 254 ВЛ №8 ПС Богдановская
VS010-0012982 | PS035-001202 | ПС 35/10кВ Чакинская | VS010-0012982 | ВЛ 10кВ № 1 ПС Чакинская | TP010-0109470 | КТП 143 ВЛ №1 ПС Чакинская
VS010-0013141 | PS035-001202 | ПС 35/10кВ Чакинская | VS010-0013141 | ВЛ 10кВ № 3 ПС Чакинская | TP010-0109609 | КТП 168 ВЛ №3 ПС Чакинская
VS010-0013141 | PS035-001202 | ПС 35/10кВ Чакинская | VS010-0013141 | ВЛ 10кВ № 3 ПС Чакинская | TP010-0109603 | КТП 167 ВЛ №3 ПС Чакинская
VS010-0013141 | PS035-001202 | ПС 35/10кВ Чакинская | VS010-0013141 | ВЛ 10кВ № 3 ПС Чакинская | TP010-0109609 | КТП 168 ВЛ №3 ПС Чакинская
VS010-0013141 | PS035-001202 | ПС 35/10кВ Чакинская | VS010-0013141 | ВЛ 10кВ № 3 ПС Чакинская | TP010-0109603 | КТП 167 ВЛ №3 ПС Чакинская
VS010-0013141 | PS035-001202 | ПС 35/10кВ Чакинская | VS010-0013141 | ВЛ 10кВ № 3 ПС Чакинская | TP010-0109629 | КТП 174 ВЛ №3 ПС Чакинская
VS010-0012994 | PS035-001202 | ПС 35/10кВ Чакинская | VS010-0012994 | ВЛ 10кВ № 2 ПС Чакинская | TP010-0109555 | КТП 161 ВЛ №2 ПС Чакинская
VS010-0013141 | PS035-001202 | ПС 35/10кВ Чакинская | VS010-0013141 | ВЛ 10кВ № 3 ПС Чакинская | TP010-0109618 | КТП 171 ВЛ №3 ПС Чакинская
VS010-0012994 | PS035-001202 | ПС 35/10кВ Чакинская | VS010-0012994 | ВЛ 10кВ № 2 ПС Чакинская | TP010-0109550 | КТП 159 ВЛ №2 ПС Чакинская
VS010-0012982 | PS035-001202 | ПС 35/10кВ Чакинская | VS010-0012982 | ВЛ 10кВ № 1 ПС Чакинская | TP010-0109481 | КТП 148 ВЛ №1 ПС Чакинская
VS010-0012994 | PS035-001202 | ПС 35/10кВ Чакинская | VS010-0012994 | ВЛ 10кВ № 2 ПС Чакинская | TP010-0109550 | КТП 159 ВЛ №2 ПС Чакинская
VS010-0012994 | PS035-001202 | ПС 35/10кВ Чакинская | VS010-0012994 | ВЛ 10кВ № 2 ПС Чакинская | TP010-0109550 | КТП 159 ВЛ №2 ПС Чакинская
VS010-0012994 | PS035-001202 | ПС 35/10кВ Чакинская | VS010-0012994 | ВЛ 10кВ № 2 ПС Чакинская | TP010-0109550 | КТП 159 ВЛ №2 ПС Чакинская
VS010-0012994 | PS035-001202 | ПС 35/10кВ Чакинская | VS010-0012994 | ВЛ 10кВ № 2 ПС Чакинская | TP010-0109550 | КТП 159 ВЛ №2 ПС Чакинская
VS010-0012994 | PS035-001202 | ПС 35/10кВ Чакинская | VS010-0012994 | ВЛ 10кВ № 2 ПС Чакинская | TP010-0109550 | КТП 159 ВЛ №2 ПС Чакинская
VS010-0012982 | PS035-001202 | ПС 35/10кВ Чакинская | VS010-0012982 | ВЛ 10кВ № 1 ПС Чакинская | TP010-0109479 | КТП 145 ВЛ №1 ПС Чакинская
VS010-0012982 | PS035-001202 | ПС 35/10кВ Чакинская | VS010-0012982 | ВЛ 10кВ № 1 ПС Чакинская | TP010-0109470 | КТП 143 ВЛ №1 ПС Чакинская
VS010-0012982 | PS035-001202 | ПС 35/10кВ Чакинская | VS010-0012982 | ВЛ 10кВ № 1 ПС Чакинская | TP010-0109479 | КТП 145 ВЛ №1 ПС Чакинская
VS010-0013141 | PS035-001202 | ПС 35/10кВ Чакинская | VS010-0013141 | ВЛ 10кВ № 3 ПС Чакинская | TP010-0109599 | КТП 163 ВЛ №3 ПС Чакинская
VS010-0013460 | PS035-001217 | ПС 35/10кВ Каменская | VS010-0013460 | ВЛ 10кВ № 15 ПС Каменская | TP010-0111266 | КТП 280 ВЛ №15 ПС Каменская
VS010-0013460 | PS035-001217 | ПС 35/10кВ Каменская | VS010-0013460 | ВЛ 10кВ № 15 ПС Каменская | TP010-0111273 | КТП 284 ВЛ №15 ПС Каменская
VS010-0013460 | PS035-001217 | ПС 35/10кВ Каменская | VS010-0013460 | ВЛ 10кВ № 15 ПС Каменская | TP010-0111272 | КТП 282 ВЛ №15 ПС Каменская
VS010-0013590 | PS035-001217 | ПС 35/10кВ Каменская | VS010-0013590 | ВЛ 10кВ № 05 ПС Каменская | TP010-0111326 | КТП 370 ВЛ №05 ПС Каменская
VS010-0013590 | PS035-001217 | ПС 35/10кВ Каменская | VS010-0013590 | ВЛ 10кВ № 05 ПС Каменская | TP010-0111324 | КТП 289П ВЛ №05 ПС Каменская
VS010-0013590 | PS035-001217 | ПС 35/10кВ Каменская | VS010-0013590 | ВЛ 10кВ № 05 ПС Каменская | TP010-0111325 | КТП 369 ВЛ №05 ПС Каменская
VS010-0013460 | PS035-001217 | ПС 35/10кВ Каменская | VS010-0013460 | ВЛ 10кВ № 15 ПС Каменская | TP010-0111277 | КТП 288 ВЛ №15 ПС Каменская
VS010-0011812 | PS110-001044 | ПС 110/35/10кВ Ржаксинская | VS010-0011812 | ВЛ 10кВ № 3 ПС Ржаксинская
VS010-0011928 | PS110-001044 | ПС 110/35/10кВ Ржаксинская | VS010-0011928 | ВЛ 10кВ № 8 ПС Ржаксинская | TP010-0095460 | КТП 101 ВЛ №8 ПС Ржаксинская
VS010-0011928 | PS110-001044 | ПС 110/35/10кВ Ржаксинская | VS010-0011928 | ВЛ 10кВ № 8 ПС Ржаксинская | TP010-0095442 | КТП 095 ВЛ №8 ПС Ржаксинская
VS010-0011928 | PS110-001044 | ПС 110/35/10кВ Ржаксинская | VS010-0011928 | ВЛ 10кВ № 8 ПС Ржаксинская | TP010-0095455 | КТП 098 ВЛ №8 ПС Ржаксинская
VS010-0011928 | PS110-001044 | ПС 110/35/10кВ Ржаксинская | VS010-0011928 | ВЛ 10кВ № 8 ПС Ржаксинская | TP010-0095426 | КТП 093 ВЛ №8 ПС Ржаксинская
VS010-0011928 | PS110-001044 | ПС 110/35/10кВ Ржаксинская | VS010-0011928 | ВЛ 10кВ № 8 ПС Ржаксинская
VS010-0013443 | PS110-000913 | ПС 110/10кВ Богдановская | VS010-0013443 | ВЛ 10кВ № 8 ПС Богдановская | TP010-0110916 | КТП 266 ВЛ №8 ПС Богдановская
VS010-0013443 | PS110-000913 | ПС 110/10кВ Богдановская | VS010-0013443 | ВЛ 10кВ № 8 ПС Богдановская | TP010-0110916 | КТП 266 ВЛ №8 ПС Богдановская
VS010-0013460 | PS035-001217 | ПС 35/10кВ Каменская | VS010-0013460 | ВЛ 10кВ № 15 ПС Каменская | TP010-0111276 | КТП 285П ВЛ №15 ПС Каменская
VS010-0013460 | PS035-001217 | ПС 35/10кВ Каменская | VS010-0013460 | ВЛ 10кВ № 15 ПС Каменская | TP010-0111273 | КТП 284 ВЛ №15 ПС Каменская
VS010-0013460 | PS035-001217 | ПС 35/10кВ Каменская | VS010-0013460 | ВЛ 10кВ № 15 ПС Каменская | TP010-0111277 | КТП 288 ВЛ №15 ПС Каменская
VS010-0013322 | PS110-000913 | ПС 110/10кВ Богдановская | VS010-0013322 | ВЛ 10кВ № 7 ПС Богдановская | TP010-0110602 | КТП 229 ВЛ №7 ПС Богдановская
VS010-0013327 | PS110-000913 | ПС 110/10кВ Богдановская | VS010-0013327 | ВЛ 10кВ № 5 ПС Богдановская | TP010-0110665 | КТП 241 ВЛ №5 ПС Богдановская
VS010-0013788 | PS035-001208 | ПС 35/10кВ Моздокская | VS010-0013788 | ВЛ 10кВ № 3 ПС Моздокская | TP010-0111625 | КТП 363 ВЛ №3 ПС Моздокская
VS010-0013788 | PS035-001208 | ПС 35/10кВ Моздокская | VS010-0013788 | ВЛ 10кВ № 3 ПС Моздокская | TP010-0111638 | КТП 368 ВЛ №3 ПС Моздокская
VS010-0013141 | PS035-001202 | ПС 35/10кВ Чакинская | VS010-0013141 | ВЛ 10кВ № 3 ПС Чакинская | TP010-0109629 | КТП 174 ВЛ №3 ПС Чакинская
VS010-0013212 | PS035-001220 | ПС 35/10кВ Золотовская | VS010-0013212 | ВЛ 10кВ № 03 ПС Золотовская | TP010-0110084 | КТП 191 ВЛ №3 ПС Золотовская
VS010-0013802 | PS035-001203 | ПС 35/10кВ Протасовская | VS010-0013802 | ВЛ 10кВ № 09 ПС Протасовская | TP010-0111715 | КТП 315 ВЛ №09 ПС Протасовская
VS010-0013597 | PS035-001217 | ПС 35/10кВ Каменская | VS010-0013597 | ВЛ 10кВ № 08 ПС Каменская | TP010-0111388 | КТП 306 ВЛ №08 ПС Каменская
VS010-0013311 | PS035-001220 | ПС 35/10кВ Золотовская | VS010-0013311 | ВЛ 10кВ № 15 ПС Золотовская | TP010-0110536 | КТП 214 ВЛ №15 ПС Золотовская
VS010-0013311 | PS035-001220 | ПС 35/10кВ Золотовская | VS010-0013311 | ВЛ 10кВ № 15 ПС Золотовская | TP010-0110537 | КТП 221 ВЛ №15 ПС Золотовская
VS010-0011063 | PS035-001210 | ПС 35/10кВ Лукинская | VS010-0011063 | ВЛ 10кВ № 13 ПС Лукинская | TP010-0111215 | КТП 386 ВЛ №13 ПС Лукинская
VS010-0013460 | PS035-001217 | ПС 35/10кВ Каменская | VS010-0013460 | ВЛ 10кВ № 15 ПС Каменская | TP010-0111257 | КТП 277 ВЛ №15 ПС Каменская
VS010-0012994 | PS035-001202 | ПС 35/10кВ Чакинская | VS010-0012994 | ВЛ 10кВ № 2 ПС Чакинская | TP010-0109540 | КТП 155 ВЛ №2 ПС Чакинская
VS010-0013172 | PS035-001202 | ПС 35/10кВ Чакинская | VS010-0013172 | ВЛ 10кВ № 5 ПС Чакинская | TP010-0109733 | ЗТП 188 ВЛ №5 ПС Чакинская
VS010-0013443 | PS110-000913 | ПС 110/10кВ Богдановская | VS010-0013443 | ВЛ 10кВ № 8 ПС Богдановская | TP010-0110915 | КТП 265 ВЛ №8 ПС Богдановская
VS010-0013460 | PS035-001217 | ПС 35/10кВ Каменская | VS010-0013460 | ВЛ 10кВ № 15 ПС Каменская | TP010-0111257 | КТП 277 ВЛ №15 ПС Каменская
VS010-0013231 | PS035-001220 | ПС 35/10кВ Золотовская | VS010-0013231 | ВЛ 10кВ № 09 ПС Золотовская | TP010-0110219 | КТП 205 ВЛ №9 ПС Золотовская
VS010-0013460 | PS035-001217 | ПС 35/10кВ Каменская | VS010-0013460 | ВЛ 10кВ № 15 ПС Каменская | TP010-0111257 | КТП 277 ВЛ №15 ПС Каменская
VS010-0013443 | PS110-000913 | ПС 110/10кВ Богдановская | VS010-0013443 | ВЛ 10кВ № 8 ПС Богдановская | TP010-0110913 | КТП 264 ВЛ №8 ПС Богдановская
VS010-0013443 | PS110-000913 | ПС 110/10кВ Богдановская | VS010-0013443 | ВЛ 10кВ № 8 ПС Богдановская | TP010-0110901 | КТП 254 ВЛ №8 ПС Богдановская
VS010-0011063 | PS035-001210 | ПС 35/10кВ Лукинская | VS010-0011063 | ВЛ 10кВ № 13 ПС Лукинская | TP010-0111217 | КТП 387 ВЛ №13 ПС Лукинская
VS010-0013351 | PS110-000913 | ПС 110/10кВ Богдановская | VS010-0013351 | ВЛ 10кВ № 04 ПС Богдановская | TP010-0110891 | КТП 200 ВЛ №4 ПС Богдановская
VS010-0011757 | PS110-001044 | ПС 110/35/10кВ Ржаксинская | VS010-0011757 | ВЛ 10кВ № 2 ПС Ржаксинская | TP010-0093773 | КТП 019 ВЛ №2 ПС Ржаксинская
VS010-0013597 | PS035-001217 | ПС 35/10кВ Каменская | VS010-0013597 | ВЛ 10кВ № 08 ПС Каменская | TP010-0111361 | КТП 302 ВЛ №08 ПС Каменская
VS010-0013788 | PS035-001208 | ПС 35/10кВ Моздокская | VS010-0013788 | ВЛ 10кВ № 3 ПС Моздокская | TP010-0111625 | КТП 363 ВЛ №3 ПС Моздокская
VS010-0013597 | PS035-001217 | ПС 35/10кВ Каменская | VS010-0013597 | ВЛ 10кВ № 08 ПС Каменская | TP010-0111388 | КТП 306 ВЛ №08 ПС Каменская
VS010-0012994 | PS035-001202 | ПС 35/10кВ Чакинская | VS010-0012994 | ВЛ 10кВ № 2 ПС Чакинская | TP010-0109550 | КТП 159 ВЛ №2 ПС Чакинская
VS010-0013155 | PS035-001202 | ПС 35/10кВ Чакинская | VS010-0013155 | ВЛ 10кВ № 4 ПС Чакинская | TP010-0109674 | КТП 177П ВЛ №4 ПС Чакинская
VS010-0012982 | PS035-001202 | ПС 35/10кВ Чакинская | VS010-0012982 | ВЛ 10кВ № 1 ПС Чакинская | TP010-0109479 | КТП 145 ВЛ №1 ПС Чакинская
VS010-0011928 | PS110-001044 | ПС 110/35/10кВ Ржаксинская | VS010-0011928 | ВЛ 10кВ № 8 ПС Ржаксинская | TP010-0095451 | КТП 097 ВЛ №8 ПС Ржаксинская
VS010-0013802 | PS035-001203 | ПС 35/10кВ Протасовская | VS010-0013802 | ВЛ 10кВ № 09 ПС Протасовская | TP010-0111716 | КТП 318 ВЛ №09 ПС Протасовская
VS010-0013802 | PS035-001203 | ПС 35/10кВ Протасовская | VS010-0013802 | ВЛ 10кВ № 09 ПС Протасовская | TP010-0111716 | КТП 318 ВЛ №09 ПС Протасовская
VS010-0012135 | PS110-001044 | ПС 110/35/10кВ Ржаксинская | VS010-0012135 | ВЛ 10кВ № 10 ПС Ржаксинская | TP010-0098263 | КТП 116 ВЛ №10 ПС Ржаксинская
VS010-0010450 | PS035-001210 | ПС 35/10кВ Лукинская | VS010-0010450 | ВЛ 10кВ № 7 ПС Лукинская | TP010-0082362 | КТП 391 ВЛ №7 ПС Лукинская
VS010-0013779 | PS035-001208 | ПС 35/10кВ Моздокская | VS010-0013779 | ВЛ 10кВ № 1 ПС Моздокская | TP010-0111558 | КТП 338 ВЛ №1 ПС Моздокская
VS010-0013800 | PS035-001208 | ПС 35/10кВ Моздокская | VS010-0013800 | ВЛ 10кВ № 5 ПС Моздокская | TP010-0111691 | КТП 373 ВЛ №5 ПС Моздокская
VS010-0013800 | PS035-001208 | ПС 35/10кВ Моздокская | VS010-0013800 | ВЛ 10кВ № 5 ПС Моздокская | TP010-0111688 | КТП 372 ВЛ №5 ПС Моздокская
VS010-0013779 | PS035-001208 | ПС 35/10кВ Моздокская | VS010-0013779 | ВЛ 10кВ № 1 ПС Моздокская | TP010-0111556 | КТП 337 ВЛ №1 ПС Моздокская
VS010-0013779 | PS035-001208 | ПС 35/10кВ Моздокская | VS010-0013779 | ВЛ 10кВ № 1 ПС Моздокская | TP010-0111556 | КТП 337 ВЛ №1 ПС Моздокская
VS010-0013155 | PS035-001202 | ПС 35/10кВ Чакинская | VS010-0013155 | ВЛ 10кВ № 4 ПС Чакинская | TP010-0109675 | КТП 181П ВЛ №4 ПС Чакинская
VS010-0011063 | PS035-001210 | ПС 35/10кВ Лукинская | VS010-0011063 | ВЛ 10кВ № 13 ПС Лукинская | TP010-0111215 | КТП 386 ВЛ №13 ПС Лукинская
VS010-0013351 | PS110-000913 | ПС 110/10кВ Богдановская | VS010-0013351 | ВЛ 10кВ № 04 ПС Богдановская | TP010-0110762 | КТП 244 ВЛ №4 ПС Богдановская
VS010-0013443 | PS110-000913 | ПС 110/10кВ Богдановская | VS010-0013443 | ВЛ 10кВ № 8 ПС Богдановская | TP010-0110901 | КТП 254 ВЛ №8 ПС Богдановская
VS010-0013804 | PS035-001203 | ПС 35/10кВ Протасовская | VS010-0013804 | ВЛ 10кВ № 05 ПС Протасовская | TP010-0111733 | КТП 325 ВЛ №05 ПС Протасовская
VS010-0012974 | PS110-001044 | ПС 110/35/10кВ Ржаксинская | VS010-0012974 | ВЛ 10кВ № 13 ПС Ржаксинская | TP010-0109349 | КТП 139 ВЛ №13 ПС Ржаксинская
VS010-0013212 | PS035-001220 | ПС 35/10кВ Золотовская | VS010-0013212 | ВЛ 10кВ № 03 ПС Золотовская | TP010-0125650 | КТП 207П ВЛ №3 ПС Золотовская
VS010-0013460 | PS035-001217 | ПС 35/10кВ Каменская | VS010-0013460 | ВЛ 10кВ № 15 ПС Каменская | TP010-0111269 | КТП 281 ВЛ №15 ПС Каменская
VS010-0013443 | PS110-000913 | ПС 110/10кВ Богдановская | VS010-0013443 | ВЛ 10кВ № 8 ПС Богдановская | TP010-0110905 | КТП 251 ВЛ №8 ПС Богдановская
VS010-0012949 | PS110-001044 | ПС 110/35/10кВ Ржаксинская | VS010-0012949 | ВЛ 10кВ № 11 ПС Ржаксинская | TP010-0108900 | КТП 131 ВЛ №11 ПС Ржаксинская
VS010-0011757 | PS110-001044 | ПС 110/35/10кВ Ржаксинская | VS010-0011757 | ВЛ 10кВ № 2 ПС Ржаксинская | TP010-0093746 | КТП 010 ВЛ №2 ПС Ржаксинская
VS010-0013443 | PS110-000913 | ПС 110/10кВ Богдановская | VS010-0013443 | ВЛ 10кВ № 8 ПС Богдановская | TP010-0110924 | КТП 270 ВЛ №8 ПС Богдановская
VS010-0011063 | PS035-001210 | ПС 35/10кВ Лукинская | VS010-0011063 | ВЛ 10кВ № 13 ПС Лукинская | TP010-0140437 | СТП 376 ВЛ №13 ПС Лукинская
VS010-0013597 | PS035-001217 | ПС 35/10кВ Каменская | VS010-0013597 | ВЛ 10кВ № 08 ПС Каменская | TP010-0140432 | КТП 308П ВЛ №08 ПС Каменская
VS010-0012135 | PS110-001044 | ПС 110/35/10кВ Ржаксинская | VS010-0012135 | ВЛ 10кВ № 10 ПС Ржаксинская | TP010-0098267 | КТП 118 ВЛ №10 ПС Ржаксинская
VS010-0013172 | PS035-001202 | ПС 35/10кВ Чакинская | VS010-0013172 | ВЛ 10кВ № 5 ПС Чакинская | TP010-0109703 | КТП 182 ВЛ №5 ПС Чакинская
VS010-0013788 | PS035-001208 | ПС 35/10кВ Моздокская | VS010-0013788 | ВЛ 10кВ № 3 ПС Моздокская | TP010-0111625 | КТП 363 ВЛ №3 ПС Моздокская
VS010-0012115 | PS110-001044 | ПС 110/35/10кВ Ржаксинская | VS010-0012115 | ВЛ 10кВ № 9 ПС Ржаксинская | TP010-0098168 | КТП 113 ВЛ №9 ПС Ржаксинская
VS010-0011063 | PS035-001210 | ПС 35/10кВ Лукинская | VS010-0011063 | ВЛ 10кВ № 13 ПС Лукинская | TP010-0111207 | КТП 383 ВЛ №13 ПС Лукинская
VS010-0013591 | PS035-001217 | ПС 35/10кВ Каменская | VS010-0013591 | ВЛ 10кВ № 03 ПС Каменская | TP010-0111328 | КТП 293 ВЛ №03 ПС Каменская
VS010-0010450 | PS035-001210 | ПС 35/10кВ Лукинская | VS010-0010450 | ВЛ 10кВ № 7 ПС Лукинская | TP010-0082379 | КТП 394 ВЛ №7 ПС Лукинская
VS010-0013443 | PS110-000913 | ПС 110/10кВ Богдановская | VS010-0013443 | ВЛ 10кВ № 8 ПС Богдановская | TP010-0110924 | КТП 270 ВЛ №8 ПС Богдановская
VS010-0011928 | PS110-001044 | ПС 110/35/10кВ Ржаксинская | VS010-0011928 | ВЛ 10кВ № 8 ПС Ржаксинская | TP010-0095479 | КТП 104 ВЛ №8 ПС Ржаксинская
VS010-0013172 | PS035-001202 | ПС 35/10кВ Чакинская | VS010-0013172 | ВЛ 10кВ № 5 ПС Чакинская | TP010-0109707 | КТП 184П ВЛ №5 ПС Чакинская
VS010-0013327 | PS110-000913 | ПС 110/10кВ Богдановская | VS010-0013327 | ВЛ 10кВ № 5 ПС Богдановская | TP010-0110657 | КТП 236 ВЛ №5 ПС Богдановская
VS010-0013797 | PS035-001208 | ПС 35/10кВ Моздокская | VS010-0013797 | ВЛ 10кВ № 4 ПС Моздокская | TP010-0111664 | КТП 352 ВЛ №4 ПС Моздокская
VS010-0013797 | PS035-001208 | ПС 35/10кВ Моздокская | VS010-0013797 | ВЛ 10кВ № 4 ПС Моздокская | TP010-0111664 | КТП 352 ВЛ №4 ПС Моздокская
VS010-0013443 | PS110-000913 | ПС 110/10кВ Богдановская | VS010-0013443 | ВЛ 10кВ № 8 ПС Богдановская | TP010-0110915 | КТП 265 ВЛ №8 ПС Богдановская
VS010-0013597 | PS035-001217 | ПС 35/10кВ Каменская | VS010-0013597 | ВЛ 10кВ № 08 ПС Каменская | TP010-0111375 | КТП 304 ВЛ №08 ПС Каменская
VS010-0013231 | PS035-001220 | ПС 35/10кВ Золотовская | VS010-0013231 | ВЛ 10кВ № 09 ПС Золотовская | TP010-0110219 | КТП 205 ВЛ №9 ПС Золотовская
VS010-0013172 | PS035-001202 | ПС 35/10кВ Чакинская | VS010-0013172 | ВЛ 10кВ № 5 ПС Чакинская | TP010-0109724 | КТП 377 ВЛ №5 ПС Чакинская
VS010-0013172 | PS035-001202 | ПС 35/10кВ Чакинская | VS010-0013172 | ВЛ 10кВ № 5 ПС Чакинская | TP010-0109704 | КТП 183 ВЛ №5 ПС Чакинская
VS010-0011853 | PS110-001044 | ПС 110/35/10кВ Ржаксинская | VS010-0011853 | ВЛ 10кВ № 7 ПС Ржаксинская | TP010-0094781 | КТП 374П ВЛ №7 ПС Ржаксинская
VS010-0012135 | PS110-001044 | ПС 110/35/10кВ Ржаксинская | VS010-0012135 | ВЛ 10кВ № 10 ПС Ржаксинская | TP010-0098267 | КТП 118 ВЛ №10 ПС Ржаксинская
VS010-0013141 | PS035-001202 | ПС 35/10кВ Чакинская | VS010-0013141 | ВЛ 10кВ № 3 ПС Чакинская | TP010-0109618 | КТП 171 ВЛ №3 ПС Чакинская
VS010-0013351 | PS110-000913 | ПС 110/10кВ Богдановская | VS010-0013351 | ВЛ 10кВ № 04 ПС Богдановская | TP010-0110893 | КТП 201 ВЛ №4 ПС Богдановская
VS010-0013351 | PS110-000913 | ПС 110/10кВ Богдановская | VS010-0013351 | ВЛ 10кВ № 04 ПС Богдановская | TP010-0110890 | КТП 202 ВЛ №4 ПС Богдановская
VS010-0012994 | PS035-001202 | ПС 35/10кВ Чакинская | VS010-0012994 | ВЛ 10кВ № 2 ПС Чакинская | TP010-0109525 | КТП 153П ВЛ №2 ПС Чакинская
| PS110-000611 | ПС 110/35/10кВ Мордовская
| PS110-000611 | ПС 110/35/10кВ Мордовская
| PS110-000611 | ПС 110/35/10кВ Мордовская
| PS110-000611 | ПС 110/35/10кВ Мордовская
| PS110-000611 | ПС 110/35/10кВ Мордовская
| PS110-000611 | ПС 110/35/10кВ Мордовская
| PS110-000611 | ПС 110/35/10кВ Мордовская
| PS110-000611 | ПС 110/35/10кВ Мордовская
| PS110-000611 | ПС 110/35/10кВ Мордовская
| PS110-000611 | ПС 110/35/10кВ Мордовская
| PS110-000611 | ПС 110/35/10кВ Мордовская
| PS110-000611 | ПС 110/35/10кВ Мордовская
| PS110-000611 | ПС 110/35/10кВ Мордовская
| PS110-000611 | ПС 110/35/10кВ Мордовская
| PS110-000611 | ПС 110/35/10кВ Мордовская
| PS110-000611 | ПС 110/35/10кВ Мордовская
| PS110-000611 | ПС 110/35/10кВ Мордовская
| PS110-000611 | ПС 110/35/10кВ Мордовская
| PS110-000611 | ПС 110/35/10кВ Мордовская
| PS110-000611 | ПС 110/35/10кВ Мордовская
| PS110-000611 | ПС 110/35/10кВ Мордовская
| PS110-000611 | ПС 110/35/10кВ Мордовская
| PS110-000611 | ПС 110/35/10кВ Мордовская
| PS110-000611 | ПС 110/35/10кВ Мордовская
| PS110-000611 | ПС 110/35/10кВ Мордовская
| PS110-000611 | ПС 110/35/10кВ Мордовская
| PS110-000607 | ПС 110/35/10кВ Павловская
| PS110-000607 | ПС 110/35/10кВ Павловская
| PS110-000607 | ПС 110/35/10кВ Павловская
| PS110-000607 | ПС 110/35/10кВ Павловская
| PS110-000607 | ПС 110/35/10кВ Павловская
| PS110-000607 | ПС 110/35/10кВ Павловская
| PS110-000607 | ПС 110/35/10кВ Павловская
| PS110-000607 | ПС 110/35/10кВ Павловская
| PS110-000607 | ПС 110/35/10кВ Павловская
| PS110-000607 | ПС 110/35/10кВ Павловская
| PS110-000607 | ПС 110/35/10кВ Павловская
| PS110-000607 | ПС 110/35/10кВ Павловская
| PS035-000715 | ПС 35/10кВ Ивановская
| PS035-000715 | ПС 35/10кВ Ивановская
| PS035-000715 | ПС 35/10кВ Ивановская
| PS035-000715 | ПС 35/10кВ Ивановская
| PS035-000715 | ПС 35/10кВ Ивановская
| PS035-000715 | ПС 35/10кВ Ивановская
| PS035-000715 | ПС 35/10кВ Ивановская
| PS035-000715 | ПС 35/10кВ Ивановская
| PS035-000715 | ПС 35/10кВ Ивановская
| PS035-000721 | ПС 35/10кВ Н.Сергиевская
| PS035-000721 | ПС 35/10кВ Н.Сергиевская
| PS035-000721 | ПС 35/10кВ Н.Сергиевская
| PS035-000721 | ПС 35/10кВ Н.Сергиевская
| PS035-000721 | ПС 35/10кВ Н.Сергиевская
| PS035-000721 | ПС 35/10кВ Н.Сергиевская
| PS035-000721 | ПС 35/10кВ Н.Сергиевская
| PS035-000721 | ПС 35/10кВ Н.Сергиевская
| PS035-000719 | ПС 35/10кВ Лавровская
| PS035-000719 | ПС 35/10кВ Лавровская
| PS035-000719 | ПС 35/10кВ Лавровская
| PS035-000719 | ПС 35/10кВ Лавровская
| PS035-000719 | ПС 35/10кВ Лавровская
| PS035-000719 | ПС 35/10кВ Лавровская
| PS035-000719 | ПС 35/10кВ Лавровская
| PS035-000719 | ПС 35/10кВ Лавровская
| PS035-000719 | ПС 35/10кВ Лавровская
| PS035-000719 | ПС 35/10кВ Лавровская
| PS035-000727 | ПС 35/10кВ Шульгинская
| PS035-000727 | ПС 35/10кВ Шульгинская
| PS035-000727 | ПС 35/10кВ Шульгинская
| PS035-000727 | ПС 35/10кВ Шульгинская
| PS035-000727 | ПС 35/10кВ Шульгинская
| PS035-000727 | ПС 35/10кВ Шульгинская
| PS035-000727 | ПС 35/10кВ Шульгинская
| PS035-000727 | ПС 35/10кВ Шульгинская
| PS035-000727 | ПС 35/10кВ Шульгинская
| PS035-000727 | ПС 35/10кВ Шульгинская
| PS035-000727 | ПС 35/10кВ Шульгинская
| PS035-000727 | ПС 35/10кВ Шульгинская
| PS035-000727 | ПС 35/10кВ Шульгинская
| PS035-000725 | ПС 35/10кВ Черняевская
| PS035-000725 | ПС 35/10кВ Черняевская
| PS035-000725 | ПС 35/10кВ Черняевская
| PS035-000725 | ПС 35/10кВ Черняевская
| PS035-000725 | ПС 35/10кВ Черняевская
| PS035-000725 | ПС 35/10кВ Черняевская
| PS035-000725 | ПС 35/10кВ Черняевская
| PS035-000725 | ПС 35/10кВ Черняевская
| PS035-000725 | ПС 35/10кВ Черняевская
| PS035-000725 | ПС 35/10кВ Черняевская
| PS035-000725 | ПС 35/10кВ Черняевская
VS010-0012077 | PS110-000611 | ПС 110/35/10кВ Мордовская | VS010-0012077 | ВЛ 10кВ № 22 ПС Мордовская | TP010-0098044 | КТП 085 ВЛ №22 ПС Мордовская
VS010-0012077 | PS110-000611 | ПС 110/35/10кВ Мордовская | VS010-0012077 | ВЛ 10кВ № 22 ПС Мордовская | TP010-0097990 | КТП 084 ВЛ №22 ПС Мордовская
VS010-0011125 | PS110-000611 | ПС 110/35/10кВ Мордовская | VS010-0011125 | ВЛ 10кВ № 18 ПС Мордовская | TP010-0088483 | КТП 061 ВЛ №18 ПС Мордовская
VS010-0011125 | PS110-000611 | ПС 110/35/10кВ Мордовская | VS010-0011125 | ВЛ 10кВ № 18 ПС Мордовская | TP010-0088192 | КТП 054 ВЛ №18 ПС Мордовская
VS010-0011941 | PS110-000611 | ПС 110/35/10кВ Мордовская | VS010-0011941 | ВЛ 10кВ № 08 ПС Мордовская | TP010-0095612 | КТП 040 ВЛ №08 ПС Мордовская
VS010-0001709 | PS035-000715 | ПС 35/10кВ Ивановская | VS010-0001709 | ВЛ 10кВ № 09 ПС Ивановская | TP010-0128573 | КТП 300П ВЛ №09 ПС Ивановская
VS010-0003002 | PS035-000727 | ПС 35/10кВ Шульгинская | VS010-0003002 | ВЛ 10кВ № 15 ПС Шульгинская | TP010-0022066 | КТП 264 ВЛ №15 ПС Шульгинская
VS010-0012989 | PS035-000725 | ПС 35/10кВ Черняевская | VS010-0012989 | ВЛ 10кВ № 17 ПС Черняевская | TP010-0133915 | КТП 301П ВЛ №17 ПС Черняевская
VS010-0002953 | PS035-000725 | ПС 35/10кВ Черняевская | VS010-0002953 | ВЛ 10кВ № 03 ПС Черняевская | TP010-0129884 | КТП 295П ВЛ №03 ПС Черняевская
VS010-0007155 | PS035-000719 | ПС 35/10кВ Лавровская | VS010-0007155 | ВЛ 10кВ № 15 ПС Лавровская | TP010-0113116 | КТП 230П ВЛ №15 ПС Лавровская
VS010-0001709 | PS035-000715 | ПС 35/10кВ Ивановская | VS010-0001709 | ВЛ 10кВ № 09 ПС Ивановская | TP010-0118761 | КТП 209П ВЛ №09 ПС Ивановская
VS010-0002953 | PS035-000725 | ПС 35/10кВ Черняевская | VS010-0002953 | ВЛ 10кВ № 03 ПС Черняевская | TP010-0129884 | КТП 295П ВЛ №03 ПС Черняевская
VS010-0011125 | PS110-000611 | ПС 110/35/10кВ Мордовская | VS010-0011125 | ВЛ 10кВ № 18 ПС Мордовская | TP010-0088464 | КТП 059 ВЛ №18 ПС Мордовская
VS010-0012708 | PS035-000727 | ПС 35/10кВ Шульгинская | VS010-0012708 | ВЛ 10кВ № 06 ПС Шульгинская | TP010-0106058 | КТП 283 ВЛ №06 ПС Шульгинская
VS010-0001709 | PS035-000715 | ПС 35/10кВ Ивановская | VS010-0001709 | ВЛ 10кВ № 09 ПС Ивановская | TP010-0110013 | КТП 207 ВЛ №09 ПС Ивановская
VS010-0002951 | PS110-000611 | ПС 110/35/10кВ Мордовская | VS010-0002951 | ВЛ 10кВ № 17 ПС Мордовская | TP010-0021498 | КТП 001П ВЛ №17 ПС Мордовская
VS010-0002089 | PS035-000727 | ПС 35/10кВ Шульгинская | VS010-0002089 | ВЛ 10кВ № 04 ПС Шульгинская | TP010-0109091 | КТП 275 ВЛ №04 ПС Шульгинская
VS010-0012989 | PS035-000725 | ПС 35/10кВ Черняевская | VS010-0012989 | ВЛ 10кВ № 17 ПС Черняевская | TP010-0109568 | КТП 119 ВЛ №17 ПС Черняевская
VS010-0003469 | PS110-000607 | ПС 110/35/10кВ Павловская | VS010-0003469 | ВЛ 10кВ № 11 ПС Павловская | TP010-0026202 | КТП 112 ВЛ №11 ПС Павловская
VS010-0013731 | PS035-000721 | ПС 35/10кВ Н.Сергиевская | VS010-0013731 | ВЛ 10кВ № 13 ПС Н.Сергиевская | TP010-0111520 | КТП 189 ВЛ №13 ПС Н.Сергиевская
VS010-0011808 | PS035-000725 | ПС 35/10кВ Черняевская | VS010-0011808 | ВЛ 10кВ № 04 ПС Черняевская | TP010-0094332 | КТП 141 ВЛ №04 ПС Черняевская
VS010-0012190 | PS035-000721 | ПС 35/10кВ Н.Сергиевская | VS010-0012190 | ВЛ 10кВ № 01 ПС Н.Сергиевская | TP010-0099554 | КТП 166 ВЛ №01 ПС Н.Сергиевская
VS010-0001709 | PS035-000715 | ПС 35/10кВ Ивановская | VS010-0001709 | ВЛ 10кВ № 09 ПС Ивановская | TP010-0110013 | КТП 207 ВЛ №09 ПС Ивановская
VS010-0012909 | PS035-000727 | ПС 35/10кВ Шульгинская | VS010-0012909 | ВЛ 10кВ № 17 ПС Шульгинская | TP010-0108052 | КТП 258 ВЛ №17 ПС Шульгинская
VS010-0013731 | PS035-000721 | ПС 35/10кВ Н.Сергиевская | VS010-0013731 | ВЛ 10кВ № 13 ПС Н.Сергиевская | TP010-0111533 | КТП 192 ВЛ №13 ПС Н.Сергиевская
VS010-0012928 | PS035-000721 | ПС 35/10кВ Н.Сергиевская | VS010-0012928 | ВЛ 10кВ № 09 ПС Н.Сергиевская | TP010-0108316 | КТП 178 ВЛ №09 ПС Н.Сергиевская
VS010-0007155 | PS035-000719 | ПС 35/10кВ Лавровская | VS010-0007155 | ВЛ 10кВ № 15 ПС Лавровская | TP010-0113107 | КТП 233 ВЛ №15 ПС Лавровская
VS010-0013445 | PS035-000725 | ПС 35/10кВ Черняевская | VS010-0013445 | ВЛ 10кВ № 14 ПС Черняевская | TP010-0111251 | КТП 160 ВЛ №14 ПС Черняевская
VS010-0013834 | PS035-000727 | ПС 35/10кВ Шульгинская | VS010-0013834 | ВЛ 10кВ № 19 ПС Шульгинская | TP010-0111943 | КТП 255 ВЛ №19 ПС Шульгинская
VS010-0012803 | PS035-000721 | ПС 35/10кВ Н.Сергиевская | VS010-0012803 | ВЛ 10кВ № 15 ПС Н.Сергиевская | TP010-0106715 | КТП 199 ВЛ №15 ПС Н.Сергиевская
VS010-0013314 | PS110-000607 | ПС 110/35/10кВ Павловская | VS010-0013314 | ВЛ 10кВ № 03 ПС Павловская | TP010-0110494 | КТП 099 ВЛ №03 ПС Павловская
VS010-0004253 | PS035-000715 | ПС 35/10кВ Ивановская | VS010-0004253 | ВЛ 10кВ № 16 ПС Ивановская | TP010-0035138 | КТП 229 ВЛ №16 ПС Ивановская
VS010-0012077 | PS110-000611 | ПС 110/35/10кВ Мордовская | VS010-0012077 | ВЛ 10кВ № 22 ПС Мордовская | TP010-0098088 | КТП 094 ВЛ №22 ПС Мордовская
VS010-0012925 | PS035-000719 | ПС 35/10кВ Лавровская | VS010-0012925 | ВЛ 10кВ № 14 ПС Лавровская | TP010-0108237 | КТП 250 ВЛ №14 ПС Лавровская
VS010-0003002 | PS035-000727 | ПС 35/10кВ Шульгинская | VS010-0003002 | ВЛ 10кВ № 15 ПС Шульгинская | TP010-0022066 | КТП 264 ВЛ №15 ПС Шульгинская
VS010-0012175 | PS110-000611 | ПС 110/35/10кВ Мордовская | VS010-0012175 | ВЛ 10кВ № 11 ПС Мордовская | TP010-0099414 | КТП 068 ВЛ №11 ПС Мордовская
VS010-0012190 | PS035-000721 | ПС 35/10кВ Н.Сергиевская | VS010-0012190 | ВЛ 10кВ № 01 ПС Н.Сергиевская | TP010-0099573 | КТП 172 ВЛ №01 ПС Н.Сергиевская
VS010-0004324 | PS110-000611 | ПС 110/35/10кВ Мордовская | VS010-0004324 | ВЛ 10кВ № 06 ПС Мордовская | TP010-0036243 | КТП 024 ВЛ №06 ПС Мордовская
VS010-0003443 | PS110-000607 | ПС 110/35/10кВ Павловская | VS010-0003443 | ВЛ 10кВ № 01 ПС Павловская | TP010-0025994 | КТП 097 ВЛ №01 ПС Павловская
VS010-0001709 | PS035-000715 | ПС 35/10кВ Ивановская | VS010-0001709 | ВЛ 10кВ № 09 ПС Ивановская | TP010-0110013 | КТП 207 ВЛ №09 ПС Ивановская
VS010-0003412 | PS035-000715 | ПС 35/10кВ Ивановская | VS010-0003412 | ВЛ 10кВ № 08 ПС Ивановская | TP010-0025375 | КТП 217 ВЛ №08 ПС Ивановская
VS010-0004253 | PS035-000715 | ПС 35/10кВ Ивановская | VS010-0004253 | ВЛ 10кВ № 16 ПС Ивановская | TP010-0035138 | КТП 229 ВЛ №16 ПС Ивановская
VS010-0012803 | PS035-000721 | ПС 35/10кВ Н.Сергиевская | VS010-0012803 | ВЛ 10кВ № 15 ПС Н.Сергиевская | TP010-0106715 | КТП 199 ВЛ №15 ПС Н.Сергиевская
VS010-0012928 | PS035-000721 | ПС 35/10кВ Н.Сергиевская | VS010-0012928 | ВЛ 10кВ № 09 ПС Н.Сергиевская | TP010-0108331 | КТП 184 ВЛ №09 ПС Н.Сергиевская
VS010-0004324 | PS110-000611 | ПС 110/35/10кВ Мордовская | VS010-0004324 | ВЛ 10кВ № 06 ПС Мордовская | TP010-0036243 | КТП 024 ВЛ №06 ПС Мордовская
VS010-0013314 | PS110-000607 | ПС 110/35/10кВ Павловская | VS010-0013314 | ВЛ 10кВ № 03 ПС Павловская | TP010-0110516 | КТП 103 ВЛ №03 ПС Павловская
VS010-0013314 | PS110-000607 | ПС 110/35/10кВ Павловская | VS010-0013314 | ВЛ 10кВ № 03 ПС Павловская | TP010-0110516 | КТП 103 ВЛ №03 ПС Павловская
VS010-0013314 | PS110-000607 | ПС 110/35/10кВ Павловская | VS010-0013314 | ВЛ 10кВ № 03 ПС Павловская | TP010-0110516 | КТП 103 ВЛ №03 ПС Павловская
VS010-0013314 | PS110-000607 | ПС 110/35/10кВ Павловская | VS010-0013314 | ВЛ 10кВ № 03 ПС Павловская | TP010-0110516 | КТП 103 ВЛ №03 ПС Павловская
VS010-0013314 | PS110-000607 | ПС 110/35/10кВ Павловская | VS010-0013314 | ВЛ 10кВ № 03 ПС Павловская | TP010-0110516 | КТП 103 ВЛ №03 ПС Павловская
VS010-0002927 | PS035-000719 | ПС 35/10кВ Лавровская | VS010-0002927 | ВЛ 10кВ № 13 ПС Лавровская | TP010-0021247 | КТП 241 ВЛ №13 ПС Лавровская
VS010-0003469 | PS110-000607 | ПС 110/35/10кВ Павловская | VS010-0003469 | ВЛ 10кВ № 11 ПС Павловская | TP010-0026200 | КТП 111 ВЛ №11 ПС Павловская
VS010-0012928 | PS035-000721 | ПС 35/10кВ Н.Сергиевская | VS010-0012928 | ВЛ 10кВ № 09 ПС Н.Сергиевская | TP010-0108331 | КТП 184 ВЛ №09 ПС Н.Сергиевская
VS010-0003002 | PS035-000727 | ПС 35/10кВ Шульгинская | VS010-0003002 | ВЛ 10кВ № 15 ПС Шульгинская | TP010-0022066 | КТП 264 ВЛ №15 ПС Шульгинская
VS010-0004324 | PS110-000611 | ПС 110/35/10кВ Мордовская | VS010-0004324 | ВЛ 10кВ № 06 ПС Мордовская | TP010-0036250 | КТП 026 ВЛ №06 ПС Мордовская
VS010-0012175 | PS110-000611 | ПС 110/35/10кВ Мордовская | VS010-0012175 | ВЛ 10кВ № 11 ПС Мордовская | TP010-0099406 | КТП 071 ВЛ №11 ПС Мордовская
VS010-0012190 | PS035-000721 | ПС 35/10кВ Н.Сергиевская | VS010-0012190 | ВЛ 10кВ № 01 ПС Н.Сергиевская | TP010-0099573 | КТП 172 ВЛ №01 ПС Н.Сергиевская
VS010-0001709 | PS035-000715 | ПС 35/10кВ Ивановская | VS010-0001709 | ВЛ 10кВ № 09 ПС Ивановская | TP010-0110013 | КТП 207 ВЛ №09 ПС Ивановская
VS010-0012909 | PS035-000727 | ПС 35/10кВ Шульгинская | VS010-0012909 | ВЛ 10кВ № 17 ПС Шульгинская | TP010-0108059 | СТП 261 ВЛ №17 ПС Шульгинская
VS010-0002089 | PS035-000727 | ПС 35/10кВ Шульгинская | VS010-0002089 | ВЛ 10кВ № 04 ПС Шульгинская | TP010-0108993 | КТП 269 ВЛ №04 ПС Шульгинская
VS010-0011808 | PS035-000725 | ПС 35/10кВ Черняевская | VS010-0011808 | ВЛ 10кВ № 04 ПС Черняевская | TP010-0094332 | КТП 141 ВЛ №04 ПС Черняевская
VS010-0013731 | PS035-000721 | ПС 35/10кВ Н.Сергиевская | VS010-0013731 | ВЛ 10кВ № 13 ПС Н.Сергиевская | TP010-0111533 | КТП 192 ВЛ №13 ПС Н.Сергиевская
VS010-0013731 | PS035-000721 | ПС 35/10кВ Н.Сергиевская | VS010-0013731 | ВЛ 10кВ № 13 ПС Н.Сергиевская | TP010-0111520 | КТП 189 ВЛ №13 ПС Н.Сергиевская
VS010-0013834 | PS035-000727 | ПС 35/10кВ Шульгинская | VS010-0013834 | ВЛ 10кВ № 19 ПС Шульгинская | TP010-0111943 | КТП 255 ВЛ №19 ПС Шульгинская
VS010-0011808 | PS035-000725 | ПС 35/10кВ Черняевская | VS010-0011808 | ВЛ 10кВ № 04 ПС Черняевская | TP010-0094332 | КТП 141 ВЛ №04 ПС Черняевская
VS010-0012175 | PS110-000611 | ПС 110/35/10кВ Мордовская | VS010-0012175 | ВЛ 10кВ № 11 ПС Мордовская | TP010-0099385 | КТП 063 ВЛ №11 ПС Мордовская
VS010-0002089 | PS035-000727 | ПС 35/10кВ Шульгинская | VS010-0002089 | ВЛ 10кВ № 04 ПС Шульгинская | TP010-0108994 | КТП 270 ВЛ №04 ПС Шульгинская
VS010-0011941 | PS110-000611 | ПС 110/35/10кВ Мордовская | VS010-0011941 | ВЛ 10кВ № 08 ПС Мордовская | TP010-0095612 | КТП 040 ВЛ №08 ПС Мордовская
VS010-0011941 | PS110-000611 | ПС 110/35/10кВ Мордовская | VS010-0011941 | ВЛ 10кВ № 08 ПС Мордовская | TP010-0095612 | КТП 040 ВЛ №08 ПС Мордовская
VS010-0011125 | PS110-000611 | ПС 110/35/10кВ Мордовская | VS010-0011125 | ВЛ 10кВ № 18 ПС Мордовская | TP010-0088097 | ЗТП 049 ВЛ №18 ПС Мордовская
VS010-0012175 | PS110-000611 | ПС 110/35/10кВ Мордовская | VS010-0012175 | ВЛ 10кВ № 11 ПС Мордовская | TP010-0099385 | КТП 063 ВЛ №11 ПС Мордовская
VS010-0011125 | PS110-000611 | ПС 110/35/10кВ Мордовская | VS010-0011125 | ВЛ 10кВ № 18 ПС Мордовская | TP010-0088140 | КТП 051 ВЛ №18 ПС Мордовская
VS010-0011125 | PS110-000611 | ПС 110/35/10кВ Мордовская | VS010-0011125 | ВЛ 10кВ № 18 ПС Мордовская | TP010-0088475 | КТП 060 ВЛ №18 ПС Мордовская
VS010-0012989 | PS035-000725 | ПС 35/10кВ Черняевская | VS010-0012989 | ВЛ 10кВ № 17 ПС Черняевская | TP010-0109913 | КТП 136П ВЛ №17 ПС Черняевская
VS010-0011125 | PS110-000611 | ПС 110/35/10кВ Мордовская | VS010-0011125 | ВЛ 10кВ № 18 ПС Мордовская | TP010-0088131 | КТП 050 ВЛ №18 ПС Мордовская
VS010-0012175 | PS110-000611 | ПС 110/35/10кВ Мордовская | VS010-0012175 | ВЛ 10кВ № 11 ПС Мордовская | TP010-0099385 | КТП 063 ВЛ №11 ПС Мордовская
VS010-0011125 | PS110-000611 | ПС 110/35/10кВ Мордовская | VS010-0011125 | ВЛ 10кВ № 18 ПС Мордовская | TP010-0088097 | ЗТП 049 ВЛ №18 ПС Мордовская
VS010-0011125 | PS110-000611 | ПС 110/35/10кВ Мордовская | VS010-0011125 | ВЛ 10кВ № 18 ПС Мордовская | TP010-0088464 | КТП 059 ВЛ №18 ПС Мордовская
VS010-0003469 | PS110-000607 | ПС 110/35/10кВ Павловская | VS010-0003469 | ВЛ 10кВ № 11 ПС Павловская | TP010-0026200 | КТП 111 ВЛ №11 ПС Павловская
VS010-0003469 | PS110-000607 | ПС 110/35/10кВ Павловская | VS010-0003469 | ВЛ 10кВ № 11 ПС Павловская | TP010-0026203 | КТП 113 ВЛ №11 ПС Павловская
VS010-0003469 | PS110-000607 | ПС 110/35/10кВ Павловская | VS010-0003469 | ВЛ 10кВ № 11 ПС Павловская | TP010-0026200 | КТП 111 ВЛ №11 ПС Павловская
VS010-0013834 | PS035-000727 | ПС 35/10кВ Шульгинская | VS010-0013834 | ВЛ 10кВ № 19 ПС Шульгинская | TP010-0111943 | КТП 255 ВЛ №19 ПС Шульгинская
VS010-0002956 | PS035-000725 | ПС 35/10кВ Черняевская | VS010-0002956 | ВЛ 10кВ № 15 ПС Черняевская | TP010-0021599 | КТП 137 ВЛ №15 ПС Черняевская
VS010-0002448 | PS110-000611 | ПС 110/35/10кВ Мордовская | VS010-0002448 | ВЛ 10кВ № 09 ПС Мордовская | TP010-0018286 | КТП 017 ВЛ №09 ПС Мордовская
VS010-0011808 | PS035-000725 | ПС 35/10кВ Черняевская | VS010-0011808 | ВЛ 10кВ № 04 ПС Черняевская | TP010-0094222 | КТП 147 ВЛ №04 ПС Черняевская
VS010-0002089 | PS035-000727 | ПС 35/10кВ Шульгинская | VS010-0002089 | ВЛ 10кВ № 04 ПС Шульгинская | TP010-0108986 | КТП 266 ВЛ №04 ПС Шульгинская
VS010-0004253 | PS035-000715 | ПС 35/10кВ Ивановская | VS010-0004253 | ВЛ 10кВ № 16 ПС Ивановская | TP010-0035138 | КТП 229 ВЛ №16 ПС Ивановская
VS010-0002089 | PS035-000727 | ПС 35/10кВ Шульгинская | VS010-0002089 | ВЛ 10кВ № 04 ПС Шульгинская | TP010-0109007 | КТП 273 ВЛ №04 ПС Шульгинская
VS010-0002089 | PS035-000727 | ПС 35/10кВ Шульгинская | VS010-0002089 | ВЛ 10кВ № 04 ПС Шульгинская | TP010-0108989 | КТП 268 ВЛ №04 ПС Шульгинская
VS010-0002089 | PS035-000727 | ПС 35/10кВ Шульгинская | VS010-0002089 | ВЛ 10кВ № 04 ПС Шульгинская | TP010-0108988 | КТП 267 ВЛ №04 ПС Шульгинская
VS010-0002089 | PS035-000727 | ПС 35/10кВ Шульгинская | VS010-0002089 | ВЛ 10кВ № 04 ПС Шульгинская | TP010-0108994 | КТП 270 ВЛ №04 ПС Шульгинская
VS010-0002089 | PS035-000727 | ПС 35/10кВ Шульгинская | VS010-0002089 | ВЛ 10кВ № 04 ПС Шульгинская | TP010-0108993 | КТП 269 ВЛ №04 ПС Шульгинская
VS010-0002089 | PS035-000727 | ПС 35/10кВ Шульгинская | VS010-0002089 | ВЛ 10кВ № 04 ПС Шульгинская | TP010-0108994 | КТП 270 ВЛ №04 ПС Шульгинская
VS010-0002089 | PS035-000727 | ПС 35/10кВ Шульгинская | VS010-0002089 | ВЛ 10кВ № 04 ПС Шульгинская | TP010-0108994 | КТП 270 ВЛ №04 ПС Шульгинская
VS010-0012854 | PS110-000611 | ПС 110/35/10кВ Мордовская | VS010-0012854 | ВЛ 10кВ № 04 ПС Мордовская | TP010-0107812 | КТП 007 ВЛ №04 ПС Мордовская
VS010-0012854 | PS110-000611 | ПС 110/35/10кВ Мордовская | VS010-0012854 | ВЛ 10кВ № 04 ПС Мордовская | TP010-0107812 | КТП 007 ВЛ №04 ПС Мордовская
VS010-0012854 | PS110-000611 | ПС 110/35/10кВ Мордовская | VS010-0012854 | ВЛ 10кВ № 04 ПС Мордовская | TP010-0107812 | КТП 007 ВЛ №04 ПС Мордовская
VS010-0012854 | PS110-000611 | ПС 110/35/10кВ Мордовская | VS010-0012854 | ВЛ 10кВ № 04 ПС Мордовская | TP010-0107812 | КТП 007 ВЛ №04 ПС Мордовская
VS010-0012854 | PS110-000611 | ПС 110/35/10кВ Мордовская | VS010-0012854 | ВЛ 10кВ № 04 ПС Мордовская | TP010-0107812 | КТП 007 ВЛ №04 ПС Мордовская
VS010-0004324 | PS110-000611 | ПС 110/35/10кВ Мордовская | VS010-0004324 | ВЛ 10кВ № 06 ПС Мордовская | TP010-0036254 | КТП 028 ВЛ №06 ПС Мордовская
VS010-0002979 | PS035-000721 | ПС 35/10кВ Н.Сергиевская | VS010-0002979 | ВЛ 10кВ № 03 ПС Н.Сергиевская | TP010-0021748 | КТП 173 ВЛ №03 ПС Н.Сергиевская
VS010-0012190 | PS035-000721 | ПС 35/10кВ Н.Сергиевская | VS010-0012190 | ВЛ 10кВ № 01 ПС Н.Сергиевская | TP010-0099565 | КТП 169 ВЛ №01 ПС Н.Сергиевская
VS010-0011125 | PS110-000611 | ПС 110/35/10кВ Мордовская | VS010-0011125 | ВЛ 10кВ № 18 ПС Мордовская | TP010-0087922 | КТП 045 ВЛ №18 ПС Мордовская
VS010-0012708 | PS035-000727 | ПС 35/10кВ Шульгинская | VS010-0012708 | ВЛ 10кВ № 06 ПС Шульгинская | TP010-0105770 | КТП 276 ВЛ №06 ПС Шульгинская
VS010-0012708 | PS035-000727 | ПС 35/10кВ Шульгинская | VS010-0012708 | ВЛ 10кВ № 06 ПС Шульгинская | TP010-0105808 | КТП 279 ВЛ №06 ПС Шульгинская
VS010-0012708 | PS035-000727 | ПС 35/10кВ Шульгинская | VS010-0012708 | ВЛ 10кВ № 06 ПС Шульгинская | TP010-0105808 | КТП 279 ВЛ №06 ПС Шульгинская
VS010-0012708 | PS035-000727 | ПС 35/10кВ Шульгинская | VS010-0012708 | ВЛ 10кВ № 06 ПС Шульгинская | TP010-0106058 | КТП 283 ВЛ №06 ПС Шульгинская
VS010-0012708 | PS035-000727 | ПС 35/10кВ Шульгинская | VS010-0012708 | ВЛ 10кВ № 06 ПС Шульгинская | TP010-0105770 | КТП 276 ВЛ №06 ПС Шульгинская
VS010-0012708 | PS035-000727 | ПС 35/10кВ Шульгинская | VS010-0012708 | ВЛ 10кВ № 06 ПС Шульгинская | TP010-0105770 | КТП 276 ВЛ №06 ПС Шульгинская
VS010-0012708 | PS035-000727 | ПС 35/10кВ Шульгинская | VS010-0012708 | ВЛ 10кВ № 06 ПС Шульгинская | TP010-0105770 | КТП 276 ВЛ №06 ПС Шульгинская
VS010-0004077 | PS035-000727 | ПС 35/10кВ Шульгинская | VS010-0004077 | ВЛ 10кВ № 14 ПС Шульгинская | TP010-0032948 | КТП 289 ВЛ №14 ПС Шульгинская
VS010-0004077 | PS035-000727 | ПС 35/10кВ Шульгинская | VS010-0004077 | ВЛ 10кВ № 14 ПС Шульгинская | TP010-0032948 | КТП 289 ВЛ №14 ПС Шульгинская
VS010-0004077 | PS035-000727 | ПС 35/10кВ Шульгинская | VS010-0004077 | ВЛ 10кВ № 14 ПС Шульгинская | TP010-0032947 | КТП 288 ВЛ №14 ПС Шульгинская
VS010-0004077 | PS035-000727 | ПС 35/10кВ Шульгинская | VS010-0004077 | ВЛ 10кВ № 14 ПС Шульгинская | TP010-0032947 | КТП 288 ВЛ №14 ПС Шульгинская
VS010-0004077 | PS035-000727 | ПС 35/10кВ Шульгинская | VS010-0004077 | ВЛ 10кВ № 14 ПС Шульгинская | TP010-0032948 | КТП 289 ВЛ №14 ПС Шульгинская
VS010-0012708 | PS035-000727 | ПС 35/10кВ Шульгинская | VS010-0012708 | ВЛ 10кВ № 06 ПС Шульгинская | TP010-0105770 | КТП 276 ВЛ №06 ПС Шульгинская
VS010-0012708 | PS035-000727 | ПС 35/10кВ Шульгинская | VS010-0012708 | ВЛ 10кВ № 06 ПС Шульгинская | TP010-0105770 | КТП 276 ВЛ №06 ПС Шульгинская
VS010-0012708 | PS035-000727 | ПС 35/10кВ Шульгинская | VS010-0012708 | ВЛ 10кВ № 06 ПС Шульгинская | TP010-0105770 | КТП 276 ВЛ №06 ПС Шульгинская
VS010-0012708 | PS035-000727 | ПС 35/10кВ Шульгинская | VS010-0012708 | ВЛ 10кВ № 06 ПС Шульгинская | TP010-0105770 | КТП 276 ВЛ №06 ПС Шульгинская
VS010-0004077 | PS035-000727 | ПС 35/10кВ Шульгинская | VS010-0004077 | ВЛ 10кВ № 14 ПС Шульгинская | TP010-0032947 | КТП 288 ВЛ №14 ПС Шульгинская
VS010-0004077 | PS035-000727 | ПС 35/10кВ Шульгинская | VS010-0004077 | ВЛ 10кВ № 14 ПС Шульгинская | TP010-0032947 | КТП 288 ВЛ №14 ПС Шульгинская
VS010-0004077 | PS035-000727 | ПС 35/10кВ Шульгинская | VS010-0004077 | ВЛ 10кВ № 14 ПС Шульгинская | TP010-0032947 | КТП 288 ВЛ №14 ПС Шульгинская
VS010-0012708 | PS035-000727 | ПС 35/10кВ Шульгинская | VS010-0012708 | ВЛ 10кВ № 06 ПС Шульгинская | TP010-0105808 | КТП 279 ВЛ №06 ПС Шульгинская
VS010-0012708 | PS035-000727 | ПС 35/10кВ Шульгинская | VS010-0012708 | ВЛ 10кВ № 06 ПС Шульгинская | TP010-0105798 | КТП 278 ВЛ №06 ПС Шульгинская
VS010-0012708 | PS035-000727 | ПС 35/10кВ Шульгинская | VS010-0012708 | ВЛ 10кВ № 06 ПС Шульгинская | TP010-0105798 | КТП 278 ВЛ №06 ПС Шульгинская
VS010-0012708 | PS035-000727 | ПС 35/10кВ Шульгинская | VS010-0012708 | ВЛ 10кВ № 06 ПС Шульгинская | TP010-0105798 | КТП 278 ВЛ №06 ПС Шульгинская
VS010-0012708 | PS035-000727 | ПС 35/10кВ Шульгинская | VS010-0012708 | ВЛ 10кВ № 06 ПС Шульгинская | TP010-0105798 | КТП 278 ВЛ №06 ПС Шульгинская
VS010-0012708 | PS035-000727 | ПС 35/10кВ Шульгинская | VS010-0012708 | ВЛ 10кВ № 06 ПС Шульгинская | TP010-0105808 | КТП 279 ВЛ №06 ПС Шульгинская
VS010-0012708 | PS035-000727 | ПС 35/10кВ Шульгинская | VS010-0012708 | ВЛ 10кВ № 06 ПС Шульгинская | TP010-0105798 | КТП 278 ВЛ №06 ПС Шульгинская
VS010-0012708 | PS035-000727 | ПС 35/10кВ Шульгинская | VS010-0012708 | ВЛ 10кВ № 06 ПС Шульгинская | TP010-0105798 | КТП 278 ВЛ №06 ПС Шульгинская
VS010-0012708 | PS035-000727 | ПС 35/10кВ Шульгинская | VS010-0012708 | ВЛ 10кВ № 06 ПС Шульгинская | TP010-0105798 | КТП 278 ВЛ №06 ПС Шульгинская
VS010-0012708 | PS035-000727 | ПС 35/10кВ Шульгинская | VS010-0012708 | ВЛ 10кВ № 06 ПС Шульгинская | TP010-0105798 | КТП 278 ВЛ №06 ПС Шульгинская
VS010-0012708 | PS035-000727 | ПС 35/10кВ Шульгинская | VS010-0012708 | ВЛ 10кВ № 06 ПС Шульгинская | TP010-0106049 | КТП 282 ВЛ №06 ПС Шульгинская
VS010-0012708 | PS035-000727 | ПС 35/10кВ Шульгинская | VS010-0012708 | ВЛ 10кВ № 06 ПС Шульгинская | TP010-0106049 | КТП 282 ВЛ №06 ПС Шульгинская
VS010-0012708 | PS035-000727 | ПС 35/10кВ Шульгинская | VS010-0012708 | ВЛ 10кВ № 06 ПС Шульгинская | TP010-0106049 | КТП 282 ВЛ №06 ПС Шульгинская
VS010-0012708 | PS035-000727 | ПС 35/10кВ Шульгинская | VS010-0012708 | ВЛ 10кВ № 06 ПС Шульгинская | TP010-0106049 | КТП 282 ВЛ №06 ПС Шульгинская
VS010-0004070 | PS035-000727 | ПС 35/10кВ Шульгинская | VS010-0004070 | ВЛ 10кВ № 12 ПС Шульгинская | TP010-0032861 | КТП 286 ВЛ №12 ПС Шульгинская
VS010-0004070 | PS035-000727 | ПС 35/10кВ Шульгинская | VS010-0004070 | ВЛ 10кВ № 12 ПС Шульгинская | TP010-0032863 | КТП 287 ВЛ №12 ПС Шульгинская
VS010-0012854 | PS110-000611 | ПС 110/35/10кВ Мордовская | VS010-0012854 | ВЛ 10кВ № 04 ПС Мордовская | TP010-0107804 | КТП 005 ВЛ №04 ПС Мордовская
VS010-0012854 | PS110-000611 | ПС 110/35/10кВ Мордовская | VS010-0012854 | ВЛ 10кВ № 04 ПС Мордовская | TP010-0107804 | КТП 005 ВЛ №04 ПС Мордовская
VS010-0012854 | PS110-000611 | ПС 110/35/10кВ Мордовская | VS010-0012854 | ВЛ 10кВ № 04 ПС Мордовская | TP010-0107804 | КТП 005 ВЛ №04 ПС Мордовская
VS010-0012854 | PS110-000611 | ПС 110/35/10кВ Мордовская | VS010-0012854 | ВЛ 10кВ № 04 ПС Мордовская | TP010-0107804 | КТП 005 ВЛ №04 ПС Мордовская
VS010-0003857 | PS110-000607 | ПС 110/35/10кВ Павловская | VS010-0003857 | ВЛ 10кВ № 13 ПС Павловская | TP010-0029467 | КТП 116 ВЛ №13 ПС Павловская
VS010-0002952 | PS110-000611 | ПС 110/35/10кВ Мордовская | VS010-0002952 | ВЛ 10кВ № 16 ПС Мордовская
VS010-0002952 | PS110-000611 | ПС 110/35/10кВ Мордовская | VS010-0002952 | ВЛ 10кВ № 16 ПС Мордовская
VS010-0012903 | PS110-000611 | ПС 110/35/10кВ Мордовская | VS010-0012903 | ВЛ 10кВ № 13П ПС Мордовская
VS010-0011941 | PS110-000611 | ПС 110/35/10кВ Мордовская | VS010-0011941 | ВЛ 10кВ № 08 ПС Мордовская | TP010-0095685 | КТП 038 ВЛ №08 ПС Мордовская
VS010-0011808 | PS035-000725 | ПС 35/10кВ Черняевская | VS010-0011808 | ВЛ 10кВ № 04 ПС Черняевская | TP010-0094293 | КТП 155 ВЛ №04 ПС Черняевская
| PS035-000725 | ПС 35/10кВ Черняевская
VS010-0011808 | PS035-000725 | ПС 35/10кВ Черняевская | VS010-0011808 | ВЛ 10кВ № 04 ПС Черняевская | TP010-0094286 | КТП 140 ВЛ №04 ПС Черняевская
VS010-0012077 | PS110-000611 | ПС 110/35/10кВ Мордовская | VS010-0012077 | ВЛ 10кВ № 22 ПС Мордовская | TP010-0098044 | КТП 085 ВЛ №22 ПС Мордовская
VS010-0011941 | PS110-000611 | ПС 110/35/10кВ Мордовская | VS010-0011941 | ВЛ 10кВ № 08 ПС Мордовская | TP010-0095658 | КТП 039 ВЛ №08 ПС Мордовская
VS010-0012190 | PS035-000721 | ПС 35/10кВ Н.Сергиевская | VS010-0012190 | ВЛ 10кВ № 01 ПС Н.Сергиевская | TP010-0099551 | КТП 165 ВЛ №01 ПС Н.Сергиевская
VS010-0011125 | PS110-000611 | ПС 110/35/10кВ Мордовская | VS010-0011125 | ВЛ 10кВ № 18 ПС Мордовская | TP010-0088410 | КТП 056 ВЛ №18 ПС Мордовская
VS010-0002953 | PS035-000725 | ПС 35/10кВ Черняевская | VS010-0002953 | ВЛ 10кВ № 03 ПС Черняевская | TP010-0021518 | КТП 139П ВЛ №03 ПС Черняевская
VS010-0011941 | PS110-000611 | ПС 110/35/10кВ Мордовская | VS010-0011941 | ВЛ 10кВ № 08 ПС Мордовская | TP010-0095674 | КТП 036П ВЛ №08 ПС Мордовская
VS010-0011941 | PS110-000611 | ПС 110/35/10кВ Мордовская | VS010-0011941 | ВЛ 10кВ № 08 ПС Мордовская | TP010-0095692 | КТП 032П ВЛ №08 ПС Мордовская
VS010-0012077 | PS110-000611 | ПС 110/35/10кВ Мордовская | VS010-0012077 | ВЛ 10кВ № 22 ПС Мордовская | TP010-0098183 | КТП 082 ВЛ №22 ПС Мордовская
VS010-0012928 | PS035-000721 | ПС 35/10кВ Н.Сергиевская | VS010-0012928 | ВЛ 10кВ № 09 ПС Н.Сергиевская | TP010-0108316 | КТП 178 ВЛ №09 ПС Н.Сергиевская
VS010-0012928 | PS035-000721 | ПС 35/10кВ Н.Сергиевская | VS010-0012928 | ВЛ 10кВ № 09 ПС Н.Сергиевская | TP010-0108324 | КТП 181 ВЛ №09 ПС Н.Сергиевская
VS010-0012928 | PS035-000721 | ПС 35/10кВ Н.Сергиевская | VS010-0012928 | ВЛ 10кВ № 09 ПС Н.Сергиевская | TP010-0108324 | КТП 181 ВЛ №09 ПС Н.Сергиевская
VS010-0012928 | PS035-000721 | ПС 35/10кВ Н.Сергиевская | VS010-0012928 | ВЛ 10кВ № 09 ПС Н.Сергиевская | TP010-0108316 | КТП 178 ВЛ №09 ПС Н.Сергиевская
VS010-0012190 | PS035-000721 | ПС 35/10кВ Н.Сергиевская | VS010-0012190 | ВЛ 10кВ № 01 ПС Н.Сергиевская | TP010-0099573 | КТП 172 ВЛ №01 ПС Н.Сергиевская
VS010-0012190 | PS035-000721 | ПС 35/10кВ Н.Сергиевская | VS010-0012190 | ВЛ 10кВ № 01 ПС Н.Сергиевская | TP010-0099573 | КТП 172 ВЛ №01 ПС Н.Сергиевская
VS010-0012928 | PS035-000721 | ПС 35/10кВ Н.Сергиевская | VS010-0012928 | ВЛ 10кВ № 09 ПС Н.Сергиевская | TP010-0108324 | КТП 181 ВЛ №09 ПС Н.Сергиевская
VS010-0012928 | PS035-000721 | ПС 35/10кВ Н.Сергиевская | VS010-0012928 | ВЛ 10кВ № 09 ПС Н.Сергиевская | TP010-0108324 | КТП 181 ВЛ №09 ПС Н.Сергиевская
VS010-0012190 | PS035-000721 | ПС 35/10кВ Н.Сергиевская | VS010-0012190 | ВЛ 10кВ № 01 ПС Н.Сергиевская | TP010-0099573 | КТП 172 ВЛ №01 ПС Н.Сергиевская
VS010-0012190 | PS035-000721 | ПС 35/10кВ Н.Сергиевская | VS010-0012190 | ВЛ 10кВ № 01 ПС Н.Сергиевская | TP010-0099561 | КТП 168 ВЛ №01 ПС Н.Сергиевская
VS010-0012190 | PS035-000721 | ПС 35/10кВ Н.Сергиевская | VS010-0012190 | ВЛ 10кВ № 01 ПС Н.Сергиевская | TP010-0099573 | КТП 172 ВЛ №01 ПС Н.Сергиевская
VS010-0012190 | PS035-000721 | ПС 35/10кВ Н.Сергиевская | VS010-0012190 | ВЛ 10кВ № 01 ПС Н.Сергиевская | TP010-0099573 | КТП 172 ВЛ №01 ПС Н.Сергиевская
VS010-0012928 | PS035-000721 | ПС 35/10кВ Н.Сергиевская | VS010-0012928 | ВЛ 10кВ № 09 ПС Н.Сергиевская | TP010-0108312 | КТП 177 ВЛ №09 ПС Н.Сергиевская
VS010-0012190 | PS035-000721 | ПС 35/10кВ Н.Сергиевская | VS010-0012190 | ВЛ 10кВ № 01 ПС Н.Сергиевская | TP010-0099573 | КТП 172 ВЛ №01 ПС Н.Сергиевская
VS010-0012190 | PS035-000721 | ПС 35/10кВ Н.Сергиевская | VS010-0012190 | ВЛ 10кВ № 01 ПС Н.Сергиевская | TP010-0099573 | КТП 172 ВЛ №01 ПС Н.Сергиевская
VS010-0012190 | PS035-000721 | ПС 35/10кВ Н.Сергиевская | VS010-0012190 | ВЛ 10кВ № 01 ПС Н.Сергиевская | TP010-0099551 | КТП 165 ВЛ №01 ПС Н.Сергиевская
VS010-0012190 | PS035-000721 | ПС 35/10кВ Н.Сергиевская | VS010-0012190 | ВЛ 10кВ № 01 ПС Н.Сергиевская | TP010-0099554 | КТП 166 ВЛ №01 ПС Н.Сергиевская
VS010-0012928 | PS035-000721 | ПС 35/10кВ Н.Сергиевская | VS010-0012928 | ВЛ 10кВ № 09 ПС Н.Сергиевская | TP010-0108310 | КТП 176 ВЛ №09 ПС Н.Сергиевская
VS010-0012190 | PS035-000721 | ПС 35/10кВ Н.Сергиевская | VS010-0012190 | ВЛ 10кВ № 01 ПС Н.Сергиевская | TP010-0099554 | КТП 166 ВЛ №01 ПС Н.Сергиевская
VS010-0012190 | PS035-000721 | ПС 35/10кВ Н.Сергиевская | VS010-0012190 | ВЛ 10кВ № 01 ПС Н.Сергиевская | TP010-0099573 | КТП 172 ВЛ №01 ПС Н.Сергиевская
VS010-0012190 | PS035-000721 | ПС 35/10кВ Н.Сергиевская | VS010-0012190 | ВЛ 10кВ № 01 ПС Н.Сергиевская | TP010-0099573 | КТП 172 ВЛ №01 ПС Н.Сергиевская
VS010-0012190 | PS035-000721 | ПС 35/10кВ Н.Сергиевская | VS010-0012190 | ВЛ 10кВ № 01 ПС Н.Сергиевская | TP010-0099573 | КТП 172 ВЛ №01 ПС Н.Сергиевская
VS010-0012190 | PS035-000721 | ПС 35/10кВ Н.Сергиевская | VS010-0012190 | ВЛ 10кВ № 01 ПС Н.Сергиевская | TP010-0099561 | КТП 168 ВЛ №01 ПС Н.Сергиевская
VS010-0012928 | PS035-000721 | ПС 35/10кВ Н.Сергиевская | VS010-0012928 | ВЛ 10кВ № 09 ПС Н.Сергиевская | TP010-0108310 | КТП 176 ВЛ №09 ПС Н.Сергиевская
VS010-0012928 | PS035-000721 | ПС 35/10кВ Н.Сергиевская | VS010-0012928 | ВЛ 10кВ № 09 ПС Н.Сергиевская | TP010-0108324 | КТП 181 ВЛ №09 ПС Н.Сергиевская
VS010-0012928 | PS035-000721 | ПС 35/10кВ Н.Сергиевская | VS010-0012928 | ВЛ 10кВ № 09 ПС Н.Сергиевская | TP010-0108316 | КТП 178 ВЛ №09 ПС Н.Сергиевская
VS010-0012928 | PS035-000721 | ПС 35/10кВ Н.Сергиевская | VS010-0012928 | ВЛ 10кВ № 09 ПС Н.Сергиевская | TP010-0108312 | КТП 177 ВЛ №09 ПС Н.Сергиевская
VS010-0012928 | PS035-000721 | ПС 35/10кВ Н.Сергиевская | VS010-0012928 | ВЛ 10кВ № 09 ПС Н.Сергиевская | TP010-0108316 | КТП 178 ВЛ №09 ПС Н.Сергиевская
VS010-0012928 | PS035-000721 | ПС 35/10кВ Н.Сергиевская | VS010-0012928 | ВЛ 10кВ № 09 ПС Н.Сергиевская | TP010-0108316 | КТП 178 ВЛ №09 ПС Н.Сергиевская
VS010-0012928 | PS035-000721 | ПС 35/10кВ Н.Сергиевская | VS010-0012928 | ВЛ 10кВ № 09 ПС Н.Сергиевская | TP010-0108300 | КТП 175 ВЛ №09 ПС Н.Сергиевская
VS010-0012190 | PS035-000721 | ПС 35/10кВ Н.Сергиевская | VS010-0012190 | ВЛ 10кВ № 01 ПС Н.Сергиевская | TP010-0099561 | КТП 168 ВЛ №01 ПС Н.Сергиевская
VS010-0012928 | PS035-000721 | ПС 35/10кВ Н.Сергиевская | VS010-0012928 | ВЛ 10кВ № 09 ПС Н.Сергиевская | TP010-0108321 | КТП 180 ВЛ №09 ПС Н.Сергиевская
VS010-0002979 | PS035-000721 | ПС 35/10кВ Н.Сергиевская | VS010-0002979 | ВЛ 10кВ № 03 ПС Н.Сергиевская | TP010-0021750 | КТП 174 ВЛ №03 ПС Н.Сергиевская
VS010-0012190 | PS035-000721 | ПС 35/10кВ Н.Сергиевская | VS010-0012190 | ВЛ 10кВ № 01 ПС Н.Сергиевская | TP010-0099573 | КТП 172 ВЛ №01 ПС Н.Сергиевская
VS010-0012190 | PS035-000721 | ПС 35/10кВ Н.Сергиевская | VS010-0012190 | ВЛ 10кВ № 01 ПС Н.Сергиевская | TP010-0099561 | КТП 168 ВЛ №01 ПС Н.Сергиевская
VS010-0012928 | PS035-000721 | ПС 35/10кВ Н.Сергиевская | VS010-0012928 | ВЛ 10кВ № 09 ПС Н.Сергиевская | TP010-0108312 | КТП 177 ВЛ №09 ПС Н.Сергиевская
VS010-0012928 | PS035-000721 | ПС 35/10кВ Н.Сергиевская | VS010-0012928 | ВЛ 10кВ № 09 ПС Н.Сергиевская | TP010-0108337 | КТП 186 ВЛ №09 ПС Н.Сергиевская
VS010-0012077 | PS110-000611 | ПС 110/35/10кВ Мордовская | VS010-0012077 | ВЛ 10кВ № 22 ПС Мордовская | TP010-0098044 | КТП 085 ВЛ №22 ПС Мордовская
VS010-0011125 | PS110-000611 | ПС 110/35/10кВ Мордовская | VS010-0011125 | ВЛ 10кВ № 18 ПС Мордовская | TP010-0088097 | ЗТП 049 ВЛ №18 ПС Мордовская
VS010-0012175 | PS110-000611 | ПС 110/35/10кВ Мордовская | VS010-0012175 | ВЛ 10кВ № 11 ПС Мордовская | TP010-0099414 | КТП 068 ВЛ №11 ПС Мордовская
VS010-0011125 | PS110-000611 | ПС 110/35/10кВ Мордовская | VS010-0011125 | ВЛ 10кВ № 18 ПС Мордовская | TP010-0088410 | КТП 056 ВЛ №18 ПС Мордовская
VS010-0012175 | PS110-000611 | ПС 110/35/10кВ Мордовская | VS010-0012175 | ВЛ 10кВ № 11 ПС Мордовская | TP010-0099412 | КТП 065 ВЛ №11 ПС Мордовская
VS010-0011125 | PS110-000611 | ПС 110/35/10кВ Мордовская | VS010-0011125 | ВЛ 10кВ № 18 ПС Мордовская | TP010-0088483 | КТП 061 ВЛ №18 ПС Мордовская
VS010-0011125 | PS110-000611 | ПС 110/35/10кВ Мордовская | VS010-0011125 | ВЛ 10кВ № 18 ПС Мордовская | TP010-0088430 | КТП 057 ВЛ №18 ПС Мордовская
VS010-0012175 | PS110-000611 | ПС 110/35/10кВ Мордовская | VS010-0012175 | ВЛ 10кВ № 11 ПС Мордовская | TP010-0099409 | КТП 070 ВЛ №11 ПС Мордовская
VS010-0012077 | PS110-000611 | ПС 110/35/10кВ Мордовская | VS010-0012077 | ВЛ 10кВ № 22 ПС Мордовская | TP010-0097990 | КТП 084 ВЛ №22 ПС Мордовская
VS010-0012077 | PS110-000611 | ПС 110/35/10кВ Мордовская | VS010-0012077 | ВЛ 10кВ № 22 ПС Мордовская | TP010-0097866 | КТП 079 ВЛ №22 ПС Мордовская
VS010-0012077 | PS110-000611 | ПС 110/35/10кВ Мордовская | VS010-0012077 | ВЛ 10кВ № 22 ПС Мордовская | TP010-0098044 | КТП 085 ВЛ №22 ПС Мордовская
VS010-0012175 | PS110-000611 | ПС 110/35/10кВ Мордовская | VS010-0012175 | ВЛ 10кВ № 11 ПС Мордовская | TP010-0099401 | КТП 074 ВЛ №11 ПС Мордовская
VS010-0012077 | PS110-000611 | ПС 110/35/10кВ Мордовская | VS010-0012077 | ВЛ 10кВ № 22 ПС Мордовская | TP010-0098194 | КТП 087 ВЛ №22 ПС Мордовская
VS010-0004324 | PS110-000611 | ПС 110/35/10кВ Мордовская | VS010-0004324 | ВЛ 10кВ № 06 ПС Мордовская | TP010-0036247 | КТП 025 ВЛ №06 ПС Мордовская
VS010-0012854 | PS110-000611 | ПС 110/35/10кВ Мордовская | VS010-0012854 | ВЛ 10кВ № 04 ПС Мордовская | TP010-0107831 | КТП 014 ВЛ №04 ПС Мордовская
VS010-0004324 | PS110-000611 | ПС 110/35/10кВ Мордовская | VS010-0004324 | ВЛ 10кВ № 06 ПС Мордовская | TP010-0036252 | КТП 027 ВЛ №06 ПС Мордовская
VS010-0004324 | PS110-000611 | ПС 110/35/10кВ Мордовская | VS010-0004324 | ВЛ 10кВ № 06 ПС Мордовская | TP010-0036238 | КТП 022 ВЛ №06 ПС Мордовская
VS010-0004324 | PS110-000611 | ПС 110/35/10кВ Мордовская | VS010-0004324 | ВЛ 10кВ № 06 ПС Мордовская | TP010-0036238 | КТП 022 ВЛ №06 ПС Мордовская
VS010-0004324 | PS110-000611 | ПС 110/35/10кВ Мордовская | VS010-0004324 | ВЛ 10кВ № 06 ПС Мордовская | TP010-0036243 | КТП 024 ВЛ №06 ПС Мордовская
VS010-0004324 | PS110-000611 | ПС 110/35/10кВ Мордовская | VS010-0004324 | ВЛ 10кВ № 06 ПС Мордовская | TP010-0036243 | КТП 024 ВЛ №06 ПС Мордовская
VS010-0004324 | PS110-000611 | ПС 110/35/10кВ Мордовская | VS010-0004324 | ВЛ 10кВ № 06 ПС Мордовская | TP010-0036243 | КТП 024 ВЛ №06 ПС Мордовская
VS010-0004324 | PS110-000611 | ПС 110/35/10кВ Мордовская | VS010-0004324 | ВЛ 10кВ № 06 ПС Мордовская | TP010-0036241 | КТП 023 ВЛ №06 ПС Мордовская
VS010-0004324 | PS110-000611 | ПС 110/35/10кВ Мордовская | VS010-0004324 | ВЛ 10кВ № 06 ПС Мордовская | TP010-0036231 | КТП 019 ВЛ №06 ПС Мордовская
VS010-0004324 | PS110-000611 | ПС 110/35/10кВ Мордовская | VS010-0004324 | ВЛ 10кВ № 06 ПС Мордовская | TP010-0036243 | КТП 024 ВЛ №06 ПС Мордовская
VS010-0004324 | PS110-000611 | ПС 110/35/10кВ Мордовская | VS010-0004324 | ВЛ 10кВ № 06 ПС Мордовская | TP010-0036252 | КТП 027 ВЛ №06 ПС Мордовская
VS010-0004324 | PS110-000611 | ПС 110/35/10кВ Мордовская | VS010-0004324 | ВЛ 10кВ № 06 ПС Мордовская | TP010-0036241 | КТП 023 ВЛ №06 ПС Мордовская
VS010-0012854 | PS110-000611 | ПС 110/35/10кВ Мордовская | VS010-0012854 | ВЛ 10кВ № 04 ПС Мордовская | TP010-0107825 | КТП 012 ВЛ №04 ПС Мордовская
VS010-0012854 | PS110-000611 | ПС 110/35/10кВ Мордовская | VS010-0012854 | ВЛ 10кВ № 04 ПС Мордовская | TP010-0107825 | КТП 012 ВЛ №04 ПС Мордовская
VS010-0012854 | PS110-000611 | ПС 110/35/10кВ Мордовская | VS010-0012854 | ВЛ 10кВ № 04 ПС Мордовская | TP010-0107825 | КТП 012 ВЛ №04 ПС Мордовская
VS010-0012854 | PS110-000611 | ПС 110/35/10кВ Мордовская | VS010-0012854 | ВЛ 10кВ № 04 ПС Мордовская | TP010-0107834 | КТП 015 ВЛ №04 ПС Мордовская
VS010-0013731 | PS035-000721 | ПС 35/10кВ Н.Сергиевская | VS010-0013731 | ВЛ 10кВ № 13 ПС Н.Сергиевская | TP010-0111530 | КТП 191 ВЛ №13 ПС Н.Сергиевская
VS010-0013731 | PS035-000721 | ПС 35/10кВ Н.Сергиевская | VS010-0013731 | ВЛ 10кВ № 13 ПС Н.Сергиевская | TP010-0111530 | КТП 191 ВЛ №13 ПС Н.Сергиевская
VS010-0013731 | PS035-000721 | ПС 35/10кВ Н.Сергиевская | VS010-0013731 | ВЛ 10кВ № 13 ПС Н.Сергиевская | TP010-0111533 | КТП 192 ВЛ №13 ПС Н.Сергиевская
VS010-0013731 | PS035-000721 | ПС 35/10кВ Н.Сергиевская | VS010-0013731 | ВЛ 10кВ № 13 ПС Н.Сергиевская | TP010-0111533 | КТП 192 ВЛ №13 ПС Н.Сергиевская
VS010-0013731 | PS035-000721 | ПС 35/10кВ Н.Сергиевская | VS010-0013731 | ВЛ 10кВ № 13 ПС Н.Сергиевская | TP010-0111543 | КТП 195 ВЛ №13 ПС Н.Сергиевская
VS010-0013731 | PS035-000721 | ПС 35/10кВ Н.Сергиевская | VS010-0013731 | ВЛ 10кВ № 13 ПС Н.Сергиевская | TP010-0111540 | КТП 194 ВЛ №13 ПС Н.Сергиевская
VS010-0013731 | PS035-000721 | ПС 35/10кВ Н.Сергиевская | VS010-0013731 | ВЛ 10кВ № 13 ПС Н.Сергиевская | TP010-0111520 | КТП 189 ВЛ №13 ПС Н.Сергиевская
VS010-0013731 | PS035-000721 | ПС 35/10кВ Н.Сергиевская | VS010-0013731 | ВЛ 10кВ № 13 ПС Н.Сергиевская | TP010-0111530 | КТП 191 ВЛ №13 ПС Н.Сергиевская
VS010-0013731 | PS035-000721 | ПС 35/10кВ Н.Сергиевская | VS010-0013731 | ВЛ 10кВ № 13 ПС Н.Сергиевская | TP010-0111533 | КТП 192 ВЛ №13 ПС Н.Сергиевская
VS010-0013731 | PS035-000721 | ПС 35/10кВ Н.Сергиевская | VS010-0013731 | ВЛ 10кВ № 13 ПС Н.Сергиевская | TP010-0111533 | КТП 192 ВЛ №13 ПС Н.Сергиевская
VS010-0013731 | PS035-000721 | ПС 35/10кВ Н.Сергиевская | VS010-0013731 | ВЛ 10кВ № 13 ПС Н.Сергиевская | TP010-0111540 | КТП 194 ВЛ №13 ПС Н.Сергиевская
VS010-0013731 | PS035-000721 | ПС 35/10кВ Н.Сергиевская | VS010-0013731 | ВЛ 10кВ № 13 ПС Н.Сергиевская | TP010-0111540 | КТП 194 ВЛ №13 ПС Н.Сергиевская
VS010-0011941 | PS110-000611 | ПС 110/35/10кВ Мордовская | VS010-0011941 | ВЛ 10кВ № 08 ПС Мордовская | TP010-0095703 | КТП 031 ВЛ №08 ПС Мордовская
VS010-0011941 | PS110-000611 | ПС 110/35/10кВ Мордовская | VS010-0011941 | ВЛ 10кВ № 08 ПС Мордовская | TP010-0095658 | КТП 039 ВЛ №08 ПС Мордовская
VS010-0011125 | PS110-000611 | ПС 110/35/10кВ Мордовская | VS010-0011125 | ВЛ 10кВ № 18 ПС Мордовская | TP010-0088464 | КТП 059 ВЛ №18 ПС Мордовская
VS010-0012925 | PS035-000719 | ПС 35/10кВ Лавровская | VS010-0012925 | ВЛ 10кВ № 14 ПС Лавровская | TP010-0108237 | КТП 250 ВЛ №14 ПС Лавровская
VS010-0002089 | PS035-000727 | ПС 35/10кВ Шульгинская | VS010-0002089 | ВЛ 10кВ № 04 ПС Шульгинская | TP010-0109091 | КТП 275 ВЛ №04 ПС Шульгинская
VS010-0002089 | PS035-000727 | ПС 35/10кВ Шульгинская | VS010-0002089 | ВЛ 10кВ № 04 ПС Шульгинская | TP010-0109091 | КТП 275 ВЛ №04 ПС Шульгинская
VS010-0012708 | PS035-000727 | ПС 35/10кВ Шульгинская | VS010-0012708 | ВЛ 10кВ № 06 ПС Шульгинская | TP010-0106049 | КТП 282 ВЛ №06 ПС Шульгинская
VS010-0012925 | PS035-000719 | ПС 35/10кВ Лавровская | VS010-0012925 | ВЛ 10кВ № 14 ПС Лавровская | TP010-0108239 | КТП 251 ВЛ №14 ПС Лавровская
VS010-0004077 | PS035-000727 | ПС 35/10кВ Шульгинская | VS010-0004077 | ВЛ 10кВ № 14 ПС Шульгинская | TP010-0032952 | КТП 290 ВЛ №14 ПС Шульгинская
VS010-0002089 | PS035-000727 | ПС 35/10кВ Шульгинская | VS010-0002089 | ВЛ 10кВ № 04 ПС Шульгинская | TP010-0109091 | КТП 275 ВЛ №04 ПС Шульгинская
VS010-0012925 | PS035-000719 | ПС 35/10кВ Лавровская | VS010-0012925 | ВЛ 10кВ № 14 ПС Лавровская | TP010-0108239 | КТП 251 ВЛ №14 ПС Лавровская
VS010-0012708 | PS035-000727 | ПС 35/10кВ Шульгинская | VS010-0012708 | ВЛ 10кВ № 06 ПС Шульгинская | TP010-0106067 | КТП 284 ВЛ №06 ПС Шульгинская
VS010-0004077 | PS035-000727 | ПС 35/10кВ Шульгинская | VS010-0004077 | ВЛ 10кВ № 14 ПС Шульгинская | TP010-0032952 | КТП 290 ВЛ №14 ПС Шульгинская
VS010-0002089 | PS035-000727 | ПС 35/10кВ Шульгинская | VS010-0002089 | ВЛ 10кВ № 04 ПС Шульгинская | TP010-0109091 | КТП 275 ВЛ №04 ПС Шульгинская
VS010-0012708 | PS035-000727 | ПС 35/10кВ Шульгинская | VS010-0012708 | ВЛ 10кВ № 06 ПС Шульгинская | TP010-0106067 | КТП 284 ВЛ №06 ПС Шульгинская
VS010-0012708 | PS035-000727 | ПС 35/10кВ Шульгинская | VS010-0012708 | ВЛ 10кВ № 06 ПС Шульгинская | TP010-0106049 | КТП 282 ВЛ №06 ПС Шульгинская
VS010-0012708 | PS035-000727 | ПС 35/10кВ Шульгинская | VS010-0012708 | ВЛ 10кВ № 06 ПС Шульгинская | TP010-0106067 | КТП 284 ВЛ №06 ПС Шульгинская
VS010-0012708 | PS035-000727 | ПС 35/10кВ Шульгинская | VS010-0012708 | ВЛ 10кВ № 06 ПС Шульгинская | TP010-0106049 | КТП 282 ВЛ №06 ПС Шульгинская
VS010-0012708 | PS035-000727 | ПС 35/10кВ Шульгинская | VS010-0012708 | ВЛ 10кВ № 06 ПС Шульгинская | TP010-0106049 | КТП 282 ВЛ №06 ПС Шульгинская
VS010-0003002 | PS035-000727 | ПС 35/10кВ Шульгинская | VS010-0003002 | ВЛ 10кВ № 15 ПС Шульгинская | TP010-0022066 | КТП 264 ВЛ №15 ПС Шульгинская
VS010-0002089 | PS035-000727 | ПС 35/10кВ Шульгинская | VS010-0002089 | ВЛ 10кВ № 04 ПС Шульгинская | TP010-0109001 | КТП 272 ВЛ №04 ПС Шульгинская
VS010-0002089 | PS035-000727 | ПС 35/10кВ Шульгинская | VS010-0002089 | ВЛ 10кВ № 04 ПС Шульгинская | TP010-0108994 | КТП 270 ВЛ №04 ПС Шульгинская
VS010-0003002 | PS035-000727 | ПС 35/10кВ Шульгинская | VS010-0003002 | ВЛ 10кВ № 15 ПС Шульгинская | TP010-0022066 | КТП 264 ВЛ №15 ПС Шульгинская
VS010-0002089 | PS035-000727 | ПС 35/10кВ Шульгинская | VS010-0002089 | ВЛ 10кВ № 04 ПС Шульгинская | TP010-0109088 | КТП 274 ВЛ №04 ПС Шульгинская
VS010-0002089 | PS035-000727 | ПС 35/10кВ Шульгинская | VS010-0002089 | ВЛ 10кВ № 04 ПС Шульгинская | TP010-0109091 | КТП 275 ВЛ №04 ПС Шульгинская
VS010-0002089 | PS035-000727 | ПС 35/10кВ Шульгинская | VS010-0002089 | ВЛ 10кВ № 04 ПС Шульгинская | TP010-0109088 | КТП 274 ВЛ №04 ПС Шульгинская
VS010-0002089 | PS035-000727 | ПС 35/10кВ Шульгинская | VS010-0002089 | ВЛ 10кВ № 04 ПС Шульгинская | TP010-0109088 | КТП 274 ВЛ №04 ПС Шульгинская
VS010-0002089 | PS035-000727 | ПС 35/10кВ Шульгинская | VS010-0002089 | ВЛ 10кВ № 04 ПС Шульгинская | TP010-0109088 | КТП 274 ВЛ №04 ПС Шульгинская
VS010-0002089 | PS035-000727 | ПС 35/10кВ Шульгинская | VS010-0002089 | ВЛ 10кВ № 04 ПС Шульгинская | TP010-0109088 | КТП 274 ВЛ №04 ПС Шульгинская
VS010-0002089 | PS035-000727 | ПС 35/10кВ Шульгинская | VS010-0002089 | ВЛ 10кВ № 04 ПС Шульгинская | TP010-0109088 | КТП 274 ВЛ №04 ПС Шульгинская
VS010-0012925 | PS035-000719 | ПС 35/10кВ Лавровская | VS010-0012925 | ВЛ 10кВ № 14 ПС Лавровская | TP010-0108239 | КТП 251 ВЛ №14 ПС Лавровская
VS010-0002089 | PS035-000727 | ПС 35/10кВ Шульгинская | VS010-0002089 | ВЛ 10кВ № 04 ПС Шульгинская | TP010-0109088 | КТП 274 ВЛ №04 ПС Шульгинская
VS010-0002089 | PS035-000727 | ПС 35/10кВ Шульгинская | VS010-0002089 | ВЛ 10кВ № 04 ПС Шульгинская | TP010-0109088 | КТП 274 ВЛ №04 ПС Шульгинская
VS010-0012925 | PS035-000719 | ПС 35/10кВ Лавровская | VS010-0012925 | ВЛ 10кВ № 14 ПС Лавровская | TP010-0108239 | КТП 251 ВЛ №14 ПС Лавровская
VS010-0012925 | PS035-000719 | ПС 35/10кВ Лавровская | VS010-0012925 | ВЛ 10кВ № 14 ПС Лавровская | TP010-0108239 | КТП 251 ВЛ №14 ПС Лавровская
VS010-0012925 | PS035-000719 | ПС 35/10кВ Лавровская | VS010-0012925 | ВЛ 10кВ № 14 ПС Лавровская | TP010-0108236 | КТП 249 ВЛ №14 ПС Лавровская
VS010-0003002 | PS035-000727 | ПС 35/10кВ Шульгинская | VS010-0003002 | ВЛ 10кВ № 15 ПС Шульгинская | TP010-0022066 | КТП 264 ВЛ №15 ПС Шульгинская
VS010-0003002 | PS035-000727 | ПС 35/10кВ Шульгинская | VS010-0003002 | ВЛ 10кВ № 15 ПС Шульгинская | TP010-0022066 | КТП 264 ВЛ №15 ПС Шульгинская
VS010-0002089 | PS035-000727 | ПС 35/10кВ Шульгинская | VS010-0002089 | ВЛ 10кВ № 04 ПС Шульгинская | TP010-0109088 | КТП 274 ВЛ №04 ПС Шульгинская
VS010-0002089 | PS035-000727 | ПС 35/10кВ Шульгинская | VS010-0002089 | ВЛ 10кВ № 04 ПС Шульгинская | TP010-0109088 | КТП 274 ВЛ №04 ПС Шульгинская
VS010-0002089 | PS035-000727 | ПС 35/10кВ Шульгинская | VS010-0002089 | ВЛ 10кВ № 04 ПС Шульгинская | TP010-0109091 | КТП 275 ВЛ №04 ПС Шульгинская
VS010-0012925 | PS035-000719 | ПС 35/10кВ Лавровская | VS010-0012925 | ВЛ 10кВ № 14 ПС Лавровская | TP010-0108234 | КТП 248 ВЛ №14 ПС Лавровская
VS010-0012925 | PS035-000719 | ПС 35/10кВ Лавровская | VS010-0012925 | ВЛ 10кВ № 14 ПС Лавровская | TP010-0108234 | КТП 248 ВЛ №14 ПС Лавровская
VS010-0012925 | PS035-000719 | ПС 35/10кВ Лавровская | VS010-0012925 | ВЛ 10кВ № 14 ПС Лавровская | TP010-0108239 | КТП 251 ВЛ №14 ПС Лавровская
VS010-0012854 | PS110-000611 | ПС 110/35/10кВ Мордовская | VS010-0012854 | ВЛ 10кВ № 04 ПС Мордовская | TP010-0107828 | КТП 013 ВЛ №04 ПС Мордовская
VS010-0012928 | PS035-000721 | ПС 35/10кВ Н.Сергиевская | VS010-0012928 | ВЛ 10кВ № 09 ПС Н.Сергиевская | TP010-0108331 | КТП 184 ВЛ №09 ПС Н.Сергиевская
VS010-0012803 | PS035-000721 | ПС 35/10кВ Н.Сергиевская | VS010-0012803 | ВЛ 10кВ № 15 ПС Н.Сергиевская | TP010-0106846 | КТП 205 ВЛ №15 ПС Н.Сергиевская
VS010-0012803 | PS035-000721 | ПС 35/10кВ Н.Сергиевская | VS010-0012803 | ВЛ 10кВ № 15 ПС Н.Сергиевская | TP010-0106715 | КТП 199 ВЛ №15 ПС Н.Сергиевская
VS010-0012803 | PS035-000721 | ПС 35/10кВ Н.Сергиевская | VS010-0012803 | ВЛ 10кВ № 15 ПС Н.Сергиевская | TP010-0106846 | КТП 205 ВЛ №15 ПС Н.Сергиевская
VS010-0012803 | PS035-000721 | ПС 35/10кВ Н.Сергиевская | VS010-0012803 | ВЛ 10кВ № 15 ПС Н.Сергиевская | TP010-0106805 | КТП 200 ВЛ №15 ПС Н.Сергиевская
VS010-0012803 | PS035-000721 | ПС 35/10кВ Н.Сергиевская | VS010-0012803 | ВЛ 10кВ № 15 ПС Н.Сергиевская | TP010-0106846 | КТП 205 ВЛ №15 ПС Н.Сергиевская
VS010-0012803 | PS035-000721 | ПС 35/10кВ Н.Сергиевская | VS010-0012803 | ВЛ 10кВ № 15 ПС Н.Сергиевская | TP010-0106846 | КТП 205 ВЛ №15 ПС Н.Сергиевская
VS010-0012928 | PS035-000721 | ПС 35/10кВ Н.Сергиевская | VS010-0012928 | ВЛ 10кВ № 09 ПС Н.Сергиевская | TP010-0108330 | КТП 183 ВЛ №09 ПС Н.Сергиевская
VS010-0012928 | PS035-000721 | ПС 35/10кВ Н.Сергиевская | VS010-0012928 | ВЛ 10кВ № 09 ПС Н.Сергиевская | TP010-0108330 | КТП 183 ВЛ №09 ПС Н.Сергиевская
VS010-0012928 | PS035-000721 | ПС 35/10кВ Н.Сергиевская | VS010-0012928 | ВЛ 10кВ № 09 ПС Н.Сергиевская | TP010-0108330 | КТП 183 ВЛ №09 ПС Н.Сергиевская
VS010-0012854 | PS110-000611 | ПС 110/35/10кВ Мордовская | VS010-0012854 | ВЛ 10кВ № 04 ПС Мордовская | TP010-0107809 | КТП 006 ВЛ №04 ПС Мордовская
VS010-0012854 | PS110-000611 | ПС 110/35/10кВ Мордовская | VS010-0012854 | ВЛ 10кВ № 04 ПС Мордовская | TP010-0107817 | КТП 009 ВЛ №04 ПС Мордовская
VS010-0012854 | PS110-000611 | ПС 110/35/10кВ Мордовская | VS010-0012854 | ВЛ 10кВ № 04 ПС Мордовская | TP010-0107817 | КТП 009 ВЛ №04 ПС Мордовская
VS010-0012854 | PS110-000611 | ПС 110/35/10кВ Мордовская | VS010-0012854 | ВЛ 10кВ № 04 ПС Мордовская | TP010-0107820 | КТП 010 ВЛ №04 ПС Мордовская
VS010-0012854 | PS110-000611 | ПС 110/35/10кВ Мордовская | VS010-0012854 | ВЛ 10кВ № 04 ПС Мордовская | TP010-0107820 | КТП 010 ВЛ №04 ПС Мордовская
VS010-0012854 | PS110-000611 | ПС 110/35/10кВ Мордовская | VS010-0012854 | ВЛ 10кВ № 04 ПС Мордовская | TP010-0107820 | КТП 010 ВЛ №04 ПС Мордовская
VS010-0012854 | PS110-000611 | ПС 110/35/10кВ Мордовская | VS010-0012854 | ВЛ 10кВ № 04 ПС Мордовская | TP010-0107828 | КТП 013 ВЛ №04 ПС Мордовская
VS010-0001709 | PS035-000715 | ПС 35/10кВ Ивановская | VS010-0001709 | ВЛ 10кВ № 09 ПС Ивановская | TP010-0110013 | КТП 207 ВЛ №09 ПС Ивановская
VS010-0004253 | PS035-000715 | ПС 35/10кВ Ивановская | VS010-0004253 | ВЛ 10кВ № 16 ПС Ивановская | TP010-0035143 | КТП 227 ВЛ №16 ПС Ивановская
VS010-0004253 | PS035-000715 | ПС 35/10кВ Ивановская | VS010-0004253 | ВЛ 10кВ № 16 ПС Ивановская | TP010-0035133 | КТП 224 ВЛ №16 ПС Ивановская
VS010-0003699 | PS035-000715 | ПС 35/10кВ Ивановская | VS010-0003699 | ВЛ 10кВ № 14 ПС Ивановская | TP010-0028277 | КТП 221 ВЛ №14 ПС Ивановская
VS010-0003699 | PS035-000715 | ПС 35/10кВ Ивановская | VS010-0003699 | ВЛ 10кВ № 14 ПС Ивановская | TP010-0028277 | КТП 221 ВЛ №14 ПС Ивановская
VS010-0003699 | PS035-000715 | ПС 35/10кВ Ивановская | VS010-0003699 | ВЛ 10кВ № 14 ПС Ивановская | TP010-0028277 | КТП 221 ВЛ №14 ПС Ивановская
VS010-0003699 | PS035-000715 | ПС 35/10кВ Ивановская | VS010-0003699 | ВЛ 10кВ № 14 ПС Ивановская | TP010-0028277 | КТП 221 ВЛ №14 ПС Ивановская
VS010-0001709 | PS035-000715 | ПС 35/10кВ Ивановская | VS010-0001709 | ВЛ 10кВ № 09 ПС Ивановская | TP010-0110013 | КТП 207 ВЛ №09 ПС Ивановская
VS010-0004253 | PS035-000715 | ПС 35/10кВ Ивановская | VS010-0004253 | ВЛ 10кВ № 16 ПС Ивановская | TP010-0035130 | КТП 223 ВЛ №16 ПС Ивановская
VS010-0004253 | PS035-000715 | ПС 35/10кВ Ивановская | VS010-0004253 | ВЛ 10кВ № 16 ПС Ивановская | TP010-0035130 | КТП 223 ВЛ №16 ПС Ивановская
VS010-0001709 | PS035-000715 | ПС 35/10кВ Ивановская | VS010-0001709 | ВЛ 10кВ № 09 ПС Ивановская | TP010-0110013 | КТП 207 ВЛ №09 ПС Ивановская
VS010-0004253 | PS035-000715 | ПС 35/10кВ Ивановская | VS010-0004253 | ВЛ 10кВ № 16 ПС Ивановская | TP010-0035130 | КТП 223 ВЛ №16 ПС Ивановская
VS010-0001709 | PS035-000715 | ПС 35/10кВ Ивановская | VS010-0001709 | ВЛ 10кВ № 09 ПС Ивановская | TP010-0110013 | КТП 207 ВЛ №09 ПС Ивановская
VS010-0013206 | PS035-000715 | ПС 35/10кВ Ивановская | VS010-0013206 | ВЛ 10кВ № 03 ПС Ивановская | TP010-0110023 | КТП 212 ВЛ №03 ПС Ивановская
VS010-0001709 | PS035-000715 | ПС 35/10кВ Ивановская | VS010-0001709 | ВЛ 10кВ № 09 ПС Ивановская | TP010-0110013 | КТП 207 ВЛ №09 ПС Ивановская
VS010-0004253 | PS035-000715 | ПС 35/10кВ Ивановская | VS010-0004253 | ВЛ 10кВ № 16 ПС Ивановская | TP010-0035145 | КТП 226 ВЛ №16 ПС Ивановская
VS010-0001709 | PS035-000715 | ПС 35/10кВ Ивановская | VS010-0001709 | ВЛ 10кВ № 09 ПС Ивановская | TP010-0110008 | КТП 206 ВЛ №09 ПС Ивановская
VS010-0013206 | PS035-000715 | ПС 35/10кВ Ивановская | VS010-0013206 | ВЛ 10кВ № 03 ПС Ивановская | TP010-0110020 | КТП 210 ВЛ №03 ПС Ивановская
VS010-0013206 | PS035-000715 | ПС 35/10кВ Ивановская | VS010-0013206 | ВЛ 10кВ № 03 ПС Ивановская | TP010-0110020 | КТП 210 ВЛ №03 ПС Ивановская
VS010-0001709 | PS035-000715 | ПС 35/10кВ Ивановская | VS010-0001709 | ВЛ 10кВ № 09 ПС Ивановская | TP010-0110013 | КТП 207 ВЛ №09 ПС Ивановская
VS010-0003699 | PS035-000715 | ПС 35/10кВ Ивановская | VS010-0003699 | ВЛ 10кВ № 14 ПС Ивановская | TP010-0028277 | КТП 221 ВЛ №14 ПС Ивановская
VS010-0003699 | PS035-000715 | ПС 35/10кВ Ивановская | VS010-0003699 | ВЛ 10кВ № 14 ПС Ивановская | TP010-0028277 | КТП 221 ВЛ №14 ПС Ивановская
VS010-0003699 | PS035-000715 | ПС 35/10кВ Ивановская | VS010-0003699 | ВЛ 10кВ № 14 ПС Ивановская | TP010-0028277 | КТП 221 ВЛ №14 ПС Ивановская
VS010-0003699 | PS035-000715 | ПС 35/10кВ Ивановская | VS010-0003699 | ВЛ 10кВ № 14 ПС Ивановская | TP010-0028277 | КТП 221 ВЛ №14 ПС Ивановская
VS010-0013206 | PS035-000715 | ПС 35/10кВ Ивановская | VS010-0013206 | ВЛ 10кВ № 03 ПС Ивановская | TP010-0110020 | КТП 210 ВЛ №03 ПС Ивановская
VS010-0001709 | PS035-000715 | ПС 35/10кВ Ивановская | VS010-0001709 | ВЛ 10кВ № 09 ПС Ивановская | TP010-0110008 | КТП 206 ВЛ №09 ПС Ивановская
VS010-0001709 | PS035-000715 | ПС 35/10кВ Ивановская | VS010-0001709 | ВЛ 10кВ № 09 ПС Ивановская | TP010-0110013 | КТП 207 ВЛ №09 ПС Ивановская
VS010-0013314 | PS110-000607 | ПС 110/35/10кВ Павловская | VS010-0013314 | ВЛ 10кВ № 03 ПС Павловская | TP010-0110494 | КТП 099 ВЛ №03 ПС Павловская
VS010-0013314 | PS110-000607 | ПС 110/35/10кВ Павловская | VS010-0013314 | ВЛ 10кВ № 03 ПС Павловская | TP010-0110494 | КТП 099 ВЛ №03 ПС Павловская
VS010-0013314 | PS110-000607 | ПС 110/35/10кВ Павловская | VS010-0013314 | ВЛ 10кВ № 03 ПС Павловская | TP010-0110494 | КТП 099 ВЛ №03 ПС Павловская
VS010-0012077 | PS110-000611 | ПС 110/35/10кВ Мордовская | VS010-0012077 | ВЛ 10кВ № 22 ПС Мордовская | TP010-0098044 | КТП 085 ВЛ №22 ПС Мордовская
VS010-0012077 | PS110-000611 | ПС 110/35/10кВ Мордовская | VS010-0012077 | ВЛ 10кВ № 22 ПС Мордовская | TP010-0098044 | КТП 085 ВЛ №22 ПС Мордовская
VS010-0011808 | PS035-000725 | ПС 35/10кВ Черняевская | VS010-0011808 | ВЛ 10кВ № 04 ПС Черняевская | TP010-0094318 | КТП 146 ВЛ №04 ПС Черняевская
VS010-0011808 | PS035-000725 | ПС 35/10кВ Черняевская | VS010-0011808 | ВЛ 10кВ № 04 ПС Черняевская | TP010-0094233 | КТП 154 ВЛ №04 ПС Черняевская
VS010-0013445 | PS035-000725 | ПС 35/10кВ Черняевская | VS010-0013445 | ВЛ 10кВ № 14 ПС Черняевская | TP010-0111252 | КТП 161 ВЛ №14 ПС Черняевская
VS010-0013445 | PS035-000725 | ПС 35/10кВ Черняевская | VS010-0013445 | ВЛ 10кВ № 14 ПС Черняевская | TP010-0111248 | КТП 159 ВЛ №14 ПС Черняевская
VS010-0011808 | PS035-000725 | ПС 35/10кВ Черняевская | VS010-0011808 | ВЛ 10кВ № 04 ПС Черняевская | TP010-0136625 | КТП 302 ВЛ №04 ПС Черняевская
VS010-0011808 | PS035-000725 | ПС 35/10кВ Черняевская | VS010-0011808 | ВЛ 10кВ № 04 ПС Черняевская | TP010-0094233 | КТП 154 ВЛ №04 ПС Черняевская
VS010-0011808 | PS035-000725 | ПС 35/10кВ Черняевская | VS010-0011808 | ВЛ 10кВ № 04 ПС Черняевская | TP010-0094293 | КТП 155 ВЛ №04 ПС Черняевская
VS010-0013834 | PS035-000727 | ПС 35/10кВ Шульгинская | VS010-0013834 | ВЛ 10кВ № 19 ПС Шульгинская | TP010-0111943 | КТП 255 ВЛ №19 ПС Шульгинская
VS010-0003469 | PS110-000607 | ПС 110/35/10кВ Павловская | VS010-0003469 | ВЛ 10кВ № 11 ПС Павловская | TP010-0026203 | КТП 113 ВЛ №11 ПС Павловская
VS010-0013445 | PS035-000725 | ПС 35/10кВ Черняевская | VS010-0013445 | ВЛ 10кВ № 14 ПС Черняевская | TP010-0111251 | КТП 160 ВЛ №14 ПС Черняевская
VS010-0012909 | PS035-000727 | ПС 35/10кВ Шульгинская | VS010-0012909 | ВЛ 10кВ № 17 ПС Шульгинская | TP010-0108052 | КТП 258 ВЛ №17 ПС Шульгинская
VS010-0012909 | PS035-000727 | ПС 35/10кВ Шульгинская | VS010-0012909 | ВЛ 10кВ № 17 ПС Шульгинская | TP010-0108049 | КТП 257 ВЛ №17 ПС Шульгинская
VS010-0012989 | PS035-000725 | ПС 35/10кВ Черняевская | VS010-0012989 | ВЛ 10кВ № 17 ПС Черняевская | TP010-0109569 | КТП 120 ВЛ №17 ПС Черняевская
VS010-0011125 | PS110-000611 | ПС 110/35/10кВ Мордовская | VS010-0011125 | ВЛ 10кВ № 18 ПС Мордовская | TP010-0088410 | КТП 056 ВЛ №18 ПС Мордовская
VS010-0012175 | PS110-000611 | ПС 110/35/10кВ Мордовская | VS010-0012175 | ВЛ 10кВ № 11 ПС Мордовская | TP010-0099414 | КТП 068 ВЛ №11 ПС Мордовская
VS010-0012175 | PS110-000611 | ПС 110/35/10кВ Мордовская | VS010-0012175 | ВЛ 10кВ № 11 ПС Мордовская | TP010-0099414 | КТП 068 ВЛ №11 ПС Мордовская
VS010-0011125 | PS110-000611 | ПС 110/35/10кВ Мордовская | VS010-0011125 | ВЛ 10кВ № 18 ПС Мордовская | TP010-0088410 | КТП 056 ВЛ №18 ПС Мордовская
VS010-0011125 | PS110-000611 | ПС 110/35/10кВ Мордовская | VS010-0011125 | ВЛ 10кВ № 18 ПС Мордовская | TP010-0087922 | КТП 045 ВЛ №18 ПС Мордовская
VS010-0011125 | PS110-000611 | ПС 110/35/10кВ Мордовская | VS010-0011125 | ВЛ 10кВ № 18 ПС Мордовская | TP010-0087948 | КТП 046 ВЛ №18 ПС Мордовская
VS010-0013731 | PS035-000721 | ПС 35/10кВ Н.Сергиевская | VS010-0013731 | ВЛ 10кВ № 13 ПС Н.Сергиевская | TP010-0111520 | КТП 189 ВЛ №13 ПС Н.Сергиевская
VS010-0013731 | PS035-000721 | ПС 35/10кВ Н.Сергиевская | VS010-0013731 | ВЛ 10кВ № 13 ПС Н.Сергиевская | TP010-0111520 | КТП 189 ВЛ №13 ПС Н.Сергиевская
VS010-0011125 | PS110-000611 | ПС 110/35/10кВ Мордовская | VS010-0011125 | ВЛ 10кВ № 18 ПС Мордовская | TP010-0088410 | КТП 056 ВЛ №18 ПС Мордовская
VS010-0011125 | PS110-000611 | ПС 110/35/10кВ Мордовская | VS010-0011125 | ВЛ 10кВ № 18 ПС Мордовская | TP010-0088140 | КТП 051 ВЛ №18 ПС Мордовская
VS010-0012175 | PS110-000611 | ПС 110/35/10кВ Мордовская | VS010-0012175 | ВЛ 10кВ № 11 ПС Мордовская | TP010-0099385 | КТП 063 ВЛ №11 ПС Мордовская
VS010-0012175 | PS110-000611 | ПС 110/35/10кВ Мордовская | VS010-0012175 | ВЛ 10кВ № 11 ПС Мордовская | TP010-0099385 | КТП 063 ВЛ №11 ПС Мордовская
VS010-0011125 | PS110-000611 | ПС 110/35/10кВ Мордовская | VS010-0011125 | ВЛ 10кВ № 18 ПС Мордовская | TP010-0088410 | КТП 056 ВЛ №18 ПС Мордовская
VS010-0011125 | PS110-000611 | ПС 110/35/10кВ Мордовская | VS010-0011125 | ВЛ 10кВ № 18 ПС Мордовская | TP010-0088410 | КТП 056 ВЛ №18 ПС Мордовская
VS010-0011125 | PS110-000611 | ПС 110/35/10кВ Мордовская | VS010-0011125 | ВЛ 10кВ № 18 ПС Мордовская | TP010-0088430 | КТП 057 ВЛ №18 ПС Мордовская
VS010-0011125 | PS110-000611 | ПС 110/35/10кВ Мордовская | VS010-0011125 | ВЛ 10кВ № 18 ПС Мордовская | TP010-0088410 | КТП 056 ВЛ №18 ПС Мордовская
VS010-0011125 | PS110-000611 | ПС 110/35/10кВ Мордовская | VS010-0011125 | ВЛ 10кВ № 18 ПС Мордовская | TP010-0088410 | КТП 056 ВЛ №18 ПС Мордовская
VS010-0012077 | PS110-000611 | ПС 110/35/10кВ Мордовская | VS010-0012077 | ВЛ 10кВ № 22 ПС Мордовская | TP010-0097136 | КТП 089 ВЛ №22 ПС Мордовская
VS010-0011125 | PS110-000611 | ПС 110/35/10кВ Мордовская | VS010-0011125 | ВЛ 10кВ № 18 ПС Мордовская | TP010-0088410 | КТП 056 ВЛ №18 ПС Мордовская
VS010-0011125 | PS110-000611 | ПС 110/35/10кВ Мордовская | VS010-0011125 | ВЛ 10кВ № 18 ПС Мордовская | TP010-0088410 | КТП 056 ВЛ №18 ПС Мордовская
VS010-0011125 | PS110-000611 | ПС 110/35/10кВ Мордовская | VS010-0011125 | ВЛ 10кВ № 18 ПС Мордовская | TP010-0088410 | КТП 056 ВЛ №18 ПС Мордовская
VS010-0011125 | PS110-000611 | ПС 110/35/10кВ Мордовская | VS010-0011125 | ВЛ 10кВ № 18 ПС Мордовская | TP010-0087948 | КТП 046 ВЛ №18 ПС Мордовская
VS010-0011125 | PS110-000611 | ПС 110/35/10кВ Мордовская | VS010-0011125 | ВЛ 10кВ № 18 ПС Мордовская | TP010-0087948 | КТП 046 ВЛ №18 ПС Мордовская
VS010-0011808 | PS035-000725 | ПС 35/10кВ Черняевская | VS010-0011808 | ВЛ 10кВ № 04 ПС Черняевская | TP010-0094337 | КТП 153 ВЛ №04 ПС Черняевская
VS010-0002089 | PS035-000727 | ПС 35/10кВ Шульгинская | VS010-0002089 | ВЛ 10кВ № 04 ПС Шульгинская | TP010-0108998 | КТП 271 ВЛ №04 ПС Шульгинская
VS010-0012708 | PS035-000727 | ПС 35/10кВ Шульгинская | VS010-0012708 | ВЛ 10кВ № 06 ПС Шульгинская | TP010-0105849 | КТП 280 ВЛ №06 ПС Шульгинская
VS010-0011125 | PS110-000611 | ПС 110/35/10кВ Мордовская | VS010-0011125 | ВЛ 10кВ № 18 ПС Мордовская | TP010-0088410 | КТП 056 ВЛ №18 ПС Мордовская
VS010-0004324 | PS110-000611 | ПС 110/35/10кВ Мордовская | VS010-0004324 | ВЛ 10кВ № 06 ПС Мордовская | TP010-0036243 | КТП 024 ВЛ №06 ПС Мордовская
VS010-0011125 | PS110-000611 | ПС 110/35/10кВ Мордовская | VS010-0011125 | ВЛ 10кВ № 18 ПС Мордовская | TP010-0088475 | КТП 060 ВЛ №18 ПС Мордовская
VS010-0011125 | PS110-000611 | ПС 110/35/10кВ Мордовская | VS010-0011125 | ВЛ 10кВ № 18 ПС Мордовская | TP010-0088410 | КТП 056 ВЛ №18 ПС Мордовская
VS010-0012854 | PS110-000611 | ПС 110/35/10кВ Мордовская | VS010-0012854 | ВЛ 10кВ № 04 ПС Мордовская | TP010-0107828 | КТП 013 ВЛ №04 ПС Мордовская
VS010-0011125 | PS110-000611 | ПС 110/35/10кВ Мордовская | VS010-0011125 | ВЛ 10кВ № 18 ПС Мордовская | TP010-0088410 | КТП 056 ВЛ №18 ПС Мордовская
VS010-0012190 | PS035-000721 | ПС 35/10кВ Н.Сергиевская | VS010-0012190 | ВЛ 10кВ № 01 ПС Н.Сергиевская | TP010-0099573 | КТП 172 ВЛ №01 ПС Н.Сергиевская
VS010-0002089 | PS035-000727 | ПС 35/10кВ Шульгинская | VS010-0002089 | ВЛ 10кВ № 04 ПС Шульгинская | TP010-0109091 | КТП 275 ВЛ №04 ПС Шульгинская
VS010-0002089 | PS035-000727 | ПС 35/10кВ Шульгинская | VS010-0002089 | ВЛ 10кВ № 04 ПС Шульгинская | TP010-0109091 | КТП 275 ВЛ №04 ПС Шульгинская
VS010-0003443 | PS110-000607 | ПС 110/35/10кВ Павловская | VS010-0003443 | ВЛ 10кВ № 01 ПС Павловская | TP010-0025994 | КТП 097 ВЛ №01 ПС Павловская
VS010-0012909 | PS035-000727 | ПС 35/10кВ Шульгинская | VS010-0012909 | ВЛ 10кВ № 17 ПС Шульгинская | TP010-0108049 | КТП 257 ВЛ №17 ПС Шульгинская
VS010-0012928 | PS035-000721 | ПС 35/10кВ Н.Сергиевская | VS010-0012928 | ВЛ 10кВ № 09 ПС Н.Сергиевская | TP010-0108310 | КТП 176 ВЛ №09 ПС Н.Сергиевская
VS010-0012928 | PS035-000721 | ПС 35/10кВ Н.Сергиевская | VS010-0012928 | ВЛ 10кВ № 09 ПС Н.Сергиевская | TP010-0108335 | КТП 185 ВЛ №09 ПС Н.Сергиевская
VS010-0012077 | PS110-000611 | ПС 110/35/10кВ Мордовская | VS010-0012077 | ВЛ 10кВ № 22 ПС Мордовская | TP010-0098044 | КТП 085 ВЛ №22 ПС Мордовская
VS010-0002089 | PS035-000727 | ПС 35/10кВ Шульгинская | VS010-0002089 | ВЛ 10кВ № 04 ПС Шульгинская | TP010-0109088 | КТП 274 ВЛ №04 ПС Шульгинская
VS010-0001709 | PS035-000715 | ПС 35/10кВ Ивановская | VS010-0001709 | ВЛ 10кВ № 09 ПС Ивановская | TP010-0110013 | КТП 207 ВЛ №09 ПС Ивановская
VS010-0012989 | PS035-000725 | ПС 35/10кВ Черняевская | VS010-0012989 | ВЛ 10кВ № 17 ПС Черняевская | TP010-0109679 | КТП 126 ВЛ №17 ПС Черняевская
VS010-0012175 | PS110-000611 | ПС 110/35/10кВ Мордовская | VS010-0012175 | ВЛ 10кВ № 11 ПС Мордовская | TP010-0099388 | КТП 073 ВЛ №11 ПС Мордовская
VS010-0011125 | PS110-000611 | ПС 110/35/10кВ Мордовская | VS010-0011125 | ВЛ 10кВ № 18 ПС Мордовская | TP010-0088097 | ЗТП 049 ВЛ №18 ПС Мордовская
VS010-0011125 | PS110-000611 | ПС 110/35/10кВ Мордовская | VS010-0011125 | ВЛ 10кВ № 18 ПС Мордовская | TP010-0088157 | КТП 053 ВЛ №18 ПС Мордовская
VS010-0012175 | PS110-000611 | ПС 110/35/10кВ Мордовская | VS010-0012175 | ВЛ 10кВ № 11 ПС Мордовская | TP010-0099411 | КТП 067 ВЛ №11 ПС Мордовская
VS010-0011125 | PS110-000611 | ПС 110/35/10кВ Мордовская | VS010-0011125 | ВЛ 10кВ № 18 ПС Мордовская | TP010-0088205 | КТП 055 ВЛ №18 ПС Мордовская
VS010-0011125 | PS110-000611 | ПС 110/35/10кВ Мордовская | VS010-0011125 | ВЛ 10кВ № 18 ПС Мордовская | TP010-0088097 | ЗТП 049 ВЛ №18 ПС Мордовская
VS010-0011125 | PS110-000611 | ПС 110/35/10кВ Мордовская | VS010-0011125 | ВЛ 10кВ № 18 ПС Мордовская | TP010-0088410 | КТП 056 ВЛ №18 ПС Мордовская
VS010-0013731 | PS035-000721 | ПС 35/10кВ Н.Сергиевская | VS010-0013731 | ВЛ 10кВ № 13 ПС Н.Сергиевская | TP010-0111522 | КТП 190 ВЛ №13 ПС Н.Сергиевская
VS010-0012175 | PS110-000611 | ПС 110/35/10кВ Мордовская | VS010-0012175 | ВЛ 10кВ № 11 ПС Мордовская | TP010-0099387 | КТП 069 ВЛ №11 ПС Мордовская
VS010-0012077 | PS110-000611 | ПС 110/35/10кВ Мордовская | VS010-0012077 | ВЛ 10кВ № 22 ПС Мордовская | TP010-0098044 | КТП 085 ВЛ №22 ПС Мордовская
VS010-0012989 | PS035-000725 | ПС 35/10кВ Черняевская | VS010-0012989 | ВЛ 10кВ № 17 ПС Черняевская | TP010-0109573 | КТП 123 ВЛ №17 ПС Черняевская
VS010-0012077 | PS110-000611 | ПС 110/35/10кВ Мордовская | VS010-0012077 | ВЛ 10кВ № 22 ПС Мордовская | TP010-0097136 | КТП 089 ВЛ №22 ПС Мордовская
VS010-0012989 | PS035-000725 | ПС 35/10кВ Черняевская | VS010-0012989 | ВЛ 10кВ № 17 ПС Черняевская | TP010-0109681 | КТП 129 ВЛ №17 ПС Черняевская
VS010-0012175 | PS110-000611 | ПС 110/35/10кВ Мордовская | VS010-0012175 | ВЛ 10кВ № 11 ПС Мордовская | TP010-0099406 | КТП 071 ВЛ №11 ПС Мордовская
VS010-0012175 | PS110-000611 | ПС 110/35/10кВ Мордовская | VS010-0012175 | ВЛ 10кВ № 11 ПС Мордовская | TP010-0099417 | КТП 072 ВЛ №11 ПС Мордовская
VS010-0012175 | PS110-000611 | ПС 110/35/10кВ Мордовская | VS010-0012175 | ВЛ 10кВ № 11 ПС Мордовская
VS010-0011125 | PS110-000611 | ПС 110/35/10кВ Мордовская | VS010-0011125 | ВЛ 10кВ № 18 ПС Мордовская | TP010-0088097 | ЗТП 049 ВЛ №18 ПС Мордовская
VS010-0011125 | PS110-000611 | ПС 110/35/10кВ Мордовская | VS010-0011125 | ВЛ 10кВ № 18 ПС Мордовская | TP010-0088140 | КТП 051 ВЛ №18 ПС Мордовская
VS010-0012989 | PS035-000725 | ПС 35/10кВ Черняевская | VS010-0012989 | ВЛ 10кВ № 17 ПС Черняевская | TP010-0109680 | КТП 128 ВЛ №17 ПС Черняевская
VS010-0011125 | PS110-000611 | ПС 110/35/10кВ Мордовская | VS010-0011125 | ВЛ 10кВ № 18 ПС Мордовская | TP010-0088097 | ЗТП 049 ВЛ №18 ПС Мордовская
VS010-0011125 | PS110-000611 | ПС 110/35/10кВ Мордовская | VS010-0011125 | ВЛ 10кВ № 18 ПС Мордовская | TP010-0088097 | ЗТП 049 ВЛ №18 ПС Мордовская
VS010-0011808 | PS035-000725 | ПС 35/10кВ Черняевская | VS010-0011808 | ВЛ 10кВ № 04 ПС Черняевская | TP010-0094332 | КТП 141 ВЛ №04 ПС Черняевская
VS010-0007155 | PS035-000719 | ПС 35/10кВ Лавровская | VS010-0007155 | ВЛ 10кВ № 15 ПС Лавровская | TP010-0113107 | КТП 233 ВЛ №15 ПС Лавровская
VS010-0007155 | PS035-000719 | ПС 35/10кВ Лавровская | VS010-0007155 | ВЛ 10кВ № 15 ПС Лавровская | TP010-0113107 | КТП 233 ВЛ №15 ПС Лавровская
VS010-0007155 | PS035-000719 | ПС 35/10кВ Лавровская | VS010-0007155 | ВЛ 10кВ № 15 ПС Лавровская | TP010-0113107 | КТП 233 ВЛ №15 ПС Лавровская
VS010-0013314 | PS110-000607 | ПС 110/35/10кВ Павловская | VS010-0013314 | ВЛ 10кВ № 03 ПС Павловская | TP010-0110494 | КТП 099 ВЛ №03 ПС Павловская
VS010-0013314 | PS110-000607 | ПС 110/35/10кВ Павловская | VS010-0013314 | ВЛ 10кВ № 03 ПС Павловская | TP010-0110494 | КТП 099 ВЛ №03 ПС Павловская
VS010-0013314 | PS110-000607 | ПС 110/35/10кВ Павловская | VS010-0013314 | ВЛ 10кВ № 03 ПС Павловская | TP010-0110494 | КТП 099 ВЛ №03 ПС Павловская
VS010-0003002 | PS035-000727 | ПС 35/10кВ Шульгинская | VS010-0003002 | ВЛ 10кВ № 15 ПС Шульгинская | TP010-0022066 | КТП 264 ВЛ №15 ПС Шульгинская
VS010-0012909 | PS035-000727 | ПС 35/10кВ Шульгинская | VS010-0012909 | ВЛ 10кВ № 17 ПС Шульгинская | TP010-0108054 | КТП 259 ВЛ №17 ПС Шульгинская
VS010-0013445 | PS035-000725 | ПС 35/10кВ Черняевская | VS010-0013445 | ВЛ 10кВ № 14 ПС Черняевская | TP010-0111248 | КТП 159 ВЛ №14 ПС Черняевская
VS010-0003412 | PS035-000715 | ПС 35/10кВ Ивановская | VS010-0003412 | ВЛ 10кВ № 08 ПС Ивановская | TP010-0025369 | КТП 216 ВЛ №08 ПС Ивановская
VS010-0001709 | PS035-000715 | ПС 35/10кВ Ивановская | VS010-0001709 | ВЛ 10кВ № 09 ПС Ивановская | TP010-0110013 | КТП 207 ВЛ №09 ПС Ивановская
VS010-0001709 | PS035-000715 | ПС 35/10кВ Ивановская | VS010-0001709 | ВЛ 10кВ № 09 ПС Ивановская | TP010-0110013 | КТП 207 ВЛ №09 ПС Ивановская
VS010-0004253 | PS035-000715 | ПС 35/10кВ Ивановская | VS010-0004253 | ВЛ 10кВ № 16 ПС Ивановская | TP010-0035138 | КТП 229 ВЛ №16 ПС Ивановская
VS010-0004253 | PS035-000715 | ПС 35/10кВ Ивановская | VS010-0004253 | ВЛ 10кВ № 16 ПС Ивановская | TP010-0035138 | КТП 229 ВЛ №16 ПС Ивановская
VS010-0003002 | PS035-000727 | ПС 35/10кВ Шульгинская | VS010-0003002 | ВЛ 10кВ № 15 ПС Шульгинская | TP010-0022066 | КТП 264 ВЛ №15 ПС Шульгинская
VS010-0011125 | PS110-000611 | ПС 110/35/10кВ Мордовская | VS010-0011125 | ВЛ 10кВ № 18 ПС Мордовская | TP010-0088205 | КТП 055 ВЛ №18 ПС Мордовская
VS010-0013731 | PS035-000721 | ПС 35/10кВ Н.Сергиевская | VS010-0013731 | ВЛ 10кВ № 13 ПС Н.Сергиевская | TP010-0111535 | КТП 193 ВЛ №13 ПС Н.Сергиевская
VS010-0004324 | PS110-000611 | ПС 110/35/10кВ Мордовская | VS010-0004324 | ВЛ 10кВ № 06 ПС Мордовская | TP010-0036243 | КТП 024 ВЛ №06 ПС Мордовская
VS010-0004324 | PS110-000611 | ПС 110/35/10кВ Мордовская | VS010-0004324 | ВЛ 10кВ № 06 ПС Мордовская | TP010-0036243 | КТП 024 ВЛ №06 ПС Мордовская
VS010-0012989 | PS035-000725 | ПС 35/10кВ Черняевская | VS010-0012989 | ВЛ 10кВ № 17 ПС Черняевская | TP010-0109681 | КТП 129 ВЛ №17 ПС Черняевская
VS010-0012989 | PS035-000725 | ПС 35/10кВ Черняевская | VS010-0012989 | ВЛ 10кВ № 17 ПС Черняевская | TP010-0109681 | КТП 129 ВЛ №17 ПС Черняевская
VS010-0012077 | PS110-000611 | ПС 110/35/10кВ Мордовская | VS010-0012077 | ВЛ 10кВ № 22 ПС Мордовская | TP010-0098044 | КТП 085 ВЛ №22 ПС Мордовская
VS010-0012928 | PS035-000721 | ПС 35/10кВ Н.Сергиевская | VS010-0012928 | ВЛ 10кВ № 09 ПС Н.Сергиевская | TP010-0108321 | КТП 180 ВЛ №09 ПС Н.Сергиевская
VS010-0012928 | PS035-000721 | ПС 35/10кВ Н.Сергиевская | VS010-0012928 | ВЛ 10кВ № 09 ПС Н.Сергиевская | TP010-0108321 | КТП 180 ВЛ №09 ПС Н.Сергиевская
VS010-0012175 | PS110-000611 | ПС 110/35/10кВ Мордовская | VS010-0012175 | ВЛ 10кВ № 11 ПС Мордовская | TP010-0144435 | КТП 313 ВЛ №11, 18 ПС Мордовская
VS010-0012175 | PS110-000611 | ПС 110/35/10кВ Мордовская | VS010-0012175 | ВЛ 10кВ № 11 ПС Мордовская | TP010-0144435 | КТП 313 ВЛ №11, 18 ПС Мордовская
VS010-0012175 | PS110-000611 | ПС 110/35/10кВ Мордовская | VS010-0012175 | ВЛ 10кВ № 11 ПС Мордовская | TP010-0144435 | КТП 313 ВЛ №11, 18 ПС Мордовская
VS010-0012175 | PS110-000611 | ПС 110/35/10кВ Мордовская | VS010-0012175 | ВЛ 10кВ № 11 ПС Мордовская | TP010-0144435 | КТП 313 ВЛ №11, 18 ПС Мордовская
VS010-0012175 | PS110-000611 | ПС 110/35/10кВ Мордовская | VS010-0012175 | ВЛ 10кВ № 11 ПС Мордовская | TP010-0144435 | КТП 313 ВЛ №11, 18 ПС Мордовская
VS010-0012175 | PS110-000611 | ПС 110/35/10кВ Мордовская | VS010-0012175 | ВЛ 10кВ № 11 ПС Мордовская | TP010-0144435 | КТП 313 ВЛ №11, 18 ПС Мордовская
VS010-0012175 | PS110-000611 | ПС 110/35/10кВ Мордовская | VS010-0012175 | ВЛ 10кВ № 11 ПС Мордовская | TP010-0144435 | КТП 313 ВЛ №11, 18 ПС Мордовская
VS010-0012175 | PS110-000611 | ПС 110/35/10кВ Мордовская | VS010-0012175 | ВЛ 10кВ № 11 ПС Мордовская | TP010-0144435 | КТП 313 ВЛ №11, 18 ПС Мордовская
VS010-0012175 | PS110-000611 | ПС 110/35/10кВ Мордовская | VS010-0012175 | ВЛ 10кВ № 11 ПС Мордовская | TP010-0144435 | КТП 313 ВЛ №11, 18 ПС Мордовская
VS010-0012175 | PS110-000611 | ПС 110/35/10кВ Мордовская | VS010-0012175 | ВЛ 10кВ № 11 ПС Мордовская | TP010-0144435 | КТП 313 ВЛ №11, 18 ПС Мордовская
VS010-0012175 | PS110-000611 | ПС 110/35/10кВ Мордовская | VS010-0012175 | ВЛ 10кВ № 11 ПС Мордовская | TP010-0144435 | КТП 313 ВЛ №11, 18 ПС Мордовская
VS010-0012175 | PS110-000611 | ПС 110/35/10кВ Мордовская | VS010-0012175 | ВЛ 10кВ № 11 ПС Мордовская | TP010-0144435 | КТП 313 ВЛ №11, 18 ПС Мордовская
VS010-0012175 | PS110-000611 | ПС 110/35/10кВ Мордовская | VS010-0012175 | ВЛ 10кВ № 11 ПС Мордовская | TP010-0144435 | КТП 313 ВЛ №11, 18 ПС Мордовская
VS010-0012989 | PS035-000725 | ПС 35/10кВ Черняевская | VS010-0012989 | ВЛ 10кВ № 17 ПС Черняевская | TP010-0109677 | КТП 125 ВЛ №17 ПС Черняевская
VS010-0012989 | PS035-000725 | ПС 35/10кВ Черняевская | VS010-0012989 | ВЛ 10кВ № 17 ПС Черняевская | TP010-0109677 | КТП 125 ВЛ №17 ПС Черняевская
VS010-0012989 | PS035-000725 | ПС 35/10кВ Черняевская | VS010-0012989 | ВЛ 10кВ № 17 ПС Черняевская | TP010-0109677 | КТП 125 ВЛ №17 ПС Черняевская
VS010-0011125 | PS110-000611 | ПС 110/35/10кВ Мордовская | VS010-0011125 | ВЛ 10кВ № 18 ПС Мордовская | TP010-0088097 | ЗТП 049 ВЛ №18 ПС Мордовская
VS010-0011125 | PS110-000611 | ПС 110/35/10кВ Мордовская | VS010-0011125 | ВЛ 10кВ № 18 ПС Мордовская | TP010-0088097 | ЗТП 049 ВЛ №18 ПС Мордовская
VS010-0012077 | PS110-000611 | ПС 110/35/10кВ Мордовская | VS010-0012077 | ВЛ 10кВ № 22 ПС Мордовская | TP010-0097990 | КТП 084 ВЛ №22 ПС Мордовская
VS010-0012077 | PS110-000611 | ПС 110/35/10кВ Мордовская | VS010-0012077 | ВЛ 10кВ № 22 ПС Мордовская | TP010-0097990 | КТП 084 ВЛ №22 ПС Мордовская
VS010-0002953 | PS035-000725 | ПС 35/10кВ Черняевская | VS010-0002953 | ВЛ 10кВ № 03 ПС Черняевская
VS010-0011808 | PS035-000725 | ПС 35/10кВ Черняевская | VS010-0011808 | ВЛ 10кВ № 04 ПС Черняевская
VS010-0011125 | PS110-000611 | ПС 110/35/10кВ Мордовская | VS010-0011125 | ВЛ 10кВ № 18 ПС Мордовская | TP010-0088410 | КТП 056 ВЛ №18 ПС Мордовская
VS010-0003002 | PS035-000727 | ПС 35/10кВ Шульгинская | VS010-0003002 | ВЛ 10кВ № 15 ПС Шульгинская | TP010-0022066 | КТП 264 ВЛ №15 ПС Шульгинская
VS010-0011125 | PS110-000611 | ПС 110/35/10кВ Мордовская | VS010-0011125 | ВЛ 10кВ № 18 ПС Мордовская | TP010-0088097 | ЗТП 049 ВЛ №18 ПС Мордовская
VS010-0011125 | PS110-000611 | ПС 110/35/10кВ Мордовская | VS010-0011125 | ВЛ 10кВ № 18 ПС Мордовская | TP010-0088097 | ЗТП 049 ВЛ №18 ПС Мордовская
VS010-0011125 | PS110-000611 | ПС 110/35/10кВ Мордовская | VS010-0011125 | ВЛ 10кВ № 18 ПС Мордовская | TP010-0088464 | КТП 059 ВЛ №18 ПС Мордовская
VS010-0003002 | PS035-000727 | ПС 35/10кВ Шульгинская | VS010-0003002 | ВЛ 10кВ № 15 ПС Шульгинская | TP010-0022066 | КТП 264 ВЛ №15 ПС Шульгинская
VS010-0003002 | PS035-000727 | ПС 35/10кВ Шульгинская | VS010-0003002 | ВЛ 10кВ № 15 ПС Шульгинская | TP010-0022066 | КТП 264 ВЛ №15 ПС Шульгинская
VS010-0002089 | PS035-000727 | ПС 35/10кВ Шульгинская | VS010-0002089 | ВЛ 10кВ № 04 ПС Шульгинская | TP010-0108993 | КТП 269 ВЛ №04 ПС Шульгинская
VS010-0002089 | PS035-000727 | ПС 35/10кВ Шульгинская | VS010-0002089 | ВЛ 10кВ № 04 ПС Шульгинская | TP010-0108993 | КТП 269 ВЛ №04 ПС Шульгинская
VS010-0012803 | PS035-000721 | ПС 35/10кВ Н.Сергиевская | VS010-0012803 | ВЛ 10кВ № 15 ПС Н.Сергиевская | TP010-0106715 | КТП 199 ВЛ №15 ПС Н.Сергиевская
VS010-0012928 | PS035-000721 | ПС 35/10кВ Н.Сергиевская | VS010-0012928 | ВЛ 10кВ № 09 ПС Н.Сергиевская | TP010-0108331 | КТП 184 ВЛ №09 ПС Н.Сергиевская
VS010-0001709 | PS035-000715 | ПС 35/10кВ Ивановская | VS010-0001709 | ВЛ 10кВ № 09 ПС Ивановская | TP010-0110013 | КТП 207 ВЛ №09 ПС Ивановская
VS010-0003412 | PS035-000715 | ПС 35/10кВ Ивановская | VS010-0003412 | ВЛ 10кВ № 08 ПС Ивановская | TP010-0025375 | КТП 217 ВЛ №08 ПС Ивановская
VS010-0013314 | PS110-000607 | ПС 110/35/10кВ Павловская | VS010-0013314 | ВЛ 10кВ № 03 ПС Павловская | TP010-0110494 | КТП 099 ВЛ №03 ПС Павловская
VS010-0012909 | PS035-000727 | ПС 35/10кВ Шульгинская | VS010-0012909 | ВЛ 10кВ № 17 ПС Шульгинская | TP010-0108059 | СТП 261 ВЛ №17 ПС Шульгинская
VS010-0011808 | PS035-000725 | ПС 35/10кВ Черняевская | VS010-0011808 | ВЛ 10кВ № 04 ПС Черняевская | TP010-0094332 | КТП 141 ВЛ №04 ПС Черняевская
VS010-0012854 | PS110-000611 | ПС 110/35/10кВ Мордовская | VS010-0012854 | ВЛ 10кВ № 04 ПС Мордовская | TP010-0107828 | КТП 013 ВЛ №04 ПС Мордовская
VS010-0012925 | PS035-000719 | ПС 35/10кВ Лавровская | VS010-0012925 | ВЛ 10кВ № 14 ПС Лавровская | TP010-0108239 | КТП 251 ВЛ №14 ПС Лавровская
VS010-0011125 | PS110-000611 | ПС 110/35/10кВ Мордовская | VS010-0011125 | ВЛ 10кВ № 18 ПС Мордовская | TP010-0088464 | КТП 059 ВЛ №18 ПС Мордовская
VS010-0011125 | PS110-000611 | ПС 110/35/10кВ Мордовская | VS010-0011125 | ВЛ 10кВ № 18 ПС Мордовская | TP010-0088464 | КТП 059 ВЛ №18 ПС Мордовская
VS010-0013834 | PS035-000727 | ПС 35/10кВ Шульгинская | VS010-0013834 | ВЛ 10кВ № 19 ПС Шульгинская | TP010-0111943 | КТП 255 ВЛ №19 ПС Шульгинская
VS010-0012190 | PS035-000721 | ПС 35/10кВ Н.Сергиевская | VS010-0012190 | ВЛ 10кВ № 01 ПС Н.Сергиевская | TP010-0099573 | КТП 172 ВЛ №01 ПС Н.Сергиевская
VS010-0011125 | PS110-000611 | ПС 110/35/10кВ Мордовская | VS010-0011125 | ВЛ 10кВ № 18 ПС Мордовская | TP010-0087922 | КТП 045 ВЛ №18 ПС Мордовская
VS010-0007155 | PS035-000719 | ПС 35/10кВ Лавровская | VS010-0007155 | ВЛ 10кВ № 15 ПС Лавровская | TP010-0113111 | КТП 231 ВЛ №15 ПС Лавровская
VS010-0002927 | PS035-000719 | ПС 35/10кВ Лавровская | VS010-0002927 | ВЛ 10кВ № 13 ПС Лавровская | TP010-0021247 | КТП 241 ВЛ №13 ПС Лавровская
VS010-0007155 | PS035-000719 | ПС 35/10кВ Лавровская | VS010-0007155 | ВЛ 10кВ № 15 ПС Лавровская | TP010-0113104 | КТП 232 ВЛ №15 ПС Лавровская
VS010-0002927 | PS035-000719 | ПС 35/10кВ Лавровская | VS010-0002927 | ВЛ 10кВ № 13 ПС Лавровская | TP010-0021247 | КТП 241 ВЛ №13 ПС Лавровская
VS010-0007155 | PS035-000719 | ПС 35/10кВ Лавровская | VS010-0007155 | ВЛ 10кВ № 15 ПС Лавровская | TP010-0113115 | КТП 239 ВЛ №15 ПС Лавровская
VS010-0007155 | PS035-000719 | ПС 35/10кВ Лавровская | VS010-0007155 | ВЛ 10кВ № 15 ПС Лавровская | TP010-0113107 | КТП 233 ВЛ №15 ПС Лавровская
VS010-0007155 | PS035-000719 | ПС 35/10кВ Лавровская | VS010-0007155 | ВЛ 10кВ № 15 ПС Лавровская | TP010-0127619 | MТП 234 ВЛ №15 ПС Лавровская
VS010-0007155 | PS035-000719 | ПС 35/10кВ Лавровская | VS010-0007155 | ВЛ 10кВ № 15 ПС Лавровская | TP010-0127780 | КТП 240 ВЛ №15 ПС Лавровская
VS010-0007155 | PS035-000719 | ПС 35/10кВ Лавровская | VS010-0007155 | ВЛ 10кВ № 15 ПС Лавровская | TP010-0113110 | КТП 236 ВЛ №15 ПС Лавровская
VS010-0007155 | PS035-000719 | ПС 35/10кВ Лавровская | VS010-0007155 | ВЛ 10кВ № 15 ПС Лавровская | TP010-0113114 | КТП 238 ВЛ №15 ПС Лавровская
VS010-0012158 | PS035-000719 | ПС 35/10кВ Лавровская | VS010-0012158 | ВЛ 10кВ № 12 ПС Лавровская | TP010-0098869 | КТП 242 ВЛ №12 ПС Лавровская
VS010-0013314 | PS110-000607 | ПС 110/35/10кВ Павловская | VS010-0013314 | ВЛ 10кВ № 03 ПС Павловская | TP010-0110494 | КТП 099 ВЛ №03 ПС Павловская
VS010-0013314 | PS110-000607 | ПС 110/35/10кВ Павловская | VS010-0013314 | ВЛ 10кВ № 03 ПС Павловская | TP010-0110494 | КТП 099 ВЛ №03 ПС Павловская
VS010-0013314 | PS110-000607 | ПС 110/35/10кВ Павловская | VS010-0013314 | ВЛ 10кВ № 03 ПС Павловская | TP010-0110524 | КТП 106 ВЛ №03 ПС Павловская
VS010-0013314 | PS110-000607 | ПС 110/35/10кВ Павловская | VS010-0013314 | ВЛ 10кВ № 03 ПС Павловская | TP010-0110524 | КТП 106 ВЛ №03 ПС Павловская
VS010-0013314 | PS110-000607 | ПС 110/35/10кВ Павловская | VS010-0013314 | ВЛ 10кВ № 03 ПС Павловская | TP010-0110498 | КТП 101 ВЛ №03 ПС Павловская
VS010-0013314 | PS110-000607 | ПС 110/35/10кВ Павловская | VS010-0013314 | ВЛ 10кВ № 03 ПС Павловская | TP010-0110496 | КТП 100 ВЛ №03 ПС Павловская
VS010-0013314 | PS110-000607 | ПС 110/35/10кВ Павловская | VS010-0013314 | ВЛ 10кВ № 03 ПС Павловская | TP010-0110494 | КТП 099 ВЛ №03 ПС Павловская
VS010-0013314 | PS110-000607 | ПС 110/35/10кВ Павловская | VS010-0013314 | ВЛ 10кВ № 03 ПС Павловская | TP010-0110494 | КТП 099 ВЛ №03 ПС Павловская
VS010-0013314 | PS110-000607 | ПС 110/35/10кВ Павловская | VS010-0013314 | ВЛ 10кВ № 03 ПС Павловская | TP010-0110494 | КТП 099 ВЛ №03 ПС Павловская
VS010-0013314 | PS110-000607 | ПС 110/35/10кВ Павловская | VS010-0013314 | ВЛ 10кВ № 03 ПС Павловская | TP010-0110496 | КТП 100 ВЛ №03 ПС Павловская
VS010-0013314 | PS110-000607 | ПС 110/35/10кВ Павловская | VS010-0013314 | ВЛ 10кВ № 03 ПС Павловская | TP010-0110496 | КТП 100 ВЛ №03 ПС Павловская
VS010-0013314 | PS110-000607 | ПС 110/35/10кВ Павловская | VS010-0013314 | ВЛ 10кВ № 03 ПС Павловская | TP010-0110494 | КТП 099 ВЛ №03 ПС Павловская
VS010-0013314 | PS110-000607 | ПС 110/35/10кВ Павловская | VS010-0013314 | ВЛ 10кВ № 03 ПС Павловская | TP010-0110516 | КТП 103 ВЛ №03 ПС Павловская
VS010-0013314 | PS110-000607 | ПС 110/35/10кВ Павловская | VS010-0013314 | ВЛ 10кВ № 03 ПС Павловская | TP010-0110522 | КТП 105 ВЛ №03 ПС Павловская
VS010-0013314 | PS110-000607 | ПС 110/35/10кВ Павловская | VS010-0013314 | ВЛ 10кВ № 03 ПС Павловская | TP010-0110522 | КТП 105 ВЛ №03 ПС Павловская
VS010-0013314 | PS110-000607 | ПС 110/35/10кВ Павловская | VS010-0013314 | ВЛ 10кВ № 03 ПС Павловская | TP010-0110522 | КТП 105 ВЛ №03 ПС Павловская
VS010-0013314 | PS110-000607 | ПС 110/35/10кВ Павловская | VS010-0013314 | ВЛ 10кВ № 03 ПС Павловская | TP010-0110496 | КТП 100 ВЛ №03 ПС Павловская
VS010-0013314 | PS110-000607 | ПС 110/35/10кВ Павловская | VS010-0013314 | ВЛ 10кВ № 03 ПС Павловская | TP010-0110496 | КТП 100 ВЛ №03 ПС Павловская
VS010-0011125 | PS110-000611 | ПС 110/35/10кВ Мордовская | VS010-0011125 | ВЛ 10кВ № 18 ПС Мордовская | TP010-0088410 | КТП 056 ВЛ №18 ПС Мордовская
VS010-0003699 | PS035-000715 | ПС 35/10кВ Ивановская | VS010-0003699 | ВЛ 10кВ № 14 ПС Ивановская | TP010-0028277 | КТП 221 ВЛ №14 ПС Ивановская
VS010-0013731 | PS035-000721 | ПС 35/10кВ Н.Сергиевская | VS010-0013731 | ВЛ 10кВ № 13 ПС Н.Сергиевская | TP010-0111520 | КТП 189 ВЛ №13 ПС Н.Сергиевская
VS010-0013731 | PS035-000721 | ПС 35/10кВ Н.Сергиевская | VS010-0013731 | ВЛ 10кВ № 13 ПС Н.Сергиевская | TP010-0111539 | КТП 187 ВЛ №13 ПС Н.Сергиевская
VS010-0013731 | PS035-000721 | ПС 35/10кВ Н.Сергиевская | VS010-0013731 | ВЛ 10кВ № 13 ПС Н.Сергиевская | TP010-0111539 | КТП 187 ВЛ №13 ПС Н.Сергиевская
VS010-0013731 | PS035-000721 | ПС 35/10кВ Н.Сергиевская | VS010-0013731 | ВЛ 10кВ № 13 ПС Н.Сергиевская | TP010-0111539 | КТП 187 ВЛ №13 ПС Н.Сергиевская
VS010-0012925 | PS035-000719 | ПС 35/10кВ Лавровская | VS010-0012925 | ВЛ 10кВ № 14 ПС Лавровская | TP010-0108239 | КТП 251 ВЛ №14 ПС Лавровская
VS010-0013314 | PS110-000607 | ПС 110/35/10кВ Павловская | VS010-0013314 | ВЛ 10кВ № 03 ПС Павловская | TP010-0110516 | КТП 103 ВЛ №03 ПС Павловская
VS010-0013314 | PS110-000607 | ПС 110/35/10кВ Павловская | VS010-0013314 | ВЛ 10кВ № 03 ПС Павловская | TP010-0110498 | КТП 101 ВЛ №03 ПС Павловская
VS010-0013314 | PS110-000607 | ПС 110/35/10кВ Павловская | VS010-0013314 | ВЛ 10кВ № 03 ПС Павловская | TP010-0110494 | КТП 099 ВЛ №03 ПС Павловская
VS010-0011125 | PS110-000611 | ПС 110/35/10кВ Мордовская | VS010-0011125 | ВЛ 10кВ № 18 ПС Мордовская | TP010-0088410 | КТП 056 ВЛ №18 ПС Мордовская
VS010-0011125 | PS110-000611 | ПС 110/35/10кВ Мордовская | VS010-0011125 | ВЛ 10кВ № 18 ПС Мордовская | TP010-0088205 | КТП 055 ВЛ №18 ПС Мордовская
VS010-0011125 | PS110-000611 | ПС 110/35/10кВ Мордовская | VS010-0011125 | ВЛ 10кВ № 18 ПС Мордовская | TP010-0088410 | КТП 056 ВЛ №18 ПС Мордовская
VS010-0011125 | PS110-000611 | ПС 110/35/10кВ Мордовская | VS010-0011125 | ВЛ 10кВ № 18 ПС Мордовская | TP010-0088410 | КТП 056 ВЛ №18 ПС Мордовская
VS010-0012175 | PS110-000611 | ПС 110/35/10кВ Мордовская | VS010-0012175 | ВЛ 10кВ № 11 ПС Мордовская | TP010-0099406 | КТП 071 ВЛ №11 ПС Мордовская
VS010-0011125 | PS110-000611 | ПС 110/35/10кВ Мордовская | VS010-0011125 | ВЛ 10кВ № 18 ПС Мордовская | TP010-0088192 | КТП 054 ВЛ №18 ПС Мордовская
VS010-0011125 | PS110-000611 | ПС 110/35/10кВ Мордовская | VS010-0011125 | ВЛ 10кВ № 18 ПС Мордовская | TP010-0088410 | КТП 056 ВЛ №18 ПС Мордовская
VS010-0011125 | PS110-000611 | ПС 110/35/10кВ Мордовская | VS010-0011125 | ВЛ 10кВ № 18 ПС Мордовская | TP010-0087922 | КТП 045 ВЛ №18 ПС Мордовская
VS010-0011125 | PS110-000611 | ПС 110/35/10кВ Мордовская | VS010-0011125 | ВЛ 10кВ № 18 ПС Мордовская | TP010-0088410 | КТП 056 ВЛ №18 ПС Мордовская
VS010-0011125 | PS110-000611 | ПС 110/35/10кВ Мордовская | VS010-0011125 | ВЛ 10кВ № 18 ПС Мордовская | TP010-0088410 | КТП 056 ВЛ №18 ПС Мордовская
VS010-0013314 | PS110-000607 | ПС 110/35/10кВ Павловская | VS010-0013314 | ВЛ 10кВ № 03 ПС Павловская | TP010-0110494 | КТП 099 ВЛ №03 ПС Павловская
VS010-0012708 | PS035-000727 | ПС 35/10кВ Шульгинская | VS010-0012708 | ВЛ 10кВ № 06 ПС Шульгинская | TP010-0105849 | КТП 280 ВЛ №06 ПС Шульгинская
VS010-0007155 | PS035-000719 | ПС 35/10кВ Лавровская | VS010-0007155 | ВЛ 10кВ № 15 ПС Лавровская | TP010-0113104 | КТП 232 ВЛ №15 ПС Лавровская
VS010-0013731 | PS035-000721 | ПС 35/10кВ Н.Сергиевская | VS010-0013731 | ВЛ 10кВ № 13 ПС Н.Сергиевская | TP010-0111533 | КТП 192 ВЛ №13 ПС Н.Сергиевская
VS010-0012175 | PS110-000611 | ПС 110/35/10кВ Мордовская | VS010-0012175 | ВЛ 10кВ № 11 ПС Мордовская | TP010-0099385 | КТП 063 ВЛ №11 ПС Мордовская
VS010-0012989 | PS035-000725 | ПС 35/10кВ Черняевская | VS010-0012989 | ВЛ 10кВ № 17 ПС Черняевская | TP010-0122937 | КТП 127П ВЛ №17 ПС Черняевская
| PS110-000611 | ПС 110/35/10кВ Мордовская
| PS110-000611 | ПС 110/35/10кВ Мордовская
VS010-0012989 | PS035-000725 | ПС 35/10кВ Черняевская | VS010-0012989 | ВЛ 10кВ № 17 ПС Черняевская
VS010-0012903 | PS110-000611 | ПС 110/35/10кВ Мордовская | VS010-0012903 | ВЛ 10кВ № 13П ПС Мордовская
VS010-0011125 | PS110-000611 | ПС 110/35/10кВ Мордовская | VS010-0011125 | ВЛ 10кВ № 18 ПС Мордовская | TP010-0088410 | КТП 056 ВЛ №18 ПС Мордовская
VS010-0012909 | PS035-000727 | ПС 35/10кВ Шульгинская | VS010-0012909 | ВЛ 10кВ № 17 ПС Шульгинская | TP010-0108049 | КТП 257 ВЛ №17 ПС Шульгинская
VS010-0012909 | PS035-000727 | ПС 35/10кВ Шульгинская | VS010-0012909 | ВЛ 10кВ № 17 ПС Шульгинская | TP010-0108057 | КТП 260 ВЛ №17 ПС Шульгинская
VS010-0012909 | PS035-000727 | ПС 35/10кВ Шульгинская | VS010-0012909 | ВЛ 10кВ № 17 ПС Шульгинская | TP010-0108052 | КТП 258 ВЛ №17 ПС Шульгинская
VS010-0012909 | PS035-000727 | ПС 35/10кВ Шульгинская | VS010-0012909 | ВЛ 10кВ № 17 ПС Шульгинская | TP010-0108057 | КТП 260 ВЛ №17 ПС Шульгинская
VS010-0012909 | PS035-000727 | ПС 35/10кВ Шульгинская | VS010-0012909 | ВЛ 10кВ № 17 ПС Шульгинская | TP010-0108052 | КТП 258 ВЛ №17 ПС Шульгинская
VS010-0012928 | PS035-000721 | ПС 35/10кВ Н.Сергиевская | VS010-0012928 | ВЛ 10кВ № 09 ПС Н.Сергиевская | TP010-0108319 | КТП 179 ВЛ №09 ПС Н.Сергиевская
VS010-0012928 | PS035-000721 | ПС 35/10кВ Н.Сергиевская | VS010-0012928 | ВЛ 10кВ № 09 ПС Н.Сергиевская | TP010-0108310 | КТП 176 ВЛ №09 ПС Н.Сергиевская
VS010-0012989 | PS035-000725 | ПС 35/10кВ Черняевская | VS010-0012989 | ВЛ 10кВ № 17 ПС Черняевская | TP010-0122942 | КТП 134П ВЛ №17 ПС Черняевская
VS010-0012909 | PS035-000727 | ПС 35/10кВ Шульгинская | VS010-0012909 | ВЛ 10кВ № 17 ПС Шульгинская | TP010-0108052 | КТП 258 ВЛ №17 ПС Шульгинская
VS010-0011125 | PS110-000611 | ПС 110/35/10кВ Мордовская | VS010-0011125 | ВЛ 10кВ № 18 ПС Мордовская | TP010-0087948 | КТП 046 ВЛ №18 ПС Мордовская
VS010-0012077 | PS110-000611 | ПС 110/35/10кВ Мордовская | VS010-0012077 | ВЛ 10кВ № 22 ПС Мордовская | TP010-0097136 | КТП 089 ВЛ №22 ПС Мордовская
VS010-0012175 | PS110-000611 | ПС 110/35/10кВ Мордовская | VS010-0012175 | ВЛ 10кВ № 11 ПС Мордовская | TP010-0099395 | КТП 076 ВЛ №11 ПС Мордовская
VS010-0011125 | PS110-000611 | ПС 110/35/10кВ Мордовская | VS010-0011125 | ВЛ 10кВ № 18 ПС Мордовская | TP010-0088097 | ЗТП 049 ВЛ №18 ПС Мордовская
VS010-0012989 | PS035-000725 | ПС 35/10кВ Черняевская | VS010-0012989 | ВЛ 10кВ № 17 ПС Черняевская | TP010-0109684 | КТП 135 ВЛ №17 ПС Черняевская
VS010-0011125 | PS110-000611 | ПС 110/35/10кВ Мордовская | VS010-0011125 | ВЛ 10кВ № 18 ПС Мордовская | TP010-0088410 | КТП 056 ВЛ №18 ПС Мордовская
VS010-0012928 | PS035-000721 | ПС 35/10кВ Н.Сергиевская | VS010-0012928 | ВЛ 10кВ № 09 ПС Н.Сергиевская | TP010-0138856 | КТП 309П ВЛ №09 ПС Н.Сергиевская
VS010-0012989 | PS035-000725 | ПС 35/10кВ Черняевская | VS010-0012989 | ВЛ 10кВ № 17 ПС Черняевская | TP010-0109913 | КТП 136П ВЛ №17 ПС Черняевская
VS010-0011125 | PS110-000611 | ПС 110/35/10кВ Мордовская | VS010-0011125 | ВЛ 10кВ № 18 ПС Мордовская | TP010-0087922 | КТП 045 ВЛ №18 ПС Мордовская
VS010-0004253 | PS035-000715 | ПС 35/10кВ Ивановская | VS010-0004253 | ВЛ 10кВ № 16 ПС Ивановская | TP010-0035141 | КТП 228 ВЛ №16 ПС Ивановская
VS010-0012989 | PS035-000725 | ПС 35/10кВ Черняевская | VS010-0012989 | ВЛ 10кВ № 17 ПС Черняевская | TP010-0109681 | КТП 129 ВЛ №17 ПС Черняевская
VS010-0011125 | PS110-000611 | ПС 110/35/10кВ Мордовская | VS010-0011125 | ВЛ 10кВ № 18 ПС Мордовская | TP010-0088410 | КТП 056 ВЛ №18 ПС Мордовская
VS010-0011125 | PS110-000611 | ПС 110/35/10кВ Мордовская | VS010-0011125 | ВЛ 10кВ № 18 ПС Мордовская | TP010-0088410 | КТП 056 ВЛ №18 ПС Мордовская
VS010-0011125 | PS110-000611 | ПС 110/35/10кВ Мордовская | VS010-0011125 | ВЛ 10кВ № 18 ПС Мордовская | TP010-0088410 | КТП 056 ВЛ №18 ПС Мордовская
VS010-0013731 | PS035-000721 | ПС 35/10кВ Н.Сергиевская | VS010-0013731 | ВЛ 10кВ № 13 ПС Н.Сергиевская | TP010-0111530 | КТП 191 ВЛ №13 ПС Н.Сергиевская
VS010-0012854 | PS110-000611 | ПС 110/35/10кВ Мордовская | VS010-0012854 | ВЛ 10кВ № 04 ПС Мордовская | TP010-0107828 | КТП 013 ВЛ №04 ПС Мордовская
VS010-0012803 | PS035-000721 | ПС 35/10кВ Н.Сергиевская | VS010-0012803 | ВЛ 10кВ № 15 ПС Н.Сергиевская | TP010-0106715 | КТП 199 ВЛ №15 ПС Н.Сергиевская
VS010-0011808 | PS035-000725 | ПС 35/10кВ Черняевская | VS010-0011808 | ВЛ 10кВ № 04 ПС Черняевская | TP010-0094217 | КТП 148 ВЛ №04 ПС Черняевская
VS010-0011808 | PS035-000725 | ПС 35/10кВ Черняевская | VS010-0011808 | ВЛ 10кВ № 04 ПС Черняевская | TP010-0094343 | КТП 152 ВЛ №04 ПС Черняевская
VS010-0012909 | PS035-000727 | ПС 35/10кВ Шульгинская | VS010-0012909 | ВЛ 10кВ № 17 ПС Шульгинская | TP010-0108054 | КТП 259 ВЛ №17 ПС Шульгинская
VS010-0013445 | PS035-000725 | ПС 35/10кВ Черняевская | VS010-0013445 | ВЛ 10кВ № 14 ПС Черняевская | TP010-0111251 | КТП 160 ВЛ №14 ПС Черняевская
VS010-0013731 | PS035-000721 | ПС 35/10кВ Н.Сергиевская | VS010-0013731 | ВЛ 10кВ № 13 ПС Н.Сергиевская | TP010-0111540 | КТП 194 ВЛ №13 ПС Н.Сергиевская
VS010-0012190 | PS035-000721 | ПС 35/10кВ Н.Сергиевская | VS010-0012190 | ВЛ 10кВ № 01 ПС Н.Сергиевская | TP010-0099573 | КТП 172 ВЛ №01 ПС Н.Сергиевская
VS010-0011125 | PS110-000611 | ПС 110/35/10кВ Мордовская | VS010-0011125 | ВЛ 10кВ № 18 ПС Мордовская | TP010-0087922 | КТП 045 ВЛ №18 ПС Мордовская
VS010-0011941 | PS110-000611 | ПС 110/35/10кВ Мордовская | VS010-0011941 | ВЛ 10кВ № 08 ПС Мордовская | TP010-0095612 | КТП 040 ВЛ №08 ПС Мордовская
VS010-0012909 | PS035-000727 | ПС 35/10кВ Шульгинская | VS010-0012909 | ВЛ 10кВ № 17 ПС Шульгинская | TP010-0126843 | КТП 262П ВЛ №17 ПС Шульгинская
VS010-0012989 | PS035-000725 | ПС 35/10кВ Черняевская | VS010-0012989 | ВЛ 10кВ № 17 ПС Черняевская | TP010-0133915 | КТП 301П ВЛ №17 ПС Черняевская
VS010-0011808 | PS035-000725 | ПС 35/10кВ Черняевская | VS010-0011808 | ВЛ 10кВ № 04 ПС Черняевская | TP010-0094248 | КТП 144 ВЛ №04 ПС Черняевская
VS010-0011125 | PS110-000611 | ПС 110/35/10кВ Мордовская | VS010-0011125 | ВЛ 10кВ № 18 ПС Мордовская | TP010-0088410 | КТП 056 ВЛ №18 ПС Мордовская
VS010-0011125 | PS110-000611 | ПС 110/35/10кВ Мордовская | VS010-0011125 | ВЛ 10кВ № 18 ПС Мордовская | TP010-0088097 | ЗТП 049 ВЛ №18 ПС Мордовская
VS010-0011125 | PS110-000611 | ПС 110/35/10кВ Мордовская | VS010-0011125 | ВЛ 10кВ № 18 ПС Мордовская | TP010-0087922 | КТП 045 ВЛ №18 ПС Мордовская
VS010-0012928 | PS035-000721 | ПС 35/10кВ Н.Сергиевская | VS010-0012928 | ВЛ 10кВ № 09 ПС Н.Сергиевская | TP010-0108324 | КТП 181 ВЛ №09 ПС Н.Сергиевская
VS010-0013314 | PS110-000607 | ПС 110/35/10кВ Павловская | VS010-0013314 | ВЛ 10кВ № 03 ПС Павловская | TP010-0110494 | КТП 099 ВЛ №03 ПС Павловская
VS010-0013314 | PS110-000607 | ПС 110/35/10кВ Павловская | VS010-0013314 | ВЛ 10кВ № 03 ПС Павловская | TP010-0110494 | КТП 099 ВЛ №03 ПС Павловская
VS010-0013314 | PS110-000607 | ПС 110/35/10кВ Павловская | VS010-0013314 | ВЛ 10кВ № 03 ПС Павловская | TP010-0110494 | КТП 099 ВЛ №03 ПС Павловская
VS010-0003699 | PS035-000715 | ПС 35/10кВ Ивановская | VS010-0003699 | ВЛ 10кВ № 14 ПС Ивановская | TP010-0028277 | КТП 221 ВЛ №14 ПС Ивановская
VS010-0002953 | PS035-000725 | ПС 35/10кВ Черняевская | VS010-0002953 | ВЛ 10кВ № 03 ПС Черняевская | TP010-0128920 | КТП 294П ВЛ №03 ПС Черняевская
VS010-0012989 | PS035-000725 | ПС 35/10кВ Черняевская | VS010-0012989 | ВЛ 10кВ № 17 ПС Черняевская | TP010-0128918 | КТП 293П ВЛ №17 ПС Черняевская
VS010-0011808 | PS035-000725 | ПС 35/10кВ Черняевская | VS010-0011808 | ВЛ 10кВ № 04 ПС Черняевская | TP010-0094240 | КТП 145 ВЛ №04 ПС Черняевская
VS010-0012077 | PS110-000611 | ПС 110/35/10кВ Мордовская | VS010-0012077 | ВЛ 10кВ № 22 ПС Мордовская | TP010-0098044 | КТП 085 ВЛ №22 ПС Мордовская
VS010-0012989 | PS035-000725 | ПС 35/10кВ Черняевская | VS010-0012989 | ВЛ 10кВ № 17 ПС Черняевская | TP010-0109679 | КТП 126 ВЛ №17 ПС Черняевская
VS010-0011941 | PS110-000611 | ПС 110/35/10кВ Мордовская | VS010-0011941 | ВЛ 10кВ № 08 ПС Мордовская | TP010-0130689 | СТП 298П ВЛ №08 ПС Мордовская
VS010-0011125 | PS110-000611 | ПС 110/35/10кВ Мордовская | VS010-0011125 | ВЛ 10кВ № 18 ПС Мордовская | TP010-0088097 | ЗТП 049 ВЛ №18 ПС Мордовская
VS010-0011125 | PS110-000611 | ПС 110/35/10кВ Мордовская | VS010-0011125 | ВЛ 10кВ № 18 ПС Мордовская | TP010-0088097 | ЗТП 049 ВЛ №18 ПС Мордовская
VS010-0011125 | PS110-000611 | ПС 110/35/10кВ Мордовская | VS010-0011125 | ВЛ 10кВ № 18 ПС Мордовская | TP010-0088097 | ЗТП 049 ВЛ №18 ПС Мордовская
VS010-0011808 | PS035-000725 | ПС 35/10кВ Черняевская | VS010-0011808 | ВЛ 10кВ № 04 ПС Черняевская | TP010-0094343 | КТП 152 ВЛ №04 ПС Черняевская
VS010-0012803 | PS035-000721 | ПС 35/10кВ Н.Сергиевская | VS010-0012803 | ВЛ 10кВ № 15 ПС Н.Сергиевская | TP010-0106842 | КТП 204 ВЛ №15 ПС Н.Сергиевская
VS010-0011941 | PS110-000611 | ПС 110/35/10кВ Мордовская | VS010-0011941 | ВЛ 10кВ № 08 ПС Мордовская | TP010-0123050 | КТП 030П ВЛ №08 ПС Мордовская
VS010-0011941 | PS110-000611 | ПС 110/35/10кВ Мордовская | VS010-0011941 | ВЛ 10кВ № 08 ПС Мордовская | TP010-0128544 | КТП 299П ВЛ №08 ПС Мордовская
VS010-0011941 | PS110-000611 | ПС 110/35/10кВ Мордовская | VS010-0011941 | ВЛ 10кВ № 08 ПС Мордовская | TP010-0141367 | КТП 312П ВЛ №08 ПС Мордовская
| PS110-000611 | ПС 110/35/10кВ Мордовская
VS010-0012175 | PS110-000611 | ПС 110/35/10кВ Мордовская | VS010-0012175 | ВЛ 10кВ № 11 ПС Мордовская | TP010-0099401 | КТП 074 ВЛ №11 ПС Мордовская
VS010-0012175 | PS110-000611 | ПС 110/35/10кВ Мордовская | VS010-0012175 | ВЛ 10кВ № 11 ПС Мордовская | TP010-0099401 | КТП 074 ВЛ №11 ПС Мордовская
VS010-0011125 | PS110-000611 | ПС 110/35/10кВ Мордовская | VS010-0011125 | ВЛ 10кВ № 18 ПС Мордовская | TP010-0088097 | ЗТП 049 ВЛ №18 ПС Мордовская
VS010-0011125 | PS110-000611 | ПС 110/35/10кВ Мордовская | VS010-0011125 | ВЛ 10кВ № 18 ПС Мордовская | TP010-0088097 | ЗТП 049 ВЛ №18 ПС Мордовская
VS010-0011808 | PS035-000725 | ПС 35/10кВ Черняевская | VS010-0011808 | ВЛ 10кВ № 04 ПС Черняевская | TP010-0094293 | КТП 155 ВЛ №04 ПС Черняевская
VS010-0012928 | PS035-000721 | ПС 35/10кВ Н.Сергиевская | VS010-0012928 | ВЛ 10кВ № 09 ПС Н.Сергиевская | TP010-0108330 | КТП 183 ВЛ №09 ПС Н.Сергиевская
VS010-0012175 | PS110-000611 | ПС 110/35/10кВ Мордовская | VS010-0012175 | ВЛ 10кВ № 11 ПС Мордовская | TP010-0138073 | СТП 307 ВЛ №11 ПС Мордовская
VS010-0011125 | PS110-000611 | ПС 110/35/10кВ Мордовская | VS010-0011125 | ВЛ 10кВ № 18 ПС Мордовская | TP010-0088410 | КТП 056 ВЛ №18 ПС Мордовская
VS010-0011125 | PS110-000611 | ПС 110/35/10кВ Мордовская | VS010-0011125 | ВЛ 10кВ № 18 ПС Мордовская | TP010-0088410 | КТП 056 ВЛ №18 ПС Мордовская
VS010-0011125 | PS110-000611 | ПС 110/35/10кВ Мордовская | VS010-0011125 | ВЛ 10кВ № 18 ПС Мордовская | TP010-0088410 | КТП 056 ВЛ №18 ПС Мордовская
VS010-0011125 | PS110-000611 | ПС 110/35/10кВ Мордовская | VS010-0011125 | ВЛ 10кВ № 18 ПС Мордовская | TP010-0088410 | КТП 056 ВЛ №18 ПС Мордовская
VS010-0012989 | PS035-000725 | ПС 35/10кВ Черняевская | VS010-0012989 | ВЛ 10кВ № 17 ПС Черняевская | TP010-0109913 | КТП 136П ВЛ №17 ПС Черняевская
VS010-0012175 | PS110-000611 | ПС 110/35/10кВ Мордовская | VS010-0012175 | ВЛ 10кВ № 11 ПС Мордовская | TP010-0099385 | КТП 063 ВЛ №11 ПС Мордовская
VS010-0012989 | PS035-000725 | ПС 35/10кВ Черняевская | VS010-0012989 | ВЛ 10кВ № 17 ПС Черняевская | TP010-0109568 | КТП 119 ВЛ №17 ПС Черняевская
VS010-0012989 | PS035-000725 | ПС 35/10кВ Черняевская | VS010-0012989 | ВЛ 10кВ № 17 ПС Черняевская | TP010-0109679 | КТП 126 ВЛ №17 ПС Черняевская
VS010-0012175 | PS110-000611 | ПС 110/35/10кВ Мордовская | VS010-0012175 | ВЛ 10кВ № 11 ПС Мордовская | TP010-0099385 | КТП 063 ВЛ №11 ПС Мордовская
VS010-0011125 | PS110-000611 | ПС 110/35/10кВ Мордовская | VS010-0011125 | ВЛ 10кВ № 18 ПС Мордовская | TP010-0088410 | КТП 056 ВЛ №18 ПС Мордовская
VS010-0011125 | PS110-000611 | ПС 110/35/10кВ Мордовская | VS010-0011125 | ВЛ 10кВ № 18 ПС Мордовская | TP010-0088410 | КТП 056 ВЛ №18 ПС Мордовская
VS010-0012989 | PS035-000725 | ПС 35/10кВ Черняевская | VS010-0012989 | ВЛ 10кВ № 17 ПС Черняевская | TP010-0109679 | КТП 126 ВЛ №17 ПС Черняевская
VS010-0011125 | PS110-000611 | ПС 110/35/10кВ Мордовская | VS010-0011125 | ВЛ 10кВ № 18 ПС Мордовская | TP010-0088410 | КТП 056 ВЛ №18 ПС Мордовская
VS010-0001709 | PS035-000715 | ПС 35/10кВ Ивановская | VS010-0001709 | ВЛ 10кВ № 09 ПС Ивановская | TP010-0110013 | КТП 207 ВЛ №09 ПС Ивановская
VS010-0001709 | PS035-000715 | ПС 35/10кВ Ивановская | VS010-0001709 | ВЛ 10кВ № 09 ПС Ивановская | TP010-0110013 | КТП 207 ВЛ №09 ПС Ивановская
VS010-0001709 | PS035-000715 | ПС 35/10кВ Ивановская | VS010-0001709 | ВЛ 10кВ № 09 ПС Ивановская | TP010-0110013 | КТП 207 ВЛ №09 ПС Ивановская
VS010-0001709 | PS035-000715 | ПС 35/10кВ Ивановская | VS010-0001709 | ВЛ 10кВ № 09 ПС Ивановская | TP010-0110008 | КТП 206 ВЛ №09 ПС Ивановская
VS010-0001709 | PS035-000715 | ПС 35/10кВ Ивановская | VS010-0001709 | ВЛ 10кВ № 09 ПС Ивановская | TP010-0110013 | КТП 207 ВЛ №09 ПС Ивановская
VS010-0013206 | PS035-000715 | ПС 35/10кВ Ивановская | VS010-0013206 | ВЛ 10кВ № 03 ПС Ивановская | TP010-0110021 | КТП 211 ВЛ №03 ПС Ивановская
VS010-0013206 | PS035-000715 | ПС 35/10кВ Ивановская | VS010-0013206 | ВЛ 10кВ № 03 ПС Ивановская | TP010-0138862 | СТП 310П ВЛ №03 ПС Ивановская
VS010-0011941 | PS110-000611 | ПС 110/35/10кВ Мордовская | VS010-0011941 | ВЛ 10кВ № 08 ПС Мордовская | TP010-0095703 | КТП 031 ВЛ №08 ПС Мордовская
VS010-0011125 | PS110-000611 | ПС 110/35/10кВ Мордовская | VS010-0011125 | ВЛ 10кВ № 18 ПС Мордовская | TP010-0088097 | ЗТП 049 ВЛ №18 ПС Мордовская
VS010-0012925 | PS035-000719 | ПС 35/10кВ Лавровская | VS010-0012925 | ВЛ 10кВ № 14 ПС Лавровская | TP010-0146152 | СТП 315 ВЛ №14 ПС Лавровская
VS010-0011808 | PS035-000725 | ПС 35/10кВ Черняевская | VS010-0011808 | ВЛ 10кВ № 04 ПС Черняевская | TP010-0136625 | КТП 302 ВЛ №04 ПС Черняевская
VS010-0003443 | PS110-000607 | ПС 110/35/10кВ Павловская | VS010-0003443 | ВЛ 10кВ № 01 ПС Павловская | TP010-0025994 | КТП 097 ВЛ №01 ПС Павловская
VS010-0012909 | PS035-000727 | ПС 35/10кВ Шульгинская | VS010-0012909 | ВЛ 10кВ № 17 ПС Шульгинская | TP010-0108049 | КТП 257 ВЛ №17 ПС Шульгинская
VS010-0012909 | PS035-000727 | ПС 35/10кВ Шульгинская | VS010-0012909 | ВЛ 10кВ № 17 ПС Шульгинская | TP010-0108049 | КТП 257 ВЛ №17 ПС Шульгинская
VS010-0012909 | PS035-000727 | ПС 35/10кВ Шульгинская | VS010-0012909 | ВЛ 10кВ № 17 ПС Шульгинская | TP010-0108054 | КТП 259 ВЛ №17 ПС Шульгинская
VS010-0012909 | PS035-000727 | ПС 35/10кВ Шульгинская | VS010-0012909 | ВЛ 10кВ № 17 ПС Шульгинская | TP010-0108054 | КТП 259 ВЛ №17 ПС Шульгинская
VS010-0011941 | PS110-000611 | ПС 110/35/10кВ Мордовская | VS010-0011941 | ВЛ 10кВ № 08 ПС Мордовская | TP010-0095703 | КТП 031 ВЛ №08 ПС Мордовская
VS010-0012989 | PS035-000725 | ПС 35/10кВ Черняевская | VS010-0012989 | ВЛ 10кВ № 17 ПС Черняевская | TP010-0109913 | КТП 136П ВЛ №17 ПС Черняевская
VS010-0012989 | PS035-000725 | ПС 35/10кВ Черняевская | VS010-0012989 | ВЛ 10кВ № 17 ПС Черняевская | TP010-0109683 | КТП 133 ВЛ №17 ПС Черняевская
VS010-0004253 | PS035-000715 | ПС 35/10кВ Ивановская | VS010-0004253 | ВЛ 10кВ № 16 ПС Ивановская | TP010-0035143 | КТП 227 ВЛ №16 ПС Ивановская
VS010-0001709 | PS035-000715 | ПС 35/10кВ Ивановская | VS010-0001709 | ВЛ 10кВ № 09 ПС Ивановская | TP010-0110013 | КТП 207 ВЛ №09 ПС Ивановская
VS010-0011125 | PS110-000611 | ПС 110/35/10кВ Мордовская | VS010-0011125 | ВЛ 10кВ № 18 ПС Мордовская | TP010-0088095 | КТП 048 ВЛ №18 ПС Мордовская
VS010-0011808 | PS035-000725 | ПС 35/10кВ Черняевская | VS010-0011808 | ВЛ 10кВ № 04 ПС Черняевская | TP010-0094332 | КТП 141 ВЛ №04 ПС Черняевская
VS010-0012854 | PS110-000611 | ПС 110/35/10кВ Мордовская | VS010-0012854 | ВЛ 10кВ № 04 ПС Мордовская | TP010-0107828 | КТП 013 ВЛ №04 ПС Мордовская
VS010-0003469 | PS110-000607 | ПС 110/35/10кВ Павловская | VS010-0003469 | ВЛ 10кВ № 11 ПС Павловская | TP010-0026202 | КТП 112 ВЛ №11 ПС Павловская
VS010-0004324 | PS110-000611 | ПС 110/35/10кВ Мордовская | VS010-0004324 | ВЛ 10кВ № 06 ПС Мордовская | TP010-0036243 | КТП 024 ВЛ №06 ПС Мордовская
VS010-0013731 | PS035-000721 | ПС 35/10кВ Н.Сергиевская | VS010-0013731 | ВЛ 10кВ № 13 ПС Н.Сергиевская | TP010-0111533 | КТП 192 ВЛ №13 ПС Н.Сергиевская
VS010-0002927 | PS035-000719 | ПС 35/10кВ Лавровская | VS010-0002927 | ВЛ 10кВ № 13 ПС Лавровская | TP010-0021247 | КТП 241 ВЛ №13 ПС Лавровская
VS010-0002089 | PS035-000727 | ПС 35/10кВ Шульгинская | VS010-0002089 | ВЛ 10кВ № 04 ПС Шульгинская | TP010-0108988 | КТП 267 ВЛ №04 ПС Шульгинская
VS010-0013445 | PS035-000725 | ПС 35/10кВ Черняевская | VS010-0013445 | ВЛ 10кВ № 14 ПС Черняевская | TP010-0111251 | КТП 160 ВЛ №14 ПС Черняевская
VS010-0013834 | PS035-000727 | ПС 35/10кВ Шульгинская | VS010-0013834 | ВЛ 10кВ № 19 ПС Шульгинская | TP010-0111943 | КТП 255 ВЛ №19 ПС Шульгинская
VS010-0012803 | PS035-000721 | ПС 35/10кВ Н.Сергиевская | VS010-0012803 | ВЛ 10кВ № 15 ПС Н.Сергиевская | TP010-0106715 | КТП 199 ВЛ №15 ПС Н.Сергиевская
VS010-0003443 | PS110-000607 | ПС 110/35/10кВ Павловская | VS010-0003443 | ВЛ 10кВ № 01 ПС Павловская | TP010-0025994 | КТП 097 ВЛ №01 ПС Павловская
VS010-0012925 | PS035-000719 | ПС 35/10кВ Лавровская | VS010-0012925 | ВЛ 10кВ № 14 ПС Лавровская | TP010-0108237 | КТП 250 ВЛ №14 ПС Лавровская
VS010-0012989 | PS035-000725 | ПС 35/10кВ Черняевская | VS010-0012989 | ВЛ 10кВ № 17 ПС Черняевская | TP010-0109566 | КТП 118 ВЛ №17 ПС Черняевская
VS010-0012708 | PS035-000727 | ПС 35/10кВ Шульгинская | VS010-0012708 | ВЛ 10кВ № 06 ПС Шульгинская | TP010-0105849 | КТП 280 ВЛ №06 ПС Шульгинская
VS010-0003412 | PS035-000715 | ПС 35/10кВ Ивановская | VS010-0003412 | ВЛ 10кВ № 08 ПС Ивановская | TP010-0025375 | КТП 217 ВЛ №08 ПС Ивановская
VS010-0012928 | PS035-000721 | ПС 35/10кВ Н.Сергиевская | VS010-0012928 | ВЛ 10кВ № 09 ПС Н.Сергиевская | TP010-0108321 | КТП 180 ВЛ №09 ПС Н.Сергиевская
VS010-0003699 | PS035-000715 | ПС 35/10кВ Ивановская | VS010-0003699 | ВЛ 10кВ № 14 ПС Ивановская | TP010-0028283 | КТП 222 ВЛ №14 ПС Ивановская
VS010-0013314 | PS110-000607 | ПС 110/35/10кВ Павловская | VS010-0013314 | ВЛ 10кВ № 03 ПС Павловская | TP010-0110494 | КТП 099 ВЛ №03 ПС Павловская
VS010-0012077 | PS110-000611 | ПС 110/35/10кВ Мордовская | VS010-0012077 | ВЛ 10кВ № 22 ПС Мордовская | TP010-0098044 | КТП 085 ВЛ №22 ПС Мордовская
VS010-0012190 | PS035-000721 | ПС 35/10кВ Н.Сергиевская | VS010-0012190 | ВЛ 10кВ № 01 ПС Н.Сергиевская | TP010-0099573 | КТП 172 ВЛ №01 ПС Н.Сергиевская
VS010-0001709 | PS035-000715 | ПС 35/10кВ Ивановская | VS010-0001709 | ВЛ 10кВ № 09 ПС Ивановская | TP010-0110013 | КТП 207 ВЛ №09 ПС Ивановская
VS010-0011125 | PS110-000611 | ПС 110/35/10кВ Мордовская | VS010-0011125 | ВЛ 10кВ № 18 ПС Мордовская | TP010-0088192 | КТП 054 ВЛ №18 ПС Мордовская
VS010-0011125 | PS110-000611 | ПС 110/35/10кВ Мордовская | VS010-0011125 | ВЛ 10кВ № 18 ПС Мордовская | TP010-0088192 | КТП 054 ВЛ №18 ПС Мордовская
VS010-0011125 | PS110-000611 | ПС 110/35/10кВ Мордовская | VS010-0011125 | ВЛ 10кВ № 18 ПС Мордовская | TP010-0088192 | КТП 054 ВЛ №18 ПС Мордовская
VS010-0011125 | PS110-000611 | ПС 110/35/10кВ Мордовская | VS010-0011125 | ВЛ 10кВ № 18 ПС Мордовская | TP010-0088483 | КТП 061 ВЛ №18 ПС Мордовская
VS010-0011125 | PS110-000611 | ПС 110/35/10кВ Мордовская | VS010-0011125 | ВЛ 10кВ № 18 ПС Мордовская | TP010-0088483 | КТП 061 ВЛ №18 ПС Мордовская
VS010-0011125 | PS110-000611 | ПС 110/35/10кВ Мордовская | VS010-0011125 | ВЛ 10кВ № 18 ПС Мордовская | TP010-0088483 | КТП 061 ВЛ №18 ПС Мордовская
VS010-0011125 | PS110-000611 | ПС 110/35/10кВ Мордовская | VS010-0011125 | ВЛ 10кВ № 18 ПС Мордовская | TP010-0087922 | КТП 045 ВЛ №18 ПС Мордовская
VS010-0011125 | PS110-000611 | ПС 110/35/10кВ Мордовская | VS010-0011125 | ВЛ 10кВ № 18 ПС Мордовская | TP010-0088192 | КТП 054 ВЛ №18 ПС Мордовская
VS010-0011125 | PS110-000611 | ПС 110/35/10кВ Мордовская | VS010-0011125 | ВЛ 10кВ № 18 ПС Мордовская | TP010-0088483 | КТП 061 ВЛ №18 ПС Мордовская
VS010-0011125 | PS110-000611 | ПС 110/35/10кВ Мордовская | VS010-0011125 | ВЛ 10кВ № 18 ПС Мордовская | TP010-0088192 | КТП 054 ВЛ №18 ПС Мордовская
VS010-0011125 | PS110-000611 | ПС 110/35/10кВ Мордовская | VS010-0011125 | ВЛ 10кВ № 18 ПС Мордовская | TP010-0088205 | КТП 055 ВЛ №18 ПС Мордовская
VS010-0011125 | PS110-000611 | ПС 110/35/10кВ Мордовская | VS010-0011125 | ВЛ 10кВ № 18 ПС Мордовская | TP010-0088205 | КТП 055 ВЛ №18 ПС Мордовская
VS010-0011125 | PS110-000611 | ПС 110/35/10кВ Мордовская | VS010-0011125 | ВЛ 10кВ № 18 ПС Мордовская | TP010-0088205 | КТП 055 ВЛ №18 ПС Мордовская
VS010-0011125 | PS110-000611 | ПС 110/35/10кВ Мордовская | VS010-0011125 | ВЛ 10кВ № 18 ПС Мордовская | TP010-0088097 | ЗТП 049 ВЛ №18 ПС Мордовская
VS010-0011125 | PS110-000611 | ПС 110/35/10кВ Мордовская | VS010-0011125 | ВЛ 10кВ № 18 ПС Мордовская | TP010-0088097 | ЗТП 049 ВЛ №18 ПС Мордовская
VS010-0011808 | PS035-000725 | ПС 35/10кВ Черняевская | VS010-0011808 | ВЛ 10кВ № 04 ПС Черняевская | TP010-0094343 | КТП 152 ВЛ №04 ПС Черняевская
VS010-0011808 | PS035-000725 | ПС 35/10кВ Черняевская | VS010-0011808 | ВЛ 10кВ № 04 ПС Черняевская | TP010-0094248 | КТП 144 ВЛ №04 ПС Черняевская
VS010-0011808 | PS035-000725 | ПС 35/10кВ Черняевская | VS010-0011808 | ВЛ 10кВ № 04 ПС Черняевская | TP010-0094248 | КТП 144 ВЛ №04 ПС Черняевская
VS010-0012175 | PS110-000611 | ПС 110/35/10кВ Мордовская | VS010-0012175 | ВЛ 10кВ № 11 ПС Мордовская | TP010-0099412 | КТП 065 ВЛ №11 ПС Мордовская
VS010-0002964 | PS110-000611 | ПС 110/35/10кВ Мордовская | VS010-0002964 | ВЛ 10кВ № 15 ПС Мордовская | TP010-0021741 | КТП 003 ВЛ №15 ПС Мордовская
VS010-0012077 | PS110-000611 | ПС 110/35/10кВ Мордовская | VS010-0012077 | ВЛ 10кВ № 22 ПС Мордовская | TP010-0097963 | КТП 077 ВЛ №22 ПС Мордовская
VS010-0012989 | PS035-000725 | ПС 35/10кВ Черняевская | VS010-0012989 | ВЛ 10кВ № 17 ПС Черняевская | TP010-0109569 | КТП 120 ВЛ №17 ПС Черняевская
VS010-0011125 | PS110-000611 | ПС 110/35/10кВ Мордовская | VS010-0011125 | ВЛ 10кВ № 18 ПС Мордовская | TP010-0088410 | КТП 056 ВЛ №18 ПС Мордовская
VS010-0012989 | PS035-000725 | ПС 35/10кВ Черняевская | VS010-0012989 | ВЛ 10кВ № 17 ПС Черняевская | TP010-0109909 | КТП 130П ВЛ №17 ПС Черняевская
VS010-0011125 | PS110-000611 | ПС 110/35/10кВ Мордовская | VS010-0011125 | ВЛ 10кВ № 18 ПС Мордовская | TP010-0088410 | КТП 056 ВЛ №18 ПС Мордовская
VS010-0011125 | PS110-000611 | ПС 110/35/10кВ Мордовская | VS010-0011125 | ВЛ 10кВ № 18 ПС Мордовская | TP010-0088410 | КТП 056 ВЛ №18 ПС Мордовская
VS010-0007155 | PS035-000719 | ПС 35/10кВ Лавровская | VS010-0007155 | ВЛ 10кВ № 15 ПС Лавровская | TP010-0113107 | КТП 233 ВЛ №15 ПС Лавровская
VS010-0007155 | PS035-000719 | ПС 35/10кВ Лавровская | VS010-0007155 | ВЛ 10кВ № 15 ПС Лавровская | TP010-0113111 | КТП 231 ВЛ №15 ПС Лавровская
VS010-0007155 | PS035-000719 | ПС 35/10кВ Лавровская | VS010-0007155 | ВЛ 10кВ № 15 ПС Лавровская | TP010-0113111 | КТП 231 ВЛ №15 ПС Лавровская
VS010-0002927 | PS035-000719 | ПС 35/10кВ Лавровская | VS010-0002927 | ВЛ 10кВ № 13 ПС Лавровская | TP010-0021247 | КТП 241 ВЛ №13 ПС Лавровская
VS010-0002927 | PS035-000719 | ПС 35/10кВ Лавровская | VS010-0002927 | ВЛ 10кВ № 13 ПС Лавровская | TP010-0021247 | КТП 241 ВЛ №13 ПС Лавровская
VS010-0002927 | PS035-000719 | ПС 35/10кВ Лавровская | VS010-0002927 | ВЛ 10кВ № 13 ПС Лавровская | TP010-0021247 | КТП 241 ВЛ №13 ПС Лавровская
VS010-0002927 | PS035-000719 | ПС 35/10кВ Лавровская | VS010-0002927 | ВЛ 10кВ № 13 ПС Лавровская | TP010-0021247 | КТП 241 ВЛ №13 ПС Лавровская
VS010-0002927 | PS035-000719 | ПС 35/10кВ Лавровская | VS010-0002927 | ВЛ 10кВ № 13 ПС Лавровская | TP010-0021247 | КТП 241 ВЛ №13 ПС Лавровская
VS010-0007155 | PS035-000719 | ПС 35/10кВ Лавровская | VS010-0007155 | ВЛ 10кВ № 15 ПС Лавровская | TP010-0113111 | КТП 231 ВЛ №15 ПС Лавровская
VS010-0007155 | PS035-000719 | ПС 35/10кВ Лавровская | VS010-0007155 | ВЛ 10кВ № 15 ПС Лавровская | TP010-0113104 | КТП 232 ВЛ №15 ПС Лавровская
VS010-0001709 | PS035-000715 | ПС 35/10кВ Ивановская | VS010-0001709 | ВЛ 10кВ № 09 ПС Ивановская | TP010-0110013 | КТП 207 ВЛ №09 ПС Ивановская
VS010-0003699 | PS035-000715 | ПС 35/10кВ Ивановская | VS010-0003699 | ВЛ 10кВ № 14 ПС Ивановская | TP010-0028283 | КТП 222 ВЛ №14 ПС Ивановская
VS010-0012989 | PS035-000725 | ПС 35/10кВ Черняевская | VS010-0012989 | ВЛ 10кВ № 17 ПС Черняевская | TP010-0109684 | КТП 135 ВЛ №17 ПС Черняевская
VS010-0011125 | PS110-000611 | ПС 110/35/10кВ Мордовская | VS010-0011125 | ВЛ 10кВ № 18 ПС Мордовская | TP010-0088410 | КТП 056 ВЛ №18 ПС Мордовская
VS010-0013206 | PS035-000715 | ПС 35/10кВ Ивановская | VS010-0013206 | ВЛ 10кВ № 03 ПС Ивановская | TP010-0110023 | КТП 212 ВЛ №03 ПС Ивановская
VS010-0013206 | PS035-000715 | ПС 35/10кВ Ивановская | VS010-0013206 | ВЛ 10кВ № 03 ПС Ивановская | TP010-0110023 | КТП 212 ВЛ №03 ПС Ивановская
VS010-0003412 | PS035-000715 | ПС 35/10кВ Ивановская | VS010-0003412 | ВЛ 10кВ № 08 ПС Ивановская | TP010-0025375 | КТП 217 ВЛ №08 ПС Ивановская
VS010-0013206 | PS035-000715 | ПС 35/10кВ Ивановская | VS010-0013206 | ВЛ 10кВ № 03 ПС Ивановская | TP010-0110026 | КТП 213 ВЛ №03 ПС Ивановская
VS010-0002089 | PS035-000727 | ПС 35/10кВ Шульгинская | VS010-0002089 | ВЛ 10кВ № 04 ПС Шульгинская | TP010-0108994 | КТП 270 ВЛ №04 ПС Шульгинская
VS010-0004253 | PS035-000715 | ПС 35/10кВ Ивановская | VS010-0004253 | ВЛ 10кВ № 16 ПС Ивановская | TP010-0035141 | КТП 228 ВЛ №16 ПС Ивановская
VS010-0012928 | PS035-000721 | ПС 35/10кВ Н.Сергиевская | VS010-0012928 | ВЛ 10кВ № 09 ПС Н.Сергиевская | TP010-0108331 | КТП 184 ВЛ №09 ПС Н.Сергиевская
VS010-0012158 | PS035-000719 | ПС 35/10кВ Лавровская | VS010-0012158 | ВЛ 10кВ № 12 ПС Лавровская | TP010-0098880 | КТП 246 ВЛ №12 ПС Лавровская
VS010-0004070 | PS035-000727 | ПС 35/10кВ Шульгинская | VS010-0004070 | ВЛ 10кВ № 12 ПС Шульгинская | TP010-0032858 | КТП 285 ВЛ №12 ПС Шульгинская
VS010-0001709 | PS035-000715 | ПС 35/10кВ Ивановская | VS010-0001709 | ВЛ 10кВ № 09 ПС Ивановская | TP010-0110016 | КТП 208 ВЛ №09 ПС Ивановская
VS010-0003857 | PS110-000607 | ПС 110/35/10кВ Павловская | VS010-0003857 | ВЛ 10кВ № 13 ПС Павловская | TP010-0029463 | КТП 115 ВЛ №13 ПС Павловская
VS010-0003469 | PS110-000607 | ПС 110/35/10кВ Павловская | VS010-0003469 | ВЛ 10кВ № 11 ПС Павловская | TP010-0026200 | КТП 111 ВЛ №11 ПС Павловская
VS010-0004253 | PS035-000715 | ПС 35/10кВ Ивановская | VS010-0004253 | ВЛ 10кВ № 16 ПС Ивановская | TP010-0035145 | КТП 226 ВЛ №16 ПС Ивановская
VS010-0011125 | PS110-000611 | ПС 110/35/10кВ Мордовская | VS010-0011125 | ВЛ 10кВ № 18 ПС Мордовская | TP010-0087903 | КТП 043 ВЛ №18 ПС Мордовская
VS010-0011808 | PS035-000725 | ПС 35/10кВ Черняевская | VS010-0011808 | ВЛ 10кВ № 04 ПС Черняевская | TP010-0094217 | КТП 148 ВЛ №04 ПС Черняевская
VS010-0011125 | PS110-000611 | ПС 110/35/10кВ Мордовская | VS010-0011125 | ВЛ 10кВ № 18 ПС Мордовская | TP010-0088410 | КТП 056 ВЛ №18 ПС Мордовская
VS010-0011125 | PS110-000611 | ПС 110/35/10кВ Мордовская | VS010-0011125 | ВЛ 10кВ № 18 ПС Мордовская | TP010-0088410 | КТП 056 ВЛ №18 ПС Мордовская
VS010-0011125 | PS110-000611 | ПС 110/35/10кВ Мордовская | VS010-0011125 | ВЛ 10кВ № 18 ПС Мордовская | TP010-0087948 | КТП 046 ВЛ №18 ПС Мордовская
VS010-0012175 | PS110-000611 | ПС 110/35/10кВ Мордовская | VS010-0012175 | ВЛ 10кВ № 11 ПС Мордовская | TP010-0099395 | КТП 076 ВЛ №11 ПС Мордовская
VS010-0012175 | PS110-000611 | ПС 110/35/10кВ Мордовская | VS010-0012175 | ВЛ 10кВ № 11 ПС Мордовская | TP010-0099395 | КТП 076 ВЛ №11 ПС Мордовская
VS010-0012909 | PS035-000727 | ПС 35/10кВ Шульгинская | VS010-0012909 | ВЛ 10кВ № 17 ПС Шульгинская | TP010-0108054 | КТП 259 ВЛ №17 ПС Шульгинская
VS010-0011808 | PS035-000725 | ПС 35/10кВ Черняевская | VS010-0011808 | ВЛ 10кВ № 04 ПС Черняевская | TP010-0094332 | КТП 141 ВЛ №04 ПС Черняевская
VS010-0011808 | PS035-000725 | ПС 35/10кВ Черняевская | VS010-0011808 | ВЛ 10кВ № 04 ПС Черняевская | TP010-0094332 | КТП 141 ВЛ №04 ПС Черняевская
VS010-0011808 | PS035-000725 | ПС 35/10кВ Черняевская | VS010-0011808 | ВЛ 10кВ № 04 ПС Черняевская | TP010-0094332 | КТП 141 ВЛ №04 ПС Черняевская
VS010-0013834 | PS035-000727 | ПС 35/10кВ Шульгинская | VS010-0013834 | ВЛ 10кВ № 19 ПС Шульгинская | TP010-0111943 | КТП 255 ВЛ №19 ПС Шульгинская
VS010-0013445 | PS035-000725 | ПС 35/10кВ Черняевская | VS010-0013445 | ВЛ 10кВ № 14 ПС Черняевская | TP010-0111251 | КТП 160 ВЛ №14 ПС Черняевская
VS010-0011125 | PS110-000611 | ПС 110/35/10кВ Мордовская | VS010-0011125 | ВЛ 10кВ № 18 ПС Мордовская | TP010-0088410 | КТП 056 ВЛ №18 ПС Мордовская
VS010-0012989 | PS035-000725 | ПС 35/10кВ Черняевская | VS010-0012989 | ВЛ 10кВ № 17 ПС Черняевская | TP010-0109566 | КТП 118 ВЛ №17 ПС Черняевская
VS010-0012175 | PS110-000611 | ПС 110/35/10кВ Мордовская | VS010-0012175 | ВЛ 10кВ № 11 ПС Мордовская | TP010-0099387 | КТП 069 ВЛ №11 ПС Мордовская
VS010-0012175 | PS110-000611 | ПС 110/35/10кВ Мордовская | VS010-0012175 | ВЛ 10кВ № 11 ПС Мордовская | TP010-0099401 | КТП 074 ВЛ №11 ПС Мордовская
VS010-0011125 | PS110-000611 | ПС 110/35/10кВ Мордовская | VS010-0011125 | ВЛ 10кВ № 18 ПС Мордовская | TP010-0087922 | КТП 045 ВЛ №18 ПС Мордовская
VS010-0011125 | PS110-000611 | ПС 110/35/10кВ Мордовская | VS010-0011125 | ВЛ 10кВ № 18 ПС Мордовская | TP010-0088410 | КТП 056 ВЛ №18 ПС Мордовская
VS010-0011125 | PS110-000611 | ПС 110/35/10кВ Мордовская | VS010-0011125 | ВЛ 10кВ № 18 ПС Мордовская | TP010-0088444 | КТП 058 ВЛ №18 ПС Мордовская
VS010-0007155 | PS035-000719 | ПС 35/10кВ Лавровская | VS010-0007155 | ВЛ 10кВ № 15 ПС Лавровская | TP010-0113115 | КТП 239 ВЛ №15 ПС Лавровская
VS010-0011125 | PS110-000611 | ПС 110/35/10кВ Мордовская | VS010-0011125 | ВЛ 10кВ № 18 ПС Мордовская | TP010-0088097 | ЗТП 049 ВЛ №18 ПС Мордовская
VS010-0011808 | PS035-000725 | ПС 35/10кВ Черняевская | VS010-0011808 | ВЛ 10кВ № 04 ПС Черняевская | TP010-0094293 | КТП 155 ВЛ №04 ПС Черняевская
VS010-0003412 | PS035-000715 | ПС 35/10кВ Ивановская | VS010-0003412 | ВЛ 10кВ № 08 ПС Ивановская | TP010-0025375 | КТП 217 ВЛ №08 ПС Ивановская
VS010-0013206 | PS035-000715 | ПС 35/10кВ Ивановская | VS010-0013206 | ВЛ 10кВ № 03 ПС Ивановская | TP010-0110021 | КТП 211 ВЛ №03 ПС Ивановская
VS010-0003412 | PS035-000715 | ПС 35/10кВ Ивановская | VS010-0003412 | ВЛ 10кВ № 08 ПС Ивановская | TP010-0025375 | КТП 217 ВЛ №08 ПС Ивановская
VS010-0003412 | PS035-000715 | ПС 35/10кВ Ивановская | VS010-0003412 | ВЛ 10кВ № 08 ПС Ивановская | TP010-0025375 | КТП 217 ВЛ №08 ПС Ивановская
VS010-0003412 | PS035-000715 | ПС 35/10кВ Ивановская | VS010-0003412 | ВЛ 10кВ № 08 ПС Ивановская | TP010-0025375 | КТП 217 ВЛ №08 ПС Ивановская
VS010-0003412 | PS035-000715 | ПС 35/10кВ Ивановская | VS010-0003412 | ВЛ 10кВ № 08 ПС Ивановская | TP010-0025379 | КТП 218 ВЛ №08 ПС Ивановская
VS010-0003412 | PS035-000715 | ПС 35/10кВ Ивановская | VS010-0003412 | ВЛ 10кВ № 08 ПС Ивановская | TP010-0025375 | КТП 217 ВЛ №08 ПС Ивановская
VS010-0003412 | PS035-000715 | ПС 35/10кВ Ивановская | VS010-0003412 | ВЛ 10кВ № 08 ПС Ивановская | TP010-0025382 | КТП 219 ВЛ №08 ПС Ивановская
VS010-0012077 | PS110-000611 | ПС 110/35/10кВ Мордовская | VS010-0012077 | ВЛ 10кВ № 22 ПС Мордовская | TP010-0098044 | КТП 085 ВЛ №22 ПС Мордовская
VS010-0012077 | PS110-000611 | ПС 110/35/10кВ Мордовская | VS010-0012077 | ВЛ 10кВ № 22 ПС Мордовская | TP010-0097866 | КТП 079 ВЛ №22 ПС Мордовская
VS010-0012175 | PS110-000611 | ПС 110/35/10кВ Мордовская | VS010-0012175 | ВЛ 10кВ № 11 ПС Мордовская | TP010-0138073 | СТП 307 ВЛ №11 ПС Мордовская
VS010-0004253 | PS035-000715 | ПС 35/10кВ Ивановская | VS010-0004253 | ВЛ 10кВ № 16 ПС Ивановская | TP010-0035141 | КТП 228 ВЛ №16 ПС Ивановская
VS010-0002964 | PS110-000611 | ПС 110/35/10кВ Мордовская | VS010-0002964 | ВЛ 10кВ № 15 ПС Мордовская | TP010-0137872 | СТП 308П ВЛ №15 ПС Мордовская
VS010-0012989 | PS035-000725 | ПС 35/10кВ Черняевская | VS010-0012989 | ВЛ 10кВ № 17 ПС Черняевская | TP010-0109913 | КТП 136П ВЛ №17 ПС Черняевская
VS010-0001709 | PS035-000715 | ПС 35/10кВ Ивановская | VS010-0001709 | ВЛ 10кВ № 09 ПС Ивановская | TP010-0128573 | КТП 300П ВЛ №09 ПС Ивановская
VS010-0012909 | PS035-000727 | ПС 35/10кВ Шульгинская | VS010-0012909 | ВЛ 10кВ № 17 ПС Шульгинская | TP010-0128441 | КТП 291П ВЛ №17 ПС Шульгинская
VS010-0007155 | PS035-000719 | ПС 35/10кВ Лавровская | VS010-0007155 | ВЛ 10кВ № 15 ПС Лавровская | TP010-0128916 | КТП 292П ВЛ №15 ПС Лавровская
VS010-0002951 | PS110-000611 | ПС 110/35/10кВ Мордовская | VS010-0002951 | ВЛ 10кВ № 17 ПС Мордовская | TP010-0021498 | КТП 001П ВЛ №17 ПС Мордовская
VS010-0002953 | PS035-000725 | ПС 35/10кВ Черняевская | VS010-0002953 | ВЛ 10кВ № 03 ПС Черняевская | TP010-0129884 | КТП 295П ВЛ №03 ПС Черняевская
VS010-0012175 | PS110-000611 | ПС 110/35/10кВ Мордовская | VS010-0012175 | ВЛ 10кВ № 11 ПС Мордовская | TP010-0138073 | СТП 307 ВЛ №11 ПС Мордовская
VS010-0011125 | PS110-000611 | ПС 110/35/10кВ Мордовская | VS010-0011125 | ВЛ 10кВ № 18 ПС Мордовская | TP010-0087948 | КТП 046 ВЛ №18 ПС Мордовская
VS010-0012175 | PS110-000611 | ПС 110/35/10кВ Мордовская | VS010-0012175 | ВЛ 10кВ № 11 ПС Мордовская | TP010-0138073 | СТП 307 ВЛ №11 ПС Мордовская
VS010-0012989 | PS035-000725 | ПС 35/10кВ Черняевская | VS010-0012989 | ВЛ 10кВ № 17 ПС Черняевская | TP010-0109569 | КТП 120 ВЛ №17 ПС Черняевская
VS010-0012989 | PS035-000725 | ПС 35/10кВ Черняевская | VS010-0012989 | ВЛ 10кВ № 17 ПС Черняевская | TP010-0109569 | КТП 120 ВЛ №17 ПС Черняевская
VS010-0011808 | PS035-000725 | ПС 35/10кВ Черняевская | VS010-0011808 | ВЛ 10кВ № 04 ПС Черняевская | TP010-0094332 | КТП 141 ВЛ №04 ПС Черняевская
VS010-0012909 | PS035-000727 | ПС 35/10кВ Шульгинская | VS010-0012909 | ВЛ 10кВ № 17 ПС Шульгинская | TP010-0108052 | КТП 258 ВЛ №17 ПС Шульгинская
VS010-0011808 | PS035-000725 | ПС 35/10кВ Черняевская | VS010-0011808 | ВЛ 10кВ № 04 ПС Черняевская | TP010-0094332 | КТП 141 ВЛ №04 ПС Черняевская
VS010-0012909 | PS035-000727 | ПС 35/10кВ Шульгинская | VS010-0012909 | ВЛ 10кВ № 17 ПС Шульгинская | TP010-0108052 | КТП 258 ВЛ №17 ПС Шульгинская
VS010-0011125 | PS110-000611 | ПС 110/35/10кВ Мордовская | VS010-0011125 | ВЛ 10кВ № 18 ПС Мордовская | TP010-0088464 | КТП 059 ВЛ №18 ПС Мордовская
VS010-0012175 | PS110-000611 | ПС 110/35/10кВ Мордовская | VS010-0012175 | ВЛ 10кВ № 11 ПС Мордовская | TP010-0099412 | КТП 065 ВЛ №11 ПС Мордовская
VS010-0012175 | PS110-000611 | ПС 110/35/10кВ Мордовская | VS010-0012175 | ВЛ 10кВ № 11 ПС Мордовская | TP010-0099401 | КТП 074 ВЛ №11 ПС Мордовская
VS010-0004324 | PS110-000611 | ПС 110/35/10кВ Мордовская | VS010-0004324 | ВЛ 10кВ № 06 ПС Мордовская | TP010-0036243 | КТП 024 ВЛ №06 ПС Мордовская
VS010-0012175 | PS110-000611 | ПС 110/35/10кВ Мордовская | VS010-0012175 | ВЛ 10кВ № 11 ПС Мордовская | TP010-0138073 | СТП 307 ВЛ №11 ПС Мордовская
VS010-0013731 | PS035-000721 | ПС 35/10кВ Н.Сергиевская | VS010-0013731 | ВЛ 10кВ № 13 ПС Н.Сергиевская | TP010-0111520 | КТП 189 ВЛ №13 ПС Н.Сергиевская
VS010-0012175 | PS110-000611 | ПС 110/35/10кВ Мордовская | VS010-0012175 | ВЛ 10кВ № 11 ПС Мордовская | TP010-0138073 | СТП 307 ВЛ №11 ПС Мордовская
VS010-0011125 | PS110-000611 | ПС 110/35/10кВ Мордовская | VS010-0011125 | ВЛ 10кВ № 18 ПС Мордовская | TP010-0087928 | КТП 047П ВЛ №18 ПС Мордовская
VS010-0002964 | PS110-000611 | ПС 110/35/10кВ Мордовская | VS010-0002964 | ВЛ 10кВ № 15 ПС Мордовская | TP010-0130687 | КТП 297П ВЛ №15 ПС Мордовская
VS010-0011125 | PS110-000611 | ПС 110/35/10кВ Мордовская | VS010-0011125 | ВЛ 10кВ № 18 ПС Мордовская | TP010-0088097 | ЗТП 049 ВЛ №18 ПС Мордовская
VS010-0012708 | PS035-000727 | ПС 35/10кВ Шульгинская | VS010-0012708 | ВЛ 10кВ № 06 ПС Шульгинская | TP010-0145902 | СТП 314 ВЛ №06 ПС Шульгинская
VS010-0011125 | PS110-000611 | ПС 110/35/10кВ Мордовская | VS010-0011125 | ВЛ 10кВ № 18 ПС Мордовская | TP010-0088410 | КТП 056 ВЛ №18 ПС Мордовская
VS010-0011125 | PS110-000611 | ПС 110/35/10кВ Мордовская | VS010-0011125 | ВЛ 10кВ № 18 ПС Мордовская | TP010-0088097 | ЗТП 049 ВЛ №18 ПС Мордовская
VS010-0011125 | PS110-000611 | ПС 110/35/10кВ Мордовская | VS010-0011125 | ВЛ 10кВ № 18 ПС Мордовская | TP010-0087948 | КТП 046 ВЛ №18 ПС Мордовская
VS010-0011125 | PS110-000611 | ПС 110/35/10кВ Мордовская | VS010-0011125 | ВЛ 10кВ № 18 ПС Мордовская | TP010-0088410 | КТП 056 ВЛ №18 ПС Мордовская
VS010-0011808 | PS035-000725 | ПС 35/10кВ Черняевская | VS010-0011808 | ВЛ 10кВ № 04 ПС Черняевская | TP010-0136625 | КТП 302 ВЛ №04 ПС Черняевская
VS010-0004324 | PS110-000611 | ПС 110/35/10кВ Мордовская | VS010-0004324 | ВЛ 10кВ № 06 ПС Мордовская | TP010-0036243 | КТП 024 ВЛ №06 ПС Мордовская
VS010-0011125 | PS110-000611 | ПС 110/35/10кВ Мордовская | VS010-0011125 | ВЛ 10кВ № 18 ПС Мордовская | TP010-0088410 | КТП 056 ВЛ №18 ПС Мордовская
VS010-0011941 | PS110-000611 | ПС 110/35/10кВ Мордовская | VS010-0011941 | ВЛ 10кВ № 08 ПС Мордовская | TP010-0095649 | КТП 033 ВЛ №08 ПС Мордовская
VS010-0003699 | PS035-000715 | ПС 35/10кВ Ивановская | VS010-0003699 | ВЛ 10кВ № 14 ПС Ивановская | TP010-0028272 | КТП 220 ВЛ №14 ПС Ивановская
VS010-0011941 | PS110-000611 | ПС 110/35/10кВ Мордовская | VS010-0011941 | ВЛ 10кВ № 08 ПС Мордовская | TP010-0095649 | КТП 033 ВЛ №08 ПС Мордовская
VS010-0012175 | PS110-000611 | ПС 110/35/10кВ Мордовская | VS010-0012175 | ВЛ 10кВ № 11 ПС Мордовская | TP010-0099393 | КТП 066П ВЛ №11 ПС Мордовская
VS010-0011125 | PS110-000611 | ПС 110/35/10кВ Мордовская | VS010-0011125 | ВЛ 10кВ № 18 ПС Мордовская | TP010-0087948 | КТП 046 ВЛ №18 ПС Мордовская
VS010-0012925 | PS035-000719 | ПС 35/10кВ Лавровская | VS010-0012925 | ВЛ 10кВ № 14 ПС Лавровская | TP010-0108237 | КТП 250 ВЛ №14 ПС Лавровская
VS010-0004324 | PS110-000611 | ПС 110/35/10кВ Мордовская | VS010-0004324 | ВЛ 10кВ № 06 ПС Мордовская | TP010-0036236 | КТП 021 ВЛ №06 ПС Мордовская
VS010-0002927 | PS035-000719 | ПС 35/10кВ Лавровская | VS010-0002927 | ВЛ 10кВ № 13 ПС Лавровская | TP010-0021247 | КТП 241 ВЛ №13 ПС Лавровская
VS010-0007155 | PS035-000719 | ПС 35/10кВ Лавровская | VS010-0007155 | ВЛ 10кВ № 15 ПС Лавровская
VS010-0011125 | PS110-000611 | ПС 110/35/10кВ Мордовская | VS010-0011125 | ВЛ 10кВ № 18 ПС Мордовская | TP010-0088097 | ЗТП 049 ВЛ №18 ПС Мордовская
VS010-0013314 | PS110-000607 | ПС 110/35/10кВ Павловская | VS010-0013314 | ВЛ 10кВ № 03 ПС Павловская | TP010-0110494 | КТП 099 ВЛ №03 ПС Павловская
VS010-0007155 | PS035-000719 | ПС 35/10кВ Лавровская | VS010-0007155 | ВЛ 10кВ № 15 ПС Лавровская | TP010-0113107 | КТП 233 ВЛ №15 ПС Лавровская
VS010-0001709 | PS035-000715 | ПС 35/10кВ Ивановская | VS010-0001709 | ВЛ 10кВ № 09 ПС Ивановская | TP010-0110013 | КТП 207 ВЛ №09 ПС Ивановская
VS010-0011941 | PS110-000611 | ПС 110/35/10кВ Мордовская | VS010-0011941 | ВЛ 10кВ № 08 ПС Мордовская | TP010-0095662 | ЗТП 034 ВЛ №08 ПС Мордовская
VS010-0011941 | PS110-000611 | ПС 110/35/10кВ Мордовская | VS010-0011941 | ВЛ 10кВ № 08 ПС Мордовская | TP010-0095662 | ЗТП 034 ВЛ №08 ПС Мордовская
VS010-0011941 | PS110-000611 | ПС 110/35/10кВ Мордовская | VS010-0011941 | ВЛ 10кВ № 08 ПС Мордовская | TP010-0095658 | КТП 039 ВЛ №08 ПС Мордовская
VS010-0012175 | PS110-000611 | ПС 110/35/10кВ Мордовская | VS010-0012175 | ВЛ 10кВ № 11 ПС Мордовская | TP010-0099385 | КТП 063 ВЛ №11 ПС Мордовская
VS010-0012925 | PS035-000719 | ПС 35/10кВ Лавровская | VS010-0012925 | ВЛ 10кВ № 14 ПС Лавровская | TP010-0108237 | КТП 250 ВЛ №14 ПС Лавровская
VS010-0012925 | PS035-000719 | ПС 35/10кВ Лавровская | VS010-0012925 | ВЛ 10кВ № 14 ПС Лавровская | TP010-0108237 | КТП 250 ВЛ №14 ПС Лавровская
VS010-0012925 | PS035-000719 | ПС 35/10кВ Лавровская | VS010-0012925 | ВЛ 10кВ № 14 ПС Лавровская | TP010-0108237 | КТП 250 ВЛ №14 ПС Лавровская
VS010-0012989 | PS035-000725 | ПС 35/10кВ Черняевская | VS010-0012989 | ВЛ 10кВ № 17 ПС Черняевская | TP010-0109575 | КТП 124 ВЛ №17 ПС Черняевская
VS010-0011125 | PS110-000611 | ПС 110/35/10кВ Мордовская | VS010-0011125 | ВЛ 10кВ № 18 ПС Мордовская | TP010-0088410 | КТП 056 ВЛ №18 ПС Мордовская
VS010-0011125 | PS110-000611 | ПС 110/35/10кВ Мордовская | VS010-0011125 | ВЛ 10кВ № 18 ПС Мордовская | TP010-0088097 | ЗТП 049 ВЛ №18 ПС Мордовская
VS010-0011125 | PS110-000611 | ПС 110/35/10кВ Мордовская | VS010-0011125 | ВЛ 10кВ № 18 ПС Мордовская | TP010-0088097 | ЗТП 049 ВЛ №18 ПС Мордовская
VS010-0012989 | PS035-000725 | ПС 35/10кВ Черняевская | VS010-0012989 | ВЛ 10кВ № 17 ПС Черняевская | TP010-0109569 | КТП 120 ВЛ №17 ПС Черняевская
VS010-0003699 | PS035-000715 | ПС 35/10кВ Ивановская | VS010-0003699 | ВЛ 10кВ № 14 ПС Ивановская | TP010-0028272 | КТП 220 ВЛ №14 ПС Ивановская
VS010-0011125 | PS110-000611 | ПС 110/35/10кВ Мордовская | VS010-0011125 | ВЛ 10кВ № 18 ПС Мордовская | TP010-0088410 | КТП 056 ВЛ №18 ПС Мордовская
VS010-0011125 | PS110-000611 | ПС 110/35/10кВ Мордовская | VS010-0011125 | ВЛ 10кВ № 18 ПС Мордовская | TP010-0088410 | КТП 056 ВЛ №18 ПС Мордовская
VS010-0002089 | PS035-000727 | ПС 35/10кВ Шульгинская | VS010-0002089 | ВЛ 10кВ № 04 ПС Шульгинская | TP010-0109088 | КТП 274 ВЛ №04 ПС Шульгинская
VS010-0011125 | PS110-000611 | ПС 110/35/10кВ Мордовская | VS010-0011125 | ВЛ 10кВ № 18 ПС Мордовская | TP010-0088410 | КТП 056 ВЛ №18 ПС Мордовская
VS010-0011941 | PS110-000611 | ПС 110/35/10кВ Мордовская | VS010-0011941 | ВЛ 10кВ № 08 ПС Мордовская | TP010-0095703 | КТП 031 ВЛ №08 ПС Мордовская
VS010-0001709 | PS035-000715 | ПС 35/10кВ Ивановская | VS010-0001709 | ВЛ 10кВ № 09 ПС Ивановская | TP010-0110013 | КТП 207 ВЛ №09 ПС Ивановская
VS010-0011125 | PS110-000611 | ПС 110/35/10кВ Мордовская | VS010-0011125 | ВЛ 10кВ № 18 ПС Мордовская | TP010-0088097 | ЗТП 049 ВЛ №18 ПС Мордовская
VS010-0012175 | PS110-000611 | ПС 110/35/10кВ Мордовская | VS010-0012175 | ВЛ 10кВ № 11 ПС Мордовская | TP010-0138073 | СТП 307 ВЛ №11 ПС Мордовская
VS010-0011941 | PS110-000611 | ПС 110/35/10кВ Мордовская | VS010-0011941 | ВЛ 10кВ № 08 ПС Мордовская | TP010-0095703 | КТП 031 ВЛ №08 ПС Мордовская
VS010-0003412 | PS035-000715 | ПС 35/10кВ Ивановская | VS010-0003412 | ВЛ 10кВ № 08 ПС Ивановская | TP010-0025375 | КТП 217 ВЛ №08 ПС Ивановская
VS010-0011125 | PS110-000611 | ПС 110/35/10кВ Мордовская | VS010-0011125 | ВЛ 10кВ № 18 ПС Мордовская | TP010-0088444 | КТП 058 ВЛ №18 ПС Мордовская
VS010-0011808 | PS035-000725 | ПС 35/10кВ Черняевская | VS010-0011808 | ВЛ 10кВ № 04 ПС Черняевская | TP010-0094332 | КТП 141 ВЛ №04 ПС Черняевская
VS010-0012175 | PS110-000611 | ПС 110/35/10кВ Мордовская | VS010-0012175 | ВЛ 10кВ № 11 ПС Мордовская | TP010-0138073 | СТП 307 ВЛ №11 ПС Мордовская
VS010-0011125 | PS110-000611 | ПС 110/35/10кВ Мордовская | VS010-0011125 | ВЛ 10кВ № 18 ПС Мордовская | TP010-0088475 | КТП 060 ВЛ №18 ПС Мордовская
VS010-0012175 | PS110-000611 | ПС 110/35/10кВ Мордовская | VS010-0012175 | ВЛ 10кВ № 11 ПС Мордовская | TP010-0138073 | СТП 307 ВЛ №11 ПС Мордовская
| PS035-000384 | ПС 35/6кВ Сах-заводская (потр.)
| PS035-000313 | ПС 35/10кВ Глуховская
| PS035-000313 | ПС 35/10кВ Глуховская
| PS035-000313 | ПС 35/10кВ Глуховская
| PS035-000313 | ПС 35/10кВ Глуховская
| PS035-000313 | ПС 35/10кВ Глуховская
| PS035-000313 | ПС 35/10кВ Глуховская
| PS035-000301 | ПС 35/10кВ Ирская
| PS035-000301 | ПС 35/10кВ Ирская
| PS035-000301 | ПС 35/10кВ Ирская
| PS035-000301 | ПС 35/10кВ Ирская
| PS035-000301 | ПС 35/10кВ Ирская
| PS035-000301 | ПС 35/10кВ Ирская
| PS110-000334 | ПС 110/35/10кВ Уметская
| PS110-000334 | ПС 110/35/10кВ Уметская
| PS110-000334 | ПС 110/35/10кВ Уметская
| PS110-000334 | ПС 110/35/10кВ Уметская
| PS110-000334 | ПС 110/35/10кВ Уметская
| PS110-000334 | ПС 110/35/10кВ Уметская
| PS110-000334 | ПС 110/35/10кВ Уметская
| PS110-000334 | ПС 110/35/10кВ Уметская
| PS110-000334 | ПС 110/35/10кВ Уметская
| PS110-000334 | ПС 110/35/10кВ Уметская
| PS110-000334 | ПС 110/35/10кВ Уметская
| PS110-000334 | ПС 110/35/10кВ Уметская
| PS110-000334 | ПС 110/35/10кВ Уметская
| PS110-000334 | ПС 110/35/10кВ Уметская
| PS110-000334 | ПС 110/35/10кВ Уметская
| PS110-000334 | ПС 110/35/10кВ Уметская
| PS110-000334 | ПС 110/35/10кВ Уметская
| PS110-000334 | ПС 110/35/10кВ Уметская
| PS110-000334 | ПС 110/35/10кВ Уметская
| PS110-000334 | ПС 110/35/10кВ Уметская
| PS110-000334 | ПС 110/35/10кВ Уметская
| PS110-000334 | ПС 110/35/10кВ Уметская
| PS110-000307 | ПС 110/35/10кВ Ковыльская
| PS110-000307 | ПС 110/35/10кВ Ковыльская
| PS110-000307 | ПС 110/35/10кВ Ковыльская
| PS110-000307 | ПС 110/35/10кВ Ковыльская
| PS110-000307 | ПС 110/35/10кВ Ковыльская
| PS110-000307 | ПС 110/35/10кВ Ковыльская
| PS110-000307 | ПС 110/35/10кВ Ковыльская
| PS110-000307 | ПС 110/35/10кВ Ковыльская
| PS110-000307 | ПС 110/35/10кВ Ковыльская
| PS110-000307 | ПС 110/35/10кВ Ковыльская
| PS110-000307 | ПС 110/35/10кВ Ковыльская
| PS110-000307 | ПС 110/35/10кВ Ковыльская
| PS110-000307 | ПС 110/35/10кВ Ковыльская
| PS110-000307 | ПС 110/35/10кВ Ковыльская
| PS110-000307 | ПС 110/35/10кВ Ковыльская
| PS110-000307 | ПС 110/35/10кВ Ковыльская
| PS110-000307 | ПС 110/35/10кВ Ковыльская
| PS035-000303 | ПС 35/10кВ Заводская
| PS035-000303 | ПС 35/10кВ Заводская
| PS035-000303 | ПС 35/10кВ Заводская
| PS035-000303 | ПС 35/10кВ Заводская
| PS035-000303 | ПС 35/10кВ Заводская
| PS035-000303 | ПС 35/10кВ Заводская
| PS035-000303 | ПС 35/10кВ Заводская
| PS035-000303 | ПС 35/10кВ Заводская
| PS035-000303 | ПС 35/10кВ Заводская
| PS035-000303 | ПС 35/10кВ Заводская
| PS035-000358 | ПС 35/10кВ Ветеринарная
| PS035-000358 | ПС 35/10кВ Ветеринарная
| PS035-000358 | ПС 35/10кВ Ветеринарная
| PS035-000358 | ПС 35/10кВ Ветеринарная
| PS035-000358 | ПС 35/10кВ Ветеринарная
| PS035-000358 | ПС 35/10кВ Ветеринарная
| PS035-000358 | ПС 35/10кВ Ветеринарная
| PS035-000358 | ПС 35/10кВ Ветеринарная
| PS110-000333 | ПС 110/10кВ Иноковская
| PS110-000333 | ПС 110/10кВ Иноковская
| PS110-000333 | ПС 110/10кВ Иноковская
| PS110-000333 | ПС 110/10кВ Иноковская
| PS110-000333 | ПС 110/10кВ Иноковская
| PS110-000333 | ПС 110/10кВ Иноковская
| PS035-000304 | ПС 35/10кВ Марьинская
| PS035-000304 | ПС 35/10кВ Марьинская
| PS035-000304 | ПС 35/10кВ Марьинская
| PS035-000304 | ПС 35/10кВ Марьинская
| PS035-000304 | ПС 35/10кВ Марьинская
| PS035-000304 | ПС 35/10кВ Марьинская
| PS035-000304 | ПС 35/10кВ Марьинская
| PS035-000304 | ПС 35/10кВ Марьинская
| PS035-000304 | ПС 35/10кВ Марьинская
| PS035-000312 | ПС 35/10кВ Оржевская
| PS035-000312 | ПС 35/10кВ Оржевская
| PS035-000312 | ПС 35/10кВ Оржевская
| PS035-000312 | ПС 35/10кВ Оржевская
| PS035-000312 | ПС 35/10кВ Оржевская
| PS035-000312 | ПС 35/10кВ Оржевская
| PS035-000312 | ПС 35/10кВ Оржевская
| PS035-000312 | ПС 35/10кВ Оржевская
| PS035-000311 | ПС 35/10кВ Восточная
| PS035-000311 | ПС 35/10кВ Восточная
| PS035-000311 | ПС 35/10кВ Восточная
| PS035-000311 | ПС 35/10кВ Восточная
| PS035-000311 | ПС 35/10кВ Восточная
| PS035-000311 | ПС 35/10кВ Восточная
| PS035-000311 | ПС 35/10кВ Восточная
| PS035-000311 | ПС 35/10кВ Восточная
| PS035-000311 | ПС 35/10кВ Восточная
| PS035-000311 | ПС 35/10кВ Восточная
| PS035-000311 | ПС 35/10кВ Восточная
| PS035-000311 | ПС 35/10кВ Восточная
| PS035-000311 | ПС 35/10кВ Восточная
| PS035-000311 | ПС 35/10кВ Восточная
| PS035-000311 | ПС 35/10кВ Восточная
| PS035-000311 | ПС 35/10кВ Восточная
| PS035-000300 | ПС 35/10кВ Калаисская
| PS035-000300 | ПС 35/10кВ Калаисская
| PS035-000300 | ПС 35/10кВ Калаисская
| PS035-000300 | ПС 35/10кВ Калаисская
| PS035-000300 | ПС 35/10кВ Калаисская
| PS035-000300 | ПС 35/10кВ Калаисская
| PS035-000300 | ПС 35/10кВ Калаисская
| PS035-000300 | ПС 35/10кВ Калаисская
| PS110-000306 | ПС 110/35/10кВ Кирсановская
| PS110-000306 | ПС 110/35/10кВ Кирсановская
| PS110-000306 | ПС 110/35/10кВ Кирсановская
| PS110-000306 | ПС 110/35/10кВ Кирсановская
| PS110-000306 | ПС 110/35/10кВ Кирсановская
| PS110-000306 | ПС 110/35/10кВ Кирсановская
| PS110-000306 | ПС 110/35/10кВ Кирсановская
| PS110-000306 | ПС 110/35/10кВ Кирсановская
| PS110-000306 | ПС 110/35/10кВ Кирсановская
| PS110-000306 | ПС 110/35/10кВ Кирсановская
| PS110-000306 | ПС 110/35/10кВ Кирсановская
| PS110-000306 | ПС 110/35/10кВ Кирсановская
| PS110-000306 | ПС 110/35/10кВ Кирсановская
| PS110-000306 | ПС 110/35/10кВ Кирсановская
| PS110-000306 | ПС 110/35/10кВ Кирсановская
| PS110-000306 | ПС 110/35/10кВ Кирсановская
| PS110-000306 | ПС 110/35/10кВ Кирсановская
| PS110-000306 | ПС 110/35/10кВ Кирсановская
| PS110-000306 | ПС 110/35/10кВ Кирсановская
| PS110-000306 | ПС 110/35/10кВ Кирсановская
| PS110-000306 | ПС 110/35/10кВ Кирсановская
| PS110-000306 | ПС 110/35/10кВ Кирсановская
| PS110-000306 | ПС 110/35/10кВ Кирсановская
| PS110-000306 | ПС 110/35/10кВ Кирсановская
| PS110-000306 | ПС 110/35/10кВ Кирсановская
| PS110-000306 | ПС 110/35/10кВ Кирсановская
| PS110-000306 | ПС 110/35/10кВ Кирсановская
| PS110-000306 | ПС 110/35/10кВ Кирсановская
| PS110-000306 | ПС 110/35/10кВ Кирсановская
| PS110-000306 | ПС 110/35/10кВ Кирсановская
| PS110-000306 | ПС 110/35/10кВ Кирсановская
| PS110-000306 | ПС 110/35/10кВ Кирсановская
| PS110-000306 | ПС 110/35/10кВ Кирсановская
| PS110-000306 | ПС 110/35/10кВ Кирсановская
| PS110-000306 | ПС 110/35/10кВ Кирсановская
| PS110-000306 | ПС 110/35/10кВ Кирсановская
| PS110-000306 | ПС 110/35/10кВ Кирсановская
| PS110-000306 | ПС 110/35/10кВ Кирсановская
| PS110-000306 | ПС 110/35/10кВ Кирсановская
| PS110-000306 | ПС 110/35/10кВ Кирсановская
VS010-0002701 | PS110-000306 | ПС 110/35/10кВ Кирсановская | VS010-0002701 | ВЛ 10кВ № 11 ПС Кирсановская | TP010-0031903 | КТП 005 ВЛ №11 ПС Кирсановская
VS010-0002701 | PS110-000306 | ПС 110/35/10кВ Кирсановская | VS010-0002701 | ВЛ 10кВ № 11 ПС Кирсановская | TP010-0031890 | КТП 006 ВЛ №11 ПС Кирсановская
VS010-0002701 | PS110-000306 | ПС 110/35/10кВ Кирсановская | VS010-0002701 | ВЛ 10кВ № 11 ПС Кирсановская | TP010-0031894 | КТП 008 ВЛ №11 ПС Кирсановская
VS010-0002701 | PS110-000306 | ПС 110/35/10кВ Кирсановская | VS010-0002701 | ВЛ 10кВ № 11 ПС Кирсановская | TP010-0031883 | КТП 002 ВЛ №11 ПС Кирсановская
VS010-0002701 | PS110-000306 | ПС 110/35/10кВ Кирсановская | VS010-0002701 | ВЛ 10кВ № 11 ПС Кирсановская | TP010-0031877 | КТП 001 ВЛ №11 ПС Кирсановская
VS010-0002701 | PS110-000306 | ПС 110/35/10кВ Кирсановская | VS010-0002701 | ВЛ 10кВ № 11 ПС Кирсановская | TP010-0031897 | КТП 003 ВЛ №11 ПС Кирсановская
VS010-0002701 | PS110-000306 | ПС 110/35/10кВ Кирсановская | VS010-0002701 | ВЛ 10кВ № 11 ПС Кирсановская | TP010-0031881 | КТП 004 ВЛ №11 ПС Кирсановская
VS010-0002701 | PS110-000306 | ПС 110/35/10кВ Кирсановская | VS010-0002701 | ВЛ 10кВ № 11 ПС Кирсановская | TP010-0031888 | КТП 007 ВЛ №11 ПС Кирсановская
VS010-0002595 | PS110-000306 | ПС 110/35/10кВ Кирсановская | VS010-0002595 | ВЛ 10кВ № 14 ПС Кирсановская | TP010-0119298 | КТП 012 ВЛ №14 ПС Кирсановская
VS010-0002586 | PS110-000306 | ПС 110/35/10кВ Кирсановская | VS010-0002586 | ВЛ 10кВ № 16 ПС Кирсановская | TP010-0032051 | КТП 042 ВЛ №16 ПС Кирсановская
VS010-0002586 | PS110-000306 | ПС 110/35/10кВ Кирсановская | VS010-0002586 | ВЛ 10кВ № 16 ПС Кирсановская | TP010-0032053 | КТП 043 ВЛ №16 ПС Кирсановская
VS010-0002611 | PS035-000300 | ПС 35/10кВ Калаисская | VS010-0002611 | ВЛ 10кВ № 13 ПС Калаисская | TP010-0132558 | КТП 172 ВЛ №13 ПС Калаисская
VS010-0002612 | PS035-000300 | ПС 35/10кВ Калаисская | VS010-0002612 | ВЛ 10кВ № 15 ПС Калаисская | TP010-0032327 | КТП 176 ВЛ №15 ПС Калаисская
VS010-0002612 | PS035-000300 | ПС 35/10кВ Калаисская | VS010-0002612 | ВЛ 10кВ № 15 ПС Калаисская | TP010-0032332 | КТП 177 ВЛ №15 ПС Калаисская
VS010-0002612 | PS035-000300 | ПС 35/10кВ Калаисская | VS010-0002612 | ВЛ 10кВ № 15 ПС Калаисская | TP010-0032326 | КТП 178 ВЛ №15 ПС Калаисская
VS010-0002612 | PS035-000300 | ПС 35/10кВ Калаисская | VS010-0002612 | ВЛ 10кВ № 15 ПС Калаисская | TP010-0032324 | КТП 185 ВЛ №15 ПС Калаисская
VS010-0002595 | PS110-000306 | ПС 110/35/10кВ Кирсановская | VS010-0002595 | ВЛ 10кВ № 14 ПС Кирсановская | TP010-0135239 | СТП 447 ВЛ №14 ПС Кирсановская
VS010-0002603 | PS035-000301 | ПС 35/10кВ Ирская | VS010-0002603 | ВЛ 10кВ № 15 ПС Ирская | TP010-1200453 | КТП 453 ВЛ №15 ПС Ирская
VS010-0002626 | PS110-000333 | ПС 110/10кВ Иноковская | VS010-0002626 | ВЛ 10кВ № 01 ПС Иноковская | TP010-1200459 | КТП 459 ВЛ №01 ПС Иноковская
VS010-0002605 | PS035-000301 | ПС 35/10кВ Ирская | VS010-0002605 | ВЛ 10кВ № 03 ПС Ирская | TP010-1200464 | СТП 464 ВЛ №03 ПС Ирская
VS010-0002677 | PS110-000307 | ПС 110/35/10кВ Ковыльская | VS010-0002677 | ВЛ 10кВ № 08 ПС Ковыльская | TP010-0112620 | КТП П-083 ВЛ №08 ПС Ковыльская
VS010-0002566 | PS035-000311 | ПС 35/10кВ Восточная | VS010-0002566 | ВЛ 10кВ № 17 ПС Восточная | TP010-0020967 | КТП 275 ВЛ №17 ПС Восточная
VS010-0002598 | PS110-000306 | ПС 110/35/10кВ Кирсановская | VS010-0002598 | ВЛ 10кВ № 18 ПС Кирсановская | TP010-0032104 | КТП 059 ВЛ №18 ПС Кирсановская
VS010-0012164 | PS110-000306 | ПС 110/35/10кВ Кирсановская | VS010-0012164 | ВЛ 10кВ № 15 ПС Кирсановская | TP010-0047393 | КТП П-030 ВЛ №15 ПС Кирсановская
VS010-0002599 | PS035-000303 | ПС 35/10кВ Заводская | VS010-0002599 | ВЛ 10кВ № 13 ПС Заводская | TP010-0122745 | КТП П-127 ВЛ №13 ПС Заводская
VS010-0002603 | PS035-000301 | ПС 35/10кВ Ирская | VS010-0002603 | ВЛ 10кВ № 15 ПС Ирская | TP010-0032174 | КТП 147 ВЛ №15 ПС Ирская
VS010-0002581 | PS110-000334 | ПС 110/35/10кВ Уметская | VS010-0002581 | ВЛ 10кВ № 08 ПС Уметская | TP010-0138441 | КТП П-435 ВЛ №08 ПС Уметская
VS010-0002597 | PS110-000306 | ПС 110/35/10кВ Кирсановская | VS010-0002597 | ВЛ 10кВ № 17 ПС Кирсановская | TP010-0032077 | КТП 052 ВЛ №17 ПС Кирсановская
VS010-0002595 | PS110-000306 | ПС 110/35/10кВ Кирсановская | VS010-0002595 | ВЛ 10кВ № 14 ПС Кирсановская | TP010-0112089 | КТП П-011 ВЛ №14 ПС Кирсановская
VS010-0002599 | PS035-000303 | ПС 35/10кВ Заводская | VS010-0002599 | ВЛ 10кВ № 13 ПС Заводская | TP010-0032123 | КТП П-130 ВЛ №13 ПС Заводская
VS010-0002595 | PS110-000306 | ПС 110/35/10кВ Кирсановская | VS010-0002595 | ВЛ 10кВ № 14 ПС Кирсановская | TP010-0047352 | КТП П-010 ВЛ №14 ПС Кирсановская
VS010-0012164 | PS110-000306 | ПС 110/35/10кВ Кирсановская | VS010-0012164 | ВЛ 10кВ № 15 ПС Кирсановская | TP010-0031920 | ЗТП П-028 ВЛ №15 ПС Кирсановская
VS010-0002599 | PS035-000303 | ПС 35/10кВ Заводская | VS010-0002599 | ВЛ 10кВ № 13 ПС Заводская
| PS110-000306 | ПС 110/35/10кВ Кирсановская
| PS110-000306 | ПС 110/35/10кВ Кирсановская
| PS110-000306 | ПС 110/35/10кВ Кирсановская
| PS110-000306 | ПС 110/35/10кВ Кирсановская
| PS035-000303 | ПС 35/10кВ Заводская
| PS035-000303 | ПС 35/10кВ Заводская
| PS035-000303 | ПС 35/10кВ Заводская
| PS110-000306 | ПС 110/35/10кВ Кирсановская
| PS110-000306 | ПС 110/35/10кВ Кирсановская
VS010-0002595 | PS110-000306 | ПС 110/35/10кВ Кирсановская | VS010-0002595 | ВЛ 10кВ № 14 ПС Кирсановская
VS010-0002570 | PS035-000311 | ПС 35/10кВ Восточная | VS010-0002570 | ВЛ 10кВ № 11 ПС Восточная | TP010-0031479 | КТП 332 ВЛ №11 ПС Восточная
VS010-0002570 | PS035-000311 | ПС 35/10кВ Восточная | VS010-0002570 | ВЛ 10кВ № 11 ПС Восточная | TP010-0031495 | КТП 333 ВЛ №11 ПС Восточная
VS010-0002570 | PS035-000311 | ПС 35/10кВ Восточная | VS010-0002570 | ВЛ 10кВ № 11 ПС Восточная | TP010-0031495 | КТП 333 ВЛ №11 ПС Восточная
VS010-0002626 | PS110-000333 | ПС 110/10кВ Иноковская | VS010-0002626 | ВЛ 10кВ № 01 ПС Иноковская | TP010-0037902 | КТП 103 ВЛ №01 ПС Иноковская
VS010-0002611 | PS035-000300 | ПС 35/10кВ Калаисская | VS010-0002611 | ВЛ 10кВ № 13 ПС Калаисская | TP010-0032314 | КТП 173 ВЛ №13 ПС Калаисская
VS010-0002617 | PS035-000300 | ПС 35/10кВ Калаисская | VS010-0002617 | ВЛ 10кВ № 19 ПС Калаисская | TP010-0032351 | КТП 194 ВЛ №19 ПС Калаисская
VS010-0002617 | PS035-000300 | ПС 35/10кВ Калаисская | VS010-0002617 | ВЛ 10кВ № 19 ПС Калаисская | TP010-0032362 | КТП 201 ВЛ №19 ПС Калаисская
VS010-0002603 | PS035-000301 | ПС 35/10кВ Ирская | VS010-0002603 | ВЛ 10кВ № 15 ПС Ирская | TP010-0032174 | КТП 147 ВЛ №15 ПС Ирская
VS010-0002606 | PS035-000304 | ПС 35/10кВ Марьинская | VS010-0002606 | ВЛ 10кВ № 13 ПС Марьинская | TP010-0032237 | КТП 212 ВЛ №13 ПС Марьинская
VS010-0002626 | PS110-000333 | ПС 110/10кВ Иноковская | VS010-0002626 | ВЛ 10кВ № 01 ПС Иноковская | TP010-0037875 | КТП 091 ВЛ №01 ПС Иноковская
VS010-0002626 | PS110-000333 | ПС 110/10кВ Иноковская | VS010-0002626 | ВЛ 10кВ № 01 ПС Иноковская | TP010-0037885 | КТП 094 ВЛ №01 ПС Иноковская
VS010-0002674 | PS110-000307 | ПС 110/35/10кВ Ковыльская | VS010-0002674 | ВЛ 10кВ № 07 ПС Ковыльская | TP010-0037825 | КТП 071 ВЛ №07 ПС Ковыльская
VS010-0002581 | PS110-000334 | ПС 110/35/10кВ Уметская | VS010-0002581 | ВЛ 10кВ № 08 ПС Уметская | TP010-0031567 | КТП 264 ВЛ №08 ПС Уметская
VS010-0002570 | PS035-000311 | ПС 35/10кВ Восточная | VS010-0002570 | ВЛ 10кВ № 11 ПС Восточная | TP010-0031479 | КТП 332 ВЛ №11 ПС Восточная
VS010-0002589 | PS035-000312 | ПС 35/10кВ Оржевская | VS010-0002589 | ВЛ 10кВ № 13 ПС Оржевская | TP010-0031728 | КТП 398 ВЛ №13 ПС Оржевская
VS010-0002566 | PS035-000311 | ПС 35/10кВ Восточная | VS010-0002566 | ВЛ 10кВ № 17 ПС Восточная | TP010-0020983 | КТП 280 ВЛ №17 ПС Восточная
VS010-0002562 | PS035-000358 | ПС 35/10кВ Ветеринарная | VS010-0002562 | ВЛ 10кВ № 03 ПС Ветеринарная | TP010-0020954 | КТП 418 ВЛ №03 ПС Ветеринарная
VS010-0002589 | PS035-000312 | ПС 35/10кВ Оржевская | VS010-0002589 | ВЛ 10кВ № 13 ПС Оржевская | TP010-0031713 | КТП 393 ВЛ №13 ПС Оржевская
VS010-0002579 | PS110-000334 | ПС 110/35/10кВ Уметская | VS010-0002579 | ВЛ 10кВ № 03 ПС Уметская | TP010-0031532 | КТП 248 ВЛ №03 ПС Уметская
VS010-0002593 | PS110-000334 | ПС 110/35/10кВ Уметская | VS010-0002593 | ВЛ 10кВ № 16 ПС Уметская | TP010-0031576 | КТП 270 ВЛ №16 ПС Умётская
VS010-0002584 | PS035-000312 | ПС 35/10кВ Оржевская | VS010-0002584 | ВЛ 10кВ № 05 ПС Оржевская | TP010-0031613 | КТП 362 ВЛ №05 ПС Оржевская
VS010-0002567 | PS035-000311 | ПС 35/10кВ Восточная | VS010-0002567 | ВЛ 10кВ № 15 ПС Восточная | TP010-0021011 | КТП 305 ВЛ №15 ПС Восточная
VS010-0002592 | PS035-000313 | ПС 35/10кВ Глуховская | VS010-0002592 | ВЛ 10кВ № 11 ПС Глуховская | TP010-0031753 | КТП 407 ВЛ №11 ПС Глуховская
VS010-0002589 | PS035-000312 | ПС 35/10кВ Оржевская | VS010-0002589 | ВЛ 10кВ № 13 ПС Оржевская | TP010-0031728 | КТП 398 ВЛ №13 ПС Оржевская
VS010-0002579 | PS110-000334 | ПС 110/35/10кВ Уметская | VS010-0002579 | ВЛ 10кВ № 03 ПС Уметская | TP010-0031534 | КТП 249 ВЛ №03 ПС Уметская
VS010-0002572 | PS035-000311 | ПС 35/10кВ Восточная | VS010-0002572 | ВЛ 10кВ № 07 ПС Восточная | TP010-0031497 | КТП 342 ВЛ №07 ПС Восточная
VS010-0002593 | PS110-000334 | ПС 110/35/10кВ Уметская | VS010-0002593 | ВЛ 10кВ № 16 ПС Уметская | TP010-0031572 | КТП 268 ВЛ №16 ПС Умётская
VS010-0002572 | PS035-000311 | ПС 35/10кВ Восточная | VS010-0002572 | ВЛ 10кВ № 07 ПС Восточная | TP010-0031497 | КТП 342 ВЛ №07 ПС Восточная
VS010-0002568 | PS035-000311 | ПС 35/10кВ Восточная | VS010-0002568 | ВЛ 10кВ № 13 ПС Восточная | TP010-0021040 | КТП 315 ВЛ №13 ПС Восточная
| PS035-000311 | ПС 35/10кВ Восточная
| PS035-000311 | ПС 35/10кВ Восточная
VS010-0002567 | PS035-000311 | ПС 35/10кВ Восточная | VS010-0002567 | ВЛ 10кВ № 15 ПС Восточная | TP010-0021007 | КТП 301 ВЛ №15 ПС Восточная
VS010-0002617 | PS035-000300 | ПС 35/10кВ Калаисская | VS010-0002617 | ВЛ 10кВ № 19 ПС Калаисская | TP010-0032361 | КТП 200 ВЛ №19 ПС Калаисская
VS010-0002617 | PS035-000300 | ПС 35/10кВ Калаисская | VS010-0002617 | ВЛ 10кВ № 19 ПС Калаисская | TP010-0032361 | КТП 200 ВЛ №19 ПС Калаисская
VS010-0002567 | PS035-000311 | ПС 35/10кВ Восточная | VS010-0002567 | ВЛ 10кВ № 15 ПС Восточная | TP010-0021007 | КТП 301 ВЛ №15 ПС Восточная
VS010-0002567 | PS035-000311 | ПС 35/10кВ Восточная | VS010-0002567 | ВЛ 10кВ № 15 ПС Восточная | TP010-0021007 | КТП 301 ВЛ №15 ПС Восточная
VS010-0002599 | PS035-000303 | ПС 35/10кВ Заводская | VS010-0002599 | ВЛ 10кВ № 13 ПС Заводская | TP010-0032113 | КТП 129 ВЛ №13 ПС Заводская
VS010-0002599 | PS035-000303 | ПС 35/10кВ Заводская | VS010-0002599 | ВЛ 10кВ № 13 ПС Заводская | TP010-0032153 | КТП 139 ВЛ №13 ПС Заводская
VS010-0002661 | PS110-000333 | ПС 110/10кВ Иноковская | VS010-0002661 | ВЛ 10кВ № 13 ПС Иноковская | TP010-0037967 | КТП 121 ВЛ №13 ПС Иноковская
VS010-0002674 | PS110-000307 | ПС 110/35/10кВ Ковыльская | VS010-0002674 | ВЛ 10кВ № 07 ПС Ковыльская | TP010-0037825 | КТП 071 ВЛ №07 ПС Ковыльская
VS010-0002674 | PS110-000307 | ПС 110/35/10кВ Ковыльская | VS010-0002674 | ВЛ 10кВ № 07 ПС Ковыльская | TP010-0037825 | КТП 071 ВЛ №07 ПС Ковыльская
VS010-0002677 | PS110-000307 | ПС 110/35/10кВ Ковыльская | VS010-0002677 | ВЛ 10кВ № 08 ПС Ковыльская | TP010-0047799 | КТП 085 ВЛ №08 ПС Ковыльская
VS010-0002593 | PS110-000334 | ПС 110/35/10кВ Уметская | VS010-0002593 | ВЛ 10кВ № 16 ПС Уметская | TP010-0031572 | КТП 268 ВЛ №16 ПС Умётская
VS010-0002593 | PS110-000334 | ПС 110/35/10кВ Уметская | VS010-0002593 | ВЛ 10кВ № 16 ПС Уметская | TP010-0031572 | КТП 268 ВЛ №16 ПС Умётская
VS010-0002589 | PS035-000312 | ПС 35/10кВ Оржевская | VS010-0002589 | ВЛ 10кВ № 13 ПС Оржевская | TP010-0031689 | КТП 383 ВЛ №13 ПС Оржевская
VS010-0002589 | PS035-000312 | ПС 35/10кВ Оржевская | VS010-0002589 | ВЛ 10кВ № 13 ПС Оржевская | TP010-0031685 | КТП 382 ВЛ №13 ПС Оржевская
VS010-0002587 | PS035-000312 | ПС 35/10кВ Оржевская | VS010-0002587 | ВЛ 10кВ № 07 ПС Оржевская | TP010-0031650 | КТП 369 ВЛ №07 ПС Оржевская
VS010-0002587 | PS035-000312 | ПС 35/10кВ Оржевская | VS010-0002587 | ВЛ 10кВ № 07 ПС Оржевская | TP010-0031649 | КТП 368 ВЛ №07 ПС Оржевская
VS010-0002589 | PS035-000312 | ПС 35/10кВ Оржевская | VS010-0002589 | ВЛ 10кВ № 13 ПС Оржевская | TP010-0031689 | КТП 383 ВЛ №13 ПС Оржевская
VS010-0002580 | PS110-000334 | ПС 110/35/10кВ Уметская | VS010-0002580 | ВЛ 10кВ № 04 ПС Уметская | TP010-0031539 | КТП 252 ВЛ №04 ПС Уметская
VS010-0002661 | PS110-000333 | ПС 110/10кВ Иноковская | VS010-0002661 | ВЛ 10кВ № 13 ПС Иноковская
VS010-0002570 | PS035-000311 | ПС 35/10кВ Восточная | VS010-0002570 | ВЛ 10кВ № 11 ПС Восточная | TP010-0031495 | КТП 333 ВЛ №11 ПС Восточная
VS010-0002572 | PS035-000311 | ПС 35/10кВ Восточная | VS010-0002572 | ВЛ 10кВ № 07 ПС Восточная | TP010-0031496 | КТП 341 ВЛ №07 ПС Восточная
VS010-0002570 | PS035-000311 | ПС 35/10кВ Восточная | VS010-0002570 | ВЛ 10кВ № 11 ПС Восточная | TP010-0031479 | КТП 332 ВЛ №11 ПС Восточная
VS010-0002675 | PS110-000307 | ПС 110/35/10кВ Ковыльская | VS010-0002675 | ВЛ 10кВ № 04 ПС Ковыльская
VS010-0002675 | PS110-000307 | ПС 110/35/10кВ Ковыльская | VS010-0002675 | ВЛ 10кВ № 04 ПС Ковыльская
VS010-0002570 | PS035-000311 | ПС 35/10кВ Восточная | VS010-0002570 | ВЛ 10кВ № 11 ПС Восточная | TP010-0031482 | КТП 335 ВЛ №11 ПС Восточная
VS010-0002584 | PS035-000312 | ПС 35/10кВ Оржевская | VS010-0002584 | ВЛ 10кВ № 05 ПС Оржевская | TP010-0031613 | КТП 362 ВЛ №05 ПС Оржевская
VS010-0002617 | PS035-000300 | ПС 35/10кВ Калаисская | VS010-0002617 | ВЛ 10кВ № 19 ПС Калаисская | TP010-0032361 | КТП 200 ВЛ №19 ПС Калаисская
VS010-0002610 | PS035-000300 | ПС 35/10кВ Калаисская | VS010-0002610 | ВЛ 10кВ № 01 ПС Калаисская | TP010-0032302 | КТП 169 ВЛ №01 ПС Калаисская
VS010-0002606 | PS035-000304 | ПС 35/10кВ Марьинская | VS010-0002606 | ВЛ 10кВ № 13 ПС Марьинская | TP010-0032237 | КТП 212 ВЛ №13 ПС Марьинская
VS010-0002587 | PS035-000312 | ПС 35/10кВ Оржевская | VS010-0002587 | ВЛ 10кВ № 07 ПС Оржевская | TP010-0031671 | КТП 377 ВЛ №07 ПС Оржевская
VS010-0002568 | PS035-000311 | ПС 35/10кВ Восточная | VS010-0002568 | ВЛ 10кВ № 13 ПС Восточная | TP010-0027537 | КТП 326 ВЛ №13 ПС Восточная
VS010-0002609 | PS035-000304 | ПС 35/10кВ Марьинская | VS010-0002609 | ВЛ 10кВ № 03 ПС Марьинская | TP010-0032282 | КТП 233 ВЛ №03 ПС Марьинская
VS010-0002574 | PS035-000311 | ПС 35/10кВ Восточная | VS010-0002574 | ВЛ 10кВ № 14 ПС Восточная | TP010-0031508 | КТП 350 ВЛ №14 ПС Восточная
VS010-0002568 | PS035-000311 | ПС 35/10кВ Восточная | VS010-0002568 | ВЛ 10кВ № 13 ПС Восточная | TP010-0021042 | КТП 316 ВЛ №13 ПС Восточная
VS010-0002567 | PS035-000311 | ПС 35/10кВ Восточная | VS010-0002567 | ВЛ 10кВ № 15 ПС Восточная | TP010-0021008 | КТП 302 ВЛ №15 ПС Восточная
VS010-0002595 | PS110-000306 | ПС 110/35/10кВ Кирсановская | VS010-0002595 | ВЛ 10кВ № 14 ПС Кирсановская | TP010-0047348 | КТП 015 ВЛ №14 ПС Кирсановская
VS010-0002609 | PS035-000304 | ПС 35/10кВ Марьинская | VS010-0002609 | ВЛ 10кВ № 03 ПС Марьинская | TP010-0032292 | КТП 238 ВЛ №03 ПС Марьинская
VS010-0002593 | PS110-000334 | ПС 110/35/10кВ Уметская | VS010-0002593 | ВЛ 10кВ № 16 ПС Уметская | TP010-0031572 | КТП 268 ВЛ №16 ПС Умётская
VS010-0002562 | PS035-000358 | ПС 35/10кВ Ветеринарная | VS010-0002562 | ВЛ 10кВ № 03 ПС Ветеринарная | TP010-0020954 | КТП 418 ВЛ №03 ПС Ветеринарная
VS010-0002661 | PS110-000333 | ПС 110/10кВ Иноковская | VS010-0002661 | ВЛ 10кВ № 13 ПС Иноковская | TP010-0099620 | КТП 118 ВЛ №13 ПС Иноковская
VS010-0002589 | PS035-000312 | ПС 35/10кВ Оржевская | VS010-0002589 | ВЛ 10кВ № 13 ПС Оржевская | TP010-0031711 | КТП 392 ВЛ №13 ПС Оржевская
VS010-0002646 | PS110-000333 | ПС 110/10кВ Иноковская | VS010-0002646 | ВЛ 10кВ № 09 ПС Иноковская | TP010-0037929 | КТП 112 ВЛ №09 ПС Иноковская
VS010-0002662 | PS110-000307 | ПС 110/35/10кВ Ковыльская | VS010-0002662 | ВЛ 10кВ № 09 ПС Ковыльская | TP010-0037793 | КТП 063 ВЛ №09 ПС Ковыльская
VS010-0002559 | PS035-000358 | ПС 35/10кВ Ветеринарная | VS010-0002559 | ВЛ 10кВ № 01 ПС Ветеринарная | TP010-0020947 | КТП 415 ВЛ №01 ПС Ветеринарная
VS010-0002617 | PS035-000300 | ПС 35/10кВ Калаисская | VS010-0002617 | ВЛ 10кВ № 19 ПС Калаисская | TP010-0032351 | КТП 194 ВЛ №19 ПС Калаисская
VS010-0002603 | PS035-000301 | ПС 35/10кВ Ирская | VS010-0002603 | ВЛ 10кВ № 15 ПС Ирская | TP010-0032174 | КТП 147 ВЛ №15 ПС Ирская
VS010-0002572 | PS035-000311 | ПС 35/10кВ Восточная | VS010-0002572 | ВЛ 10кВ № 07 ПС Восточная | TP010-0031496 | КТП 341 ВЛ №07 ПС Восточная
VS010-0002626 | PS110-000333 | ПС 110/10кВ Иноковская | VS010-0002626 | ВЛ 10кВ № 01 ПС Иноковская | TP010-0037888 | КТП 097 ВЛ №01 ПС Иноковская
VS010-0002592 | PS035-000313 | ПС 35/10кВ Глуховская | VS010-0002592 | ВЛ 10кВ № 11 ПС Глуховская | TP010-0031753 | КТП 407 ВЛ №11 ПС Глуховская
VS010-0002566 | PS035-000311 | ПС 35/10кВ Восточная | VS010-0002566 | ВЛ 10кВ № 17 ПС Восточная | TP010-0020983 | КТП 280 ВЛ №17 ПС Восточная
VS010-0002597 | PS110-000306 | ПС 110/35/10кВ Кирсановская | VS010-0002597 | ВЛ 10кВ № 17 ПС Кирсановская | TP010-0032091 | КТП 055 ВЛ №17 ПС Кирсановская
VS010-0002676 | PS110-000307 | ПС 110/35/10кВ Ковыльская | VS010-0002676 | ВЛ 10кВ № 06 ПС Ковыльская | TP010-0037846 | КТП 075 ВЛ №06 ПС Ковыльская
VS010-0002586 | PS110-000306 | ПС 110/35/10кВ Кирсановская | VS010-0002586 | ВЛ 10кВ № 16 ПС Кирсановская | TP010-0032042 | КТП П-037 ВЛ №16 ПС Кирсановская
VS010-0002626 | PS110-000333 | ПС 110/10кВ Иноковская | VS010-0002626 | ВЛ 10кВ № 01 ПС Иноковская | TP010-0119132 | КТП П-095 ВЛ №01 ПС Иноковская
VS010-0012164 | PS110-000306 | ПС 110/35/10кВ Кирсановская | VS010-0012164 | ВЛ 10кВ № 15 ПС Кирсановская | TP010-0031926 | КТП П-031 ВЛ №15 ПС Кирсановская
VS010-0002677 | PS110-000307 | ПС 110/35/10кВ Ковыльская | VS010-0002677 | ВЛ 10кВ № 08 ПС Ковыльская | TP010-0047794 | КТП П-087 ВЛ №08 ПС Ковыльская
VS010-0002581 | PS110-000334 | ПС 110/35/10кВ Уметская | VS010-0002581 | ВЛ 10кВ № 08 ПС Уметская | TP010-0138443 | КТП П-449 ВЛ №08 ПС Уметская
VS010-0002597 | PS110-000306 | ПС 110/35/10кВ Кирсановская | VS010-0002597 | ВЛ 10кВ № 17 ПС Кирсановская | TP010-0141085 | КТП П-446 ВЛ №17 ПС Кирсановская
VS010-0002701 | PS110-000306 | ПС 110/35/10кВ Кирсановская | VS010-0002701 | ВЛ 10кВ № 11 ПС Кирсановская | TP010-0031894 | КТП 008 ВЛ №11 ПС Кирсановская
VS010-0002611 | PS035-000300 | ПС 35/10кВ Калаисская | VS010-0002611 | ВЛ 10кВ № 13 ПС Калаисская | TP010-0119369 | КТП 170 ВЛ №13 ПС Калаисская
VS010-0002599 | PS035-000303 | ПС 35/10кВ Заводская | VS010-0002599 | ВЛ 10кВ № 13 ПС Заводская | TP010-0032141 | КТП 136 ВЛ №13 ПС Заводская
VS010-0002570 | PS035-000311 | ПС 35/10кВ Восточная | VS010-0002570 | ВЛ 10кВ № 11 ПС Восточная | TP010-0031479 | КТП 332 ВЛ №11 ПС Восточная
VS010-0002612 | PS035-000300 | ПС 35/10кВ Калаисская | VS010-0002612 | ВЛ 10кВ № 15 ПС Калаисская | TP010-0032324 | КТП 185 ВЛ №15 ПС Калаисская
| PS110-000306 | ПС 110/35/10кВ Кирсановская
VS010-0002676 | PS110-000307 | ПС 110/35/10кВ Ковыльская | VS010-0002676 | ВЛ 10кВ № 06 ПС Ковыльская | TP010-0112415 | КТП П-440 ВЛ №06 ПС Ковыльская
VS010-0002674 | PS110-000307 | ПС 110/35/10кВ Ковыльская | VS010-0002674 | ВЛ 10кВ № 07 ПС Ковыльская | TP010-0037823 | КТП П-069 ВЛ №07 ПС Ковыльская
VS010-0015367 | PS110-000306 | ПС 110/35/10кВ Кирсановская | VS010-0015367 | ВЛ 10кВ № 2 ПС Кирсановская П
VS010-0015367 | PS110-000306 | ПС 110/35/10кВ Кирсановская | VS010-0015367 | ВЛ 10кВ № 2 ПС Кирсановская П
VS010-0015367 | PS110-000306 | ПС 110/35/10кВ Кирсановская | VS010-0015367 | ВЛ 10кВ № 2 ПС Кирсановская П
VS010-0002572 | PS035-000311 | ПС 35/10кВ Восточная | VS010-0002572 | ВЛ 10кВ № 07 ПС Восточная | TP010-0031496 | КТП 341 ВЛ №07 ПС Восточная
VS010-0002612 | PS035-000300 | ПС 35/10кВ Калаисская | VS010-0002612 | ВЛ 10кВ № 15 ПС Калаисская
VS010-0002570 | PS035-000311 | ПС 35/10кВ Восточная | VS010-0002570 | ВЛ 10кВ № 11 ПС Восточная | TP010-0031495 | КТП 333 ВЛ №11 ПС Восточная
VS010-0002570 | PS035-000311 | ПС 35/10кВ Восточная | VS010-0002570 | ВЛ 10кВ № 11 ПС Восточная | TP010-0031479 | КТП 332 ВЛ №11 ПС Восточная
VS010-0002570 | PS035-000311 | ПС 35/10кВ Восточная | VS010-0002570 | ВЛ 10кВ № 11 ПС Восточная | TP010-0031495 | КТП 333 ВЛ №11 ПС Восточная
VS010-0002603 | PS035-000301 | ПС 35/10кВ Ирская | VS010-0002603 | ВЛ 10кВ № 15 ПС Ирская | TP010-0032189 | КТП 151 ВЛ №15 ПС Ирская
VS010-0002604 | PS035-000301 | ПС 35/10кВ Ирская | VS010-0002604 | ВЛ 10кВ № 07 ПС Ирская | TP010-0032210 | КТП 159 ВЛ №07 ПС Ирская
VS010-0002604 | PS035-000301 | ПС 35/10кВ Ирская | VS010-0002604 | ВЛ 10кВ № 07 ПС Ирская | TP010-0032202 | КТП 155 ВЛ №07 ПС Ирская
VS010-0002604 | PS035-000301 | ПС 35/10кВ Ирская | VS010-0002604 | ВЛ 10кВ № 07 ПС Ирская | TP010-0032213 | КТП 160 ВЛ №07 ПС Ирская
VS010-0002604 | PS035-000301 | ПС 35/10кВ Ирская | VS010-0002604 | ВЛ 10кВ № 07 ПС Ирская | TP010-0032213 | КТП 160 ВЛ №07 ПС Ирская
VS010-0002603 | PS035-000301 | ПС 35/10кВ Ирская | VS010-0002603 | ВЛ 10кВ № 15 ПС Ирская | TP010-0032189 | КТП 151 ВЛ №15 ПС Ирская
VS010-0002604 | PS035-000301 | ПС 35/10кВ Ирская | VS010-0002604 | ВЛ 10кВ № 07 ПС Ирская | TP010-0032205 | КТП 158 ВЛ №07 ПС Ирская
VS010-0002604 | PS035-000301 | ПС 35/10кВ Ирская | VS010-0002604 | ВЛ 10кВ № 07 ПС Ирская | TP010-0032217 | КТП 163 ВЛ №07 ПС Ирская
VS010-0002604 | PS035-000301 | ПС 35/10кВ Ирская | VS010-0002604 | ВЛ 10кВ № 07 ПС Ирская | TP010-0032218 | КТП 161 ВЛ №07 ПС Ирская
VS010-0002604 | PS035-000301 | ПС 35/10кВ Ирская | VS010-0002604 | ВЛ 10кВ № 07 ПС Ирская | TP010-0032208 | КТП 157 ВЛ №07 ПС Ирская
VS010-0002604 | PS035-000301 | ПС 35/10кВ Ирская | VS010-0002604 | ВЛ 10кВ № 07 ПС Ирская | TP010-0032215 | КТП 162 ВЛ №07 ПС Ирская
VS010-0002604 | PS035-000301 | ПС 35/10кВ Ирская | VS010-0002604 | ВЛ 10кВ № 07 ПС Ирская | TP010-0126368 | КТП 429 ВЛ №07 ПС Ирская
VS010-0002646 | PS110-000333 | ПС 110/10кВ Иноковская | VS010-0002646 | ВЛ 10кВ № 09 ПС Иноковская | TP010-0037921 | КТП 109 ВЛ №09 ПС Иноковская
VS010-0002646 | PS110-000333 | ПС 110/10кВ Иноковская | VS010-0002646 | ВЛ 10кВ № 09 ПС Иноковская | TP010-0037918 | КТП 107 ВЛ №09 ПС Иноковская
VS010-0002646 | PS110-000333 | ПС 110/10кВ Иноковская | VS010-0002646 | ВЛ 10кВ № 09 ПС Иноковская | TP010-0037920 | КТП 108 ВЛ №09 ПС Иноковская
VS010-0002626 | PS110-000333 | ПС 110/10кВ Иноковская | VS010-0002626 | ВЛ 10кВ № 01 ПС Иноковская | TP010-0037883 | КТП 093 ВЛ №01 ПС Иноковская
VS010-0002626 | PS110-000333 | ПС 110/10кВ Иноковская | VS010-0002626 | ВЛ 10кВ № 01 ПС Иноковская | TP010-0037890 | КТП П-098 ВЛ №01 ПС Иноковская
VS010-0002626 | PS110-000333 | ПС 110/10кВ Иноковская | VS010-0002626 | ВЛ 10кВ № 01 ПС Иноковская | TP010-0037890 | КТП П-098 ВЛ №01 ПС Иноковская
VS010-0002626 | PS110-000333 | ПС 110/10кВ Иноковская | VS010-0002626 | ВЛ 10кВ № 01 ПС Иноковская | TP010-0037892 | КТП 099 ВЛ №01 ПС Иноковская
VS010-0002617 | PS035-000300 | ПС 35/10кВ Калаисская | VS010-0002617 | ВЛ 10кВ № 19 ПС Калаисская | TP010-0032375 | КТП 207 ВЛ №19 ПС Калаисская
VS010-0002617 | PS035-000300 | ПС 35/10кВ Калаисская | VS010-0002617 | ВЛ 10кВ № 19 ПС Калаисская | TP010-0032369 | КТП П-204 ВЛ №19 ПС Калаисская
VS010-0002599 | PS035-000303 | ПС 35/10кВ Заводская | VS010-0002599 | ВЛ 10кВ № 13 ПС Заводская | TP010-0032133 | КТП 134 ВЛ №13 ПС Заводская
VS010-0002674 | PS110-000307 | ПС 110/35/10кВ Ковыльская | VS010-0002674 | ВЛ 10кВ № 07 ПС Ковыльская | TP010-0037813 | КТП П-066 ВЛ №07 ПС Ковыльская
VS010-0002612 | PS035-000300 | ПС 35/10кВ Калаисская | VS010-0002612 | ВЛ 10кВ № 15 ПС Калаисская | TP010-0032322 | ЗТП П-184 ВЛ №15 ПС Калаисская
VS010-0002612 | PS035-000300 | ПС 35/10кВ Калаисская | VS010-0002612 | ВЛ 10кВ № 15 ПС Калаисская | TP010-0032322 | ЗТП П-184 ВЛ №15 ПС Калаисская
VS010-0002612 | PS035-000300 | ПС 35/10кВ Калаисская | VS010-0002612 | ВЛ 10кВ № 15 ПС Калаисская | TP010-0032324 | КТП 185 ВЛ №15 ПС Калаисская
VS010-0002626 | PS110-000333 | ПС 110/10кВ Иноковская | VS010-0002626 | ВЛ 10кВ № 01 ПС Иноковская | TP010-0037898 | КТП 101 ВЛ №01 ПС Иноковская
VS010-0002626 | PS110-000333 | ПС 110/10кВ Иноковская | VS010-0002626 | ВЛ 10кВ № 01 ПС Иноковская | TP010-0037898 | КТП 101 ВЛ №01 ПС Иноковская
VS010-0002626 | PS110-000333 | ПС 110/10кВ Иноковская | VS010-0002626 | ВЛ 10кВ № 01 ПС Иноковская | TP010-1200459 | КТП 459 ВЛ №01 ПС Иноковская
VS010-0002626 | PS110-000333 | ПС 110/10кВ Иноковская | VS010-0002626 | ВЛ 10кВ № 01 ПС Иноковская | TP010-0037900 | КТП 102 ВЛ №01 ПС Иноковская
VS010-0002677 | PS110-000307 | ПС 110/35/10кВ Ковыльская | VS010-0002677 | ВЛ 10кВ № 08 ПС Ковыльская | TP010-0047804 | КТП П-090 ВЛ №08 ПС Ковыльская
VS010-0002676 | PS110-000307 | ПС 110/35/10кВ Ковыльская | VS010-0002676 | ВЛ 10кВ № 06 ПС Ковыльская | TP010-0037833 | КТП П-074 ВЛ №06 ПС Ковыльская
VS010-0002574 | PS035-000311 | ПС 35/10кВ Восточная | VS010-0002574 | ВЛ 10кВ № 14 ПС Восточная | TP010-0031508 | КТП 350 ВЛ №14 ПС Восточная
VS010-0002574 | PS035-000311 | ПС 35/10кВ Восточная | VS010-0002574 | ВЛ 10кВ № 14 ПС Восточная | TP010-0031508 | КТП 350 ВЛ №14 ПС Восточная
VS010-0002574 | PS035-000311 | ПС 35/10кВ Восточная | VS010-0002574 | ВЛ 10кВ № 14 ПС Восточная | TP010-0031508 | КТП 350 ВЛ №14 ПС Восточная
VS010-0002606 | PS035-000304 | ПС 35/10кВ Марьинская | VS010-0002606 | ВЛ 10кВ № 13 ПС Марьинская | TP010-0032268 | КТП 226 ВЛ №13 ПС Марьинская
VS010-0002574 | PS035-000311 | ПС 35/10кВ Восточная | VS010-0002574 | ВЛ 10кВ № 14 ПС Восточная | TP010-0031514 | КТП 354 ВЛ №14 ПС Восточная
VS010-0002574 | PS035-000311 | ПС 35/10кВ Восточная | VS010-0002574 | ВЛ 10кВ № 14 ПС Восточная | TP010-0031508 | КТП 350 ВЛ №14 ПС Восточная
VS010-0002568 | PS035-000311 | ПС 35/10кВ Восточная | VS010-0002568 | ВЛ 10кВ № 13 ПС Восточная | TP010-0119312 | КТП 428 ВЛ №13 ПС Восточная
VS010-0002566 | PS035-000311 | ПС 35/10кВ Восточная | VS010-0002566 | ВЛ 10кВ № 17 ПС Восточная | TP010-0020969 | КТП 285 ВЛ №17 ПС Восточная
VS010-0002579 | PS110-000334 | ПС 110/35/10кВ Уметская | VS010-0002579 | ВЛ 10кВ № 03 ПС Уметская | TP010-0031523 | КТП 244 ВЛ №03 ПС Уметская
VS010-0002591 | PS035-000313 | ПС 35/10кВ Глуховская | VS010-0002591 | ВЛ 10кВ № 03 ПС Глуховская | TP010-0031741 | КТП 404 ВЛ №03 ПС Глуховская
VS010-0002562 | PS035-000358 | ПС 35/10кВ Ветеринарная | VS010-0002562 | ВЛ 10кВ № 03 ПС Ветеринарная | TP010-0020952 | КТП 417 ВЛ №03 ПС Ветеринарная
VS010-0002566 | PS035-000311 | ПС 35/10кВ Восточная | VS010-0002566 | ВЛ 10кВ № 17 ПС Восточная | TP010-0020969 | КТП 285 ВЛ №17 ПС Восточная
VS010-0002587 | PS035-000312 | ПС 35/10кВ Оржевская | VS010-0002587 | ВЛ 10кВ № 07 ПС Оржевская | TP010-0031664 | КТП 374 ВЛ №07 ПС Оржевская
VS010-0002587 | PS035-000312 | ПС 35/10кВ Оржевская | VS010-0002587 | ВЛ 10кВ № 07 ПС Оржевская | TP010-0031657 | КТП 371 ВЛ №07 ПС Оржевская
VS010-0002587 | PS035-000312 | ПС 35/10кВ Оржевская | VS010-0002587 | ВЛ 10кВ № 07 ПС Оржевская | TP010-0031657 | КТП 371 ВЛ №07 ПС Оржевская
VS010-0002587 | PS035-000312 | ПС 35/10кВ Оржевская | VS010-0002587 | ВЛ 10кВ № 07 ПС Оржевская | TP010-0031657 | КТП 371 ВЛ №07 ПС Оржевская
VS010-0002587 | PS035-000312 | ПС 35/10кВ Оржевская | VS010-0002587 | ВЛ 10кВ № 07 ПС Оржевская | TP010-0031664 | КТП 374 ВЛ №07 ПС Оржевская
VS010-0002579 | PS110-000334 | ПС 110/35/10кВ Уметская | VS010-0002579 | ВЛ 10кВ № 03 ПС Уметская | TP010-0031523 | КТП 244 ВЛ №03 ПС Уметская
VS010-0002581 | PS110-000334 | ПС 110/35/10кВ Уметская | VS010-0002581 | ВЛ 10кВ № 08 ПС Уметская | TP010-0031561 | КТП 261 ВЛ №08 ПС Уметская
VS010-0002606 | PS035-000304 | ПС 35/10кВ Марьинская | VS010-0002606 | ВЛ 10кВ № 13 ПС Марьинская | TP010-0032245 | КТП 215 ВЛ №13 ПС Марьинская
VS010-0002567 | PS035-000311 | ПС 35/10кВ Восточная | VS010-0002567 | ВЛ 10кВ № 15 ПС Восточная | TP010-0021003 | КТП 297 ВЛ №15 ПС Восточная
VS010-0002579 | PS110-000334 | ПС 110/35/10кВ Уметская | VS010-0002579 | ВЛ 10кВ № 03 ПС Уметская | TP010-0031523 | КТП 244 ВЛ №03 ПС Уметская
VS010-0002559 | PS035-000358 | ПС 35/10кВ Ветеринарная | VS010-0002559 | ВЛ 10кВ № 01 ПС Ветеринарная | TP010-0020946 | КТП 414 ВЛ №01 ПС Ветеринарная
VS010-0002559 | PS035-000358 | ПС 35/10кВ Ветеринарная | VS010-0002559 | ВЛ 10кВ № 01 ПС Ветеринарная | TP010-0020946 | КТП 414 ВЛ №01 ПС Ветеринарная
VS010-0002559 | PS035-000358 | ПС 35/10кВ Ветеринарная | VS010-0002559 | ВЛ 10кВ № 01 ПС Ветеринарная | TP010-0020927 | КТП 411 ВЛ №01 ПС Ветеринарная
VS010-0002559 | PS035-000358 | ПС 35/10кВ Ветеринарная | VS010-0002559 | ВЛ 10кВ № 01 ПС Ветеринарная | TP010-0020941 | КТП 410 ВЛ №01 ПС Ветеринарная
VS010-0002559 | PS035-000358 | ПС 35/10кВ Ветеринарная | VS010-0002559 | ВЛ 10кВ № 01 ПС Ветеринарная | TP010-0020946 | КТП 414 ВЛ №01 ПС Ветеринарная
VS010-0002559 | PS035-000358 | ПС 35/10кВ Ветеринарная | VS010-0002559 | ВЛ 10кВ № 01 ПС Ветеринарная | TP010-0020946 | КТП 414 ВЛ №01 ПС Ветеринарная
VS010-0002559 | PS035-000358 | ПС 35/10кВ Ветеринарная | VS010-0002559 | ВЛ 10кВ № 01 ПС Ветеринарная | TP010-0020946 | КТП 414 ВЛ №01 ПС Ветеринарная
VS010-0002568 | PS035-000311 | ПС 35/10кВ Восточная | VS010-0002568 | ВЛ 10кВ № 13 ПС Восточная | TP010-0021058 | КТП 323 ВЛ №13 ПС Восточная
VS010-0002568 | PS035-000311 | ПС 35/10кВ Восточная | VS010-0002568 | ВЛ 10кВ № 13 ПС Восточная | TP010-0027534 | КТП 325 ВЛ №13 ПС Восточная
VS010-0002580 | PS110-000334 | ПС 110/35/10кВ Уметская | VS010-0002580 | ВЛ 10кВ № 04 ПС Уметская | TP010-0031537 | КТП 250 ВЛ №04 ПС Уметская
VS010-0002608 | PS035-000304 | ПС 35/10кВ Марьинская | VS010-0002608 | ВЛ 10кВ № 07 ПС Марьинская | TP010-0032273 | КТП 227 ВЛ №07 ПС Марьинская
VS010-0002589 | PS035-000312 | ПС 35/10кВ Оржевская | VS010-0002589 | ВЛ 10кВ № 13 ПС Оржевская | TP010-0031711 | КТП 392 ВЛ №13 ПС Оржевская
VS010-0002589 | PS035-000312 | ПС 35/10кВ Оржевская | VS010-0002589 | ВЛ 10кВ № 13 ПС Оржевская | TP010-0031707 | КТП 391 ВЛ №13 ПС Оржевская
VS010-0002589 | PS035-000312 | ПС 35/10кВ Оржевская | VS010-0002589 | ВЛ 10кВ № 13 ПС Оржевская | TP010-0031718 | КТП 395 ВЛ №13 ПС Оржевская
VS010-0002568 | PS035-000311 | ПС 35/10кВ Восточная | VS010-0002568 | ВЛ 10кВ № 13 ПС Восточная | TP010-0027534 | КТП 325 ВЛ №13 ПС Восточная
VS010-0002568 | PS035-000311 | ПС 35/10кВ Восточная | VS010-0002568 | ВЛ 10кВ № 13 ПС Восточная | TP010-0021058 | КТП 323 ВЛ №13 ПС Восточная
VS010-0002613 | PS035-000300 | ПС 35/10кВ Калаисская | VS010-0002613 | ВЛ 10кВ № 17 ПС Калаисская | TP010-0032344 | ЗТП П-189 ВЛ №17 ПС Калаисская
VS010-0002613 | PS035-000300 | ПС 35/10кВ Калаисская | VS010-0002613 | ВЛ 10кВ № 17 ПС Калаисская | TP010-0032344 | ЗТП П-189 ВЛ №17 ПС Калаисская
VS010-0002581 | PS110-000334 | ПС 110/35/10кВ Уметская | VS010-0002581 | ВЛ 10кВ № 08 ПС Уметская | TP010-0031561 | КТП 261 ВЛ №08 ПС Уметская
VS010-0002568 | PS035-000311 | ПС 35/10кВ Восточная | VS010-0002568 | ВЛ 10кВ № 13 ПС Восточная | TP010-0021015 | КТП П-309 ВЛ №13 ПС Восточная
VS010-0002565 | PS035-000358 | ПС 35/10кВ Ветеринарная | VS010-0002565 | ВЛ 10кВ № 13 ПС Ветеринарная | TP010-0020964 | КТП 423 ВЛ №13 ПС Ветеринарная
VS010-0002602 | PS035-000303 | ПС 35/10кВ Заводская | VS010-0002602 | ВЛ 10кВ № 16 ПС Заводская | TP010-0032107 | ЗТП П-444 ВЛ №16 ПС Заводская
VS010-0002574 | PS035-000311 | ПС 35/10кВ Восточная | VS010-0002574 | ВЛ 10кВ № 14 ПС Восточная | TP010-0031502 | КТП П-346 ВЛ №14 ПС Восточная
VS010-0002574 | PS035-000311 | ПС 35/10кВ Восточная | VS010-0002574 | ВЛ 10кВ № 14 ПС Восточная | TP010-1200345 | КТП П-345 ВЛ №14 ПС Восточная
VS010-0002567 | PS035-000311 | ПС 35/10кВ Восточная | VS010-0002567 | ВЛ 10кВ № 15 ПС Восточная | TP010-0020995 | КТП 290 ВЛ №15 ПС Восточная
VS010-0002567 | PS035-000311 | ПС 35/10кВ Восточная | VS010-0002567 | ВЛ 10кВ № 15 ПС Восточная | TP010-0020995 | КТП 290 ВЛ №15 ПС Восточная
VS010-0002597 | PS110-000306 | ПС 110/35/10кВ Кирсановская | VS010-0002597 | ВЛ 10кВ № 17 ПС Кирсановская | TP010-0032065 | КТП П-050 ВЛ №17 ПС Кирсановская
| PS110-000306 | ПС 110/35/10кВ Кирсановская
VS010-0002590 | PS035-000312 | ПС 35/10кВ Оржевская | VS010-0002590 | ВЛ 10кВ № 15 ПС Оржевская | TP010-0031734 | КТП 401 ВЛ №15 ПС Оржевская
VS010-0002570 | PS035-000311 | ПС 35/10кВ Восточная | VS010-0002570 | ВЛ 10кВ № 11 ПС Восточная | TP010-0031493 | КТП 331 ВЛ №11 ПС Восточная
VS010-0012164 | PS110-000306 | ПС 110/35/10кВ Кирсановская | VS010-0012164 | ВЛ 10кВ № 15 ПС Кирсановская | TP010-0031907 | КТП 023 ВЛ №15 ПС Кирсановская
VS010-0002586 | PS110-000306 | ПС 110/35/10кВ Кирсановская | VS010-0002586 | ВЛ 10кВ № 16 ПС Кирсановская | TP010-0031978 | КТП 035 ВЛ №16 ПС Кирсановская
VS010-0002597 | PS110-000306 | ПС 110/35/10кВ Кирсановская | VS010-0002597 | ВЛ 10кВ № 17 ПС Кирсановская | TP010-0032091 | КТП 055 ВЛ №17 ПС Кирсановская
VS010-0002598 | PS110-000306 | ПС 110/35/10кВ Кирсановская | VS010-0002598 | ВЛ 10кВ № 18 ПС Кирсановская | TP010-0032102 | КТП 058 ВЛ №18 ПС Кирсановская
VS010-0002586 | PS110-000306 | ПС 110/35/10кВ Кирсановская | VS010-0002586 | ВЛ 10кВ № 16 ПС Кирсановская | TP010-0031978 | КТП 035 ВЛ №16 ПС Кирсановская
VS010-0002599 | PS035-000303 | ПС 35/10кВ Заводская | VS010-0002599 | ВЛ 10кВ № 13 ПС Заводская | TP010-0032129 | КТП 132 ВЛ №13 ПС Заводская
VS010-0002599 | PS035-000303 | ПС 35/10кВ Заводская | VS010-0002599 | ВЛ 10кВ № 13 ПС Заводская | TP010-0032137 | КТП 135 ВЛ №13 ПС Заводская
VS010-0002599 | PS035-000303 | ПС 35/10кВ Заводская | VS010-0002599 | ВЛ 10кВ № 13 ПС Заводская | TP010-0032133 | КТП 134 ВЛ №13 ПС Заводская
VS010-0002599 | PS035-000303 | ПС 35/10кВ Заводская | VS010-0002599 | ВЛ 10кВ № 13 ПС Заводская | TP010-0032158 | КТП 141 ВЛ №13 ПС Заводская
VS010-0002701 | PS110-000306 | ПС 110/35/10кВ Кирсановская | VS010-0002701 | ВЛ 10кВ № 11 ПС Кирсановская | TP010-0031890 | КТП 006 ВЛ №11 ПС Кирсановская
VS010-0002586 | PS110-000306 | ПС 110/35/10кВ Кирсановская | VS010-0002586 | ВЛ 10кВ № 16 ПС Кирсановская | TP010-0032053 | КТП 043 ВЛ №16 ПС Кирсановская
VS010-0002701 | PS110-000306 | ПС 110/35/10кВ Кирсановская | VS010-0002701 | ВЛ 10кВ № 11 ПС Кирсановская | TP010-0031877 | КТП 001 ВЛ №11 ПС Кирсановская
VS010-0002701 | PS110-000306 | ПС 110/35/10кВ Кирсановская | VS010-0002701 | ВЛ 10кВ № 11 ПС Кирсановская | TP010-0031883 | КТП 002 ВЛ №11 ПС Кирсановская
VS010-0002701 | PS110-000306 | ПС 110/35/10кВ Кирсановская | VS010-0002701 | ВЛ 10кВ № 11 ПС Кирсановская | TP010-0031894 | КТП 008 ВЛ №11 ПС Кирсановская
VS010-0002701 | PS110-000306 | ПС 110/35/10кВ Кирсановская | VS010-0002701 | ВЛ 10кВ № 11 ПС Кирсановская | TP010-0031881 | КТП 004 ВЛ №11 ПС Кирсановская
VS010-0002701 | PS110-000306 | ПС 110/35/10кВ Кирсановская | VS010-0002701 | ВЛ 10кВ № 11 ПС Кирсановская | TP010-0031897 | КТП 003 ВЛ №11 ПС Кирсановская
VS010-0002586 | PS110-000306 | ПС 110/35/10кВ Кирсановская | VS010-0002586 | ВЛ 10кВ № 16 ПС Кирсановская | TP010-0031972 | КТП 036 ВЛ №16 ПС Кирсановская
VS010-0002586 | PS110-000306 | ПС 110/35/10кВ Кирсановская | VS010-0002586 | ВЛ 10кВ № 16 ПС Кирсановская | TP010-0032039 | КТП 048 ВЛ №16 ПС Кирсановская
VS010-0002701 | PS110-000306 | ПС 110/35/10кВ Кирсановская | VS010-0002701 | ВЛ 10кВ № 11 ПС Кирсановская | TP010-0031888 | КТП 007 ВЛ №11 ПС Кирсановская
VS010-0002701 | PS110-000306 | ПС 110/35/10кВ Кирсановская | VS010-0002701 | ВЛ 10кВ № 11 ПС Кирсановская | TP010-0031903 | КТП 005 ВЛ №11 ПС Кирсановская
VS010-1200041 | PS110-000306 | ПС 110/35/10кВ Кирсановская | VS010-1200041 | ВЛ 10кВ № 4 ПС Кирсановская П (фикт) | TP010-1200456 | КТП П-456 ВЛ №12 ПС Кирсановская
VS010-0002701 | PS110-000306 | ПС 110/35/10кВ Кирсановская | VS010-0002701 | ВЛ 10кВ № 11 ПС Кирсановская | TP010-0031881 | КТП 004 ВЛ №11 ПС Кирсановская
VS010-0002599 | PS035-000303 | ПС 35/10кВ Заводская | VS010-0002599 | ВЛ 10кВ № 13 ПС Заводская | TP010-0032141 | КТП 136 ВЛ №13 ПС Заводская
VS010-0002599 | PS035-000303 | ПС 35/10кВ Заводская | VS010-0002599 | ВЛ 10кВ № 13 ПС Заводская | TP010-0032132 | КТП 133 ВЛ №13 ПС Заводская
VS010-0002597 | PS110-000306 | ПС 110/35/10кВ Кирсановская | VS010-0002597 | ВЛ 10кВ № 17 ПС Кирсановская | TP010-0032091 | КТП 055 ВЛ №17 ПС Кирсановская
VS010-0002597 | PS110-000306 | ПС 110/35/10кВ Кирсановская | VS010-0002597 | ВЛ 10кВ № 17 ПС Кирсановская | TP010-0032091 | КТП 055 ВЛ №17 ПС Кирсановская
VS010-0002617 | PS035-000300 | ПС 35/10кВ Калаисская | VS010-0002617 | ВЛ 10кВ № 19 ПС Калаисская | TP010-0032362 | КТП 201 ВЛ №19 ПС Калаисская
VS010-0002597 | PS110-000306 | ПС 110/35/10кВ Кирсановская | VS010-0002597 | ВЛ 10кВ № 17 ПС Кирсановская | TP010-0032079 | КТП 053 ВЛ №17 ПС Кирсановская
VS010-0002597 | PS110-000306 | ПС 110/35/10кВ Кирсановская | VS010-0002597 | ВЛ 10кВ № 17 ПС Кирсановская | TP010-0032091 | КТП 055 ВЛ №17 ПС Кирсановская
VS010-0002617 | PS035-000300 | ПС 35/10кВ Калаисская | VS010-0002617 | ВЛ 10кВ № 19 ПС Калаисская | TP010-0032365 | КТП 202 ВЛ №19 ПС Калаисская
VS010-0002617 | PS035-000300 | ПС 35/10кВ Калаисская | VS010-0002617 | ВЛ 10кВ № 19 ПС Калаисская | TP010-0032362 | КТП 201 ВЛ №19 ПС Калаисская
VS010-0002597 | PS110-000306 | ПС 110/35/10кВ Кирсановская | VS010-0002597 | ВЛ 10кВ № 17 ПС Кирсановская | TP010-0032085 | КТП 054 ВЛ №17 ПС Кирсановская
VS010-0002597 | PS110-000306 | ПС 110/35/10кВ Кирсановская | VS010-0002597 | ВЛ 10кВ № 17 ПС Кирсановская | TP010-0032077 | КТП 052 ВЛ №17 ПС Кирсановская
VS010-0002597 | PS110-000306 | ПС 110/35/10кВ Кирсановская | VS010-0002597 | ВЛ 10кВ № 17 ПС Кирсановская | TP010-0032069 | КТП 051 ВЛ №17 ПС Кирсановская
VS010-0002595 | PS110-000306 | ПС 110/35/10кВ Кирсановская | VS010-0002595 | ВЛ 10кВ № 14 ПС Кирсановская | TP010-0047339 | КТП 009 ВЛ №14 ПС Кирсановская
VS010-0002617 | PS035-000300 | ПС 35/10кВ Калаисская | VS010-0002617 | ВЛ 10кВ № 19 ПС Калаисская | TP010-0032356 | КТП 198 ВЛ №19 ПС Калаисская
VS010-0002611 | PS035-000300 | ПС 35/10кВ Калаисская | VS010-0002611 | ВЛ 10кВ № 13 ПС Калаисская | TP010-0032314 | КТП 173 ВЛ №13 ПС Калаисская
VS010-0002612 | PS035-000300 | ПС 35/10кВ Калаисская | VS010-0002612 | ВЛ 10кВ № 15 ПС Калаисская | TP010-0032337 | КТП 187 ВЛ №15 ПС Калаисская
VS010-0002612 | PS035-000300 | ПС 35/10кВ Калаисская | VS010-0002612 | ВЛ 10кВ № 15 ПС Калаисская | TP010-0032326 | КТП 178 ВЛ №15 ПС Калаисская
VS010-0002612 | PS035-000300 | ПС 35/10кВ Калаисская | VS010-0002612 | ВЛ 10кВ № 15 ПС Калаисская | TP010-0032339 | КТП 188 ВЛ №15 ПС Калаисская
VS010-0002611 | PS035-000300 | ПС 35/10кВ Калаисская | VS010-0002611 | ВЛ 10кВ № 13 ПС Калаисская | TP010-0032315 | КТП 174 ВЛ №13 ПС Калаисская
VS010-0002611 | PS035-000300 | ПС 35/10кВ Калаисская | VS010-0002611 | ВЛ 10кВ № 13 ПС Калаисская | TP010-0032314 | КТП 173 ВЛ №13 ПС Калаисская
VS010-0002612 | PS035-000300 | ПС 35/10кВ Калаисская | VS010-0002612 | ВЛ 10кВ № 15 ПС Калаисская | TP010-0032327 | КТП 176 ВЛ №15 ПС Калаисская
VS010-0002611 | PS035-000300 | ПС 35/10кВ Калаисская | VS010-0002611 | ВЛ 10кВ № 13 ПС Калаисская | TP010-0132558 | КТП 172 ВЛ №13 ПС Калаисская
VS010-0002595 | PS110-000306 | ПС 110/35/10кВ Кирсановская | VS010-0002595 | ВЛ 10кВ № 14 ПС Кирсановская | TP010-0047348 | КТП 015 ВЛ №14 ПС Кирсановская
VS010-0002606 | PS035-000304 | ПС 35/10кВ Марьинская | VS010-0002606 | ВЛ 10кВ № 13 ПС Марьинская | TP010-0032237 | КТП 212 ВЛ №13 ПС Марьинская
VS010-0002606 | PS035-000304 | ПС 35/10кВ Марьинская | VS010-0002606 | ВЛ 10кВ № 13 ПС Марьинская | TP010-0032240 | КТП 213 ВЛ №13 ПС Марьинская
VS010-0002606 | PS035-000304 | ПС 35/10кВ Марьинская | VS010-0002606 | ВЛ 10кВ № 13 ПС Марьинская | TP010-0032234 | КТП 211 ВЛ №13 ПС Марьинская
VS010-0002606 | PS035-000304 | ПС 35/10кВ Марьинская | VS010-0002606 | ВЛ 10кВ № 13 ПС Марьинская | TP010-0032237 | КТП 212 ВЛ №13 ПС Марьинская
VS010-0002609 | PS035-000304 | ПС 35/10кВ Марьинская | VS010-0002609 | ВЛ 10кВ № 03 ПС Марьинская | TP010-0032288 | КТП 236 ВЛ №03 ПС Марьинская
VS010-0002609 | PS035-000304 | ПС 35/10кВ Марьинская | VS010-0002609 | ВЛ 10кВ № 03 ПС Марьинская | TP010-0032292 | КТП 238 ВЛ №03 ПС Марьинская
VS010-0002608 | PS035-000304 | ПС 35/10кВ Марьинская | VS010-0002608 | ВЛ 10кВ № 07 ПС Марьинская | TP010-0032275 | КТП 228 ВЛ №07 ПС Марьинская
VS010-0002609 | PS035-000304 | ПС 35/10кВ Марьинская | VS010-0002609 | ВЛ 10кВ № 03 ПС Марьинская | TP010-0032282 | КТП 233 ВЛ №03 ПС Марьинская
VS010-0002606 | PS035-000304 | ПС 35/10кВ Марьинская | VS010-0002606 | ВЛ 10кВ № 13 ПС Марьинская | TP010-0032243 | КТП 214 ВЛ №13 ПС Марьинская
VS010-0002607 | PS035-000304 | ПС 35/10кВ Марьинская | VS010-0002607 | ВЛ 10кВ № 16 ПС Марьинская | TP010-0119300 | КТП 243 ВЛ №16 ПС Марьинская
VS010-0002609 | PS035-000304 | ПС 35/10кВ Марьинская | VS010-0002609 | ВЛ 10кВ № 03 ПС Марьинская | TP010-0032282 | КТП 233 ВЛ №03 ПС Марьинская
VS010-0002603 | PS035-000301 | ПС 35/10кВ Ирская | VS010-0002603 | ВЛ 10кВ № 15 ПС Ирская | TP010-0032174 | КТП 147 ВЛ №15 ПС Ирская
VS010-0002604 | PS035-000301 | ПС 35/10кВ Ирская | VS010-0002604 | ВЛ 10кВ № 07 ПС Ирская | TP010-0032215 | КТП 162 ВЛ №07 ПС Ирская
VS010-0002603 | PS035-000301 | ПС 35/10кВ Ирская | VS010-0002603 | ВЛ 10кВ № 15 ПС Ирская | TP010-0032174 | КТП 147 ВЛ №15 ПС Ирская
VS010-0002603 | PS035-000301 | ПС 35/10кВ Ирская | VS010-0002603 | ВЛ 10кВ № 15 ПС Ирская | TP010-1200453 | КТП 453 ВЛ №15 ПС Ирская
VS010-0002603 | PS035-000301 | ПС 35/10кВ Ирская | VS010-0002603 | ВЛ 10кВ № 15 ПС Ирская | TP010-0032196 | КТП 153 ВЛ №15 ПС Ирская
VS010-0002603 | PS035-000301 | ПС 35/10кВ Ирская | VS010-0002603 | ВЛ 10кВ № 15 ПС Ирская | TP010-0032169 | КТП 146 ВЛ №15 ПС Ирская
VS010-0002676 | PS110-000307 | ПС 110/35/10кВ Ковыльская | VS010-0002676 | ВЛ 10кВ № 06 ПС Ковыльская | TP010-0037846 | КТП 075 ВЛ №06 ПС Ковыльская
VS010-0002676 | PS110-000307 | ПС 110/35/10кВ Ковыльская | VS010-0002676 | ВЛ 10кВ № 06 ПС Ковыльская | TP010-0037855 | КТП 079 ВЛ №06 ПС Ковыльская
VS010-0002676 | PS110-000307 | ПС 110/35/10кВ Ковыльская | VS010-0002676 | ВЛ 10кВ № 06 ПС Ковыльская | TP010-0037846 | КТП 075 ВЛ №06 ПС Ковыльская
VS010-0002674 | PS110-000307 | ПС 110/35/10кВ Ковыльская | VS010-0002674 | ВЛ 10кВ № 07 ПС Ковыльская | TP010-0037825 | КТП 071 ВЛ №07 ПС Ковыльская
VS010-0002676 | PS110-000307 | ПС 110/35/10кВ Ковыльская | VS010-0002676 | ВЛ 10кВ № 06 ПС Ковыльская | TP010-0037846 | КТП 075 ВЛ №06 ПС Ковыльская
VS010-0002646 | PS110-000333 | ПС 110/10кВ Иноковская | VS010-0002646 | ВЛ 10кВ № 09 ПС Иноковская | TP010-0037929 | КТП 112 ВЛ №09 ПС Иноковская
VS010-0002626 | PS110-000333 | ПС 110/10кВ Иноковская | VS010-0002626 | ВЛ 10кВ № 01 ПС Иноковская | TP010-0037888 | КТП 097 ВЛ №01 ПС Иноковская
VS010-0002646 | PS110-000333 | ПС 110/10кВ Иноковская | VS010-0002646 | ВЛ 10кВ № 09 ПС Иноковская | TP010-0037929 | КТП 112 ВЛ №09 ПС Иноковская
VS010-0002626 | PS110-000333 | ПС 110/10кВ Иноковская | VS010-0002626 | ВЛ 10кВ № 01 ПС Иноковская | TP010-0037883 | КТП 093 ВЛ №01 ПС Иноковская
VS010-0002595 | PS110-000306 | ПС 110/35/10кВ Кирсановская | VS010-0002595 | ВЛ 10кВ № 14 ПС Кирсановская | TP010-0047395 | КТП П-022 ВЛ №14 ПС Кирсановская
VS010-0002595 | PS110-000306 | ПС 110/35/10кВ Кирсановская | VS010-0002595 | ВЛ 10кВ № 14 ПС Кирсановская | TP010-0047395 | КТП П-022 ВЛ №14 ПС Кирсановская
VS010-0002574 | PS035-000311 | ПС 35/10кВ Восточная | VS010-0002574 | ВЛ 10кВ № 14 ПС Восточная | TP010-0031508 | КТП 350 ВЛ №14 ПС Восточная
VS010-0002592 | PS035-000313 | ПС 35/10кВ Глуховская | VS010-0002592 | ВЛ 10кВ № 11 ПС Глуховская | TP010-0031753 | КТП 407 ВЛ №11 ПС Глуховская
VS010-0002566 | PS035-000311 | ПС 35/10кВ Восточная | VS010-0002566 | ВЛ 10кВ № 17 ПС Восточная | TP010-0020983 | КТП 280 ВЛ №17 ПС Восточная
VS010-0002562 | PS035-000358 | ПС 35/10кВ Ветеринарная | VS010-0002562 | ВЛ 10кВ № 03 ПС Ветеринарная | TP010-0020954 | КТП 418 ВЛ №03 ПС Ветеринарная
VS010-0002559 | PS035-000358 | ПС 35/10кВ Ветеринарная | VS010-0002559 | ВЛ 10кВ № 01 ПС Ветеринарная | TP010-0020947 | КТП 415 ВЛ №01 ПС Ветеринарная
VS010-0002587 | PS035-000312 | ПС 35/10кВ Оржевская | VS010-0002587 | ВЛ 10кВ № 07 ПС Оржевская | TP010-0031658 | КТП 372 ВЛ №07 ПС Оржевская
VS010-0002589 | PS035-000312 | ПС 35/10кВ Оржевская | VS010-0002589 | ВЛ 10кВ № 13 ПС Оржевская | TP010-0031689 | КТП 383 ВЛ №13 ПС Оржевская
VS010-0002589 | PS035-000312 | ПС 35/10кВ Оржевская | VS010-0002589 | ВЛ 10кВ № 13 ПС Оржевская | TP010-0031711 | КТП 392 ВЛ №13 ПС Оржевская
VS010-0002568 | PS035-000311 | ПС 35/10кВ Восточная | VS010-0002568 | ВЛ 10кВ № 13 ПС Восточная | TP010-0021042 | КТП 316 ВЛ №13 ПС Восточная
VS010-0002570 | PS035-000311 | ПС 35/10кВ Восточная | VS010-0002570 | ВЛ 10кВ № 11 ПС Восточная | TP010-0031482 | КТП 335 ВЛ №11 ПС Восточная
VS010-0002572 | PS035-000311 | ПС 35/10кВ Восточная | VS010-0002572 | ВЛ 10кВ № 07 ПС Восточная | TP010-0031496 | КТП 341 ВЛ №07 ПС Восточная
VS010-0002572 | PS035-000311 | ПС 35/10кВ Восточная | VS010-0002572 | ВЛ 10кВ № 07 ПС Восточная | TP010-0031496 | КТП 341 ВЛ №07 ПС Восточная
VS010-0002570 | PS035-000311 | ПС 35/10кВ Восточная | VS010-0002570 | ВЛ 10кВ № 11 ПС Восточная | TP010-0031482 | КТП 335 ВЛ №11 ПС Восточная
VS010-0002581 | PS110-000334 | ПС 110/35/10кВ Уметская | VS010-0002581 | ВЛ 10кВ № 08 ПС Уметская | TP010-0031556 | КТП 258 ВЛ №08 ПС Уметская
VS010-0002572 | PS035-000311 | ПС 35/10кВ Восточная | VS010-0002572 | ВЛ 10кВ № 07 ПС Восточная | TP010-0031496 | КТП 341 ВЛ №07 ПС Восточная
VS010-0002586 | PS110-000306 | ПС 110/35/10кВ Кирсановская | VS010-0002586 | ВЛ 10кВ № 16 ПС Кирсановская | TP010-0031978 | КТП 035 ВЛ №16 ПС Кирсановская
VS010-0002568 | PS035-000311 | ПС 35/10кВ Восточная | VS010-0002568 | ВЛ 10кВ № 13 ПС Восточная | TP010-0021039 | КТП 314 ВЛ №13 ПС Восточная
VS010-0002626 | PS110-000333 | ПС 110/10кВ Иноковская | VS010-0002626 | ВЛ 10кВ № 01 ПС Иноковская | TP010-0037883 | КТП 093 ВЛ №01 ПС Иноковская
VS010-0002595 | PS110-000306 | ПС 110/35/10кВ Кирсановская | VS010-0002595 | ВЛ 10кВ № 14 ПС Кирсановская | TP010-0047348 | КТП 015 ВЛ №14 ПС Кирсановская
VS010-0002610 | PS035-000300 | ПС 35/10кВ Калаисская | VS010-0002610 | ВЛ 10кВ № 01 ПС Калаисская | TP010-0032305 | СТП 167 ВЛ №01 ПС Калаисская
VS010-0002589 | PS035-000312 | ПС 35/10кВ Оржевская | VS010-0002589 | ВЛ 10кВ № 13 ПС Оржевская | TP010-0031705 | КТП 389 ВЛ №13 ПС Оржевская
VS010-0002593 | PS110-000334 | ПС 110/35/10кВ Уметская | VS010-0002593 | ВЛ 10кВ № 16 ПС Уметская | TP010-0031572 | КТП 268 ВЛ №16 ПС Умётская
VS010-0002589 | PS035-000312 | ПС 35/10кВ Оржевская | VS010-0002589 | ВЛ 10кВ № 13 ПС Оржевская | TP010-0031689 | КТП 383 ВЛ №13 ПС Оржевская
VS010-0002589 | PS035-000312 | ПС 35/10кВ Оржевская | VS010-0002589 | ВЛ 10кВ № 13 ПС Оржевская | TP010-0031705 | КТП 389 ВЛ №13 ПС Оржевская
VS010-0002676 | PS110-000307 | ПС 110/35/10кВ Ковыльская | VS010-0002676 | ВЛ 10кВ № 06 ПС Ковыльская | TP010-0037846 | КТП 075 ВЛ №06 ПС Ковыльская
VS010-0002676 | PS110-000307 | ПС 110/35/10кВ Ковыльская | VS010-0002676 | ВЛ 10кВ № 06 ПС Ковыльская | TP010-0037855 | КТП 079 ВЛ №06 ПС Ковыльская
VS010-0002674 | PS110-000307 | ПС 110/35/10кВ Ковыльская | VS010-0002674 | ВЛ 10кВ № 07 ПС Ковыльская | TP010-0037825 | КТП 071 ВЛ №07 ПС Ковыльская
VS010-0002611 | PS035-000300 | ПС 35/10кВ Калаисская | VS010-0002611 | ВЛ 10кВ № 13 ПС Калаисская | TP010-0032314 | КТП 173 ВЛ №13 ПС Калаисская
VS010-0002676 | PS110-000307 | ПС 110/35/10кВ Ковыльская | VS010-0002676 | ВЛ 10кВ № 06 ПС Ковыльская | TP010-0136926 | КТП П-080 ВЛ №06 ПС Ковыльская
VS010-0002599 | PS035-000303 | ПС 35/10кВ Заводская | VS010-0002599 | ВЛ 10кВ № 13 ПС Заводская | TP010-0032137 | КТП 135 ВЛ №13 ПС Заводская
VS010-0002572 | PS035-000311 | ПС 35/10кВ Восточная | VS010-0002572 | ВЛ 10кВ № 07 ПС Восточная | TP010-0031497 | КТП 342 ВЛ №07 ПС Восточная
VS010-0002597 | PS110-000306 | ПС 110/35/10кВ Кирсановская | VS010-0002597 | ВЛ 10кВ № 17 ПС Кирсановская | TP010-0032077 | КТП 052 ВЛ №17 ПС Кирсановская
VS010-0002570 | PS035-000311 | ПС 35/10кВ Восточная | VS010-0002570 | ВЛ 10кВ № 11 ПС Восточная | TP010-0031479 | КТП 332 ВЛ №11 ПС Восточная
VS010-0002570 | PS035-000311 | ПС 35/10кВ Восточная | VS010-0002570 | ВЛ 10кВ № 11 ПС Восточная | TP010-0031482 | КТП 335 ВЛ №11 ПС Восточная
VS010-0002570 | PS035-000311 | ПС 35/10кВ Восточная | VS010-0002570 | ВЛ 10кВ № 11 ПС Восточная | TP010-0031482 | КТП 335 ВЛ №11 ПС Восточная
VS010-0002570 | PS035-000311 | ПС 35/10кВ Восточная | VS010-0002570 | ВЛ 10кВ № 11 ПС Восточная | TP010-0031487 | КТП 338 ВЛ №11 ПС Восточная
VS010-0002570 | PS035-000311 | ПС 35/10кВ Восточная | VS010-0002570 | ВЛ 10кВ № 11 ПС Восточная | TP010-0031485 | КТП 337 ВЛ №11 ПС Восточная
VS010-0002581 | PS110-000334 | ПС 110/35/10кВ Уметская | VS010-0002581 | ВЛ 10кВ № 08 ПС Уметская | TP010-0031592 | КТП 273 ВЛ №08 ПС Уметская
VS010-0002581 | PS110-000334 | ПС 110/35/10кВ Уметская | VS010-0002581 | ВЛ 10кВ № 08 ПС Уметская | TP010-0031592 | КТП 273 ВЛ №08 ПС Уметская
VS010-0002581 | PS110-000334 | ПС 110/35/10кВ Уметская | VS010-0002581 | ВЛ 10кВ № 08 ПС Уметская | TP010-0031557 | КТП 259 ВЛ №08 ПС Уметская
VS010-0002570 | PS035-000311 | ПС 35/10кВ Восточная | VS010-0002570 | ВЛ 10кВ № 11 ПС Восточная | TP010-0031482 | КТП 335 ВЛ №11 ПС Восточная
VS010-0002570 | PS035-000311 | ПС 35/10кВ Восточная | VS010-0002570 | ВЛ 10кВ № 11 ПС Восточная | TP010-0031482 | КТП 335 ВЛ №11 ПС Восточная
VS010-0002570 | PS035-000311 | ПС 35/10кВ Восточная | VS010-0002570 | ВЛ 10кВ № 11 ПС Восточная | TP010-0031482 | КТП 335 ВЛ №11 ПС Восточная
VS010-0002570 | PS035-000311 | ПС 35/10кВ Восточная | VS010-0002570 | ВЛ 10кВ № 11 ПС Восточная | TP010-0031482 | КТП 335 ВЛ №11 ПС Восточная
VS010-0002570 | PS035-000311 | ПС 35/10кВ Восточная | VS010-0002570 | ВЛ 10кВ № 11 ПС Восточная | TP010-0031482 | КТП 335 ВЛ №11 ПС Восточная
VS010-0002570 | PS035-000311 | ПС 35/10кВ Восточная | VS010-0002570 | ВЛ 10кВ № 11 ПС Восточная | TP010-0031482 | КТП 335 ВЛ №11 ПС Восточная
VS010-0002570 | PS035-000311 | ПС 35/10кВ Восточная | VS010-0002570 | ВЛ 10кВ № 11 ПС Восточная | TP010-0031482 | КТП 335 ВЛ №11 ПС Восточная
VS010-0002570 | PS035-000311 | ПС 35/10кВ Восточная | VS010-0002570 | ВЛ 10кВ № 11 ПС Восточная | TP010-0031482 | КТП 335 ВЛ №11 ПС Восточная
VS010-0002570 | PS035-000311 | ПС 35/10кВ Восточная | VS010-0002570 | ВЛ 10кВ № 11 ПС Восточная | TP010-0031482 | КТП 335 ВЛ №11 ПС Восточная
VS010-0002581 | PS110-000334 | ПС 110/35/10кВ Уметская | VS010-0002581 | ВЛ 10кВ № 08 ПС Уметская | TP010-0031557 | КТП 259 ВЛ №08 ПС Уметская
VS010-0002572 | PS035-000311 | ПС 35/10кВ Восточная | VS010-0002572 | ВЛ 10кВ № 07 ПС Восточная | TP010-0031496 | КТП 341 ВЛ №07 ПС Восточная
VS010-0002572 | PS035-000311 | ПС 35/10кВ Восточная | VS010-0002572 | ВЛ 10кВ № 07 ПС Восточная | TP010-0031496 | КТП 341 ВЛ №07 ПС Восточная
VS010-0002589 | PS035-000312 | ПС 35/10кВ Оржевская | VS010-0002589 | ВЛ 10кВ № 13 ПС Оржевская | TP010-0031689 | КТП 383 ВЛ №13 ПС Оржевская
VS010-0002584 | PS035-000312 | ПС 35/10кВ Оржевская | VS010-0002584 | ВЛ 10кВ № 05 ПС Оржевская | TP010-0031621 | КТП 365 ВЛ №05 ПС Оржевская
VS010-0002572 | PS035-000311 | ПС 35/10кВ Восточная | VS010-0002572 | ВЛ 10кВ № 07 ПС Восточная | TP010-0031496 | КТП 341 ВЛ №07 ПС Восточная
VS010-0002572 | PS035-000311 | ПС 35/10кВ Восточная | VS010-0002572 | ВЛ 10кВ № 07 ПС Восточная | TP010-0031496 | КТП 341 ВЛ №07 ПС Восточная
VS010-0002570 | PS035-000311 | ПС 35/10кВ Восточная | VS010-0002570 | ВЛ 10кВ № 11 ПС Восточная | TP010-0031482 | КТП 335 ВЛ №11 ПС Восточная
VS010-0002570 | PS035-000311 | ПС 35/10кВ Восточная | VS010-0002570 | ВЛ 10кВ № 11 ПС Восточная | TP010-0031482 | КТП 335 ВЛ №11 ПС Восточная
VS010-0002570 | PS035-000311 | ПС 35/10кВ Восточная | VS010-0002570 | ВЛ 10кВ № 11 ПС Восточная | TP010-0031482 | КТП 335 ВЛ №11 ПС Восточная
VS010-0002584 | PS035-000312 | ПС 35/10кВ Оржевская | VS010-0002584 | ВЛ 10кВ № 05 ПС Оржевская | TP010-0031621 | КТП 365 ВЛ №05 ПС Оржевская
VS010-0002606 | PS035-000304 | ПС 35/10кВ Марьинская | VS010-0002606 | ВЛ 10кВ № 13 ПС Марьинская | TP010-0032245 | КТП 215 ВЛ №13 ПС Марьинская
VS010-0002617 | PS035-000300 | ПС 35/10кВ Калаисская | VS010-0002617 | ВЛ 10кВ № 19 ПС Калаисская | TP010-0032361 | КТП 200 ВЛ №19 ПС Калаисская
VS010-0002662 | PS110-000307 | ПС 110/35/10кВ Ковыльская | VS010-0002662 | ВЛ 10кВ № 09 ПС Ковыльская | TP010-0032157 | КТП 436 ВЛ №09 ПС Ковыльская
VS010-0002677 | PS110-000307 | ПС 110/35/10кВ Ковыльская | VS010-0002677 | ВЛ 10кВ № 08 ПС Ковыльская | TP010-0047650 | КТП 086 ВЛ №08 ПС Ковыльская
VS010-0002677 | PS110-000307 | ПС 110/35/10кВ Ковыльская | VS010-0002677 | ВЛ 10кВ № 08 ПС Ковыльская | TP010-0047789 | КТП 088 ВЛ №08 ПС Ковыльская
VS010-0002701 | PS110-000306 | ПС 110/35/10кВ Кирсановская | VS010-0002701 | ВЛ 10кВ № 11 ПС Кирсановская | TP010-0031894 | КТП 008 ВЛ №11 ПС Кирсановская
VS010-0002676 | PS110-000307 | ПС 110/35/10кВ Ковыльская | VS010-0002676 | ВЛ 10кВ № 06 ПС Ковыльская | TP010-0037855 | КТП 079 ВЛ №06 ПС Ковыльская
VS010-0002661 | PS110-000333 | ПС 110/10кВ Иноковская | VS010-0002661 | ВЛ 10кВ № 13 ПС Иноковская | TP010-0037964 | КТП 120 ВЛ №13 ПС Иноковская
VS010-0002610 | PS035-000300 | ПС 35/10кВ Калаисская | VS010-0002610 | ВЛ 10кВ № 01 ПС Калаисская | TP010-0032302 | КТП 169 ВЛ №01 ПС Калаисская
VS010-0002661 | PS110-000333 | ПС 110/10кВ Иноковская | VS010-0002661 | ВЛ 10кВ № 13 ПС Иноковская | TP010-0037948 | КТП 122 ВЛ №13 ПС Иноковская
VS010-0002606 | PS035-000304 | ПС 35/10кВ Марьинская | VS010-0002606 | ВЛ 10кВ № 13 ПС Марьинская | TP010-0032233 | КТП 210 ВЛ №13 ПС Марьинская
VS010-0002626 | PS110-000333 | ПС 110/10кВ Иноковская | VS010-0002626 | ВЛ 10кВ № 01 ПС Иноковская | TP010-0037892 | КТП 099 ВЛ №01 ПС Иноковская
VS010-0002608 | PS035-000304 | ПС 35/10кВ Марьинская | VS010-0002608 | ВЛ 10кВ № 07 ПС Марьинская | TP010-0032275 | КТП 228 ВЛ №07 ПС Марьинская
VS010-0002597 | PS110-000306 | ПС 110/35/10кВ Кирсановская | VS010-0002597 | ВЛ 10кВ № 17 ПС Кирсановская | TP010-0032094 | КТП 056 ВЛ №17 ПС Кирсановская
VS010-0002609 | PS035-000304 | ПС 35/10кВ Марьинская | VS010-0002609 | ВЛ 10кВ № 03 ПС Марьинская | TP010-0032284 | КТП 234 ВЛ №03 ПС Марьинская
VS010-0002612 | PS035-000300 | ПС 35/10кВ Калаисская | VS010-0002612 | ВЛ 10кВ № 15 ПС Калаисская | TP010-0032339 | КТП 188 ВЛ №15 ПС Калаисская
VS010-0002674 | PS110-000307 | ПС 110/35/10кВ Ковыльская | VS010-0002674 | ВЛ 10кВ № 07 ПС Ковыльская | TP010-0037819 | КТП 068 ВЛ №07 ПС Ковыльская
VS010-0002676 | PS110-000307 | ПС 110/35/10кВ Ковыльская | VS010-0002676 | ВЛ 10кВ № 06 ПС Ковыльская | TP010-0037849 | КТП 076 ВЛ №06 ПС Ковыльская
VS010-0002604 | PS035-000301 | ПС 35/10кВ Ирская | VS010-0002604 | ВЛ 10кВ № 07 ПС Ирская | TP010-0032213 | КТП 160 ВЛ №07 ПС Ирская
VS010-0002646 | PS110-000333 | ПС 110/10кВ Иноковская | VS010-0002646 | ВЛ 10кВ № 09 ПС Иноковская | TP010-0037933 | КТП 113 ВЛ №09 ПС Иноковская
VS010-0002595 | PS110-000306 | ПС 110/35/10кВ Кирсановская | VS010-0002595 | ВЛ 10кВ № 14 ПС Кирсановская | TP010-0047348 | КТП 015 ВЛ №14 ПС Кирсановская
VS010-0002603 | PS035-000301 | ПС 35/10кВ Ирская | VS010-0002603 | ВЛ 10кВ № 15 ПС Ирская | TP010-0032196 | КТП 153 ВЛ №15 ПС Ирская
VS010-0002610 | PS035-000300 | ПС 35/10кВ Калаисская | VS010-0002610 | ВЛ 10кВ № 01 ПС Калаисская | TP010-0032302 | КТП 169 ВЛ №01 ПС Калаисская
VS010-0002586 | PS110-000306 | ПС 110/35/10кВ Кирсановская | VS010-0002586 | ВЛ 10кВ № 16 ПС Кирсановская | TP010-0032055 | ЗТП П-044 ВЛ №16 ПС Кирсановская
VS010-0002597 | PS110-000306 | ПС 110/35/10кВ Кирсановская | VS010-0002597 | ВЛ 10кВ № 17 ПС Кирсановская | TP010-0032069 | КТП 051 ВЛ №17 ПС Кирсановская
VS010-0002586 | PS110-000306 | ПС 110/35/10кВ Кирсановская | VS010-0002586 | ВЛ 10кВ № 16 ПС Кирсановская | TP010-0032051 | КТП 042 ВЛ №16 ПС Кирсановская
VS010-0002612 | PS035-000300 | ПС 35/10кВ Калаисская | VS010-0002612 | ВЛ 10кВ № 15 ПС Калаисская | TP010-0032332 | КТП 177 ВЛ №15 ПС Калаисская
VS010-0002676 | PS110-000307 | ПС 110/35/10кВ Ковыльская | VS010-0002676 | ВЛ 10кВ № 06 ПС Ковыльская | TP010-0037846 | КТП 075 ВЛ №06 ПС Ковыльская
VS010-0002661 | PS110-000333 | ПС 110/10кВ Иноковская | VS010-0002661 | ВЛ 10кВ № 13 ПС Иноковская | TP010-0037964 | КТП 120 ВЛ №13 ПС Иноковская
VS010-0002646 | PS110-000333 | ПС 110/10кВ Иноковская | VS010-0002646 | ВЛ 10кВ № 09 ПС Иноковская | TP010-0037921 | КТП 109 ВЛ №09 ПС Иноковская
VS010-0002599 | PS035-000303 | ПС 35/10кВ Заводская | VS010-0002599 | ВЛ 10кВ № 13 ПС Заводская | TP010-0032141 | КТП 136 ВЛ №13 ПС Заводская
VS010-0002701 | PS110-000306 | ПС 110/35/10кВ Кирсановская | VS010-0002701 | ВЛ 10кВ № 11 ПС Кирсановская | TP010-0031890 | КТП 006 ВЛ №11 ПС Кирсановская
VS010-0002599 | PS035-000303 | ПС 35/10кВ Заводская | VS010-0002599 | ВЛ 10кВ № 13 ПС Заводская | TP010-0032141 | КТП 136 ВЛ №13 ПС Заводская
VS010-0002581 | PS110-000334 | ПС 110/35/10кВ Уметская | VS010-0002581 | ВЛ 10кВ № 08 ПС Уметская | TP010-0031554 | КТП 431 ВЛ №08 ПС Уметская
VS010-0002581 | PS110-000334 | ПС 110/35/10кВ Уметская | VS010-0002581 | ВЛ 10кВ № 08 ПС Уметская | TP010-0031561 | КТП 261 ВЛ №08 ПС Уметская
VS010-0002581 | PS110-000334 | ПС 110/35/10кВ Уметская | VS010-0002581 | ВЛ 10кВ № 08 ПС Уметская | TP010-0031557 | КТП 259 ВЛ №08 ПС Уметская
VS010-0002592 | PS035-000313 | ПС 35/10кВ Глуховская | VS010-0002592 | ВЛ 10кВ № 11 ПС Глуховская | TP010-0031753 | КТП 407 ВЛ №11 ПС Глуховская
VS010-0002587 | PS035-000312 | ПС 35/10кВ Оржевская | VS010-0002587 | ВЛ 10кВ № 07 ПС Оржевская | TP010-0031676 | КТП 379 ВЛ №07 ПС Оржевская
VS010-0002587 | PS035-000312 | ПС 35/10кВ Оржевская | VS010-0002587 | ВЛ 10кВ № 07 ПС Оржевская | TP010-0031671 | КТП 377 ВЛ №07 ПС Оржевская
VS010-0002586 | PS110-000306 | ПС 110/35/10кВ Кирсановская | VS010-0002586 | ВЛ 10кВ № 16 ПС Кирсановская | TP010-0032046 | КТП П-039 ВЛ №16 ПС Кирсановская
VS010-0002586 | PS110-000306 | ПС 110/35/10кВ Кирсановская | VS010-0002586 | ВЛ 10кВ № 16 ПС Кирсановская | TP010-0032053 | КТП 043 ВЛ №16 ПС Кирсановская
VS010-0012164 | PS110-000306 | ПС 110/35/10кВ Кирсановская | VS010-0012164 | ВЛ 10кВ № 15 ПС Кирсановская | TP010-0031922 | КТП П-029 ВЛ №15 ПС Кирсановская
VS010-0002701 | PS110-000306 | ПС 110/35/10кВ Кирсановская | VS010-0002701 | ВЛ 10кВ № 11 ПС Кирсановская | TP010-0031894 | КТП 008 ВЛ №11 ПС Кирсановская
VS010-0002570 | PS035-000311 | ПС 35/10кВ Восточная | VS010-0002570 | ВЛ 10кВ № 11 ПС Восточная | TP010-0031482 | КТП 335 ВЛ №11 ПС Восточная
VS010-0002570 | PS035-000311 | ПС 35/10кВ Восточная | VS010-0002570 | ВЛ 10кВ № 11 ПС Восточная | TP010-0031495 | КТП 333 ВЛ №11 ПС Восточная
VS010-0002572 | PS035-000311 | ПС 35/10кВ Восточная | VS010-0002572 | ВЛ 10кВ № 07 ПС Восточная | TP010-0031496 | КТП 341 ВЛ №07 ПС Восточная
VS010-0002567 | PS035-000311 | ПС 35/10кВ Восточная | VS010-0002567 | ВЛ 10кВ № 15 ПС Восточная | TP010-0120245 | КТП П-445 ВЛ №15 ПС Восточная
VS010-0002572 | PS035-000311 | ПС 35/10кВ Восточная | VS010-0002572 | ВЛ 10кВ № 07 ПС Восточная | TP010-0031496 | КТП 341 ВЛ №07 ПС Восточная
VS010-0002572 | PS035-000311 | ПС 35/10кВ Восточная | VS010-0002572 | ВЛ 10кВ № 07 ПС Восточная | TP010-0031496 | КТП 341 ВЛ №07 ПС Восточная
VS010-0002579 | PS110-000334 | ПС 110/35/10кВ Уметская | VS010-0002579 | ВЛ 10кВ № 03 ПС Уметская | TP010-0031534 | КТП 249 ВЛ №03 ПС Уметская
VS010-0002584 | PS035-000312 | ПС 35/10кВ Оржевская | VS010-0002584 | ВЛ 10кВ № 05 ПС Оржевская | TP010-0031613 | КТП 362 ВЛ №05 ПС Оржевская
VS010-0002584 | PS035-000312 | ПС 35/10кВ Оржевская | VS010-0002584 | ВЛ 10кВ № 05 ПС Оржевская | TP010-0031613 | КТП 362 ВЛ №05 ПС Оржевская
VS010-0002567 | PS035-000311 | ПС 35/10кВ Восточная | VS010-0002567 | ВЛ 10кВ № 15 ПС Восточная | TP010-0021011 | КТП 305 ВЛ №15 ПС Восточная
VS010-0002676 | PS110-000307 | ПС 110/35/10кВ Ковыльская | VS010-0002676 | ВЛ 10кВ № 06 ПС Ковыльская | TP010-0037849 | КТП 076 ВЛ №06 ПС Ковыльская
VS010-0002597 | PS110-000306 | ПС 110/35/10кВ Кирсановская | VS010-0002597 | ВЛ 10кВ № 17 ПС Кирсановская | TP010-0032069 | КТП 051 ВЛ №17 ПС Кирсановская
VS010-0002677 | PS110-000307 | ПС 110/35/10кВ Ковыльская | VS010-0002677 | ВЛ 10кВ № 08 ПС Ковыльская | TP010-0037916 | КТП П-084 ВЛ №08 ПС Ковыльская
VS010-0012164 | PS110-000306 | ПС 110/35/10кВ Кирсановская | VS010-0012164 | ВЛ 10кВ № 15 ПС Кирсановская | TP010-0032117 | КТП П-032 ВЛ №15 ПС Кирсановская
VS010-0002581 | PS110-000334 | ПС 110/35/10кВ Уметская | VS010-0002581 | ВЛ 10кВ № 08 ПС Уметская | TP010-0138441 | КТП П-435 ВЛ №08 ПС Уметская
VS010-0002595 | PS110-000306 | ПС 110/35/10кВ Кирсановская | VS010-0002595 | ВЛ 10кВ № 14 ПС Кирсановская | TP010-0047389 | КТП 019 ВЛ №14 ПС Кирсановская
VS010-0002606 | PS035-000304 | ПС 35/10кВ Марьинская | VS010-0002606 | ВЛ 10кВ № 13 ПС Марьинская | TP010-0032237 | КТП 212 ВЛ №13 ПС Марьинская
VS010-0002603 | PS035-000301 | ПС 35/10кВ Ирская | VS010-0002603 | ВЛ 10кВ № 15 ПС Ирская | TP010-0032174 | КТП 147 ВЛ №15 ПС Ирская
VS010-0002586 | PS110-000306 | ПС 110/35/10кВ Кирсановская | VS010-0002586 | ВЛ 10кВ № 16 ПС Кирсановская | TP010-0032051 | КТП 042 ВЛ №16 ПС Кирсановская
VS010-0002701 | PS110-000306 | ПС 110/35/10кВ Кирсановская | VS010-0002701 | ВЛ 10кВ № 11 ПС Кирсановская | TP010-0031883 | КТП 002 ВЛ №11 ПС Кирсановская
VS010-0002567 | PS035-000311 | ПС 35/10кВ Восточная | VS010-0002567 | ВЛ 10кВ № 15 ПС Восточная | TP010-0020998 | КТП 293 ВЛ №15 ПС Восточная
VS010-0002572 | PS035-000311 | ПС 35/10кВ Восточная | VS010-0002572 | ВЛ 10кВ № 07 ПС Восточная | TP010-0031496 | КТП 341 ВЛ №07 ПС Восточная
VS010-0002610 | PS035-000300 | ПС 35/10кВ Калаисская | VS010-0002610 | ВЛ 10кВ № 01 ПС Калаисская | TP010-0032305 | СТП 167 ВЛ №01 ПС Калаисская
VS010-0002587 | PS035-000312 | ПС 35/10кВ Оржевская | VS010-0002587 | ВЛ 10кВ № 07 ПС Оржевская | TP010-0031671 | КТП 377 ВЛ №07 ПС Оржевская
VS010-0002570 | PS035-000311 | ПС 35/10кВ Восточная | VS010-0002570 | ВЛ 10кВ № 11 ПС Восточная | TP010-0031495 | КТП 333 ВЛ №11 ПС Восточная
VS010-0002570 | PS035-000311 | ПС 35/10кВ Восточная | VS010-0002570 | ВЛ 10кВ № 11 ПС Восточная | TP010-0031495 | КТП 333 ВЛ №11 ПС Восточная
VS010-0002701 | PS110-000306 | ПС 110/35/10кВ Кирсановская | VS010-0002701 | ВЛ 10кВ № 11 ПС Кирсановская | TP010-0031881 | КТП 004 ВЛ №11 ПС Кирсановская
VS010-0002595 | PS110-000306 | ПС 110/35/10кВ Кирсановская | VS010-0002595 | ВЛ 10кВ № 14 ПС Кирсановская | TP010-0047360 | КТП 013 ВЛ №14 ПС Кирсановская
VS010-0002572 | PS035-000311 | ПС 35/10кВ Восточная | VS010-0002572 | ВЛ 10кВ № 07 ПС Восточная | TP010-0031497 | КТП 342 ВЛ №07 ПС Восточная
VS010-0002603 | PS035-000301 | ПС 35/10кВ Ирская | VS010-0002603 | ВЛ 10кВ № 15 ПС Ирская | TP010-0032163 | КТП 144 ВЛ №15 ПС Ирская
VS010-0002611 | PS035-000300 | ПС 35/10кВ Калаисская | VS010-0002611 | ВЛ 10кВ № 13 ПС Калаисская | TP010-0032314 | КТП 173 ВЛ №13 ПС Калаисская
VS010-0002589 | PS035-000312 | ПС 35/10кВ Оржевская | VS010-0002589 | ВЛ 10кВ № 13 ПС Оржевская | TP010-0031689 | КТП 383 ВЛ №13 ПС Оржевская
VS010-0002570 | PS035-000311 | ПС 35/10кВ Восточная | VS010-0002570 | ВЛ 10кВ № 11 ПС Восточная | TP010-0031482 | КТП 335 ВЛ №11 ПС Восточная
VS010-0002603 | PS035-000301 | ПС 35/10кВ Ирская | VS010-0002603 | ВЛ 10кВ № 15 ПС Ирская | TP010-0032174 | КТП 147 ВЛ №15 ПС Ирская
VS010-0002676 | PS110-000307 | ПС 110/35/10кВ Ковыльская | VS010-0002676 | ВЛ 10кВ № 06 ПС Ковыльская | TP010-0037846 | КТП 075 ВЛ №06 ПС Ковыльская
VS010-0002603 | PS035-000301 | ПС 35/10кВ Ирская | VS010-0002603 | ВЛ 10кВ № 15 ПС Ирская | TP010-0032193 | КТП 150 ВЛ №15 ПС Ирская
VS010-0002609 | PS035-000304 | ПС 35/10кВ Марьинская | VS010-0002609 | ВЛ 10кВ № 03 ПС Марьинская | TP010-0119442 | КТП П-235 ВЛ №03 ПС Марьинская
VS010-0002592 | PS035-000313 | ПС 35/10кВ Глуховская | VS010-0002592 | ВЛ 10кВ № 11 ПС Глуховская | TP010-0031753 | КТП 407 ВЛ №11 ПС Глуховская
VS010-0002572 | PS035-000311 | ПС 35/10кВ Восточная | VS010-0002572 | ВЛ 10кВ № 07 ПС Восточная | TP010-0031496 | КТП 341 ВЛ №07 ПС Восточная
VS010-0002584 | PS035-000312 | ПС 35/10кВ Оржевская | VS010-0002584 | ВЛ 10кВ № 05 ПС Оржевская | TP010-0031603 | КТП 360 ВЛ №05 ПС Оржевская
VS010-0002584 | PS035-000312 | ПС 35/10кВ Оржевская | VS010-0002584 | ВЛ 10кВ № 05 ПС Оржевская | TP010-0031603 | КТП 360 ВЛ №05 ПС Оржевская
VS010-0002565 | PS035-000358 | ПС 35/10кВ Ветеринарная | VS010-0002565 | ВЛ 10кВ № 13 ПС Ветеринарная | TP010-0020964 | КТП 423 ВЛ №13 ПС Ветеринарная
VS010-0002586 | PS110-000306 | ПС 110/35/10кВ Кирсановская | VS010-0002586 | ВЛ 10кВ № 16 ПС Кирсановская | TP010-0113614 | КТП П-041 ВЛ №16 ПС Кирсановская
VS010-0002661 | PS110-000333 | ПС 110/10кВ Иноковская | VS010-0002661 | ВЛ 10кВ № 13 ПС Иноковская | TP010-0037970 | КТП 119 ВЛ №13 ПС Иноковская
VS010-0002584 | PS035-000312 | ПС 35/10кВ Оржевская | VS010-0002584 | ВЛ 10кВ № 05 ПС Оржевская | TP010-0031613 | КТП 362 ВЛ №05 ПС Оржевская
VS010-0002584 | PS035-000312 | ПС 35/10кВ Оржевская | VS010-0002584 | ВЛ 10кВ № 05 ПС Оржевская | TP010-0031613 | КТП 362 ВЛ №05 ПС Оржевская
VS010-0002584 | PS035-000312 | ПС 35/10кВ Оржевская | VS010-0002584 | ВЛ 10кВ № 05 ПС Оржевская | TP010-0031613 | КТП 362 ВЛ №05 ПС Оржевская
VS010-0002584 | PS035-000312 | ПС 35/10кВ Оржевская | VS010-0002584 | ВЛ 10кВ № 05 ПС Оржевская | TP010-0031613 | КТП 362 ВЛ №05 ПС Оржевская
VS010-0002584 | PS035-000312 | ПС 35/10кВ Оржевская | VS010-0002584 | ВЛ 10кВ № 05 ПС Оржевская | TP010-0031613 | КТП 362 ВЛ №05 ПС Оржевская
VS010-0002591 | PS035-000313 | ПС 35/10кВ Глуховская | VS010-0002591 | ВЛ 10кВ № 03 ПС Глуховская | TP010-0031741 | КТП 404 ВЛ №03 ПС Глуховская
VS010-0002584 | PS035-000312 | ПС 35/10кВ Оржевская | VS010-0002584 | ВЛ 10кВ № 05 ПС Оржевская | TP010-0031617 | КТП 363 ВЛ №05 ПС Оржевская
VS010-0002592 | PS035-000313 | ПС 35/10кВ Глуховская | VS010-0002592 | ВЛ 10кВ № 11 ПС Глуховская | TP010-0031758 | КТП 409 ВЛ №11 ПС Глуховская
VS010-0002570 | PS035-000311 | ПС 35/10кВ Восточная | VS010-0002570 | ВЛ 10кВ № 11 ПС Восточная | TP010-0031479 | КТП 332 ВЛ №11 ПС Восточная
VS010-0004295 | PS110-000307 | ПС 110/35/10кВ Ковыльская | VS010-0004295 | ВЛ 10кВ № 13 ПС Ковыльская П | TP010-1200462 | КТП 067 ВЛ №13 ПС Ковыльская
VS010-0002570 | PS035-000311 | ПС 35/10кВ Восточная | VS010-0002570 | ВЛ 10кВ № 11 ПС Восточная | TP010-0031495 | КТП 333 ВЛ №11 ПС Восточная
VS010-0002587 | PS035-000312 | ПС 35/10кВ Оржевская | VS010-0002587 | ВЛ 10кВ № 07 ПС Оржевская | TP010-0031658 | КТП 372 ВЛ №07 ПС Оржевская
VS010-0002587 | PS035-000312 | ПС 35/10кВ Оржевская | VS010-0002587 | ВЛ 10кВ № 07 ПС Оржевская | TP010-0031657 | КТП 371 ВЛ №07 ПС Оржевская
VS010-0002574 | PS035-000311 | ПС 35/10кВ Восточная | VS010-0002574 | ВЛ 10кВ № 14 ПС Восточная | TP010-0031513 | КТП 353 ВЛ №14 ПС Восточная
VS010-0002568 | PS035-000311 | ПС 35/10кВ Восточная | VS010-0002568 | ВЛ 10кВ № 13 ПС Восточная | TP010-0021057 | КТП 322 ВЛ №13 ПС Восточная
VS010-0002566 | PS035-000311 | ПС 35/10кВ Восточная | VS010-0002566 | ВЛ 10кВ № 17 ПС Восточная | TP010-0020991 | КТП 287 ВЛ №17 ПС Восточная
VS010-0002559 | PS035-000358 | ПС 35/10кВ Ветеринарная | VS010-0002559 | ВЛ 10кВ № 01 ПС Ветеринарная | TP010-0020947 | КТП 415 ВЛ №01 ПС Ветеринарная
VS010-0002593 | PS110-000334 | ПС 110/35/10кВ Уметская | VS010-0002593 | ВЛ 10кВ № 16 ПС Уметская | TP010-0031572 | КТП 268 ВЛ №16 ПС Умётская
VS010-0002584 | PS035-000312 | ПС 35/10кВ Оржевская | VS010-0002584 | ВЛ 10кВ № 05 ПС Оржевская | TP010-0031611 | КТП 361 ВЛ №05 ПС Оржевская
VS010-0002584 | PS035-000312 | ПС 35/10кВ Оржевская | VS010-0002584 | ВЛ 10кВ № 05 ПС Оржевская | TP010-0031611 | КТП 361 ВЛ №05 ПС Оржевская
VS010-0002589 | PS035-000312 | ПС 35/10кВ Оржевская | VS010-0002589 | ВЛ 10кВ № 13 ПС Оржевская | TP010-0031711 | КТП 392 ВЛ №13 ПС Оржевская
VS010-0002589 | PS035-000312 | ПС 35/10кВ Оржевская | VS010-0002589 | ВЛ 10кВ № 13 ПС Оржевская | TP010-0031711 | КТП 392 ВЛ №13 ПС Оржевская
VS010-0002589 | PS035-000312 | ПС 35/10кВ Оржевская | VS010-0002589 | ВЛ 10кВ № 13 ПС Оржевская | TP010-0031711 | КТП 392 ВЛ №13 ПС Оржевская
VS010-0002589 | PS035-000312 | ПС 35/10кВ Оржевская | VS010-0002589 | ВЛ 10кВ № 13 ПС Оржевская | TP010-0031711 | КТП 392 ВЛ №13 ПС Оржевская
VS010-0002606 | PS035-000304 | ПС 35/10кВ Марьинская | VS010-0002606 | ВЛ 10кВ № 13 ПС Марьинская | TP010-0032258 | КТП 221 ВЛ №13 ПС Марьинская
VS010-0002586 | PS110-000306 | ПС 110/35/10кВ Кирсановская | VS010-0002586 | ВЛ 10кВ № 16 ПС Кирсановская | TP010-0119857 | КТП П-047 ВЛ №16 ПС Кирсановская
VS010-0002701 | PS110-000306 | ПС 110/35/10кВ Кирсановская | VS010-0002701 | ВЛ 10кВ № 11 ПС Кирсановская | TP010-0031881 | КТП 004 ВЛ №11 ПС Кирсановская
VS010-0002701 | PS110-000306 | ПС 110/35/10кВ Кирсановская | VS010-0002701 | ВЛ 10кВ № 11 ПС Кирсановская | TP010-0031881 | КТП 004 ВЛ №11 ПС Кирсановская
VS010-0002597 | PS110-000306 | ПС 110/35/10кВ Кирсановская | VS010-0002597 | ВЛ 10кВ № 17 ПС Кирсановская | TP010-0032091 | КТП 055 ВЛ №17 ПС Кирсановская
VS010-0002597 | PS110-000306 | ПС 110/35/10кВ Кирсановская | VS010-0002597 | ВЛ 10кВ № 17 ПС Кирсановская | TP010-0032091 | КТП 055 ВЛ №17 ПС Кирсановская
VS010-0002603 | PS035-000301 | ПС 35/10кВ Ирская | VS010-0002603 | ВЛ 10кВ № 15 ПС Ирская | TP010-0032174 | КТП 147 ВЛ №15 ПС Ирская
VS010-0002603 | PS035-000301 | ПС 35/10кВ Ирская | VS010-0002603 | ВЛ 10кВ № 15 ПС Ирская | TP010-0032174 | КТП 147 ВЛ №15 ПС Ирская
VS010-0002603 | PS035-000301 | ПС 35/10кВ Ирская | VS010-0002603 | ВЛ 10кВ № 15 ПС Ирская | TP010-0032174 | КТП 147 ВЛ №15 ПС Ирская
VS010-0002606 | PS035-000304 | ПС 35/10кВ Марьинская | VS010-0002606 | ВЛ 10кВ № 13 ПС Марьинская | TP010-0032237 | КТП 212 ВЛ №13 ПС Марьинская
VS010-0002606 | PS035-000304 | ПС 35/10кВ Марьинская | VS010-0002606 | ВЛ 10кВ № 13 ПС Марьинская | TP010-0032237 | КТП 212 ВЛ №13 ПС Марьинская
VS010-0002606 | PS035-000304 | ПС 35/10кВ Марьинская | VS010-0002606 | ВЛ 10кВ № 13 ПС Марьинская | TP010-0032237 | КТП 212 ВЛ №13 ПС Марьинская
VS010-0002606 | PS035-000304 | ПС 35/10кВ Марьинская | VS010-0002606 | ВЛ 10кВ № 13 ПС Марьинская | TP010-0032237 | КТП 212 ВЛ №13 ПС Марьинская
VS010-0002606 | PS035-000304 | ПС 35/10кВ Марьинская | VS010-0002606 | ВЛ 10кВ № 13 ПС Марьинская | TP010-0032237 | КТП 212 ВЛ №13 ПС Марьинская
VS010-0002611 | PS035-000300 | ПС 35/10кВ Калаисская | VS010-0002611 | ВЛ 10кВ № 13 ПС Калаисская | TP010-0032314 | КТП 173 ВЛ №13 ПС Калаисская
VS010-0002595 | PS110-000306 | ПС 110/35/10кВ Кирсановская | VS010-0002595 | ВЛ 10кВ № 14 ПС Кирсановская | TP010-0047366 | КТП 014 ВЛ №14 ПС Кирсановская
VS010-0002595 | PS110-000306 | ПС 110/35/10кВ Кирсановская | VS010-0002595 | ВЛ 10кВ № 14 ПС Кирсановская | TP010-0047366 | КТП 014 ВЛ №14 ПС Кирсановская
VS010-0002661 | PS110-000333 | ПС 110/10кВ Иноковская | VS010-0002661 | ВЛ 10кВ № 13 ПС Иноковская | TP010-0037970 | КТП 119 ВЛ №13 ПС Иноковская
VS010-0002661 | PS110-000333 | ПС 110/10кВ Иноковская | VS010-0002661 | ВЛ 10кВ № 13 ПС Иноковская | TP010-0037970 | КТП 119 ВЛ №13 ПС Иноковская
VS010-0002661 | PS110-000333 | ПС 110/10кВ Иноковская | VS010-0002661 | ВЛ 10кВ № 13 ПС Иноковская | TP010-0037942 | КТП 116 ВЛ №13 ПС Иноковская
VS010-0002676 | PS110-000307 | ПС 110/35/10кВ Ковыльская | VS010-0002676 | ВЛ 10кВ № 06 ПС Ковыльская | TP010-0037849 | КТП 076 ВЛ №06 ПС Ковыльская
VS010-0002701 | PS110-000306 | ПС 110/35/10кВ Кирсановская | VS010-0002701 | ВЛ 10кВ № 11 ПС Кирсановская | TP010-0031881 | КТП 004 ВЛ №11 ПС Кирсановская
VS010-0002581 | PS110-000334 | ПС 110/35/10кВ Уметская | VS010-0002581 | ВЛ 10кВ № 08 ПС Уметская | TP010-0031557 | КТП 259 ВЛ №08 ПС Уметская
VS010-0002570 | PS035-000311 | ПС 35/10кВ Восточная | VS010-0002570 | ВЛ 10кВ № 11 ПС Восточная | TP010-0031479 | КТП 332 ВЛ №11 ПС Восточная
VS010-0002572 | PS035-000311 | ПС 35/10кВ Восточная | VS010-0002572 | ВЛ 10кВ № 07 ПС Восточная | TP010-0031497 | КТП 342 ВЛ №07 ПС Восточная
VS010-0002581 | PS110-000334 | ПС 110/35/10кВ Уметская | VS010-0002581 | ВЛ 10кВ № 08 ПС Уметская | TP010-0031564 | КТП 262 ВЛ №08 ПС Уметская
VS010-0002597 | PS110-000306 | ПС 110/35/10кВ Кирсановская | VS010-0002597 | ВЛ 10кВ № 17 ПС Кирсановская | TP010-0032091 | КТП 055 ВЛ №17 ПС Кирсановская
VS010-0002626 | PS110-000333 | ПС 110/10кВ Иноковская | VS010-0002626 | ВЛ 10кВ № 01 ПС Иноковская | TP010-0037875 | КТП 091 ВЛ №01 ПС Иноковская
VS010-0002612 | PS035-000300 | ПС 35/10кВ Калаисская | VS010-0002612 | ВЛ 10кВ № 15 ПС Калаисская | TP010-0032320 | КТП 182 ВЛ №15 ПС Калаисская
VS010-0002595 | PS110-000306 | ПС 110/35/10кВ Кирсановская | VS010-0002595 | ВЛ 10кВ № 14 ПС Кирсановская | TP010-0047348 | КТП 015 ВЛ №14 ПС Кирсановская
VS010-0002593 | PS110-000334 | ПС 110/35/10кВ Уметская | VS010-0002593 | ВЛ 10кВ № 16 ПС Уметская | TP010-0031569 | КТП 266 ВЛ №16 ПС Умётская
VS010-0002701 | PS110-000306 | ПС 110/35/10кВ Кирсановская | VS010-0002701 | ВЛ 10кВ № 11 ПС Кирсановская | TP010-0031894 | КТП 008 ВЛ №11 ПС Кирсановская
VS010-0002612 | PS035-000300 | ПС 35/10кВ Калаисская | VS010-0002612 | ВЛ 10кВ № 15 ПС Калаисская | TP010-0032333 | КТП 186 ВЛ №15 ПС Калаисская
VS010-0002661 | PS110-000333 | ПС 110/10кВ Иноковская | VS010-0002661 | ВЛ 10кВ № 13 ПС Иноковская | TP010-0037967 | КТП 121 ВЛ №13 ПС Иноковская
VS010-0002617 | PS035-000300 | ПС 35/10кВ Калаисская | VS010-0002617 | ВЛ 10кВ № 19 ПС Калаисская | TP010-0032371 | КТП 205 ВЛ №19 ПС Калаисская
VS010-0002568 | PS035-000311 | ПС 35/10кВ Восточная | VS010-0002568 | ВЛ 10кВ № 13 ПС Восточная | TP010-0027534 | КТП 325 ВЛ №13 ПС Восточная
VS010-0002626 | PS110-000333 | ПС 110/10кВ Иноковская | VS010-0002626 | ВЛ 10кВ № 01 ПС Иноковская | TP010-0037875 | КТП 091 ВЛ №01 ПС Иноковская
VS010-0002603 | PS035-000301 | ПС 35/10кВ Ирская | VS010-0002603 | ВЛ 10кВ № 15 ПС Ирская | TP010-0032196 | КТП 153 ВЛ №15 ПС Ирская
VS010-0002597 | PS110-000306 | ПС 110/35/10кВ Кирсановская | VS010-0002597 | ВЛ 10кВ № 17 ПС Кирсановская | TP010-0032091 | КТП 055 ВЛ №17 ПС Кирсановская
VS010-0002617 | PS035-000300 | ПС 35/10кВ Калаисская | VS010-0002617 | ВЛ 10кВ № 19 ПС Калаисская | TP010-0032371 | КТП 205 ВЛ №19 ПС Калаисская
VS010-0002567 | PS035-000311 | ПС 35/10кВ Восточная | VS010-0002567 | ВЛ 10кВ № 15 ПС Восточная | TP010-0021007 | КТП 301 ВЛ №15 ПС Восточная
VS010-0002603 | PS035-000301 | ПС 35/10кВ Ирская | VS010-0002603 | ВЛ 10кВ № 15 ПС Ирская | TP010-0032179 | КТП 149 ВЛ №15 ПС Ирская
VS010-0002606 | PS035-000304 | ПС 35/10кВ Марьинская | VS010-0002606 | ВЛ 10кВ № 13 ПС Марьинская | TP010-0032270 | СТП 225 ВЛ №13 ПС Марьинская
VS010-0002701 | PS110-000306 | ПС 110/35/10кВ Кирсановская | VS010-0002701 | ВЛ 10кВ № 11 ПС Кирсановская | TP010-0031890 | КТП 006 ВЛ №11 ПС Кирсановская
VS010-0002599 | PS035-000303 | ПС 35/10кВ Заводская | VS010-0002599 | ВЛ 10кВ № 13 ПС Заводская | TP010-0032137 | КТП 135 ВЛ №13 ПС Заводская
VS010-0002570 | PS035-000311 | ПС 35/10кВ Восточная | VS010-0002570 | ВЛ 10кВ № 11 ПС Восточная | TP010-0031479 | КТП 332 ВЛ №11 ПС Восточная
VS010-0002579 | PS110-000334 | ПС 110/35/10кВ Уметская | VS010-0002579 | ВЛ 10кВ № 03 ПС Уметская | TP010-0031529 | КТП 246 ВЛ №03 ПС Уметская
VS010-0002581 | PS110-000334 | ПС 110/35/10кВ Уметская | VS010-0002581 | ВЛ 10кВ № 08 ПС Уметская | TP010-0031561 | КТП 261 ВЛ №08 ПС Уметская
VS010-0002586 | PS110-000306 | ПС 110/35/10кВ Кирсановская | VS010-0002586 | ВЛ 10кВ № 16 ПС Кирсановская | TP010-0032051 | КТП 042 ВЛ №16 ПС Кирсановская
VS010-0002586 | PS110-000306 | ПС 110/35/10кВ Кирсановская | VS010-0002586 | ВЛ 10кВ № 16 ПС Кирсановская | TP010-0031978 | КТП 035 ВЛ №16 ПС Кирсановская
VS010-0002595 | PS110-000306 | ПС 110/35/10кВ Кирсановская | VS010-0002595 | ВЛ 10кВ № 14 ПС Кирсановская | TP010-0047348 | КТП 015 ВЛ №14 ПС Кирсановская
VS010-0002611 | PS035-000300 | ПС 35/10кВ Калаисская | VS010-0002611 | ВЛ 10кВ № 13 ПС Калаисская | TP010-0132558 | КТП 172 ВЛ №13 ПС Калаисская
VS010-0002570 | PS035-000311 | ПС 35/10кВ Восточная | VS010-0002570 | ВЛ 10кВ № 11 ПС Восточная | TP010-0031479 | КТП 332 ВЛ №11 ПС Восточная
VS010-0002581 | PS110-000334 | ПС 110/35/10кВ Уметская | VS010-0002581 | ВЛ 10кВ № 08 ПС Уметская | TP010-0031564 | КТП 262 ВЛ №08 ПС Уметская
VS010-0002599 | PS035-000303 | ПС 35/10кВ Заводская | VS010-0002599 | ВЛ 10кВ № 13 ПС Заводская | TP010-0112090 | СТП П-140 ВЛ №13 ПС Заводская
VS010-0002586 | PS110-000306 | ПС 110/35/10кВ Кирсановская | VS010-0002586 | ВЛ 10кВ № 16 ПС Кирсановская | TP010-0032042 | КТП П-037 ВЛ №16 ПС Кирсановская
VS010-0002646 | PS110-000333 | ПС 110/10кВ Иноковская | VS010-0002646 | ВЛ 10кВ № 09 ПС Иноковская | TP010-0037918 | КТП 107 ВЛ №09 ПС Иноковская
VS010-0002661 | PS110-000333 | ПС 110/10кВ Иноковская | VS010-0002661 | ВЛ 10кВ № 13 ПС Иноковская | TP010-0037970 | КТП 119 ВЛ №13 ПС Иноковская
VS010-0002593 | PS110-000334 | ПС 110/35/10кВ Уметская | VS010-0002593 | ВЛ 10кВ № 16 ПС Уметская | TP010-1000452 | СТП П-452 ВЛ №16 ПС Умётская
VS010-0002606 | PS035-000304 | ПС 35/10кВ Марьинская | VS010-0002606 | ВЛ 10кВ № 13 ПС Марьинская | TP010-1000001 | СТП П-451 ВЛ №13 ПС Марьинская
VS010-0002567 | PS035-000311 | ПС 35/10кВ Восточная | VS010-0002567 | ВЛ 10кВ № 15 ПС Восточная | TP010-0021007 | КТП 301 ВЛ №15 ПС Восточная
VS010-0002577 | PS035-000311 | ПС 35/10кВ Восточная | VS010-0002577 | ВЛ 10кВ № 08 ПС Восточная | TP010-0119310 | КТП 427 ВЛ №08 ПС Восточная
VS010-0002603 | PS035-000301 | ПС 35/10кВ Ирская | VS010-0002603 | ВЛ 10кВ № 15 ПС Ирская | TP010-0032174 | КТП 147 ВЛ №15 ПС Ирская
VS010-0002570 | PS035-000311 | ПС 35/10кВ Восточная | VS010-0002570 | ВЛ 10кВ № 11 ПС Восточная | TP010-0031485 | КТП 337 ВЛ №11 ПС Восточная
VS010-0002603 | PS035-000301 | ПС 35/10кВ Ирская | VS010-0002603 | ВЛ 10кВ № 15 ПС Ирская | TP010-0032185 | КТП 145 ВЛ №15 ПС Ирская
VS010-0002572 | PS035-000311 | ПС 35/10кВ Восточная | VS010-0002572 | ВЛ 10кВ № 07 ПС Восточная | TP010-0031496 | КТП 341 ВЛ №07 ПС Восточная
VS010-0002611 | PS035-000300 | ПС 35/10кВ Калаисская | VS010-0002611 | ВЛ 10кВ № 13 ПС Калаисская | TP010-0032314 | КТП 173 ВЛ №13 ПС Калаисская
VS010-0002676 | PS110-000307 | ПС 110/35/10кВ Ковыльская | VS010-0002676 | ВЛ 10кВ № 06 ПС Ковыльская | TP010-0037846 | КТП 075 ВЛ №06 ПС Ковыльская
VS010-0012164 | PS110-000306 | ПС 110/35/10кВ Кирсановская | VS010-0012164 | ВЛ 10кВ № 15 ПС Кирсановская | TP010-0047393 | КТП П-030 ВЛ №15 ПС Кирсановская
VS010-0002603 | PS035-000301 | ПС 35/10кВ Ирская | VS010-0002603 | ВЛ 10кВ № 15 ПС Ирская | TP010-0032196 | КТП 153 ВЛ №15 ПС Ирская
VS010-0002603 | PS035-000301 | ПС 35/10кВ Ирская | VS010-0002603 | ВЛ 10кВ № 15 ПС Ирская | TP010-0032196 | КТП 153 ВЛ №15 ПС Ирская
VS010-0002605 | PS035-000301 | ПС 35/10кВ Ирская | VS010-0002605 | ВЛ 10кВ № 03 ПС Ирская | TP010-0032222 | КТП 164 ВЛ №03 ПС Ирская
VS010-0002586 | PS110-000306 | ПС 110/35/10кВ Кирсановская | VS010-0002586 | ВЛ 10кВ № 16 ПС Кирсановская | TP010-0032051 | КТП 042 ВЛ №16 ПС Кирсановская
VS010-0002570 | PS035-000311 | ПС 35/10кВ Восточная | VS010-0002570 | ВЛ 10кВ № 11 ПС Восточная | TP010-0031479 | КТП 332 ВЛ №11 ПС Восточная
VS010-0002589 | PS035-000312 | ПС 35/10кВ Оржевская | VS010-0002589 | ВЛ 10кВ № 13 ПС Оржевская | TP010-0031728 | КТП 398 ВЛ №13 ПС Оржевская
VS010-0002581 | PS110-000334 | ПС 110/35/10кВ Уметская | VS010-0002581 | ВЛ 10кВ № 08 ПС Уметская | TP010-0031556 | КТП 258 ВЛ №08 ПС Уметская
VS010-0002661 | PS110-000333 | ПС 110/10кВ Иноковская | VS010-0002661 | ВЛ 10кВ № 13 ПС Иноковская | TP010-0037910 | КТП 105 ВЛ №13 ПС Иноковская
VS010-0002617 | PS035-000300 | ПС 35/10кВ Калаисская | VS010-0002617 | ВЛ 10кВ № 19 ПС Калаисская | TP010-0032351 | КТП 194 ВЛ №19 ПС Калаисская
VS010-0002603 | PS035-000301 | ПС 35/10кВ Ирская | VS010-0002603 | ВЛ 10кВ № 15 ПС Ирская | TP010-0032189 | КТП 151 ВЛ №15 ПС Ирская
VS010-0002586 | PS110-000306 | ПС 110/35/10кВ Кирсановская | VS010-0002586 | ВЛ 10кВ № 16 ПС Кирсановская | TP010-0020388 | КТП П-К-377 ВЛ №16 ПС Кирсановская
VS010-0002606 | PS035-000304 | ПС 35/10кВ Марьинская | VS010-0002606 | ВЛ 10кВ № 13 ПС Марьинская | TP010-0032270 | СТП 225 ВЛ №13 ПС Марьинская
| PS110-000306 | ПС 110/35/10кВ Кирсановская
VS010-0002617 | PS035-000300 | ПС 35/10кВ Калаисская | VS010-0002617 | ВЛ 10кВ № 19 ПС Калаисская | TP010-0032362 | КТП 201 ВЛ №19 ПС Калаисская
VS010-0002612 | PS035-000300 | ПС 35/10кВ Калаисская | VS010-0002612 | ВЛ 10кВ № 15 ПС Калаисская | TP010-0032332 | КТП 177 ВЛ №15 ПС Калаисская
VS010-0002606 | PS035-000304 | ПС 35/10кВ Марьинская | VS010-0002606 | ВЛ 10кВ № 13 ПС Марьинская | TP010-0032237 | КТП 212 ВЛ №13 ПС Марьинская
| PS035-000384 | ПС 35/6кВ Сах-заводская (потр.)
VS010-0002566 | PS035-000311 | ПС 35/10кВ Восточная | VS010-0002566 | ВЛ 10кВ № 17 ПС Восточная | TP010-0020992 | КТП П-288 ВЛ №17 ПС Восточная
VS010-0002587 | PS035-000312 | ПС 35/10кВ Оржевская | VS010-0002587 | ВЛ 10кВ № 07 ПС Оржевская | TP010-0031675 | КТП 378 ВЛ №07 ПС Оржевская
VS010-0002701 | PS110-000306 | ПС 110/35/10кВ Кирсановская | VS010-0002701 | ВЛ 10кВ № 11 ПС Кирсановская | TP010-0031903 | КТП 005 ВЛ №11 ПС Кирсановская
VS010-0002570 | PS035-000311 | ПС 35/10кВ Восточная | VS010-0002570 | ВЛ 10кВ № 11 ПС Восточная | TP010-0031482 | КТП 335 ВЛ №11 ПС Восточная
VS010-0002570 | PS035-000311 | ПС 35/10кВ Восточная | VS010-0002570 | ВЛ 10кВ № 11 ПС Восточная | TP010-0031479 | КТП 332 ВЛ №11 ПС Восточная
VS010-0002570 | PS035-000311 | ПС 35/10кВ Восточная | VS010-0002570 | ВЛ 10кВ № 11 ПС Восточная | TP010-0031495 | КТП 333 ВЛ №11 ПС Восточная
VS010-0002570 | PS035-000311 | ПС 35/10кВ Восточная | VS010-0002570 | ВЛ 10кВ № 11 ПС Восточная | TP010-0031495 | КТП 333 ВЛ №11 ПС Восточная
VS010-0002570 | PS035-000311 | ПС 35/10кВ Восточная | VS010-0002570 | ВЛ 10кВ № 11 ПС Восточная | TP010-0031479 | КТП 332 ВЛ №11 ПС Восточная
VS010-0002574 | PS035-000311 | ПС 35/10кВ Восточная | VS010-0002574 | ВЛ 10кВ № 14 ПС Восточная | TP010-0031508 | КТП 350 ВЛ №14 ПС Восточная
VS010-0002584 | PS035-000312 | ПС 35/10кВ Оржевская | VS010-0002584 | ВЛ 10кВ № 05 ПС Оржевская | TP010-0031611 | КТП 361 ВЛ №05 ПС Оржевская
VS010-0002581 | PS110-000334 | ПС 110/35/10кВ Уметская | VS010-0002581 | ВЛ 10кВ № 08 ПС Уметская | TP010-0031561 | КТП 261 ВЛ №08 ПС Уметская
VS010-0002579 | PS110-000334 | ПС 110/35/10кВ Уметская | VS010-0002579 | ВЛ 10кВ № 03 ПС Уметская | TP010-0031534 | КТП 249 ВЛ №03 ПС Уметская
VS010-0002566 | PS035-000311 | ПС 35/10кВ Восточная | VS010-0002566 | ВЛ 10кВ № 17 ПС Восточная | TP010-0020983 | КТП 280 ВЛ №17 ПС Восточная
VS010-0002587 | PS035-000312 | ПС 35/10кВ Оржевская | VS010-0002587 | ВЛ 10кВ № 07 ПС Оржевская | TP010-0031676 | КТП 379 ВЛ №07 ПС Оржевская
VS010-0002587 | PS035-000312 | ПС 35/10кВ Оржевская | VS010-0002587 | ВЛ 10кВ № 07 ПС Оржевская | TP010-0031658 | КТП 372 ВЛ №07 ПС Оржевская
VS010-0002568 | PS035-000311 | ПС 35/10кВ Восточная | VS010-0002568 | ВЛ 10кВ № 13 ПС Восточная | TP010-0021058 | КТП 323 ВЛ №13 ПС Восточная
VS010-0002564 | PS035-000358 | ПС 35/10кВ Ветеринарная | VS010-0002564 | ВЛ 10кВ № 09 ПС Ветеринарная | TP010-0020957 | КТП 420 ВЛ №09 ПС Ветеринарная
VS010-0002587 | PS035-000312 | ПС 35/10кВ Оржевская | VS010-0002587 | ВЛ 10кВ № 07 ПС Оржевская | TP010-0031676 | КТП 379 ВЛ №07 ПС Оржевская
VS010-0002572 | PS035-000311 | ПС 35/10кВ Восточная | VS010-0002572 | ВЛ 10кВ № 07 ПС Восточная | TP010-0031496 | КТП 341 ВЛ №07 ПС Восточная
VS010-0002611 | PS035-000300 | ПС 35/10кВ Калаисская | VS010-0002611 | ВЛ 10кВ № 13 ПС Калаисская | TP010-0032314 | КТП 173 ВЛ №13 ПС Калаисская
VS010-0002701 | PS110-000306 | ПС 110/35/10кВ Кирсановская | VS010-0002701 | ВЛ 10кВ № 11 ПС Кирсановская | TP010-0031894 | КТП 008 ВЛ №11 ПС Кирсановская
VS010-0002595 | PS110-000306 | ПС 110/35/10кВ Кирсановская | VS010-0002595 | ВЛ 10кВ № 14 ПС Кирсановская | TP010-0047348 | КТП 015 ВЛ №14 ПС Кирсановская
VS010-0002599 | PS035-000303 | ПС 35/10кВ Заводская | VS010-0002599 | ВЛ 10кВ № 13 ПС Заводская | TP010-0032137 | КТП 135 ВЛ №13 ПС Заводская
VS010-1200041 | PS110-000306 | ПС 110/35/10кВ Кирсановская | VS010-1200041 | ВЛ 10кВ № 4 ПС Кирсановская П (фикт) | TP010-1200456 | КТП П-456 ВЛ №12 ПС Кирсановская
VS010-0002646 | PS110-000333 | ПС 110/10кВ Иноковская | VS010-0002646 | ВЛ 10кВ № 09 ПС Иноковская | TP010-0037929 | КТП 112 ВЛ №09 ПС Иноковская
VS010-0002570 | PS035-000311 | ПС 35/10кВ Восточная | VS010-0002570 | ВЛ 10кВ № 11 ПС Восточная | TP010-0031479 | КТП 332 ВЛ №11 ПС Восточная
VS010-0002559 | PS035-000358 | ПС 35/10кВ Ветеринарная | VS010-0002559 | ВЛ 10кВ № 01 ПС Ветеринарная | TP010-0020946 | КТП 414 ВЛ №01 ПС Ветеринарная
VS010-0002587 | PS035-000312 | ПС 35/10кВ Оржевская | VS010-0002587 | ВЛ 10кВ № 07 ПС Оржевская | TP010-0031658 | КТП 372 ВЛ №07 ПС Оржевская
VS010-0002566 | PS035-000311 | ПС 35/10кВ Восточная | VS010-0002566 | ВЛ 10кВ № 17 ПС Восточная | TP010-0020975 | КТП 278 ВЛ №17 ПС Восточная
VS010-0002566 | PS035-000311 | ПС 35/10кВ Восточная | VS010-0002566 | ВЛ 10кВ № 17 ПС Восточная | TP010-0020989 | КТП 283 ВЛ №17 ПС Восточная
VS010-0002674 | PS110-000307 | ПС 110/35/10кВ Ковыльская | VS010-0002674 | ВЛ 10кВ № 07 ПС Ковыльская | TP010-0037819 | КТП 068 ВЛ №07 ПС Ковыльская
VS010-0002570 | PS035-000311 | ПС 35/10кВ Восточная | VS010-0002570 | ВЛ 10кВ № 11 ПС Восточная | TP010-0031493 | КТП 331 ВЛ №11 ПС Восточная
VS010-0002568 | PS035-000311 | ПС 35/10кВ Восточная | VS010-0002568 | ВЛ 10кВ № 13 ПС Восточная | TP010-0119312 | КТП 428 ВЛ №13 ПС Восточная
VS010-0002589 | PS035-000312 | ПС 35/10кВ Оржевская | VS010-0002589 | ВЛ 10кВ № 13 ПС Оржевская | TP010-0031698 | КТП 386 ВЛ №13 ПС Оржевская
VS010-0002566 | PS035-000311 | ПС 35/10кВ Восточная | VS010-0002566 | ВЛ 10кВ № 17 ПС Восточная | TP010-0020967 | КТП 275 ВЛ №17 ПС Восточная
VS010-0002572 | PS035-000311 | ПС 35/10кВ Восточная | VS010-0002572 | ВЛ 10кВ № 07 ПС Восточная | TP010-0031497 | КТП 342 ВЛ №07 ПС Восточная
VS010-0002603 | PS035-000301 | ПС 35/10кВ Ирская | VS010-0002603 | ВЛ 10кВ № 15 ПС Ирская | TP010-0032193 | КТП 150 ВЛ №15 ПС Ирская
VS010-0002572 | PS035-000311 | ПС 35/10кВ Восточная | VS010-0002572 | ВЛ 10кВ № 07 ПС Восточная | TP010-0031496 | КТП 341 ВЛ №07 ПС Восточная
VS010-0002572 | PS035-000311 | ПС 35/10кВ Восточная | VS010-0002572 | ВЛ 10кВ № 07 ПС Восточная | TP010-0031496 | КТП 341 ВЛ №07 ПС Восточная
VS010-0002661 | PS110-000333 | ПС 110/10кВ Иноковская | VS010-0002661 | ВЛ 10кВ № 13 ПС Иноковская | TP010-0037957 | КТП П-124 ВЛ №13 ПС Иноковская
VS010-0002568 | PS035-000311 | ПС 35/10кВ Восточная | VS010-0002568 | ВЛ 10кВ № 13 ПС Восточная | TP010-0129254 | КТП П-434 ВЛ №13 ПС Восточная
VS010-0002586 | PS110-000306 | ПС 110/35/10кВ Кирсановская | VS010-0002586 | ВЛ 10кВ № 16 ПС Кирсановская | TP010-0032051 | КТП 042 ВЛ №16 ПС Кирсановская
VS010-0002562 | PS035-000358 | ПС 35/10кВ Ветеринарная | VS010-0002562 | ВЛ 10кВ № 03 ПС Ветеринарная | TP010-0020954 | КТП 418 ВЛ №03 ПС Ветеринарная
VS010-0002570 | PS035-000311 | ПС 35/10кВ Восточная | VS010-0002570 | ВЛ 10кВ № 11 ПС Восточная | TP010-0031479 | КТП 332 ВЛ №11 ПС Восточная
VS010-0002570 | PS035-000311 | ПС 35/10кВ Восточная | VS010-0002570 | ВЛ 10кВ № 11 ПС Восточная | TP010-0031479 | КТП 332 ВЛ №11 ПС Восточная
VS010-0002595 | PS110-000306 | ПС 110/35/10кВ Кирсановская | VS010-0002595 | ВЛ 10кВ № 14 ПС Кирсановская | TP010-0047348 | КТП 015 ВЛ №14 ПС Кирсановская
VS010-0002595 | PS110-000306 | ПС 110/35/10кВ Кирсановская | VS010-0002595 | ВЛ 10кВ № 14 ПС Кирсановская | TP010-0047348 | КТП 015 ВЛ №14 ПС Кирсановская
VS010-0002595 | PS110-000306 | ПС 110/35/10кВ Кирсановская | VS010-0002595 | ВЛ 10кВ № 14 ПС Кирсановская | TP010-0047389 | КТП 019 ВЛ №14 ПС Кирсановская
VS010-0002626 | PS110-000333 | ПС 110/10кВ Иноковская | VS010-0002626 | ВЛ 10кВ № 01 ПС Иноковская | TP010-0037883 | КТП 093 ВЛ №01 ПС Иноковская
VS010-0002584 | PS035-000312 | ПС 35/10кВ Оржевская | VS010-0002584 | ВЛ 10кВ № 05 ПС Оржевская | TP010-0031603 | КТП 360 ВЛ №05 ПС Оржевская
VS010-0002701 | PS110-000306 | ПС 110/35/10кВ Кирсановская | VS010-0002701 | ВЛ 10кВ № 11 ПС Кирсановская | TP010-0031894 | КТП 008 ВЛ №11 ПС Кирсановская
VS010-0002597 | PS110-000306 | ПС 110/35/10кВ Кирсановская | VS010-0002597 | ВЛ 10кВ № 17 ПС Кирсановская | TP010-0032091 | КТП 055 ВЛ №17 ПС Кирсановская
VS010-0002617 | PS035-000300 | ПС 35/10кВ Калаисская | VS010-0002617 | ВЛ 10кВ № 19 ПС Калаисская | TP010-0032361 | КТП 200 ВЛ №19 ПС Калаисская
VS010-0002609 | PS035-000304 | ПС 35/10кВ Марьинская | VS010-0002609 | ВЛ 10кВ № 03 ПС Марьинская | TP010-0032293 | КТП 239 ВЛ №03 ПС Марьинская
VS010-0002606 | PS035-000304 | ПС 35/10кВ Марьинская | VS010-0002606 | ВЛ 10кВ № 13 ПС Марьинская | TP010-0032237 | КТП 212 ВЛ №13 ПС Марьинская
VS010-0002609 | PS035-000304 | ПС 35/10кВ Марьинская | VS010-0002609 | ВЛ 10кВ № 03 ПС Марьинская | TP010-0032282 | КТП 233 ВЛ №03 ПС Марьинская
VS010-0002603 | PS035-000301 | ПС 35/10кВ Ирская | VS010-0002603 | ВЛ 10кВ № 15 ПС Ирская | TP010-0032174 | КТП 147 ВЛ №15 ПС Ирская
VS010-0002604 | PS035-000301 | ПС 35/10кВ Ирская | VS010-0002604 | ВЛ 10кВ № 07 ПС Ирская | TP010-0032213 | КТП 160 ВЛ №07 ПС Ирская
VS010-0002611 | PS035-000300 | ПС 35/10кВ Калаисская | VS010-0002611 | ВЛ 10кВ № 13 ПС Калаисская | TP010-0032314 | КТП 173 ВЛ №13 ПС Калаисская
VS010-0002661 | PS110-000333 | ПС 110/10кВ Иноковская | VS010-0002661 | ВЛ 10кВ № 13 ПС Иноковская | TP010-0037970 | КТП 119 ВЛ №13 ПС Иноковская
VS010-0002646 | PS110-000333 | ПС 110/10кВ Иноковская | VS010-0002646 | ВЛ 10кВ № 09 ПС Иноковская | TP010-0037929 | КТП 112 ВЛ №09 ПС Иноковская
VS010-0002646 | PS110-000333 | ПС 110/10кВ Иноковская | VS010-0002646 | ВЛ 10кВ № 09 ПС Иноковская | TP010-0037929 | КТП 112 ВЛ №09 ПС Иноковская
VS010-0002661 | PS110-000333 | ПС 110/10кВ Иноковская | VS010-0002661 | ВЛ 10кВ № 13 ПС Иноковская | TP010-0037970 | КТП 119 ВЛ №13 ПС Иноковская
VS010-1200041 | PS110-000306 | ПС 110/35/10кВ Кирсановская | VS010-1200041 | ВЛ 10кВ № 4 ПС Кирсановская П (фикт) | TP010-1200456 | КТП П-456 ВЛ №12 ПС Кирсановская
VS010-0002609 | PS035-000304 | ПС 35/10кВ Марьинская | VS010-0002609 | ВЛ 10кВ № 03 ПС Марьинская | TP010-0032293 | КТП 239 ВЛ №03 ПС Марьинская
VS010-0002609 | PS035-000304 | ПС 35/10кВ Марьинская | VS010-0002609 | ВЛ 10кВ № 03 ПС Марьинская | TP010-0032293 | КТП 239 ВЛ №03 ПС Марьинская
VS010-0002617 | PS035-000300 | ПС 35/10кВ Калаисская | VS010-0002617 | ВЛ 10кВ № 19 ПС Калаисская | TP010-0032351 | КТП 194 ВЛ №19 ПС Калаисская
VS010-0002617 | PS035-000300 | ПС 35/10кВ Калаисская | VS010-0002617 | ВЛ 10кВ № 19 ПС Калаисская | TP010-0032351 | КТП 194 ВЛ №19 ПС Калаисская
VS010-0002589 | PS035-000312 | ПС 35/10кВ Оржевская | VS010-0002589 | ВЛ 10кВ № 13 ПС Оржевская | TP010-0031685 | КТП 382 ВЛ №13 ПС Оржевская
VS010-0002606 | PS035-000304 | ПС 35/10кВ Марьинская | VS010-0002606 | ВЛ 10кВ № 13 ПС Марьинская | TP010-0032240 | КТП 213 ВЛ №13 ПС Марьинская
VS010-0002606 | PS035-000304 | ПС 35/10кВ Марьинская | VS010-0002606 | ВЛ 10кВ № 13 ПС Марьинская | TP010-0032237 | КТП 212 ВЛ №13 ПС Марьинская
VS010-0002581 | PS110-000334 | ПС 110/35/10кВ Уметская | VS010-0002581 | ВЛ 10кВ № 08 ПС Уметская | TP010-0031565 | КТП 263 ВЛ №08 ПС Уметская
VS010-0002566 | PS035-000311 | ПС 35/10кВ Восточная | VS010-0002566 | ВЛ 10кВ № 17 ПС Восточная | TP010-0020985 | КТП 281 ВЛ №17 ПС Восточная
VS010-0002566 | PS035-000311 | ПС 35/10кВ Восточная | VS010-0002566 | ВЛ 10кВ № 17 ПС Восточная | TP010-0020987 | КТП 282 ВЛ №17 ПС Восточная
VS010-0002570 | PS035-000311 | ПС 35/10кВ Восточная | VS010-0002570 | ВЛ 10кВ № 11 ПС Восточная | TP010-0031487 | КТП 338 ВЛ №11 ПС Восточная
VS010-0002567 | PS035-000311 | ПС 35/10кВ Восточная | VS010-0002567 | ВЛ 10кВ № 15 ПС Восточная | TP010-0021012 | КТП П-306 ВЛ №15 ПС Восточная
VS010-0002581 | PS110-000334 | ПС 110/35/10кВ Уметская | VS010-0002581 | ВЛ 10кВ № 08 ПС Уметская | TP010-0031554 | КТП 431 ВЛ №08 ПС Уметская
VS010-0002581 | PS110-000334 | ПС 110/35/10кВ Уметская | VS010-0002581 | ВЛ 10кВ № 08 ПС Уметская | TP010-0031559 | КТП 260 ВЛ №08 ПС Уметская
VS010-0002570 | PS035-000311 | ПС 35/10кВ Восточная | VS010-0002570 | ВЛ 10кВ № 11 ПС Восточная | TP010-0130849 | КТП П-437 ВЛ №11 ПС Восточная
VS010-0002605 | PS035-000301 | ПС 35/10кВ Ирская | VS010-0002605 | ВЛ 10кВ № 03 ПС Ирская | TP010-0032222 | КТП 164 ВЛ №03 ПС Ирская
VS010-0002610 | PS035-000300 | ПС 35/10кВ Калаисская | VS010-0002610 | ВЛ 10кВ № 01 ПС Калаисская | TP010-0032300 | КТП 168 ВЛ №01 ПС Калаисская
VS010-0002572 | PS035-000311 | ПС 35/10кВ Восточная | VS010-0002572 | ВЛ 10кВ № 07 ПС Восточная | TP010-0031497 | КТП 342 ВЛ №07 ПС Восточная
VS010-0002609 | PS035-000304 | ПС 35/10кВ Марьинская | VS010-0002609 | ВЛ 10кВ № 03 ПС Марьинская | TP010-0032294 | КТП 240 ВЛ №03 ПС Марьинская
VS010-0002574 | PS035-000311 | ПС 35/10кВ Восточная | VS010-0002574 | ВЛ 10кВ № 14 ПС Восточная | TP010-0031508 | КТП 350 ВЛ №14 ПС Восточная
VS010-0002566 | PS035-000311 | ПС 35/10кВ Восточная | VS010-0002566 | ВЛ 10кВ № 17 ПС Восточная | TP010-0020983 | КТП 280 ВЛ №17 ПС Восточная
VS010-0002611 | PS035-000300 | ПС 35/10кВ Калаисская | VS010-0002611 | ВЛ 10кВ № 13 ПС Калаисская | TP010-0032314 | КТП 173 ВЛ №13 ПС Калаисская
VS010-0002568 | PS035-000311 | ПС 35/10кВ Восточная | VS010-0002568 | ВЛ 10кВ № 13 ПС Восточная | TP010-0021042 | КТП 316 ВЛ №13 ПС Восточная
VS010-0002568 | PS035-000311 | ПС 35/10кВ Восточная | VS010-0002568 | ВЛ 10кВ № 13 ПС Восточная | TP010-0027537 | КТП 326 ВЛ №13 ПС Восточная
VS010-0002589 | PS035-000312 | ПС 35/10кВ Оржевская | VS010-0002589 | ВЛ 10кВ № 13 ПС Оржевская | TP010-0031711 | КТП 392 ВЛ №13 ПС Оржевская
VS010-0002646 | PS110-000333 | ПС 110/10кВ Иноковская | VS010-0002646 | ВЛ 10кВ № 09 ПС Иноковская | TP010-0037929 | КТП 112 ВЛ №09 ПС Иноковская
VS010-0002587 | PS035-000312 | ПС 35/10кВ Оржевская | VS010-0002587 | ВЛ 10кВ № 07 ПС Оржевская | TP010-0031676 | КТП 379 ВЛ №07 ПС Оржевская
VS010-0002597 | PS110-000306 | ПС 110/35/10кВ Кирсановская | VS010-0002597 | ВЛ 10кВ № 17 ПС Кирсановская | TP010-0032091 | КТП 055 ВЛ №17 ПС Кирсановская
VS010-0002559 | PS035-000358 | ПС 35/10кВ Ветеринарная | VS010-0002559 | ВЛ 10кВ № 01 ПС Ветеринарная | TP010-0020947 | КТП 415 ВЛ №01 ПС Ветеринарная
VS010-0002617 | PS035-000300 | ПС 35/10кВ Калаисская | VS010-0002617 | ВЛ 10кВ № 19 ПС Калаисская | TP010-0032361 | КТП 200 ВЛ №19 ПС Калаисская
VS010-0002604 | PS035-000301 | ПС 35/10кВ Ирская | VS010-0002604 | ВЛ 10кВ № 07 ПС Ирская | TP010-0032213 | КТП 160 ВЛ №07 ПС Ирская
VS010-0002606 | PS035-000304 | ПС 35/10кВ Марьинская | VS010-0002606 | ВЛ 10кВ № 13 ПС Марьинская | TP010-0032237 | КТП 212 ВЛ №13 ПС Марьинская
VS010-0002661 | PS110-000333 | ПС 110/10кВ Иноковская | VS010-0002661 | ВЛ 10кВ № 13 ПС Иноковская | TP010-0037970 | КТП 119 ВЛ №13 ПС Иноковская
VS010-0002579 | PS110-000334 | ПС 110/35/10кВ Уметская | VS010-0002579 | ВЛ 10кВ № 03 ПС Уметская | TP010-0031534 | КТП 249 ВЛ №03 ПС Уметская
VS010-0002562 | PS035-000358 | ПС 35/10кВ Ветеринарная | VS010-0002562 | ВЛ 10кВ № 03 ПС Ветеринарная | TP010-0020954 | КТП 418 ВЛ №03 ПС Ветеринарная
VS010-0002587 | PS035-000312 | ПС 35/10кВ Оржевская | VS010-0002587 | ВЛ 10кВ № 07 ПС Оржевская | TP010-0031658 | КТП 372 ВЛ №07 ПС Оржевская
VS010-0002676 | PS110-000307 | ПС 110/35/10кВ Ковыльская | VS010-0002676 | ВЛ 10кВ № 06 ПС Ковыльская | TP010-0037846 | КТП 075 ВЛ №06 ПС Ковыльская
VS010-0002589 | PS035-000312 | ПС 35/10кВ Оржевская | VS010-0002589 | ВЛ 10кВ № 13 ПС Оржевская | TP010-0031689 | КТП 383 ВЛ №13 ПС Оржевская
VS010-0002595 | PS110-000306 | ПС 110/35/10кВ Кирсановская | VS010-0002595 | ВЛ 10кВ № 14 ПС Кирсановская | TP010-0047348 | КТП 015 ВЛ №14 ПС Кирсановская
VS010-0002586 | PS110-000306 | ПС 110/35/10кВ Кирсановская | VS010-0002586 | ВЛ 10кВ № 16 ПС Кирсановская | TP010-0032051 | КТП 042 ВЛ №16 ПС Кирсановская
VS010-0002566 | PS035-000311 | ПС 35/10кВ Восточная | VS010-0002566 | ВЛ 10кВ № 17 ПС Восточная | TP010-0020983 | КТП 280 ВЛ №17 ПС Восточная
VS010-0002584 | PS035-000312 | ПС 35/10кВ Оржевская | VS010-0002584 | ВЛ 10кВ № 05 ПС Оржевская | TP010-0031613 | КТП 362 ВЛ №05 ПС Оржевская
VS010-0002608 | PS035-000304 | ПС 35/10кВ Марьинская | VS010-0002608 | ВЛ 10кВ № 07 ПС Марьинская | TP010-0032275 | КТП 228 ВЛ №07 ПС Марьинская
VS010-0002593 | PS110-000334 | ПС 110/35/10кВ Уметская | VS010-0002593 | ВЛ 10кВ № 16 ПС Уметская | TP010-0031572 | КТП 268 ВЛ №16 ПС Умётская
VS010-0002626 | PS110-000333 | ПС 110/10кВ Иноковская | VS010-0002626 | ВЛ 10кВ № 01 ПС Иноковская | TP010-0037883 | КТП 093 ВЛ №01 ПС Иноковская
VS010-0002617 | PS035-000300 | ПС 35/10кВ Калаисская | VS010-0002617 | ВЛ 10кВ № 19 ПС Калаисская | TP010-0032353 | КТП 195 ВЛ №19 ПС Калаисская
VS010-0002567 | PS035-000311 | ПС 35/10кВ Восточная | VS010-0002567 | ВЛ 10кВ № 15 ПС Восточная | TP010-0021007 | КТП 301 ВЛ №15 ПС Восточная
VS010-0002591 | PS035-000313 | ПС 35/10кВ Глуховская | VS010-0002591 | ВЛ 10кВ № 03 ПС Глуховская | TP010-0031736 | КТП 402 ВЛ №03 ПС Глуховская
VS010-0002701 | PS110-000306 | ПС 110/35/10кВ Кирсановская | VS010-0002701 | ВЛ 10кВ № 11 ПС Кирсановская | TP010-0031894 | КТП 008 ВЛ №11 ПС Кирсановская
VS010-0002676 | PS110-000307 | ПС 110/35/10кВ Ковыльская | VS010-0002676 | ВЛ 10кВ № 06 ПС Ковыльская | TP010-0037853 | КТП 078 ВЛ №06 ПС Ковыльская
VS010-0002572 | PS035-000311 | ПС 35/10кВ Восточная | VS010-0002572 | ВЛ 10кВ № 07 ПС Восточная | TP010-0031496 | КТП 341 ВЛ №07 ПС Восточная
VS010-0002617 | PS035-000300 | ПС 35/10кВ Калаисская | VS010-0002617 | ВЛ 10кВ № 19 ПС Калаисская | TP010-0118871 | КТП П-191 ВЛ №19 ПС Калаисская
VS010-0002595 | PS110-000306 | ПС 110/35/10кВ Кирсановская | VS010-0002595 | ВЛ 10кВ № 14 ПС Кирсановская | TP010-0047386 | КТП П-020 ВЛ №14 ПС Кирсановская
VS010-0002676 | PS110-000307 | ПС 110/35/10кВ Ковыльская | VS010-0002676 | ВЛ 10кВ № 06 ПС Ковыльская | TP010-0037846 | КТП 075 ВЛ №06 ПС Ковыльская
VS010-0002674 | PS110-000307 | ПС 110/35/10кВ Ковыльская | VS010-0002674 | ВЛ 10кВ № 07 ПС Ковыльская | TP010-0037819 | КТП 068 ВЛ №07 ПС Ковыльская
VS010-0002612 | PS035-000300 | ПС 35/10кВ Калаисская | VS010-0002612 | ВЛ 10кВ № 15 ПС Калаисская | TP010-0032339 | КТП 188 ВЛ №15 ПС Калаисская
VS010-0002559 | PS035-000358 | ПС 35/10кВ Ветеринарная | VS010-0002559 | ВЛ 10кВ № 01 ПС Ветеринарная | TP010-0020949 | КТП 416 ВЛ №01 ПС Ветеринарная
VS010-0002583 | PS035-000312 | ПС 35/10кВ Оржевская | VS010-0002583 | ВЛ 10кВ № 01 ПС Оржевская | TP010-0031601 | КТП 359 ВЛ №01 ПС Оржевская
VS010-0002559 | PS035-000358 | ПС 35/10кВ Ветеринарная | VS010-0002559 | ВЛ 10кВ № 01 ПС Ветеринарная | TP010-0020949 | КТП 416 ВЛ №01 ПС Ветеринарная
VS010-0002559 | PS035-000358 | ПС 35/10кВ Ветеринарная | VS010-0002559 | ВЛ 10кВ № 01 ПС Ветеринарная | TP010-0020949 | КТП 416 ВЛ №01 ПС Ветеринарная
VS010-0002591 | PS035-000313 | ПС 35/10кВ Глуховская | VS010-0002591 | ВЛ 10кВ № 03 ПС Глуховская | TP010-0031744 | КТП 405 ВЛ №03 ПС Глуховская
VS010-0002559 | PS035-000358 | ПС 35/10кВ Ветеринарная | VS010-0002559 | ВЛ 10кВ № 01 ПС Ветеринарная | TP010-0020945 | КТП 413 ВЛ №01 ПС Ветеринарная
VS010-0002603 | PS035-000301 | ПС 35/10кВ Ирская | VS010-0002603 | ВЛ 10кВ № 15 ПС Ирская | TP010-0032174 | КТП 147 ВЛ №15 ПС Ирская
VS010-0002574 | PS035-000311 | ПС 35/10кВ Восточная | VS010-0002574 | ВЛ 10кВ № 14 ПС Восточная | TP010-0032355 | КТП 343 ВЛ №14 ПС Восточная
VS010-0002611 | PS035-000300 | ПС 35/10кВ Калаисская | VS010-0002611 | ВЛ 10кВ № 13 ПС Калаисская | TP010-0132558 | КТП 172 ВЛ №13 ПС Калаисская
VS010-0002609 | PS035-000304 | ПС 35/10кВ Марьинская | VS010-0002609 | ВЛ 10кВ № 03 ПС Марьинская | TP010-0032288 | КТП 236 ВЛ №03 ПС Марьинская
VS010-0002603 | PS035-000301 | ПС 35/10кВ Ирская | VS010-0002603 | ВЛ 10кВ № 15 ПС Ирская | TP010-0032174 | КТП 147 ВЛ №15 ПС Ирская
VS010-0002581 | PS110-000334 | ПС 110/35/10кВ Уметская | VS010-0002581 | ВЛ 10кВ № 08 ПС Уметская | TP010-0031556 | КТП 258 ВЛ №08 ПС Уметская
VS010-0002597 | PS110-000306 | ПС 110/35/10кВ Кирсановская | VS010-0002597 | ВЛ 10кВ № 17 ПС Кирсановская | TP010-0032091 | КТП 055 ВЛ №17 ПС Кирсановская
VS010-0002595 | PS110-000306 | ПС 110/35/10кВ Кирсановская | VS010-0002595 | ВЛ 10кВ № 14 ПС Кирсановская | TP010-0047395 | КТП П-022 ВЛ №14 ПС Кирсановская
VS010-0002603 | PS035-000301 | ПС 35/10кВ Ирская | VS010-0002603 | ВЛ 10кВ № 15 ПС Ирская | TP010-0032193 | КТП 150 ВЛ №15 ПС Ирская
VS010-0002599 | PS035-000303 | ПС 35/10кВ Заводская | VS010-0002599 | ВЛ 10кВ № 13 ПС Заводская | TP010-0032127 | КТП 131 ВЛ №13 ПС Заводская
VS010-0002595 | PS110-000306 | ПС 110/35/10кВ Кирсановская | VS010-0002595 | ВЛ 10кВ № 14 ПС Кирсановская | TP010-1200454 | СТП П-454 ВЛ №14 ПС Кирсановская
VS010-0002646 | PS110-000333 | ПС 110/10кВ Иноковская | VS010-0002646 | ВЛ 10кВ № 09 ПС Иноковская | TP010-0037929 | КТП 112 ВЛ №09 ПС Иноковская
VS010-0002661 | PS110-000333 | ПС 110/10кВ Иноковская | VS010-0002661 | ВЛ 10кВ № 13 ПС Иноковская | TP010-0099620 | КТП 118 ВЛ №13 ПС Иноковская
VS010-0002610 | PS035-000300 | ПС 35/10кВ Калаисская | VS010-0002610 | ВЛ 10кВ № 01 ПС Калаисская | TP010-0032302 | КТП 169 ВЛ №01 ПС Калаисская
VS010-0002570 | PS035-000311 | ПС 35/10кВ Восточная | VS010-0002570 | ВЛ 10кВ № 11 ПС Восточная | TP010-0031484 | КТП 336 ВЛ №11 ПС Восточная
VS010-0002570 | PS035-000311 | ПС 35/10кВ Восточная | VS010-0002570 | ВЛ 10кВ № 11 ПС Восточная | TP010-0031479 | КТП 332 ВЛ №11 ПС Восточная
VS010-0002591 | PS035-000313 | ПС 35/10кВ Глуховская | VS010-0002591 | ВЛ 10кВ № 03 ПС Глуховская | TP010-0031741 | КТП 404 ВЛ №03 ПС Глуховская
VS010-0002589 | PS035-000312 | ПС 35/10кВ Оржевская | VS010-0002589 | ВЛ 10кВ № 13 ПС Оржевская | TP010-0118947 | КТП П-400 ВЛ №13 ПС Оржевская
VS010-0002611 | PS035-000300 | ПС 35/10кВ Калаисская | VS010-0002611 | ВЛ 10кВ № 13 ПС Калаисская | TP010-0032277 | КТП 171 ВЛ №13 ПС Калаисская
VS010-0002611 | PS035-000300 | ПС 35/10кВ Калаисская | VS010-0002611 | ВЛ 10кВ № 13 ПС Калаисская | TP010-0032277 | КТП 171 ВЛ №13 ПС Калаисская
VS010-0002567 | PS035-000311 | ПС 35/10кВ Восточная | VS010-0002567 | ВЛ 10кВ № 15 ПС Восточная | TP010-0021011 | КТП 305 ВЛ №15 ПС Восточная
VS010-0002701 | PS110-000306 | ПС 110/35/10кВ Кирсановская | VS010-0002701 | ВЛ 10кВ № 11 ПС Кирсановская | TP010-0031894 | КТП 008 ВЛ №11 ПС Кирсановская
VS010-0002611 | PS035-000300 | ПС 35/10кВ Калаисская | VS010-0002611 | ВЛ 10кВ № 13 ПС Калаисская | TP010-0032277 | КТП 171 ВЛ №13 ПС Калаисская
VS010-0002661 | PS110-000333 | ПС 110/10кВ Иноковская | VS010-0002661 | ВЛ 10кВ № 13 ПС Иноковская | TP010-0037958 | КТП П-125 ВЛ №13 ПС Иноковская
VS010-0002572 | PS035-000311 | ПС 35/10кВ Восточная | VS010-0002572 | ВЛ 10кВ № 07 ПС Восточная | TP010-0031497 | КТП 342 ВЛ №07 ПС Восточная
VS010-0002646 | PS110-000333 | ПС 110/10кВ Иноковская | VS010-0002646 | ВЛ 10кВ № 09 ПС Иноковская | TP010-0037929 | КТП 112 ВЛ №09 ПС Иноковская
VS010-0002572 | PS035-000311 | ПС 35/10кВ Восточная | VS010-0002572 | ВЛ 10кВ № 07 ПС Восточная | TP010-0031496 | КТП 341 ВЛ №07 ПС Восточная
VS010-0002581 | PS110-000334 | ПС 110/35/10кВ Уметская | VS010-0002581 | ВЛ 10кВ № 08 ПС Уметская | TP010-0031561 | КТП 261 ВЛ №08 ПС Уметская
VS010-0002581 | PS110-000334 | ПС 110/35/10кВ Уметская | VS010-0002581 | ВЛ 10кВ № 08 ПС Уметская | TP010-0031561 | КТП 261 ВЛ №08 ПС Уметская
VS010-0002603 | PS035-000301 | ПС 35/10кВ Ирская | VS010-0002603 | ВЛ 10кВ № 15 ПС Ирская | TP010-0032177 | КТП 148 ВЛ №15 ПС Ирская
VS010-0002572 | PS035-000311 | ПС 35/10кВ Восточная | VS010-0002572 | ВЛ 10кВ № 07 ПС Восточная | TP010-0031496 | КТП 341 ВЛ №07 ПС Восточная
VS010-0002662 | PS110-000307 | ПС 110/35/10кВ Ковыльская | VS010-0002662 | ВЛ 10кВ № 09 ПС Ковыльская | TP010-0037793 | КТП 063 ВЛ №09 ПС Ковыльская
VS010-0002570 | PS035-000311 | ПС 35/10кВ Восточная | VS010-0002570 | ВЛ 10кВ № 11 ПС Восточная | TP010-0031491 | КТП 340 ВЛ №11 ПС Восточная
VS010-0002567 | PS035-000311 | ПС 35/10кВ Восточная | VS010-0002567 | ВЛ 10кВ № 15 ПС Восточная | TP010-0020996 | КТП 291 ВЛ №15 ПС Восточная
VS010-0002572 | PS035-000311 | ПС 35/10кВ Восточная | VS010-0002572 | ВЛ 10кВ № 07 ПС Восточная | TP010-0031496 | КТП 341 ВЛ №07 ПС Восточная
VS010-0002567 | PS035-000311 | ПС 35/10кВ Восточная | VS010-0002567 | ВЛ 10кВ № 15 ПС Восточная | TP010-0020994 | КТП 307 ВЛ №15 ПС Восточная
VS010-0002581 | PS110-000334 | ПС 110/35/10кВ Уметская | VS010-0002581 | ВЛ 10кВ № 08 ПС Уметская | TP010-0031556 | КТП 258 ВЛ №08 ПС Уметская
VS010-0002581 | PS110-000334 | ПС 110/35/10кВ Уметская | VS010-0002581 | ВЛ 10кВ № 08 ПС Уметская | TP010-0031554 | КТП 431 ВЛ №08 ПС Уметская
VS010-0002570 | PS035-000311 | ПС 35/10кВ Восточная | VS010-0002570 | ВЛ 10кВ № 11 ПС Восточная | TP010-0031491 | КТП 340 ВЛ №11 ПС Восточная
VS010-0002566 | PS035-000311 | ПС 35/10кВ Восточная | VS010-0002566 | ВЛ 10кВ № 17 ПС Восточная | TP010-0020967 | КТП 275 ВЛ №17 ПС Восточная
VS010-0002570 | PS035-000311 | ПС 35/10кВ Восточная | VS010-0002570 | ВЛ 10кВ № 11 ПС Восточная | TP010-0031495 | КТП 333 ВЛ №11 ПС Восточная
VS010-0002570 | PS035-000311 | ПС 35/10кВ Восточная | VS010-0002570 | ВЛ 10кВ № 11 ПС Восточная | TP010-0031479 | КТП 332 ВЛ №11 ПС Восточная
VS010-0002570 | PS035-000311 | ПС 35/10кВ Восточная | VS010-0002570 | ВЛ 10кВ № 11 ПС Восточная | TP010-0031489 | КТП 339 ВЛ №11 ПС Восточная
VS010-0002570 | PS035-000311 | ПС 35/10кВ Восточная | VS010-0002570 | ВЛ 10кВ № 11 ПС Восточная | TP010-0031487 | КТП 338 ВЛ №11 ПС Восточная
VS010-0002570 | PS035-000311 | ПС 35/10кВ Восточная | VS010-0002570 | ВЛ 10кВ № 11 ПС Восточная | TP010-0031482 | КТП 335 ВЛ №11 ПС Восточная
VS010-0002572 | PS035-000311 | ПС 35/10кВ Восточная | VS010-0002572 | ВЛ 10кВ № 07 ПС Восточная | TP010-0031497 | КТП 342 ВЛ №07 ПС Восточная
VS010-0002570 | PS035-000311 | ПС 35/10кВ Восточная | VS010-0002570 | ВЛ 10кВ № 11 ПС Восточная | TP010-0031481 | КТП 334 ВЛ №11 ПС Восточная
VS010-0002570 | PS035-000311 | ПС 35/10кВ Восточная | VS010-0002570 | ВЛ 10кВ № 11 ПС Восточная | TP010-0031487 | КТП 338 ВЛ №11 ПС Восточная
VS010-0002567 | PS035-000311 | ПС 35/10кВ Восточная | VS010-0002567 | ВЛ 10кВ № 15 ПС Восточная | TP010-0020997 | КТП 292 ВЛ №15 ПС Восточная
VS010-0002581 | PS110-000334 | ПС 110/35/10кВ Уметская | VS010-0002581 | ВЛ 10кВ № 08 ПС Уметская | TP010-0031561 | КТП 261 ВЛ №08 ПС Уметская
VS010-0002581 | PS110-000334 | ПС 110/35/10кВ Уметская | VS010-0002581 | ВЛ 10кВ № 08 ПС Уметская | TP010-0031557 | КТП 259 ВЛ №08 ПС Уметская
VS010-0002580 | PS110-000334 | ПС 110/35/10кВ Уметская | VS010-0002580 | ВЛ 10кВ № 04 ПС Уметская | TP010-0031518 | КТП 251 ВЛ №04 ПС Уметская
VS010-0002581 | PS110-000334 | ПС 110/35/10кВ Уметская | VS010-0002581 | ВЛ 10кВ № 08 ПС Уметская | TP010-0031557 | КТП 259 ВЛ №08 ПС Уметская
VS010-0002581 | PS110-000334 | ПС 110/35/10кВ Уметская | VS010-0002581 | ВЛ 10кВ № 08 ПС Уметская | TP010-0031565 | КТП 263 ВЛ №08 ПС Уметская
VS010-0002566 | PS035-000311 | ПС 35/10кВ Восточная | VS010-0002566 | ВЛ 10кВ № 17 ПС Восточная | TP010-0020967 | КТП 275 ВЛ №17 ПС Восточная
VS010-0002570 | PS035-000311 | ПС 35/10кВ Восточная | VS010-0002570 | ВЛ 10кВ № 11 ПС Восточная | TP010-0031495 | КТП 333 ВЛ №11 ПС Восточная
VS010-0002581 | PS110-000334 | ПС 110/35/10кВ Уметская | VS010-0002581 | ВЛ 10кВ № 08 ПС Уметская | TP010-0031559 | КТП 260 ВЛ №08 ПС Уметская
VS010-0002581 | PS110-000334 | ПС 110/35/10кВ Уметская | VS010-0002581 | ВЛ 10кВ № 08 ПС Уметская | TP010-0031564 | КТП 262 ВЛ №08 ПС Уметская
VS010-0002581 | PS110-000334 | ПС 110/35/10кВ Уметская | VS010-0002581 | ВЛ 10кВ № 08 ПС Уметская | TP010-0031565 | КТП 263 ВЛ №08 ПС Уметская
VS010-0002567 | PS035-000311 | ПС 35/10кВ Восточная | VS010-0002567 | ВЛ 10кВ № 15 ПС Восточная | TP010-0021008 | КТП 302 ВЛ №15 ПС Восточная
VS010-0002579 | PS110-000334 | ПС 110/35/10кВ Уметская | VS010-0002579 | ВЛ 10кВ № 03 ПС Уметская | TP010-0031523 | КТП 244 ВЛ №03 ПС Уметская
VS010-0002567 | PS035-000311 | ПС 35/10кВ Восточная | VS010-0002567 | ВЛ 10кВ № 15 ПС Восточная | TP010-1000304 | КТП 304 ВЛ №15 ПС Восточная
VS010-0002579 | PS110-000334 | ПС 110/35/10кВ Уметская | VS010-0002579 | ВЛ 10кВ № 03 ПС Уметская | TP010-0031529 | КТП 246 ВЛ №03 ПС Уметская
VS010-0002567 | PS035-000311 | ПС 35/10кВ Восточная | VS010-0002567 | ВЛ 10кВ № 15 ПС Восточная | TP010-0021004 | КТП 298 ВЛ №15 ПС Восточная
VS010-0002570 | PS035-000311 | ПС 35/10кВ Восточная | VS010-0002570 | ВЛ 10кВ № 11 ПС Восточная | TP010-0031484 | КТП 336 ВЛ №11 ПС Восточная
VS010-0002591 | PS035-000313 | ПС 35/10кВ Глуховская | VS010-0002591 | ВЛ 10кВ № 03 ПС Глуховская | TP010-0031741 | КТП 404 ВЛ №03 ПС Глуховская
VS010-0002592 | PS035-000313 | ПС 35/10кВ Глуховская | VS010-0002592 | ВЛ 10кВ № 11 ПС Глуховская | TP010-0031758 | КТП 409 ВЛ №11 ПС Глуховская
VS010-0002593 | PS110-000334 | ПС 110/35/10кВ Уметская | VS010-0002593 | ВЛ 10кВ № 16 ПС Уметская | TP010-0031576 | КТП 270 ВЛ №16 ПС Умётская
VS010-0002593 | PS110-000334 | ПС 110/35/10кВ Уметская | VS010-0002593 | ВЛ 10кВ № 16 ПС Уметская | TP010-0031576 | КТП 270 ВЛ №16 ПС Умётская
VS010-0002580 | PS110-000334 | ПС 110/35/10кВ Уметская | VS010-0002580 | ВЛ 10кВ № 04 ПС Уметская | TP010-0031537 | КТП 250 ВЛ №04 ПС Уметская
VS010-0002587 | PS035-000312 | ПС 35/10кВ Оржевская | VS010-0002587 | ВЛ 10кВ № 07 ПС Оржевская | TP010-0031661 | МТП 373 ВЛ №07 ПС Оржевская
VS010-0002587 | PS035-000312 | ПС 35/10кВ Оржевская | VS010-0002587 | ВЛ 10кВ № 07 ПС Оржевская | TP010-0031664 | КТП 374 ВЛ №07 ПС Оржевская
VS010-0002587 | PS035-000312 | ПС 35/10кВ Оржевская | VS010-0002587 | ВЛ 10кВ № 07 ПС Оржевская | TP010-0031675 | КТП 378 ВЛ №07 ПС Оржевская
VS010-0002587 | PS035-000312 | ПС 35/10кВ Оржевская | VS010-0002587 | ВЛ 10кВ № 07 ПС Оржевская | TP010-0031678 | КТП 380 ВЛ №07 ПС Оржевская
VS010-0002587 | PS035-000312 | ПС 35/10кВ Оржевская | VS010-0002587 | ВЛ 10кВ № 07 ПС Оржевская | TP010-0031666 | КТП 375 ВЛ №07 ПС Оржевская
VS010-0002574 | PS035-000311 | ПС 35/10кВ Восточная | VS010-0002574 | ВЛ 10кВ № 14 ПС Восточная | TP010-0031503 | КТП 347 ВЛ №14 ПС Восточная
VS010-0002574 | PS035-000311 | ПС 35/10кВ Восточная | VS010-0002574 | ВЛ 10кВ № 14 ПС Восточная | TP010-0031513 | КТП 353 ВЛ №14 ПС Восточная
VS010-0002574 | PS035-000311 | ПС 35/10кВ Восточная | VS010-0002574 | ВЛ 10кВ № 14 ПС Восточная | TP010-0031511 | КТП 352 ВЛ №14 ПС Восточная
VS010-0002574 | PS035-000311 | ПС 35/10кВ Восточная | VS010-0002574 | ВЛ 10кВ № 14 ПС Восточная | TP010-0031508 | КТП 350 ВЛ №14 ПС Восточная
VS010-0002583 | PS035-000312 | ПС 35/10кВ Оржевская | VS010-0002583 | ВЛ 10кВ № 01 ПС Оржевская | TP010-0031601 | КТП 359 ВЛ №01 ПС Оржевская
VS010-0002584 | PS035-000312 | ПС 35/10кВ Оржевская | VS010-0002584 | ВЛ 10кВ № 05 ПС Оржевская | TP010-0031613 | КТП 362 ВЛ №05 ПС Оржевская
VS010-0002589 | PS035-000312 | ПС 35/10кВ Оржевская | VS010-0002589 | ВЛ 10кВ № 13 ПС Оржевская | TP010-0031685 | КТП 382 ВЛ №13 ПС Оржевская
VS010-0002589 | PS035-000312 | ПС 35/10кВ Оржевская | VS010-0002589 | ВЛ 10кВ № 13 ПС Оржевская | TP010-0031698 | КТП 386 ВЛ №13 ПС Оржевская
VS010-0002584 | PS035-000312 | ПС 35/10кВ Оржевская | VS010-0002584 | ВЛ 10кВ № 05 ПС Оржевская | TP010-0031621 | КТП 365 ВЛ №05 ПС Оржевская
VS010-0002584 | PS035-000312 | ПС 35/10кВ Оржевская | VS010-0002584 | ВЛ 10кВ № 05 ПС Оржевская | TP010-0031613 | КТП 362 ВЛ №05 ПС Оржевская
VS010-0002589 | PS035-000312 | ПС 35/10кВ Оржевская | VS010-0002589 | ВЛ 10кВ № 13 ПС Оржевская | TP010-0031728 | КТП 398 ВЛ №13 ПС Оржевская
VS010-0002589 | PS035-000312 | ПС 35/10кВ Оржевская | VS010-0002589 | ВЛ 10кВ № 13 ПС Оржевская | TP010-0031713 | КТП 393 ВЛ №13 ПС Оржевская
VS010-0002589 | PS035-000312 | ПС 35/10кВ Оржевская | VS010-0002589 | ВЛ 10кВ № 13 ПС Оржевская | TP010-0031718 | КТП 395 ВЛ №13 ПС Оржевская
VS010-0002584 | PS035-000312 | ПС 35/10кВ Оржевская | VS010-0002584 | ВЛ 10кВ № 05 ПС Оржевская | TP010-0031611 | КТП 361 ВЛ №05 ПС Оржевская
VS010-0002566 | PS035-000311 | ПС 35/10кВ Восточная | VS010-0002566 | ВЛ 10кВ № 17 ПС Восточная | TP010-0020975 | КТП 278 ВЛ №17 ПС Восточная
VS010-0002566 | PS035-000311 | ПС 35/10кВ Восточная | VS010-0002566 | ВЛ 10кВ № 17 ПС Восточная | TP010-0020969 | КТП 285 ВЛ №17 ПС Восточная
VS010-0002566 | PS035-000311 | ПС 35/10кВ Восточная | VS010-0002566 | ВЛ 10кВ № 17 ПС Восточная | TP010-0020989 | КТП 283 ВЛ №17 ПС Восточная
VS010-0002559 | PS035-000358 | ПС 35/10кВ Ветеринарная | VS010-0002559 | ВЛ 10кВ № 01 ПС Ветеринарная | TP010-0020947 | КТП 415 ВЛ №01 ПС Ветеринарная
VS010-0002565 | PS035-000358 | ПС 35/10кВ Ветеринарная | VS010-0002565 | ВЛ 10кВ № 13 ПС Ветеринарная | TP010-0020964 | КТП 423 ВЛ №13 ПС Ветеринарная
VS010-0002562 | PS035-000358 | ПС 35/10кВ Ветеринарная | VS010-0002562 | ВЛ 10кВ № 03 ПС Ветеринарная | TP010-0020954 | КТП 418 ВЛ №03 ПС Ветеринарная
VS010-0002568 | PS035-000311 | ПС 35/10кВ Восточная | VS010-0002568 | ВЛ 10кВ № 13 ПС Восточная | TP010-0027534 | КТП 325 ВЛ №13 ПС Восточная
VS010-0002568 | PS035-000311 | ПС 35/10кВ Восточная | VS010-0002568 | ВЛ 10кВ № 13 ПС Восточная | TP010-0031477 | КТП 330 ВЛ №13 ПС Восточная
VS010-0002568 | PS035-000311 | ПС 35/10кВ Восточная | VS010-0002568 | ВЛ 10кВ № 13 ПС Восточная | TP010-0119308 | КТП 426 ВЛ №13 ПС Восточная
VS010-0002568 | PS035-000311 | ПС 35/10кВ Восточная | VS010-0002568 | ВЛ 10кВ № 13 ПС Восточная | TP010-0021040 | КТП 315 ВЛ №13 ПС Восточная
VS010-0002587 | PS035-000312 | ПС 35/10кВ Оржевская | VS010-0002587 | ВЛ 10кВ № 07 ПС Оржевская | TP010-0031664 | КТП 374 ВЛ №07 ПС Оржевская
VS010-0002570 | PS035-000311 | ПС 35/10кВ Восточная | VS010-0002570 | ВЛ 10кВ № 11 ПС Восточная | TP010-0031495 | КТП 333 ВЛ №11 ПС Восточная
VS010-0002566 | PS035-000311 | ПС 35/10кВ Восточная | VS010-0002566 | ВЛ 10кВ № 17 ПС Восточная | TP010-0020987 | КТП 282 ВЛ №17 ПС Восточная
VS010-0002610 | PS035-000300 | ПС 35/10кВ Калаисская | VS010-0002610 | ВЛ 10кВ № 01 ПС Калаисская | TP010-0032300 | КТП 168 ВЛ №01 ПС Калаисская
VS010-0002674 | PS110-000307 | ПС 110/35/10кВ Ковыльская | VS010-0002674 | ВЛ 10кВ № 07 ПС Ковыльская | TP010-0037814 | КТП 070 ВЛ №07 ПС Ковыльская
VS010-0002674 | PS110-000307 | ПС 110/35/10кВ Ковыльская | VS010-0002674 | ВЛ 10кВ № 07 ПС Ковыльская | TP010-0037819 | КТП 068 ВЛ №07 ПС Ковыльская
VS010-0002567 | PS035-000311 | ПС 35/10кВ Восточная | VS010-0002567 | ВЛ 10кВ № 15 ПС Восточная
VS010-0002581 | PS110-000334 | ПС 110/35/10кВ Уметская | VS010-0002581 | ВЛ 10кВ № 08 ПС Уметская | TP010-0031564 | КТП 262 ВЛ №08 ПС Уметская
VS010-0002570 | PS035-000311 | ПС 35/10кВ Восточная | VS010-0002570 | ВЛ 10кВ № 11 ПС Восточная | TP010-0031484 | КТП 336 ВЛ №11 ПС Восточная
VS010-0002570 | PS035-000311 | ПС 35/10кВ Восточная | VS010-0002570 | ВЛ 10кВ № 11 ПС Восточная | TP010-0031484 | КТП 336 ВЛ №11 ПС Восточная
VS010-0002581 | PS110-000334 | ПС 110/35/10кВ Уметская | VS010-0002581 | ВЛ 10кВ № 08 ПС Уметская | TP010-0031556 | КТП 258 ВЛ №08 ПС Уметская
VS010-0002570 | PS035-000311 | ПС 35/10кВ Восточная | VS010-0002570 | ВЛ 10кВ № 11 ПС Восточная | TP010-0031495 | КТП 333 ВЛ №11 ПС Восточная
VS010-0002581 | PS110-000334 | ПС 110/35/10кВ Уметская | VS010-0002581 | ВЛ 10кВ № 08 ПС Уметская | TP010-0031561 | КТП 261 ВЛ №08 ПС Уметская
VS010-0002599 | PS035-000303 | ПС 35/10кВ Заводская | VS010-0002599 | ВЛ 10кВ № 13 ПС Заводская | TP010-0032144 | КТП 137 ВЛ №13 ПС Заводская
VS010-0002646 | PS110-000333 | ПС 110/10кВ Иноковская | VS010-0002646 | ВЛ 10кВ № 09 ПС Иноковская | TP010-0037929 | КТП 112 ВЛ №09 ПС Иноковская
VS010-0002701 | PS110-000306 | ПС 110/35/10кВ Кирсановская | VS010-0002701 | ВЛ 10кВ № 11 ПС Кирсановская | TP010-0031881 | КТП 004 ВЛ №11 ПС Кирсановская
VS010-0002595 | PS110-000306 | ПС 110/35/10кВ Кирсановская | VS010-0002595 | ВЛ 10кВ № 14 ПС Кирсановская | TP010-0047348 | КТП 015 ВЛ №14 ПС Кирсановская
VS010-0002611 | PS035-000300 | ПС 35/10кВ Калаисская | VS010-0002611 | ВЛ 10кВ № 13 ПС Калаисская | TP010-0032314 | КТП 173 ВЛ №13 ПС Калаисская
VS010-0002572 | PS035-000311 | ПС 35/10кВ Восточная | VS010-0002572 | ВЛ 10кВ № 07 ПС Восточная | TP010-0031497 | КТП 342 ВЛ №07 ПС Восточная
VS010-0002597 | PS110-000306 | ПС 110/35/10кВ Кирсановская | VS010-0002597 | ВЛ 10кВ № 17 ПС Кирсановская | TP010-0032069 | КТП 051 ВЛ №17 ПС Кирсановская
VS010-0002572 | PS035-000311 | ПС 35/10кВ Восточная | VS010-0002572 | ВЛ 10кВ № 07 ПС Восточная | TP010-0031496 | КТП 341 ВЛ №07 ПС Восточная
VS010-0002579 | PS110-000334 | ПС 110/35/10кВ Уметская | VS010-0002579 | ВЛ 10кВ № 03 ПС Уметская | TP010-0031529 | КТП 246 ВЛ №03 ПС Уметская
VS010-0002581 | PS110-000334 | ПС 110/35/10кВ Уметская | VS010-0002581 | ВЛ 10кВ № 08 ПС Уметская | TP010-0031561 | КТП 261 ВЛ №08 ПС Уметская
VS010-0002567 | PS035-000311 | ПС 35/10кВ Восточная | VS010-0002567 | ВЛ 10кВ № 15 ПС Восточная | TP010-0021006 | КТП 300 ВЛ №15 ПС Восточная
VS010-0012164 | PS110-000306 | ПС 110/35/10кВ Кирсановская | VS010-0012164 | ВЛ 10кВ № 15 ПС Кирсановская | TP010-0031907 | КТП 023 ВЛ №15 ПС Кирсановская
VS010-0002562 | PS035-000358 | ПС 35/10кВ Ветеринарная | VS010-0002562 | ВЛ 10кВ № 03 ПС Ветеринарная | TP010-0020956 | КТП 419 ВЛ №03 ПС Ветеринарная
VS010-0002593 | PS110-000334 | ПС 110/35/10кВ Уметская | VS010-0002593 | ВЛ 10кВ № 16 ПС Уметская | TP010-0031572 | КТП 268 ВЛ №16 ПС Умётская
VS010-0002562 | PS035-000358 | ПС 35/10кВ Ветеринарная | VS010-0002562 | ВЛ 10кВ № 03 ПС Ветеринарная | TP010-0139633 | КТП П-443 ВЛ №03 ПС Ветеринарная
VS010-0002617 | PS035-000300 | ПС 35/10кВ Калаисская | VS010-0002617 | ВЛ 10кВ № 19 ПС Калаисская | TP010-0032353 | КТП 195 ВЛ №19 ПС Калаисская
VS010-0002586 | PS110-000306 | ПС 110/35/10кВ Кирсановская | VS010-0002586 | ВЛ 10кВ № 16 ПС Кирсановская | TP010-0032045 | КТП 038 ВЛ №16 ПС Кирсановская
VS010-0002572 | PS035-000311 | ПС 35/10кВ Восточная | VS010-0002572 | ВЛ 10кВ № 07 ПС Восточная | TP010-0031496 | КТП 341 ВЛ №07 ПС Восточная
VS010-0002581 | PS110-000334 | ПС 110/35/10кВ Уметская | VS010-0002581 | ВЛ 10кВ № 08 ПС Уметская | TP010-0031561 | КТП 261 ВЛ №08 ПС Уметская
VS010-0002572 | PS035-000311 | ПС 35/10кВ Восточная | VS010-0002572 | ВЛ 10кВ № 07 ПС Восточная | TP010-0031496 | КТП 341 ВЛ №07 ПС Восточная
VS010-0002595 | PS110-000306 | ПС 110/35/10кВ Кирсановская | VS010-0002595 | ВЛ 10кВ № 14 ПС Кирсановская | TP010-0047395 | КТП П-022 ВЛ №14 ПС Кирсановская
VS010-0002572 | PS035-000311 | ПС 35/10кВ Восточная | VS010-0002572 | ВЛ 10кВ № 07 ПС Восточная | TP010-0031496 | КТП 341 ВЛ №07 ПС Восточная
VS010-0002617 | PS035-000300 | ПС 35/10кВ Калаисская | VS010-0002617 | ВЛ 10кВ № 19 ПС Калаисская | TP010-0032379 | КТП П-208 ВЛ №19 ПС Калаисская
VS010-0002568 | PS035-000311 | ПС 35/10кВ Восточная | VS010-0002568 | ВЛ 10кВ № 13 ПС Восточная | TP010-0129254 | КТП П-434 ВЛ №13 ПС Восточная
VS010-0002611 | PS035-000300 | ПС 35/10кВ Калаисская | VS010-0002611 | ВЛ 10кВ № 13 ПС Калаисская | TP010-0032314 | КТП 173 ВЛ №13 ПС Калаисская
VS010-0002606 | PS035-000304 | ПС 35/10кВ Марьинская | VS010-0002606 | ВЛ 10кВ № 13 ПС Марьинская | TP010-0032231 | КТП 209 ВЛ №13 ПС Марьинская
VS010-0002595 | PS110-000306 | ПС 110/35/10кВ Кирсановская | VS010-0002595 | ВЛ 10кВ № 14 ПС Кирсановская | TP010-0047366 | КТП 014 ВЛ №14 ПС Кирсановская
VS010-1200041 | PS110-000306 | ПС 110/35/10кВ Кирсановская | VS010-1200041 | ВЛ 10кВ № 4 ПС Кирсановская П (фикт) | TP010-1200456 | КТП П-456 ВЛ №12 ПС Кирсановская
VS010-0002612 | PS035-000300 | ПС 35/10кВ Калаисская | VS010-0002612 | ВЛ 10кВ № 15 ПС Калаисская | TP010-0032339 | КТП 188 ВЛ №15 ПС Калаисская
VS010-0002568 | PS035-000311 | ПС 35/10кВ Восточная | VS010-0002568 | ВЛ 10кВ № 13 ПС Восточная | TP010-0027539 | КТП 327 ВЛ №13 ПС Восточная
VS010-0002595 | PS110-000306 | ПС 110/35/10кВ Кирсановская | VS010-0002595 | ВЛ 10кВ № 14 ПС Кирсановская | TP010-0047382 | КТП 017 ВЛ №14 ПС Кирсановская
VS010-0002606 | PS035-000304 | ПС 35/10кВ Марьинская | VS010-0002606 | ВЛ 10кВ № 13 ПС Марьинская | TP010-0032237 | КТП 212 ВЛ №13 ПС Марьинская
VS010-0002609 | PS035-000304 | ПС 35/10кВ Марьинская | VS010-0002609 | ВЛ 10кВ № 03 ПС Марьинская | TP010-0032282 | КТП 233 ВЛ №03 ПС Марьинская
VS010-0002609 | PS035-000304 | ПС 35/10кВ Марьинская | VS010-0002609 | ВЛ 10кВ № 03 ПС Марьинская | TP010-0032292 | КТП 238 ВЛ №03 ПС Марьинская
VS010-0002611 | PS035-000300 | ПС 35/10кВ Калаисская | VS010-0002611 | ВЛ 10кВ № 13 ПС Калаисская | TP010-0132558 | КТП 172 ВЛ №13 ПС Калаисская
VS010-0002599 | PS035-000303 | ПС 35/10кВ Заводская | VS010-0002599 | ВЛ 10кВ № 13 ПС Заводская | TP010-0032151 | КТП 138 ВЛ №13 ПС Заводская
VS010-0002599 | PS035-000303 | ПС 35/10кВ Заводская | VS010-0002599 | ВЛ 10кВ № 13 ПС Заводская | TP010-0032151 | КТП 138 ВЛ №13 ПС Заводская
VS010-0002579 | PS110-000334 | ПС 110/35/10кВ Уметская | VS010-0002579 | ВЛ 10кВ № 03 ПС Уметская | TP010-0031534 | КТП 249 ВЛ №03 ПС Уметская
VS010-0002701 | PS110-000306 | ПС 110/35/10кВ Кирсановская | VS010-0002701 | ВЛ 10кВ № 11 ПС Кирсановская | TP010-0031894 | КТП 008 ВЛ №11 ПС Кирсановская
VS010-0002567 | PS035-000311 | ПС 35/10кВ Восточная | VS010-0002567 | ВЛ 10кВ № 15 ПС Восточная | TP010-0020996 | КТП 291 ВЛ №15 ПС Восточная
VS010-0002597 | PS110-000306 | ПС 110/35/10кВ Кирсановская | VS010-0002597 | ВЛ 10кВ № 17 ПС Кирсановская | TP010-0032091 | КТП 055 ВЛ №17 ПС Кирсановская
VS010-0002562 | PS035-000358 | ПС 35/10кВ Ветеринарная | VS010-0002562 | ВЛ 10кВ № 03 ПС Ветеринарная | TP010-0020952 | КТП 417 ВЛ №03 ПС Ветеринарная
VS010-0002595 | PS110-000306 | ПС 110/35/10кВ Кирсановская | VS010-0002595 | ВЛ 10кВ № 14 ПС Кирсановская | TP010-0047377 | КТП 016 ВЛ №14 ПС Кирсановская
VS010-0002589 | PS035-000312 | ПС 35/10кВ Оржевская | VS010-0002589 | ВЛ 10кВ № 13 ПС Оржевская | TP010-0031703 | КТП 388 ВЛ №13 ПС Оржевская
VS010-0002577 | PS035-000311 | ПС 35/10кВ Восточная | VS010-0002577 | ВЛ 10кВ № 08 ПС Восточная | TP010-0119310 | КТП 427 ВЛ №08 ПС Восточная
VS010-0002701 | PS110-000306 | ПС 110/35/10кВ Кирсановская | VS010-0002701 | ВЛ 10кВ № 11 ПС Кирсановская | TP010-0031894 | КТП 008 ВЛ №11 ПС Кирсановская
VS010-0002567 | PS035-000311 | ПС 35/10кВ Восточная | VS010-0002567 | ВЛ 10кВ № 15 ПС Восточная | TP010-0021009 | КТП 303 ВЛ №15 ПС Восточная
VS010-0002606 | PS035-000304 | ПС 35/10кВ Марьинская | VS010-0002606 | ВЛ 10кВ № 13 ПС Марьинская | TP010-0032237 | КТП 212 ВЛ №13 ПС Марьинская
VS010-0002572 | PS035-000311 | ПС 35/10кВ Восточная | VS010-0002572 | ВЛ 10кВ № 07 ПС Восточная | TP010-0031496 | КТП 341 ВЛ №07 ПС Восточная
VS010-0002587 | PS035-000312 | ПС 35/10кВ Оржевская | VS010-0002587 | ВЛ 10кВ № 07 ПС Оржевская | TP010-0031675 | КТП 378 ВЛ №07 ПС Оржевская
VS010-0002626 | PS110-000333 | ПС 110/10кВ Иноковская | VS010-0002626 | ВЛ 10кВ № 01 ПС Иноковская | TP010-0037883 | КТП 093 ВЛ №01 ПС Иноковская
VS010-0002617 | PS035-000300 | ПС 35/10кВ Калаисская | VS010-0002617 | ВЛ 10кВ № 19 ПС Калаисская | TP010-0032379 | КТП П-208 ВЛ №19 ПС Калаисская
VS010-0002626 | PS110-000333 | ПС 110/10кВ Иноковская | VS010-0002626 | ВЛ 10кВ № 01 ПС Иноковская | TP010-0037888 | КТП 097 ВЛ №01 ПС Иноковская
VS010-0002661 | PS110-000333 | ПС 110/10кВ Иноковская | VS010-0002661 | ВЛ 10кВ № 13 ПС Иноковская | TP010-0099620 | КТП 118 ВЛ №13 ПС Иноковская
VS010-0002568 | PS035-000311 | ПС 35/10кВ Восточная | VS010-0002568 | ВЛ 10кВ № 13 ПС Восточная | TP010-0021044 | КТП 317 ВЛ №13 ПС Восточная
VS010-0002609 | PS035-000304 | ПС 35/10кВ Марьинская | VS010-0002609 | ВЛ 10кВ № 03 ПС Марьинская | TP010-0032296 | КТП 242 ВЛ №03 ПС Марьинская
VS010-0002570 | PS035-000311 | ПС 35/10кВ Восточная | VS010-0002570 | ВЛ 10кВ № 11 ПС Восточная | TP010-0031489 | КТП 339 ВЛ №11 ПС Восточная
VS010-0002599 | PS035-000303 | ПС 35/10кВ Заводская | VS010-0002599 | ВЛ 10кВ № 13 ПС Заводская | TP010-1200461 | СТП 461 ВЛ №13 ПС Заводская
VS010-0002676 | PS110-000307 | ПС 110/35/10кВ Ковыльская | VS010-0002676 | ВЛ 10кВ № 06 ПС Ковыльская | TP010-0037853 | КТП 078 ВЛ №06 ПС Ковыльская
VS010-0002674 | PS110-000307 | ПС 110/35/10кВ Ковыльская | VS010-0002674 | ВЛ 10кВ № 07 ПС Ковыльская | TP010-0037825 | КТП 071 ВЛ №07 ПС Ковыльская
VS010-0002562 | PS035-000358 | ПС 35/10кВ Ветеринарная | VS010-0002562 | ВЛ 10кВ № 03 ПС Ветеринарная | TP010-0020954 | КТП 418 ВЛ №03 ПС Ветеринарная
VS010-0002559 | PS035-000358 | ПС 35/10кВ Ветеринарная | VS010-0002559 | ВЛ 10кВ № 01 ПС Ветеринарная | TP010-0020947 | КТП 415 ВЛ №01 ПС Ветеринарная
VS010-0002574 | PS035-000311 | ПС 35/10кВ Восточная | VS010-0002574 | ВЛ 10кВ № 14 ПС Восточная | TP010-0032355 | КТП 343 ВЛ №14 ПС Восточная
VS010-0002572 | PS035-000311 | ПС 35/10кВ Восточная | VS010-0002572 | ВЛ 10кВ № 07 ПС Восточная | TP010-0031496 | КТП 341 ВЛ №07 ПС Восточная
VS010-0002581 | PS110-000334 | ПС 110/35/10кВ Уметская | VS010-0002581 | ВЛ 10кВ № 08 ПС Уметская | TP010-0031565 | КТП 263 ВЛ №08 ПС Уметская
VS010-0002579 | PS110-000334 | ПС 110/35/10кВ Уметская | VS010-0002579 | ВЛ 10кВ № 03 ПС Уметская | TP010-0031523 | КТП 244 ВЛ №03 ПС Уметская
VS010-0002570 | PS035-000311 | ПС 35/10кВ Восточная | VS010-0002570 | ВЛ 10кВ № 11 ПС Восточная | TP010-0031482 | КТП 335 ВЛ №11 ПС Восточная
VS010-0002662 | PS110-000307 | ПС 110/35/10кВ Ковыльская | VS010-0002662 | ВЛ 10кВ № 09 ПС Ковыльская | TP010-0037808 | КТП П-060 ВЛ №09 ПС Ковыльская
VS010-0002603 | PS035-000301 | ПС 35/10кВ Ирская | VS010-0002603 | ВЛ 10кВ № 15 ПС Ирская | TP010-0032174 | КТП 147 ВЛ №15 ПС Ирская
VS010-0002661 | PS110-000333 | ПС 110/10кВ Иноковская | VS010-0002661 | ВЛ 10кВ № 13 ПС Иноковская | TP010-0099620 | КТП 118 ВЛ №13 ПС Иноковская
VS010-0002586 | PS110-000306 | ПС 110/35/10кВ Кирсановская | VS010-0002586 | ВЛ 10кВ № 16 ПС Кирсановская | TP010-0032060 | КТП П-046 ВЛ №16 ПС Кирсановская
VS010-0002586 | PS110-000306 | ПС 110/35/10кВ Кирсановская | VS010-0002586 | ВЛ 10кВ № 16 ПС Кирсановская | TP010-0032059 | КТП П-045 ВЛ №16 ПС Кирсановская
VS010-0002570 | PS035-000311 | ПС 35/10кВ Восточная | VS010-0002570 | ВЛ 10кВ № 11 ПС Восточная | TP010-0031481 | КТП 334 ВЛ №11 ПС Восточная
VS010-0002574 | PS035-000311 | ПС 35/10кВ Восточная | VS010-0002574 | ВЛ 10кВ № 14 ПС Восточная | TP010-0031508 | КТП 350 ВЛ №14 ПС Восточная
VS010-0002661 | PS110-000333 | ПС 110/10кВ Иноковская | VS010-0002661 | ВЛ 10кВ № 13 ПС Иноковская | TP010-0099620 | КТП 118 ВЛ №13 ПС Иноковская
VS010-0002611 | PS035-000300 | ПС 35/10кВ Калаисская | VS010-0002611 | ВЛ 10кВ № 13 ПС Калаисская | TP010-0132558 | КТП 172 ВЛ №13 ПС Калаисская
VS010-0002568 | PS035-000311 | ПС 35/10кВ Восточная | VS010-0002568 | ВЛ 10кВ № 13 ПС Восточная | TP010-0021044 | КТП 317 ВЛ №13 ПС Восточная
VS010-0002612 | PS035-000300 | ПС 35/10кВ Калаисская | VS010-0002612 | ВЛ 10кВ № 15 ПС Калаисская | TP010-0125955 | КТП П-179 ВЛ №15 ПС Калаисская
VS010-0002662 | PS110-000307 | ПС 110/35/10кВ Ковыльская | VS010-0002662 | ВЛ 10кВ № 09 ПС Ковыльская | TP010-0032157 | КТП 436 ВЛ №09 ПС Ковыльская
VS010-0002570 | PS035-000311 | ПС 35/10кВ Восточная | VS010-0002570 | ВЛ 10кВ № 11 ПС Восточная | TP010-0031479 | КТП 332 ВЛ №11 ПС Восточная
| PS035-000307 | ПС 35/10кВ Анненская
| PS035-000307 | ПС 35/10кВ Анненская
| PS035-000307 | ПС 35/10кВ Анненская
| PS035-000307 | ПС 35/10кВ Анненская
| PS035-000307 | ПС 35/10кВ Анненская
| PS035-000307 | ПС 35/10кВ Анненская
| PS035-000307 | ПС 35/10кВ Анненская
| PS035-000307 | ПС 35/10кВ Анненская
| PS035-000307 | ПС 35/10кВ Анненская
| PS035-000307 | ПС 35/10кВ Анненская
| PS035-000307 | ПС 35/10кВ Анненская
| PS035-000307 | ПС 35/10кВ Анненская
| PS035-000307 | ПС 35/10кВ Анненская
| PS035-000307 | ПС 35/10кВ Анненская
| PS035-000306 | ПС 35/10кВ Пересыпкинская
| PS035-000306 | ПС 35/10кВ Пересыпкинская
| PS035-000306 | ПС 35/10кВ Пересыпкинская
| PS035-000306 | ПС 35/10кВ Пересыпкинская
| PS035-000306 | ПС 35/10кВ Пересыпкинская
| PS035-000306 | ПС 35/10кВ Пересыпкинская
| PS035-000306 | ПС 35/10кВ Пересыпкинская
| PS035-000306 | ПС 35/10кВ Пересыпкинская
| PS035-000306 | ПС 35/10кВ Пересыпкинская
| PS035-000306 | ПС 35/10кВ Пересыпкинская
| PS035-000306 | ПС 35/10кВ Пересыпкинская
| PS035-000306 | ПС 35/10кВ Пересыпкинская
| PS035-000306 | ПС 35/10кВ Пересыпкинская
| PS035-000305 | ПС 35/10кВ Гавриловская
| PS035-000305 | ПС 35/10кВ Гавриловская
| PS035-000305 | ПС 35/10кВ Гавриловская
| PS035-000305 | ПС 35/10кВ Гавриловская
| PS035-000305 | ПС 35/10кВ Гавриловская
| PS035-000305 | ПС 35/10кВ Гавриловская
| PS035-000305 | ПС 35/10кВ Гавриловская
| PS035-000305 | ПС 35/10кВ Гавриловская
| PS035-000305 | ПС 35/10кВ Гавриловская
| PS035-000305 | ПС 35/10кВ Гавриловская
| PS035-000305 | ПС 35/10кВ Гавриловская
| PS035-000305 | ПС 35/10кВ Гавриловская
| PS035-000302 | ПС 35/10кВ Соколовская
| PS035-000302 | ПС 35/10кВ Соколовская
| PS035-000302 | ПС 35/10кВ Соколовская
| PS035-000302 | ПС 35/10кВ Соколовская
| PS035-000302 | ПС 35/10кВ Соколовская
| PS035-000302 | ПС 35/10кВ Соколовская
| PS035-000302 | ПС 35/10кВ Соколовская
| PS035-000302 | ПС 35/10кВ Соколовская
| PS035-000302 | ПС 35/10кВ Соколовская
| PS035-000302 | ПС 35/10кВ Соколовская
| PS035-000302 | ПС 35/10кВ Соколовская
VS010-0000675 | PS035-000306 | ПС 35/10кВ Пересыпкинская | VS010-0000675 | ВЛ 10кВ № 7 ПС Пересыпкинская | TP010-0144618 | СТП 273 ВЛ №7 ПС Пересыпкинская
VS010-0002527 | PS035-000305 | ПС 35/10кВ Гавриловская | VS010-0002527 | ВЛ 10кВ № 04 ПС Гавриловская | TP010-0122755 | КТП 103 ВЛ №04 ПС Гавриловская
VS010-0002532 | PS035-000306 | ПС 35/10кВ Пересыпкинская | VS010-0002532 | ВЛ 10кВ № 3 ПС Пересыпкинская | TP010-0109885 | КТП 122 ВЛ №3 ПС Пересыпкинская
VS010-0002534 | PS035-000306 | ПС 35/10кВ Пересыпкинская | VS010-0002534 | ВЛ 10кВ № 4 ПС Пересыпкинская | TP010-0119314 | КТП 204 ВЛ №4 ПС Пересыпкинская
VS010-0002534 | PS035-000306 | ПС 35/10кВ Пересыпкинская | VS010-0002534 | ВЛ 10кВ № 4 ПС Пересыпкинская | TP010-0137556 | КТП 207 ВЛ №4 ПС Пересыпкинская
VS010-0002521 | PS035-000305 | ПС 35/10кВ Гавриловская | VS010-0002521 | ВЛ 10кВ № 13 ПС Гавриловская | TP010-0019721 | КТП 019 ВЛ №13 ПС Гавриловская
VS010-0002522 | PS035-000305 | ПС 35/10кВ Гавриловская | VS010-0002522 | ВЛ 10кВ № 07 ПС Гавриловская | TP010-0019747 | КТП 032 ВЛ №07 ПС Гавриловская
VS010-0002522 | PS035-000305 | ПС 35/10кВ Гавриловская | VS010-0002522 | ВЛ 10кВ № 07 ПС Гавриловская | TP010-0019751 | КТП 034 ВЛ №07 ПС Гавриловская
VS010-0002522 | PS035-000305 | ПС 35/10кВ Гавриловская | VS010-0002522 | ВЛ 10кВ № 07 ПС Гавриловская | TP010-0019757 | КТП 035 ВЛ №07 ПС Гавриловская
VS010-0002522 | PS035-000305 | ПС 35/10кВ Гавриловская | VS010-0002522 | ВЛ 10кВ № 07 ПС Гавриловская | TP010-0019753 | КТП 037 ВЛ №07 ПС Гавриловская
VS010-0002521 | PS035-000305 | ПС 35/10кВ Гавриловская | VS010-0002521 | ВЛ 10кВ № 13 ПС Гавриловская | TP010-0019745 | КТП 022 ВЛ №13 ПС Гавриловская
VS010-0002522 | PS035-000305 | ПС 35/10кВ Гавриловская | VS010-0002522 | ВЛ 10кВ № 07 ПС Гавриловская | TP010-0019755 | КТП 042 ВЛ №07 ПС Гавриловская
VS010-0002522 | PS035-000305 | ПС 35/10кВ Гавриловская | VS010-0002522 | ВЛ 10кВ № 07 ПС Гавриловская | TP010-0019765 | КТП 043 ВЛ №07 ПС Гавриловская
VS010-0002522 | PS035-000305 | ПС 35/10кВ Гавриловская | VS010-0002522 | ВЛ 10кВ № 07 ПС Гавриловская | TP010-0019771 | КТП 046 ВЛ №07 ПС Гавриловская
VS010-0002527 | PS035-000305 | ПС 35/10кВ Гавриловская | VS010-0002527 | ВЛ 10кВ № 04 ПС Гавриловская | TP010-0020583 | КТП 097 ВЛ №04 ПС Гавриловская
VS010-0002527 | PS035-000305 | ПС 35/10кВ Гавриловская | VS010-0002527 | ВЛ 10кВ № 04 ПС Гавриловская | TP010-0020592 | КТП 104 ВЛ №04 ПС Гавриловская
VS010-0002522 | PS035-000305 | ПС 35/10кВ Гавриловская | VS010-0002522 | ВЛ 10кВ № 07 ПС Гавриловская | TP010-0019761 | КТП 039 ВЛ №07 ПС Гавриловская
VS010-0002521 | PS035-000305 | ПС 35/10кВ Гавриловская | VS010-0002521 | ВЛ 10кВ № 13 ПС Гавриловская | TP010-0144124 | КТП 028 ВЛ №13 ПС Гавриловская
VS010-0002524 | PS035-000305 | ПС 35/10кВ Гавриловская | VS010-0002524 | ВЛ 10кВ № 10 ПС Гавриловская | TP010-0020481 | КТП 071 ВЛ №10 ПС Гавриловская
VS010-0002683 | PS035-000302 | ПС 35/10кВ Соколовская | VS010-0002683 | ВЛ 10кВ № 1 ПС Соколовская | TP010-0038022 | КТП 308 ВЛ №1 ПС Соколовская
VS010-0002683 | PS035-000302 | ПС 35/10кВ Соколовская | VS010-0002683 | ВЛ 10кВ № 1 ПС Соколовская | TP010-0037993 | КТП 296 ВЛ №1 ПС Соколовская
VS010-0002683 | PS035-000302 | ПС 35/10кВ Соколовская | VS010-0002683 | ВЛ 10кВ № 1 ПС Соколовская | TP010-0038009 | КТП 302 ВЛ №1 ПС Соколовская
VS010-0002690 | PS035-000302 | ПС 35/10кВ Соколовская | VS010-0002690 | ВЛ 10кВ № 4 ПС Соколовская | TP010-0038066 | КТП 331 ВЛ №4 ПС Соколовская
VS010-0002687 | PS035-000302 | ПС 35/10кВ Соколовская | VS010-0002687 | ВЛ 10кВ № 3 ПС Соколовская | TP010-0038046 | КТП 316 ВЛ №3 ПС Соколовская
VS010-0002690 | PS035-000302 | ПС 35/10кВ Соколовская | VS010-0002690 | ВЛ 10кВ № 4 ПС Соколовская | TP010-0038068 | КТП 332 ВЛ №4 ПС Соколовская
VS010-0002527 | PS035-000305 | ПС 35/10кВ Гавриловская | VS010-0002527 | ВЛ 10кВ № 04 ПС Гавриловская | TP010-0020612 | ЗТП 109 ВЛ №04 ПС Гавриловская
VS010-0002523 | PS035-000305 | ПС 35/10кВ Гавриловская | VS010-0002523 | ВЛ 10кВ № 08 ПС Гавриловская | TP010-0019783 | КТП 057 ВЛ №08 ПС Гавриловская
VS010-0002523 | PS035-000305 | ПС 35/10кВ Гавриловская | VS010-0002523 | ВЛ 10кВ № 08 ПС Гавриловская | TP010-0019783 | КТП 057 ВЛ №08 ПС Гавриловская
VS010-0002683 | PS035-000302 | ПС 35/10кВ Соколовская | VS010-0002683 | ВЛ 10кВ № 1 ПС Соколовская | TP010-0037989 | КТП 295 ВЛ №1 ПС Соколовская
VS010-0002530 | PS035-000306 | ПС 35/10кВ Пересыпкинская | VS010-0002530 | ВЛ 10кВ № 2 ПС Пересыпкинская | TP010-0020638 | КТП 111 ВЛ №2 ПС Пересыпкинская
VS010-0002521 | PS035-000305 | ПС 35/10кВ Гавриловская | VS010-0002521 | ВЛ 10кВ № 13 ПС Гавриловская | TP010-0019743 | КТП 023 ВЛ №13 ПС Гавриловская
VS010-0002534 | PS035-000306 | ПС 35/10кВ Пересыпкинская | VS010-0002534 | ВЛ 10кВ № 4 ПС Пересыпкинская | TP010-0020713 | КТП 156 ВЛ №4 ПС Пересыпкинская
VS010-0002683 | PS035-000302 | ПС 35/10кВ Соколовская | VS010-0002683 | ВЛ 10кВ № 1 ПС Соколовская | TP010-0037993 | КТП 296 ВЛ №1 ПС Соколовская
VS010-0002683 | PS035-000302 | ПС 35/10кВ Соколовская | VS010-0002683 | ВЛ 10кВ № 1 ПС Соколовская | TP010-0038007 | КТП 301 ВЛ №1 ПС Соколовская
VS010-0002683 | PS035-000302 | ПС 35/10кВ Соколовская | VS010-0002683 | ВЛ 10кВ № 1 ПС Соколовская | TP010-0038013 | КТП 304 ВЛ №1 ПС Соколовская
VS010-0002687 | PS035-000302 | ПС 35/10кВ Соколовская | VS010-0002687 | ВЛ 10кВ № 3 ПС Соколовская | TP010-0038035 | КТП 312 ВЛ №3 ПС Соколовская
VS010-0002540 | PS035-000307 | ПС 35/10кВ Анненская | VS010-0002540 | ВЛ 10кВ № 07 ПС Анненская | TP010-0020775 | КТП 254 ВЛ №07 ПС Анненская
VS010-0002525 | PS035-000305 | ПС 35/10кВ Гавриловская | VS010-0002525 | ВЛ 10кВ № 16 ПС Гавриловская | TP010-0020535 | КТП 086 ВЛ №16 ПС Гавриловская
VS010-0002542 | PS035-000307 | ПС 35/10кВ Анненская | VS010-0002542 | ВЛ 10кВ № 14 ПС Анненская | TP010-0020814 | КТП 209 ВЛ №14 ПС Анненская
VS010-0002538 | PS035-000307 | ПС 35/10кВ Анненская | VS010-0002538 | ВЛ 10кВ № 15 ПС Анненская | TP010-0020744 | КТП 173 ВЛ №15 ПС Анненская
VS010-0002683 | PS035-000302 | ПС 35/10кВ Соколовская | VS010-0002683 | ВЛ 10кВ № 1 ПС Соколовская | TP010-0119318 | КТП 320 ВЛ №1 ПС Соколовская
VS010-0002524 | PS035-000305 | ПС 35/10кВ Гавриловская | VS010-0002524 | ВЛ 10кВ № 10 ПС Гавриловская | TP010-0020509 | КТП 183 ВЛ №10 ПС Гавриловская
VS010-0002542 | PS035-000307 | ПС 35/10кВ Анненская | VS010-0002542 | ВЛ 10кВ № 14 ПС Анненская | TP010-0020827 | КТП 218 ВЛ №14 ПС Анненская
VS010-0002520 | PS035-000305 | ПС 35/10кВ Гавриловская | VS010-0002520 | ВЛ 10кВ № 15 ПС Гавриловская | TP010-0019649 | КТП 009 ВЛ №15 ПС Гавриловская
VS010-0002542 | PS035-000307 | ПС 35/10кВ Анненская | VS010-0002542 | ВЛ 10кВ № 14 ПС Анненская | TP010-0020843 | КТП 229 ВЛ №14 ПС Анненская
VS010-0002524 | PS035-000305 | ПС 35/10кВ Гавриловская | VS010-0002524 | ВЛ 10кВ № 10 ПС Гавриловская | TP010-0020493 | КТП 075 ВЛ №10 ПС Гавриловская
VS010-0002525 | PS035-000305 | ПС 35/10кВ Гавриловская | VS010-0002525 | ВЛ 10кВ № 16 ПС Гавриловская | TP010-0020525 | КТП 082 ВЛ №16 ПС Гавриловская
VS010-0002523 | PS035-000305 | ПС 35/10кВ Гавриловская | VS010-0002523 | ВЛ 10кВ № 08 ПС Гавриловская | TP010-0019778 | КТП 059 ВЛ №08 ПС Гавриловская
VS010-0002534 | PS035-000306 | ПС 35/10кВ Пересыпкинская | VS010-0002534 | ВЛ 10кВ № 4 ПС Пересыпкинская | TP010-0020719 | КТП 247 ВЛ №4 ПС Пересыпкинская
VS010-0002532 | PS035-000306 | ПС 35/10кВ Пересыпкинская | VS010-0002532 | ВЛ 10кВ № 3 ПС Пересыпкинская | TP010-0020691 | КТП 143 ВЛ №3 ПС Пересыпкинская
VS010-0002544 | PS035-000307 | ПС 35/10кВ Анненская | VS010-0002544 | ВЛ 10кВ № 16 ПС Анненская | TP010-0020883 | КТП 243 ВЛ №16 ПС Анненская
VS010-0002525 | PS035-000305 | ПС 35/10кВ Гавриловская | VS010-0002525 | ВЛ 10кВ № 16 ПС Гавриловская | TP010-0020575 | КТП 263 ВЛ №16 ПС Гавриловская
VS010-0002544 | PS035-000307 | ПС 35/10кВ Анненская | VS010-0002544 | ВЛ 10кВ № 16 ПС Анненская | TP010-0112614 | КТП 245 ВЛ №16 ПС Анненская
VS010-0002532 | PS035-000306 | ПС 35/10кВ Пересыпкинская | VS010-0002532 | ВЛ 10кВ № 3 ПС Пересыпкинская | TP010-0109885 | КТП 122 ВЛ №3 ПС Пересыпкинская
VS010-0002534 | PS035-000306 | ПС 35/10кВ Пересыпкинская | VS010-0002534 | ВЛ 10кВ № 4 ПС Пересыпкинская | TP010-0020713 | КТП 156 ВЛ №4 ПС Пересыпкинская
VS010-0002692 | PS035-000302 | ПС 35/10кВ Соколовская | VS010-0002692 | ВЛ 10кВ № 6 ПС Соколовская | TP010-0147547 | СТП 334 ВЛ №6 ПС Соколовская
VS010-0002525 | PS035-000305 | ПС 35/10кВ Гавриловская | VS010-0002525 | ВЛ 10кВ № 16 ПС Гавриловская | TP010-0020537 | КТП 089 ВЛ №16 ПС Гавриловская
VS010-0002544 | PS035-000307 | ПС 35/10кВ Анненская | VS010-0002544 | ВЛ 10кВ № 16 ПС Анненская | TP010-0020885 | КТП 244 ВЛ №16 ПС Анненская
VS010-0002544 | PS035-000307 | ПС 35/10кВ Анненская | VS010-0002544 | ВЛ 10кВ № 16 ПС Анненская | TP010-0020885 | КТП 244 ВЛ №16 ПС Анненская
VS010-0002544 | PS035-000307 | ПС 35/10кВ Анненская | VS010-0002544 | ВЛ 10кВ № 16 ПС Анненская | TP010-0020886 | КТП 238 ВЛ №16 ПС Анненская
VS010-0002544 | PS035-000307 | ПС 35/10кВ Анненская | VS010-0002544 | ВЛ 10кВ № 16 ПС Анненская | TP010-0020850 | КТП 232 ВЛ №16 ПС Анненская
VS010-0002544 | PS035-000307 | ПС 35/10кВ Анненская | VS010-0002544 | ВЛ 10кВ № 16 ПС Анненская | TP010-0020850 | КТП 232 ВЛ №16 ПС Анненская
VS010-0002544 | PS035-000307 | ПС 35/10кВ Анненская | VS010-0002544 | ВЛ 10кВ № 16 ПС Анненская | TP010-0020883 | КТП 243 ВЛ №16 ПС Анненская
VS010-0002544 | PS035-000307 | ПС 35/10кВ Анненская | VS010-0002544 | ВЛ 10кВ № 16 ПС Анненская | TP010-0020870 | КТП 235 ВЛ №16 ПС Анненская
VS010-0002542 | PS035-000307 | ПС 35/10кВ Анненская | VS010-0002542 | ВЛ 10кВ № 14 ПС Анненская | TP010-0020817 | КТП 214 ВЛ №14 ПС Анненская
VS010-0002542 | PS035-000307 | ПС 35/10кВ Анненская | VS010-0002542 | ВЛ 10кВ № 14 ПС Анненская | TP010-0020827 | КТП 218 ВЛ №14 ПС Анненская
VS010-0002542 | PS035-000307 | ПС 35/10кВ Анненская | VS010-0002542 | ВЛ 10кВ № 14 ПС Анненская | TP010-0020819 | КТП 215 ВЛ №14 ПС Анненская
VS010-0002542 | PS035-000307 | ПС 35/10кВ Анненская | VS010-0002542 | ВЛ 10кВ № 14 ПС Анненская | TP010-0020827 | КТП 218 ВЛ №14 ПС Анненская
VS010-0002542 | PS035-000307 | ПС 35/10кВ Анненская | VS010-0002542 | ВЛ 10кВ № 14 ПС Анненская | TP010-0020829 | КТП 219 ВЛ №14 ПС Анненская
VS010-0002524 | PS035-000305 | ПС 35/10кВ Гавриловская | VS010-0002524 | ВЛ 10кВ № 10 ПС Гавриловская | TP010-0020495 | КТП 076 ВЛ №10 ПС Гавриловская
VS010-0002524 | PS035-000305 | ПС 35/10кВ Гавриловская | VS010-0002524 | ВЛ 10кВ № 10 ПС Гавриловская | TP010-0020476 | КТП 072 ВЛ №10 ПС Гавриловская
VS010-0002524 | PS035-000305 | ПС 35/10кВ Гавриловская | VS010-0002524 | ВЛ 10кВ № 10 ПС Гавриловская | TP010-0020508 | КТП 185 ВЛ №10 ПС Гавриловская
VS010-0002524 | PS035-000305 | ПС 35/10кВ Гавриловская | VS010-0002524 | ВЛ 10кВ № 10 ПС Гавриловская | TP010-0020509 | КТП 183 ВЛ №10 ПС Гавриловская
VS010-0002524 | PS035-000305 | ПС 35/10кВ Гавриловская | VS010-0002524 | ВЛ 10кВ № 10 ПС Гавриловская | TP010-0020495 | КТП 076 ВЛ №10 ПС Гавриловская
VS010-0002538 | PS035-000307 | ПС 35/10кВ Анненская | VS010-0002538 | ВЛ 10кВ № 15 ПС Анненская | TP010-0020744 | КТП 173 ВЛ №15 ПС Анненская
VS010-0002527 | PS035-000305 | ПС 35/10кВ Гавриловская | VS010-0002527 | ВЛ 10кВ № 04 ПС Гавриловская | TP010-0020599 | КТП 106 ВЛ №04 ПС Гавриловская
VS010-0002525 | PS035-000305 | ПС 35/10кВ Гавриловская | VS010-0002525 | ВЛ 10кВ № 16 ПС Гавриловская | TP010-0020537 | КТП 089 ВЛ №16 ПС Гавриловская
VS010-0002542 | PS035-000307 | ПС 35/10кВ Анненская | VS010-0002542 | ВЛ 10кВ № 14 ПС Анненская | TP010-0020813 | КТП 208 ВЛ №14 ПС Анненская
VS010-0002525 | PS035-000305 | ПС 35/10кВ Гавриловская | VS010-0002525 | ВЛ 10кВ № 16 ПС Гавриловская | TP010-0020532 | КТП 085 ВЛ №16 ПС Гавриловская
VS010-0002525 | PS035-000305 | ПС 35/10кВ Гавриловская | VS010-0002525 | ВЛ 10кВ № 16 ПС Гавриловская | TP010-0020537 | КТП 089 ВЛ №16 ПС Гавриловская
VS010-0002525 | PS035-000305 | ПС 35/10кВ Гавриловская | VS010-0002525 | ВЛ 10кВ № 16 ПС Гавриловская | TP010-0020542 | КТП 092 ВЛ №16 ПС Гавриловская
VS010-0002542 | PS035-000307 | ПС 35/10кВ Анненская | VS010-0002542 | ВЛ 10кВ № 14 ПС Анненская | TP010-0020825 | КТП 217 ВЛ №14 ПС Анненская
VS010-0002544 | PS035-000307 | ПС 35/10кВ Анненская | VS010-0002544 | ВЛ 10кВ № 16 ПС Анненская | TP010-0020872 | КТП 234 ВЛ №16 ПС Анненская
VS010-0002525 | PS035-000305 | ПС 35/10кВ Гавриловская | VS010-0002525 | ВЛ 10кВ № 16 ПС Гавриловская | TP010-0020542 | КТП 092 ВЛ №16 ПС Гавриловская
VS010-0002525 | PS035-000305 | ПС 35/10кВ Гавриловская | VS010-0002525 | ВЛ 10кВ № 16 ПС Гавриловская | TP010-0020537 | КТП 089 ВЛ №16 ПС Гавриловская
VS010-0002540 | PS035-000307 | ПС 35/10кВ Анненская | VS010-0002540 | ВЛ 10кВ № 07 ПС Анненская | TP010-0020767 | КТП 197 ВЛ №07 ПС Анненская
VS010-0002523 | PS035-000305 | ПС 35/10кВ Гавриловская | VS010-0002523 | ВЛ 10кВ № 08 ПС Гавриловская | TP010-0019774 | КТП 096 ВЛ №08 ПС Гавриловская
VS010-0002525 | PS035-000305 | ПС 35/10кВ Гавриловская | VS010-0002525 | ВЛ 10кВ № 16 ПС Гавриловская | TP010-0020537 | КТП 089 ВЛ №16 ПС Гавриловская
VS010-0002525 | PS035-000305 | ПС 35/10кВ Гавриловская | VS010-0002525 | ВЛ 10кВ № 16 ПС Гавриловская | TP010-0020542 | КТП 092 ВЛ №16 ПС Гавриловская
VS010-0002544 | PS035-000307 | ПС 35/10кВ Анненская | VS010-0002544 | ВЛ 10кВ № 16 ПС Анненская | TP010-0020883 | КТП 243 ВЛ №16 ПС Анненская
VS010-0002525 | PS035-000305 | ПС 35/10кВ Гавриловская | VS010-0002525 | ВЛ 10кВ № 16 ПС Гавриловская | TP010-0020523 | КТП 081 ВЛ №16 ПС Гавриловская
VS010-0002525 | PS035-000305 | ПС 35/10кВ Гавриловская | VS010-0002525 | ВЛ 10кВ № 16 ПС Гавриловская | TP010-0020525 | КТП 082 ВЛ №16 ПС Гавриловская
VS010-0002525 | PS035-000305 | ПС 35/10кВ Гавриловская | VS010-0002525 | ВЛ 10кВ № 16 ПС Гавриловская | TP010-0020525 | КТП 082 ВЛ №16 ПС Гавриловская
VS010-0002525 | PS035-000305 | ПС 35/10кВ Гавриловская | VS010-0002525 | ВЛ 10кВ № 16 ПС Гавриловская | TP010-0020564 | КТП 251 ВЛ №16 ПС Гавриловская
VS010-0002683 | PS035-000302 | ПС 35/10кВ Соколовская | VS010-0002683 | ВЛ 10кВ № 1 ПС Соколовская | TP010-0119315 | КТП 319 ВЛ №1 ПС Соколовская
VS010-0002683 | PS035-000302 | ПС 35/10кВ Соколовская | VS010-0002683 | ВЛ 10кВ № 1 ПС Соколовская | TP010-0119315 | КТП 319 ВЛ №1 ПС Соколовская
VS010-0002683 | PS035-000302 | ПС 35/10кВ Соколовская | VS010-0002683 | ВЛ 10кВ № 1 ПС Соколовская | TP010-0119315 | КТП 319 ВЛ №1 ПС Соколовская
VS010-0002683 | PS035-000302 | ПС 35/10кВ Соколовская | VS010-0002683 | ВЛ 10кВ № 1 ПС Соколовская | TP010-0119315 | КТП 319 ВЛ №1 ПС Соколовская
VS010-0002683 | PS035-000302 | ПС 35/10кВ Соколовская | VS010-0002683 | ВЛ 10кВ № 1 ПС Соколовская | TP010-0119315 | КТП 319 ВЛ №1 ПС Соколовская
VS010-0002683 | PS035-000302 | ПС 35/10кВ Соколовская | VS010-0002683 | ВЛ 10кВ № 1 ПС Соколовская | TP010-0119315 | КТП 319 ВЛ №1 ПС Соколовская
VS010-0002683 | PS035-000302 | ПС 35/10кВ Соколовская | VS010-0002683 | ВЛ 10кВ № 1 ПС Соколовская | TP010-0119315 | КТП 319 ВЛ №1 ПС Соколовская
VS010-0002686 | PS035-000302 | ПС 35/10кВ Соколовская | VS010-0002686 | ВЛ 10кВ № 2 ПС Соколовская | TP010-0038027 | КТП 309 ВЛ №2 ПС Соколовская
VS010-0002687 | PS035-000302 | ПС 35/10кВ Соколовская | VS010-0002687 | ВЛ 10кВ № 3 ПС Соколовская | TP010-0038055 | КТП 323 ВЛ №3 ПС Соколовская
VS010-0002683 | PS035-000302 | ПС 35/10кВ Соколовская | VS010-0002683 | ВЛ 10кВ № 1 ПС Соколовская | TP010-0037979 | КТП 292 ВЛ №1 ПС Соколовская
| PS035-000302 | ПС 35/10кВ Соколовская
| PS035-000302 | ПС 35/10кВ Соколовская
VS010-0002691 | PS035-000302 | ПС 35/10кВ Соколовская | VS010-0002691 | ВЛ 10кВ № 5 ПС Соколовская | TP010-0038125 | КТП 352 ВЛ №5 ПС Соколовская
VS010-0002692 | PS035-000302 | ПС 35/10кВ Соколовская | VS010-0002692 | ВЛ 10кВ № 6 ПС Соколовская | TP010-0038130 | КТП 333 ВЛ №6 ПС Соколовская
VS010-0002692 | PS035-000302 | ПС 35/10кВ Соколовская | VS010-0002692 | ВЛ 10кВ № 6 ПС Соколовская | TP010-0038130 | КТП 333 ВЛ №6 ПС Соколовская
VS010-0002692 | PS035-000302 | ПС 35/10кВ Соколовская | VS010-0002692 | ВЛ 10кВ № 6 ПС Соколовская | TP010-0038130 | КТП 333 ВЛ №6 ПС Соколовская
VS010-0002691 | PS035-000302 | ПС 35/10кВ Соколовская | VS010-0002691 | ВЛ 10кВ № 5 ПС Соколовская | TP010-0038127 | КТП 354 ВЛ №5 ПС Соколовская
VS010-0002690 | PS035-000302 | ПС 35/10кВ Соколовская | VS010-0002690 | ВЛ 10кВ № 4 ПС Соколовская | TP010-0038133 | КТП 355 ВЛ №4 ПС Соколовская
VS010-0002534 | PS035-000306 | ПС 35/10кВ Пересыпкинская | VS010-0002534 | ВЛ 10кВ № 4 ПС Пересыпкинская | TP010-0020710 | КТП 147 ВЛ №4 ПС Пересыпкинская
VS010-0002540 | PS035-000307 | ПС 35/10кВ Анненская | VS010-0002540 | ВЛ 10кВ № 07 ПС Анненская | TP010-0020847 | КТП 230 ВЛ №07 ПС Анненская
VS010-0002522 | PS035-000305 | ПС 35/10кВ Гавриловская | VS010-0002522 | ВЛ 10кВ № 07 ПС Гавриловская | TP010-0019715 | КТП 018 ВЛ №07 ПС Гавриловская
VS010-0002521 | PS035-000305 | ПС 35/10кВ Гавриловская | VS010-0002521 | ВЛ 10кВ № 13 ПС Гавриловская | TP010-0020750 | КТП 181 ВЛ №13 ПС Гавриловская
VS010-0002687 | PS035-000302 | ПС 35/10кВ Соколовская | VS010-0002687 | ВЛ 10кВ № 3 ПС Соколовская | TP010-0038035 | КТП 312 ВЛ №3 ПС Соколовская
VS010-0002687 | PS035-000302 | ПС 35/10кВ Соколовская | VS010-0002687 | ВЛ 10кВ № 3 ПС Соколовская | TP010-0038035 | КТП 312 ВЛ №3 ПС Соколовская
VS010-0002692 | PS035-000302 | ПС 35/10кВ Соколовская | VS010-0002692 | ВЛ 10кВ № 6 ПС Соколовская | TP010-0038130 | КТП 333 ВЛ №6 ПС Соколовская
VS010-0002692 | PS035-000302 | ПС 35/10кВ Соколовская | VS010-0002692 | ВЛ 10кВ № 6 ПС Соколовская | TP010-0038130 | КТП 333 ВЛ №6 ПС Соколовская
VS010-0002540 | PS035-000307 | ПС 35/10кВ Анненская | VS010-0002540 | ВЛ 10кВ № 07 ПС Анненская | TP010-0020775 | КТП 254 ВЛ №07 ПС Анненская
VS010-0002542 | PS035-000307 | ПС 35/10кВ Анненская | VS010-0002542 | ВЛ 10кВ № 14 ПС Анненская | TP010-0020814 | КТП 209 ВЛ №14 ПС Анненская
VS010-0002525 | PS035-000305 | ПС 35/10кВ Гавриловская | VS010-0002525 | ВЛ 10кВ № 16 ПС Гавриловская | TP010-0020535 | КТП 086 ВЛ №16 ПС Гавриловская
VS010-0002525 | PS035-000305 | ПС 35/10кВ Гавриловская | VS010-0002525 | ВЛ 10кВ № 16 ПС Гавриловская | TP010-0020545 | КТП 093 ВЛ №16 ПС Гавриловская
VS010-0002527 | PS035-000305 | ПС 35/10кВ Гавриловская | VS010-0002527 | ВЛ 10кВ № 04 ПС Гавриловская | TP010-0020606 | КТП 108 ВЛ №04 ПС Гавриловская
VS010-0002521 | PS035-000305 | ПС 35/10кВ Гавриловская | VS010-0002521 | ВЛ 10кВ № 13 ПС Гавриловская | TP010-0019726 | КТП 031 ВЛ №13 ПС Гавриловская
VS010-0002523 | PS035-000305 | ПС 35/10кВ Гавриловская | VS010-0002523 | ВЛ 10кВ № 08 ПС Гавриловская | TP010-0019778 | КТП 059 ВЛ №08 ПС Гавриловская
VS010-0002524 | PS035-000305 | ПС 35/10кВ Гавриловская | VS010-0002524 | ВЛ 10кВ № 10 ПС Гавриловская | TP010-0020509 | КТП 183 ВЛ №10 ПС Гавриловская
VS010-0002532 | PS035-000306 | ПС 35/10кВ Пересыпкинская | VS010-0002532 | ВЛ 10кВ № 3 ПС Пересыпкинская | TP010-0020662 | КТП 127 ВЛ №3 ПС Пересыпкинская
VS010-0002532 | PS035-000306 | ПС 35/10кВ Пересыпкинская | VS010-0002532 | ВЛ 10кВ № 3 ПС Пересыпкинская | TP010-0020662 | КТП 127 ВЛ №3 ПС Пересыпкинская
VS010-0002544 | PS035-000307 | ПС 35/10кВ Анненская | VS010-0002544 | ВЛ 10кВ № 16 ПС Анненская | TP010-0020869 | КТП 233 ВЛ №16 ПС Анненская
VS010-0002528 | PS035-000306 | ПС 35/10кВ Пересыпкинская | VS010-0002528 | ВЛ 10кВ № 1 ПС Пересыпкинская | TP010-0120146 | КТП 030 ВЛ №1 ПС Пересыпкинская
VS010-0002538 | PS035-000307 | ПС 35/10кВ Анненская | VS010-0002538 | ВЛ 10кВ № 15 ПС Анненская | TP010-0020744 | КТП 173 ВЛ №15 ПС Анненская
VS010-0002527 | PS035-000305 | ПС 35/10кВ Гавриловская | VS010-0002527 | ВЛ 10кВ № 04 ПС Гавриловская | TP010-0020606 | КТП 108 ВЛ №04 ПС Гавриловская
VS010-0002534 | PS035-000306 | ПС 35/10кВ Пересыпкинская | VS010-0002534 | ВЛ 10кВ № 4 ПС Пересыпкинская | TP010-0020719 | КТП 247 ВЛ №4 ПС Пересыпкинская
VS010-0002524 | PS035-000305 | ПС 35/10кВ Гавриловская | VS010-0002524 | ВЛ 10кВ № 10 ПС Гавриловская | TP010-0020493 | КТП 075 ВЛ №10 ПС Гавриловская
VS010-0002525 | PS035-000305 | ПС 35/10кВ Гавриловская | VS010-0002525 | ВЛ 10кВ № 16 ПС Гавриловская | TP010-0020575 | КТП 263 ВЛ №16 ПС Гавриловская
VS010-0002523 | PS035-000305 | ПС 35/10кВ Гавриловская | VS010-0002523 | ВЛ 10кВ № 08 ПС Гавриловская | TP010-0019795 | КТП 255 ВЛ №08 ПС Гавриловская
VS010-0002540 | PS035-000307 | ПС 35/10кВ Анненская | VS010-0002540 | ВЛ 10кВ № 07 ПС Анненская | TP010-0020775 | КТП 254 ВЛ №07 ПС Анненская
VS010-0002523 | PS035-000305 | ПС 35/10кВ Гавриловская | VS010-0002523 | ВЛ 10кВ № 08 ПС Гавриловская | TP010-0019778 | КТП 059 ВЛ №08 ПС Гавриловская
VS010-0002524 | PS035-000305 | ПС 35/10кВ Гавриловская | VS010-0002524 | ВЛ 10кВ № 10 ПС Гавриловская | TP010-0020495 | КТП 076 ВЛ №10 ПС Гавриловская
VS010-0002524 | PS035-000305 | ПС 35/10кВ Гавриловская | VS010-0002524 | ВЛ 10кВ № 10 ПС Гавриловская | TP010-0020497 | КТП 191 ВЛ №10 ПС Гавриловская
VS010-0002524 | PS035-000305 | ПС 35/10кВ Гавриловская | VS010-0002524 | ВЛ 10кВ № 10 ПС Гавриловская | TP010-0020497 | КТП 191 ВЛ №10 ПС Гавриловская
VS010-0002524 | PS035-000305 | ПС 35/10кВ Гавриловская | VS010-0002524 | ВЛ 10кВ № 10 ПС Гавриловская | TP010-0020495 | КТП 076 ВЛ №10 ПС Гавриловская
VS010-0002538 | PS035-000307 | ПС 35/10кВ Анненская | VS010-0002538 | ВЛ 10кВ № 15 ПС Анненская | TP010-0020744 | КТП 173 ВЛ №15 ПС Анненская
VS010-0002538 | PS035-000307 | ПС 35/10кВ Анненская | VS010-0002538 | ВЛ 10кВ № 15 ПС Анненская | TP010-0020748 | КТП 177 ВЛ №15 ПС Анненская
VS010-0002524 | PS035-000305 | ПС 35/10кВ Гавриловская | VS010-0002524 | ВЛ 10кВ № 10 ПС Гавриловская | TP010-0020478 | КТП 068 ВЛ №10 ПС Гавриловская
VS010-0002524 | PS035-000305 | ПС 35/10кВ Гавриловская | VS010-0002524 | ВЛ 10кВ № 10 ПС Гавриловская | TP010-0020500 | КТП 190 ВЛ №10 ПС Гавриловская
VS010-0002521 | PS035-000305 | ПС 35/10кВ Гавриловская | VS010-0002521 | ВЛ 10кВ № 13 ПС Гавриловская | TP010-0126306 | КТП 020 ВЛ №13 ПС Гавриловская
VS010-0002521 | PS035-000305 | ПС 35/10кВ Гавриловская | VS010-0002521 | ВЛ 10кВ № 13 ПС Гавриловская | TP010-0126306 | КТП 020 ВЛ №13 ПС Гавриловская
VS010-0002520 | PS035-000305 | ПС 35/10кВ Гавриловская | VS010-0002520 | ВЛ 10кВ № 15 ПС Гавриловская | TP010-0019654 | КТП 011 ВЛ №15 ПС Гавриловская
VS010-0002520 | PS035-000305 | ПС 35/10кВ Гавриловская | VS010-0002520 | ВЛ 10кВ № 15 ПС Гавриловская | TP010-0019674 | КТП 017 ВЛ №15 ПС Гавриловская
VS010-0002520 | PS035-000305 | ПС 35/10кВ Гавриловская | VS010-0002520 | ВЛ 10кВ № 15 ПС Гавриловская | TP010-0019649 | КТП 009 ВЛ №15 ПС Гавриловская
VS010-0002520 | PS035-000305 | ПС 35/10кВ Гавриловская | VS010-0002520 | ВЛ 10кВ № 15 ПС Гавриловская | TP010-0019651 | КТП 010 ВЛ №15 ПС Гавриловская
VS010-0002527 | PS035-000305 | ПС 35/10кВ Гавриловская | VS010-0002527 | ВЛ 10кВ № 04 ПС Гавриловская | TP010-0020580 | КТП 038 ВЛ №04 ПС Гавриловская
VS010-0002523 | PS035-000305 | ПС 35/10кВ Гавриловская | VS010-0002523 | ВЛ 10кВ № 08 ПС Гавриловская | TP010-0019774 | КТП 096 ВЛ №08 ПС Гавриловская
VS010-0002527 | PS035-000305 | ПС 35/10кВ Гавриловская | VS010-0002527 | ВЛ 10кВ № 04 ПС Гавриловская | TP010-0020582 | КТП 099 ВЛ №04 ПС Гавриловская
VS010-0002532 | PS035-000306 | ПС 35/10кВ Пересыпкинская | VS010-0002532 | ВЛ 10кВ № 3 ПС Пересыпкинская | TP010-0020691 | КТП 143 ВЛ №3 ПС Пересыпкинская
VS010-0002534 | PS035-000306 | ПС 35/10кВ Пересыпкинская | VS010-0002534 | ВЛ 10кВ № 4 ПС Пересыпкинская | TP010-0020719 | КТП 247 ВЛ №4 ПС Пересыпкинская
VS010-0002532 | PS035-000306 | ПС 35/10кВ Пересыпкинская | VS010-0002532 | ВЛ 10кВ № 3 ПС Пересыпкинская | TP010-0020691 | КТП 143 ВЛ №3 ПС Пересыпкинская
VS010-0002525 | PS035-000305 | ПС 35/10кВ Гавриловская | VS010-0002525 | ВЛ 10кВ № 16 ПС Гавриловская | TP010-0020535 | КТП 086 ВЛ №16 ПС Гавриловская
VS010-0002525 | PS035-000305 | ПС 35/10кВ Гавриловская | VS010-0002525 | ВЛ 10кВ № 16 ПС Гавриловская | TP010-0020575 | КТП 263 ВЛ №16 ПС Гавриловская
VS010-0002525 | PS035-000305 | ПС 35/10кВ Гавриловская | VS010-0002525 | ВЛ 10кВ № 16 ПС Гавриловская | TP010-0020525 | КТП 082 ВЛ №16 ПС Гавриловская
VS010-0002523 | PS035-000305 | ПС 35/10кВ Гавриловская | VS010-0002523 | ВЛ 10кВ № 08 ПС Гавриловская | TP010-0019778 | КТП 059 ВЛ №08 ПС Гавриловская
VS010-0002523 | PS035-000305 | ПС 35/10кВ Гавриловская | VS010-0002523 | ВЛ 10кВ № 08 ПС Гавриловская | TP010-0019786 | КТП 053 ВЛ №08 ПС Гавриловская
VS010-0002523 | PS035-000305 | ПС 35/10кВ Гавриловская | VS010-0002523 | ВЛ 10кВ № 08 ПС Гавриловская | TP010-0019778 | КТП 059 ВЛ №08 ПС Гавриловская
VS010-0002523 | PS035-000305 | ПС 35/10кВ Гавриловская | VS010-0002523 | ВЛ 10кВ № 08 ПС Гавриловская | TP010-0019784 | КТП 055 ВЛ №08 ПС Гавриловская
VS010-0002540 | PS035-000307 | ПС 35/10кВ Анненская | VS010-0002540 | ВЛ 10кВ № 07 ПС Анненская | TP010-0020775 | КТП 254 ВЛ №07 ПС Анненская
VS010-0002542 | PS035-000307 | ПС 35/10кВ Анненская | VS010-0002542 | ВЛ 10кВ № 14 ПС Анненская | TP010-0020815 | КТП 211 ВЛ №14 ПС Анненская
VS010-0002523 | PS035-000305 | ПС 35/10кВ Гавриловская | VS010-0002523 | ВЛ 10кВ № 08 ПС Гавриловская | TP010-0019776 | КТП 054 ВЛ №08 ПС Гавриловская
VS010-0002523 | PS035-000305 | ПС 35/10кВ Гавриловская | VS010-0002523 | ВЛ 10кВ № 08 ПС Гавриловская | TP010-0019781 | КТП 060 ВЛ №08 ПС Гавриловская
VS010-0002544 | PS035-000307 | ПС 35/10кВ Анненская | VS010-0002544 | ВЛ 10кВ № 16 ПС Анненская | TP010-0020883 | КТП 243 ВЛ №16 ПС Анненская
VS010-0002542 | PS035-000307 | ПС 35/10кВ Анненская | VS010-0002542 | ВЛ 10кВ № 14 ПС Анненская | TP010-0020843 | КТП 229 ВЛ №14 ПС Анненская
VS010-0002542 | PS035-000307 | ПС 35/10кВ Анненская | VS010-0002542 | ВЛ 10кВ № 14 ПС Анненская | TP010-0020827 | КТП 218 ВЛ №14 ПС Анненская
VS010-0002544 | PS035-000307 | ПС 35/10кВ Анненская | VS010-0002544 | ВЛ 10кВ № 16 ПС Анненская | TP010-0020876 | КТП 227 ВЛ №16 ПС Анненская
VS010-0002542 | PS035-000307 | ПС 35/10кВ Анненская | VS010-0002542 | ВЛ 10кВ № 14 ПС Анненская | TP010-0020825 | КТП 217 ВЛ №14 ПС Анненская
| PS035-000306 | ПС 35/10кВ Пересыпкинская
VS010-0002537 | PS035-000306 | ПС 35/10кВ Пересыпкинская | VS010-0002537 | ВЛ 10кВ № 6 ПС Пересыпкинская | TP010-0019713 | КТП 113 ВЛ №6 ПС Пересыпкинская
VS010-0014279 | PS035-000306 | ПС 35/10кВ Пересыпкинская | VS010-0014279 | ВЛ 10кВ № 5 ПС Пересыпкинская
VS010-0002523 | PS035-000305 | ПС 35/10кВ Гавриловская | VS010-0002523 | ВЛ 10кВ № 08 ПС Гавриловская | TP010-0019778 | КТП 059 ВЛ №08 ПС Гавриловская
VS010-0002544 | PS035-000307 | ПС 35/10кВ Анненская | VS010-0002544 | ВЛ 10кВ № 16 ПС Анненская | TP010-0020885 | КТП 244 ВЛ №16 ПС Анненская
VS010-0002542 | PS035-000307 | ПС 35/10кВ Анненская | VS010-0002542 | ВЛ 10кВ № 14 ПС Анненская | TP010-0020815 | КТП 211 ВЛ №14 ПС Анненская
VS010-0002540 | PS035-000307 | ПС 35/10кВ Анненская | VS010-0002540 | ВЛ 10кВ № 07 ПС Анненская | TP010-0020775 | КТП 254 ВЛ №07 ПС Анненская
VS010-0002542 | PS035-000307 | ПС 35/10кВ Анненская | VS010-0002542 | ВЛ 10кВ № 14 ПС Анненская | TP010-0020827 | КТП 218 ВЛ №14 ПС Анненская
VS010-0002542 | PS035-000307 | ПС 35/10кВ Анненская | VS010-0002542 | ВЛ 10кВ № 14 ПС Анненская | TP010-0020814 | КТП 209 ВЛ №14 ПС Анненская
VS010-0002534 | PS035-000306 | ПС 35/10кВ Пересыпкинская | VS010-0002534 | ВЛ 10кВ № 4 ПС Пересыпкинская | TP010-0020719 | КТП 247 ВЛ №4 ПС Пересыпкинская
VS010-0002542 | PS035-000307 | ПС 35/10кВ Анненская | VS010-0002542 | ВЛ 10кВ № 14 ПС Анненская | TP010-0020813 | КТП 208 ВЛ №14 ПС Анненская
VS010-0002540 | PS035-000307 | ПС 35/10кВ Анненская | VS010-0002540 | ВЛ 10кВ № 07 ПС Анненская | TP010-0020775 | КТП 254 ВЛ №07 ПС Анненская
VS010-0002687 | PS035-000302 | ПС 35/10кВ Соколовская | VS010-0002687 | ВЛ 10кВ № 3 ПС Соколовская | TP010-0038035 | КТП 312 ВЛ №3 ПС Соколовская
VS010-0002692 | PS035-000302 | ПС 35/10кВ Соколовская | VS010-0002692 | ВЛ 10кВ № 6 ПС Соколовская | TP010-0038130 | КТП 333 ВЛ №6 ПС Соколовская
VS010-0002683 | PS035-000302 | ПС 35/10кВ Соколовская | VS010-0002683 | ВЛ 10кВ № 1 ПС Соколовская | TP010-0038004 | КТП 300 ВЛ №1 ПС Соколовская
VS010-0002683 | PS035-000302 | ПС 35/10кВ Соколовская | VS010-0002683 | ВЛ 10кВ № 1 ПС Соколовская | TP010-0038016 | КТП 305 ВЛ №1 ПС Соколовская
VS010-0002692 | PS035-000302 | ПС 35/10кВ Соколовская | VS010-0002692 | ВЛ 10кВ № 6 ПС Соколовская | TP010-0038130 | КТП 333 ВЛ №6 ПС Соколовская
VS010-0002683 | PS035-000302 | ПС 35/10кВ Соколовская | VS010-0002683 | ВЛ 10кВ № 1 ПС Соколовская | TP010-0037989 | КТП 295 ВЛ №1 ПС Соколовская
VS010-0002690 | PS035-000302 | ПС 35/10кВ Соколовская | VS010-0002690 | ВЛ 10кВ № 4 ПС Соколовская | TP010-0038121 | КТП 351 ВЛ №4 ПС Соколовская
VS010-0002683 | PS035-000302 | ПС 35/10кВ Соколовская | VS010-0002683 | ВЛ 10кВ № 1 ПС Соколовская | TP010-0038002 | КТП 299 ВЛ №1 ПС Соколовская
VS010-0002683 | PS035-000302 | ПС 35/10кВ Соколовская | VS010-0002683 | ВЛ 10кВ № 1 ПС Соколовская | TP010-0038002 | КТП 299 ВЛ №1 ПС Соколовская
VS010-0002687 | PS035-000302 | ПС 35/10кВ Соколовская | VS010-0002687 | ВЛ 10кВ № 3 ПС Соколовская | TP010-0038035 | КТП 312 ВЛ №3 ПС Соколовская
VS010-0002525 | PS035-000305 | ПС 35/10кВ Гавриловская | VS010-0002525 | ВЛ 10кВ № 16 ПС Гавриловская | TP010-0020575 | КТП 263 ВЛ №16 ПС Гавриловская
VS010-0002683 | PS035-000302 | ПС 35/10кВ Соколовская | VS010-0002683 | ВЛ 10кВ № 1 ПС Соколовская | TP010-0119318 | КТП 320 ВЛ №1 ПС Соколовская
VS010-0002683 | PS035-000302 | ПС 35/10кВ Соколовская | VS010-0002683 | ВЛ 10кВ № 1 ПС Соколовская | TP010-0038009 | КТП 302 ВЛ №1 ПС Соколовская
VS010-0002687 | PS035-000302 | ПС 35/10кВ Соколовская | VS010-0002687 | ВЛ 10кВ № 3 ПС Соколовская | TP010-0112630 | КТП 317 ВЛ №3 ПС Соколовская
VS010-0002692 | PS035-000302 | ПС 35/10кВ Соколовская | VS010-0002692 | ВЛ 10кВ № 6 ПС Соколовская | TP010-0038130 | КТП 333 ВЛ №6 ПС Соколовская
VS010-0002687 | PS035-000302 | ПС 35/10кВ Соколовская | VS010-0002687 | ВЛ 10кВ № 3 ПС Соколовская | TP010-0038063 | КТП 328 ВЛ №3 ПС Соколовская
VS010-0002687 | PS035-000302 | ПС 35/10кВ Соколовская | VS010-0002687 | ВЛ 10кВ № 3 ПС Соколовская | TP010-0038063 | КТП 328 ВЛ №3 ПС Соколовская
VS010-0002544 | PS035-000307 | ПС 35/10кВ Анненская | VS010-0002544 | ВЛ 10кВ № 16 ПС Анненская | TP010-0020885 | КТП 244 ВЛ №16 ПС Анненская
VS010-0002538 | PS035-000307 | ПС 35/10кВ Анненская | VS010-0002538 | ВЛ 10кВ № 15 ПС Анненская | TP010-0020730 | КТП 165 ВЛ №15 ПС Анненская
VS010-0002544 | PS035-000307 | ПС 35/10кВ Анненская | VS010-0002544 | ВЛ 10кВ № 16 ПС Анненская | TP010-0020885 | КТП 244 ВЛ №16 ПС Анненская
VS010-0002544 | PS035-000307 | ПС 35/10кВ Анненская | VS010-0002544 | ВЛ 10кВ № 16 ПС Анненская | TP010-0020885 | КТП 244 ВЛ №16 ПС Анненская
VS010-0002544 | PS035-000307 | ПС 35/10кВ Анненская | VS010-0002544 | ВЛ 10кВ № 16 ПС Анненская | TP010-0112614 | КТП 245 ВЛ №16 ПС Анненская
VS010-0002532 | PS035-000306 | ПС 35/10кВ Пересыпкинская | VS010-0002532 | ВЛ 10кВ № 3 ПС Пересыпкинская | TP010-0129871 | КТП 138 ВЛ №3 ПС Пересыпкинская
VS010-0002524 | PS035-000305 | ПС 35/10кВ Гавриловская | VS010-0002524 | ВЛ 10кВ № 10 ПС Гавриловская | TP010-0020497 | КТП 191 ВЛ №10 ПС Гавриловская
VS010-0002540 | PS035-000307 | ПС 35/10кВ Анненская | VS010-0002540 | ВЛ 10кВ № 07 ПС Анненская | TP010-0020767 | КТП 197 ВЛ №07 ПС Анненская
VS010-0002520 | PS035-000305 | ПС 35/10кВ Гавриловская | VS010-0002520 | ВЛ 10кВ № 15 ПС Гавриловская | TP010-0019677 | КТП 007 ВЛ №15 ПС Гавриловская
VS010-0002520 | PS035-000305 | ПС 35/10кВ Гавриловская | VS010-0002520 | ВЛ 10кВ № 15 ПС Гавриловская | TP010-0019651 | КТП 010 ВЛ №15 ПС Гавриловская
VS010-0002532 | PS035-000306 | ПС 35/10кВ Пересыпкинская | VS010-0002532 | ВЛ 10кВ № 3 ПС Пересыпкинская | TP010-0020691 | КТП 143 ВЛ №3 ПС Пересыпкинская
VS010-0002520 | PS035-000305 | ПС 35/10кВ Гавриловская | VS010-0002520 | ВЛ 10кВ № 15 ПС Гавриловская | TP010-0019651 | КТП 010 ВЛ №15 ПС Гавриловская
VS010-0002542 | PS035-000307 | ПС 35/10кВ Анненская | VS010-0002542 | ВЛ 10кВ № 14 ПС Анненская | TP010-0020827 | КТП 218 ВЛ №14 ПС Анненская
VS010-0002520 | PS035-000305 | ПС 35/10кВ Гавриловская | VS010-0002520 | ВЛ 10кВ № 15 ПС Гавриловская | TP010-0019651 | КТП 010 ВЛ №15 ПС Гавриловская
VS010-0002520 | PS035-000305 | ПС 35/10кВ Гавриловская | VS010-0002520 | ВЛ 10кВ № 15 ПС Гавриловская | TP010-0019651 | КТП 010 ВЛ №15 ПС Гавриловская
VS010-0002532 | PS035-000306 | ПС 35/10кВ Пересыпкинская | VS010-0002532 | ВЛ 10кВ № 3 ПС Пересыпкинская | TP010-0020663 | КТП 128 ВЛ №3 ПС Пересыпкинская
VS010-0002544 | PS035-000307 | ПС 35/10кВ Анненская | VS010-0002544 | ВЛ 10кВ № 16 ПС Анненская | TP010-0020885 | КТП 244 ВЛ №16 ПС Анненская
VS010-0002523 | PS035-000305 | ПС 35/10кВ Гавриловская | VS010-0002523 | ВЛ 10кВ № 08 ПС Гавриловская | TP010-0019795 | КТП 255 ВЛ №08 ПС Гавриловская
VS010-0002542 | PS035-000307 | ПС 35/10кВ Анненская | VS010-0002542 | ВЛ 10кВ № 14 ПС Анненская | TP010-0020815 | КТП 211 ВЛ №14 ПС Анненская
VS010-0002542 | PS035-000307 | ПС 35/10кВ Анненская | VS010-0002542 | ВЛ 10кВ № 14 ПС Анненская | TP010-0020837 | КТП 224 ВЛ №14 ПС Анненская
VS010-0002527 | PS035-000305 | ПС 35/10кВ Гавриловская | VS010-0002527 | ВЛ 10кВ № 04 ПС Гавриловская | TP010-0020606 | КТП 108 ВЛ №04 ПС Гавриловская
VS010-0002523 | PS035-000305 | ПС 35/10кВ Гавриловская | VS010-0002523 | ВЛ 10кВ № 08 ПС Гавриловская | TP010-0019784 | КТП 055 ВЛ №08 ПС Гавриловская
VS010-0002525 | PS035-000305 | ПС 35/10кВ Гавриловская | VS010-0002525 | ВЛ 10кВ № 16 ПС Гавриловская | TP010-0020566 | КТП 250 ВЛ №16 ПС Гавриловская
VS010-0002525 | PS035-000305 | ПС 35/10кВ Гавриловская | VS010-0002525 | ВЛ 10кВ № 16 ПС Гавриловская | TP010-0020562 | КТП 095 ВЛ №16 ПС Гавриловская
VS010-0002540 | PS035-000307 | ПС 35/10кВ Анненская | VS010-0002540 | ВЛ 10кВ № 07 ПС Анненская | TP010-0020775 | КТП 254 ВЛ №07 ПС Анненская
VS010-0002525 | PS035-000305 | ПС 35/10кВ Гавриловская | VS010-0002525 | ВЛ 10кВ № 16 ПС Гавриловская | TP010-0020539 | КТП 091 ВЛ №16 ПС Гавриловская
VS010-0002532 | PS035-000306 | ПС 35/10кВ Пересыпкинская | VS010-0002532 | ВЛ 10кВ № 3 ПС Пересыпкинская | TP010-0020691 | КТП 143 ВЛ №3 ПС Пересыпкинская
VS010-0002524 | PS035-000305 | ПС 35/10кВ Гавриловская | VS010-0002524 | ВЛ 10кВ № 10 ПС Гавриловская | TP010-0020500 | КТП 190 ВЛ №10 ПС Гавриловская
VS010-0002532 | PS035-000306 | ПС 35/10кВ Пересыпкинская | VS010-0002532 | ВЛ 10кВ № 3 ПС Пересыпкинская | TP010-0020661 | КТП 126 ВЛ №3 ПС Пересыпкинская
VS010-0002687 | PS035-000302 | ПС 35/10кВ Соколовская | VS010-0002687 | ВЛ 10кВ № 3 ПС Соколовская | TP010-0038038 | КТП 313 ВЛ №3 ПС Соколовская
VS010-0002683 | PS035-000302 | ПС 35/10кВ Соколовская | VS010-0002683 | ВЛ 10кВ № 1 ПС Соколовская | TP010-0119318 | КТП 320 ВЛ №1 ПС Соколовская
VS010-0002692 | PS035-000302 | ПС 35/10кВ Соколовская | VS010-0002692 | ВЛ 10кВ № 6 ПС Соколовская | TP010-0038130 | КТП 333 ВЛ №6 ПС Соколовская
VS010-0002683 | PS035-000302 | ПС 35/10кВ Соколовская | VS010-0002683 | ВЛ 10кВ № 1 ПС Соколовская | TP010-0119315 | КТП 319 ВЛ №1 ПС Соколовская
VS010-0002687 | PS035-000302 | ПС 35/10кВ Соколовская | VS010-0002687 | ВЛ 10кВ № 3 ПС Соколовская | TP010-0038035 | КТП 312 ВЛ №3 ПС Соколовская
VS010-0002524 | PS035-000305 | ПС 35/10кВ Гавриловская | VS010-0002524 | ВЛ 10кВ № 10 ПС Гавриловская | TP010-0020509 | КТП 183 ВЛ №10 ПС Гавриловская
VS010-0002525 | PS035-000305 | ПС 35/10кВ Гавриловская | VS010-0002525 | ВЛ 10кВ № 16 ПС Гавриловская | TP010-0020537 | КТП 089 ВЛ №16 ПС Гавриловская
VS010-0002523 | PS035-000305 | ПС 35/10кВ Гавриловская | VS010-0002523 | ВЛ 10кВ № 08 ПС Гавриловская | TP010-0019783 | КТП 057 ВЛ №08 ПС Гавриловская
VS010-0002525 | PS035-000305 | ПС 35/10кВ Гавриловская | VS010-0002525 | ВЛ 10кВ № 16 ПС Гавриловская | TP010-0020575 | КТП 263 ВЛ №16 ПС Гавриловская
VS010-0002542 | PS035-000307 | ПС 35/10кВ Анненская | VS010-0002542 | ВЛ 10кВ № 14 ПС Анненская | TP010-0020837 | КТП 224 ВЛ №14 ПС Анненская
VS010-0002525 | PS035-000305 | ПС 35/10кВ Гавриловская | VS010-0002525 | ВЛ 10кВ № 16 ПС Гавриловская | TP010-0020539 | КТП 091 ВЛ №16 ПС Гавриловская
VS010-0002520 | PS035-000305 | ПС 35/10кВ Гавриловская | VS010-0002520 | ВЛ 10кВ № 15 ПС Гавриловская | TP010-0019651 | КТП 010 ВЛ №15 ПС Гавриловская
VS010-0002521 | PS035-000305 | ПС 35/10кВ Гавриловская | VS010-0002521 | ВЛ 10кВ № 13 ПС Гавриловская | TP010-0019743 | КТП 023 ВЛ №13 ПС Гавриловская
VS010-0002534 | PS035-000306 | ПС 35/10кВ Пересыпкинская | VS010-0002534 | ВЛ 10кВ № 4 ПС Пересыпкинская | TP010-0020719 | КТП 247 ВЛ №4 ПС Пересыпкинская
VS010-0002528 | PS035-000306 | ПС 35/10кВ Пересыпкинская | VS010-0002528 | ВЛ 10кВ № 1 ПС Пересыпкинская | TP010-0020633 | КТП 160 ВЛ №1 ПС Пересыпкинская
VS010-0002532 | PS035-000306 | ПС 35/10кВ Пересыпкинская | VS010-0002532 | ВЛ 10кВ № 3 ПС Пересыпкинская | TP010-0020671 | КТП 130 ВЛ №3 ПС Пересыпкинская
VS010-0002525 | PS035-000305 | ПС 35/10кВ Гавриловская | VS010-0002525 | ВЛ 10кВ № 16 ПС Гавриловская | TP010-0020516 | КТП 078 ВЛ №16 ПС Гавриловская
VS010-0002525 | PS035-000305 | ПС 35/10кВ Гавриловская | VS010-0002525 | ВЛ 10кВ № 16 ПС Гавриловская | TP010-0020562 | КТП 095 ВЛ №16 ПС Гавриловская
VS010-0002542 | PS035-000307 | ПС 35/10кВ Анненская | VS010-0002542 | ВЛ 10кВ № 14 ПС Анненская | TP010-0020815 | КТП 211 ВЛ №14 ПС Анненская
VS010-0002524 | PS035-000305 | ПС 35/10кВ Гавриловская | VS010-0002524 | ВЛ 10кВ № 10 ПС Гавриловская | TP010-0020495 | КТП 076 ВЛ №10 ПС Гавриловская
VS010-0002524 | PS035-000305 | ПС 35/10кВ Гавриловская | VS010-0002524 | ВЛ 10кВ № 10 ПС Гавриловская | TP010-0020508 | КТП 185 ВЛ №10 ПС Гавриловская
VS010-0002520 | PS035-000305 | ПС 35/10кВ Гавриловская | VS010-0002520 | ВЛ 10кВ № 15 ПС Гавриловская | TP010-0019647 | КТП 249 ВЛ №15 ПС Гавриловская
VS010-0002523 | PS035-000305 | ПС 35/10кВ Гавриловская | VS010-0002523 | ВЛ 10кВ № 08 ПС Гавриловская | TP010-0138239 | СТП 047 ВЛ №08 ПС Гавриловская
VS010-0002527 | PS035-000305 | ПС 35/10кВ Гавриловская | VS010-0002527 | ВЛ 10кВ № 04 ПС Гавриловская | TP010-0020606 | КТП 108 ВЛ №04 ПС Гавриловская
VS010-0002532 | PS035-000306 | ПС 35/10кВ Пересыпкинская | VS010-0002532 | ВЛ 10кВ № 3 ПС Пересыпкинская | TP010-0020661 | КТП 126 ВЛ №3 ПС Пересыпкинская
VS010-0002524 | PS035-000305 | ПС 35/10кВ Гавриловская | VS010-0002524 | ВЛ 10кВ № 10 ПС Гавриловская | TP010-0020495 | КТП 076 ВЛ №10 ПС Гавриловская
VS010-0002532 | PS035-000306 | ПС 35/10кВ Пересыпкинская | VS010-0002532 | ВЛ 10кВ № 3 ПС Пересыпкинская | TP010-0020666 | КТП 129 ВЛ №3 ПС Пересыпкинская
VS010-0002525 | PS035-000305 | ПС 35/10кВ Гавриловская | VS010-0002525 | ВЛ 10кВ № 16 ПС Гавриловская | TP010-0020535 | КТП 086 ВЛ №16 ПС Гавриловская
VS010-0002525 | PS035-000305 | ПС 35/10кВ Гавриловская | VS010-0002525 | ВЛ 10кВ № 16 ПС Гавриловская | TP010-0020562 | КТП 095 ВЛ №16 ПС Гавриловская
VS010-0002520 | PS035-000305 | ПС 35/10кВ Гавриловская | VS010-0002520 | ВЛ 10кВ № 15 ПС Гавриловская | TP010-0019647 | КТП 249 ВЛ №15 ПС Гавриловская
VS010-0002532 | PS035-000306 | ПС 35/10кВ Пересыпкинская | VS010-0002532 | ВЛ 10кВ № 3 ПС Пересыпкинская | TP010-0020662 | КТП 127 ВЛ №3 ПС Пересыпкинская
VS010-0002532 | PS035-000306 | ПС 35/10кВ Пересыпкинская | VS010-0002532 | ВЛ 10кВ № 3 ПС Пересыпкинская | TP010-0020663 | КТП 128 ВЛ №3 ПС Пересыпкинская
VS010-0002690 | PS035-000302 | ПС 35/10кВ Соколовская | VS010-0002690 | ВЛ 10кВ № 4 ПС Соколовская | TP010-0038121 | КТП 351 ВЛ №4 ПС Соколовская
VS010-0002532 | PS035-000306 | ПС 35/10кВ Пересыпкинская | VS010-0002532 | ВЛ 10кВ № 3 ПС Пересыпкинская | TP010-0020659 | КТП 125 ВЛ №3 ПС Пересыпкинская
VS010-0002532 | PS035-000306 | ПС 35/10кВ Пересыпкинская | VS010-0002532 | ВЛ 10кВ № 3 ПС Пересыпкинская | TP010-0020663 | КТП 128 ВЛ №3 ПС Пересыпкинская
VS010-0002523 | PS035-000305 | ПС 35/10кВ Гавриловская | VS010-0002523 | ВЛ 10кВ № 08 ПС Гавриловская | TP010-0019774 | КТП 096 ВЛ №08 ПС Гавриловская
VS010-0002520 | PS035-000305 | ПС 35/10кВ Гавриловская | VS010-0002520 | ВЛ 10кВ № 15 ПС Гавриловская | TP010-0019677 | КТП 007 ВЛ №15 ПС Гавриловская
VS010-0002520 | PS035-000305 | ПС 35/10кВ Гавриловская | VS010-0002520 | ВЛ 10кВ № 15 ПС Гавриловская | TP010-0019654 | КТП 011 ВЛ №15 ПС Гавриловская
VS010-0002520 | PS035-000305 | ПС 35/10кВ Гавриловская | VS010-0002520 | ВЛ 10кВ № 15 ПС Гавриловская | TP010-0019654 | КТП 011 ВЛ №15 ПС Гавриловская
VS010-0002520 | PS035-000305 | ПС 35/10кВ Гавриловская | VS010-0002520 | ВЛ 10кВ № 15 ПС Гавриловская | TP010-0019654 | КТП 011 ВЛ №15 ПС Гавриловская
VS010-0002524 | PS035-000305 | ПС 35/10кВ Гавриловская | VS010-0002524 | ВЛ 10кВ № 10 ПС Гавриловская | TP010-0020500 | КТП 190 ВЛ №10 ПС Гавриловская
VS010-0002524 | PS035-000305 | ПС 35/10кВ Гавриловская | VS010-0002524 | ВЛ 10кВ № 10 ПС Гавриловская | TP010-0020494 | КТП 066 ВЛ №10 ПС Гавриловская
VS010-0002540 | PS035-000307 | ПС 35/10кВ Анненская | VS010-0002540 | ВЛ 10кВ № 07 ПС Анненская | TP010-0020775 | КТП 254 ВЛ №07 ПС Анненская
VS010-0002540 | PS035-000307 | ПС 35/10кВ Анненская | VS010-0002540 | ВЛ 10кВ № 07 ПС Анненская | TP010-0020775 | КТП 254 ВЛ №07 ПС Анненская
VS010-0002525 | PS035-000305 | ПС 35/10кВ Гавриловская | VS010-0002525 | ВЛ 10кВ № 16 ПС Гавриловская | TP010-0020535 | КТП 086 ВЛ №16 ПС Гавриловская
VS010-0002525 | PS035-000305 | ПС 35/10кВ Гавриловская | VS010-0002525 | ВЛ 10кВ № 16 ПС Гавриловская | TP010-0020525 | КТП 082 ВЛ №16 ПС Гавриловская
VS010-0002525 | PS035-000305 | ПС 35/10кВ Гавриловская | VS010-0002525 | ВЛ 10кВ № 16 ПС Гавриловская | TP010-0020535 | КТП 086 ВЛ №16 ПС Гавриловская
VS010-0002523 | PS035-000305 | ПС 35/10кВ Гавриловская | VS010-0002523 | ВЛ 10кВ № 08 ПС Гавриловская | TP010-0019778 | КТП 059 ВЛ №08 ПС Гавриловская
VS010-0002532 | PS035-000306 | ПС 35/10кВ Пересыпкинская | VS010-0002532 | ВЛ 10кВ № 3 ПС Пересыпкинская | TP010-0020691 | КТП 143 ВЛ №3 ПС Пересыпкинская
VS010-0002532 | PS035-000306 | ПС 35/10кВ Пересыпкинская | VS010-0002532 | ВЛ 10кВ № 3 ПС Пересыпкинская | TP010-0020691 | КТП 143 ВЛ №3 ПС Пересыпкинская
VS010-0002534 | PS035-000306 | ПС 35/10кВ Пересыпкинская | VS010-0002534 | ВЛ 10кВ № 4 ПС Пересыпкинская | TP010-0020719 | КТП 247 ВЛ №4 ПС Пересыпкинская
VS010-0002534 | PS035-000306 | ПС 35/10кВ Пересыпкинская | VS010-0002534 | ВЛ 10кВ № 4 ПС Пересыпкинская | TP010-0020719 | КТП 247 ВЛ №4 ПС Пересыпкинская
VS010-0002544 | PS035-000307 | ПС 35/10кВ Анненская | VS010-0002544 | ВЛ 10кВ № 16 ПС Анненская | TP010-0020878 | КТП 237 ВЛ №16 ПС Анненская
VS010-0002544 | PS035-000307 | ПС 35/10кВ Анненская | VS010-0002544 | ВЛ 10кВ № 16 ПС Анненская | TP010-0020878 | КТП 237 ВЛ №16 ПС Анненская
VS010-0002544 | PS035-000307 | ПС 35/10кВ Анненская | VS010-0002544 | ВЛ 10кВ № 16 ПС Анненская | TP010-0020885 | КТП 244 ВЛ №16 ПС Анненская
VS010-0002542 | PS035-000307 | ПС 35/10кВ Анненская | VS010-0002542 | ВЛ 10кВ № 14 ПС Анненская | TP010-0020837 | КТП 224 ВЛ №14 ПС Анненская
VS010-0002542 | PS035-000307 | ПС 35/10кВ Анненская | VS010-0002542 | ВЛ 10кВ № 14 ПС Анненская | TP010-0020815 | КТП 211 ВЛ №14 ПС Анненская
VS010-0002542 | PS035-000307 | ПС 35/10кВ Анненская | VS010-0002542 | ВЛ 10кВ № 14 ПС Анненская | TP010-0020815 | КТП 211 ВЛ №14 ПС Анненская
VS010-0002542 | PS035-000307 | ПС 35/10кВ Анненская | VS010-0002542 | ВЛ 10кВ № 14 ПС Анненская | TP010-0020825 | КТП 217 ВЛ №14 ПС Анненская
VS010-0002542 | PS035-000307 | ПС 35/10кВ Анненская | VS010-0002542 | ВЛ 10кВ № 14 ПС Анненская | TP010-0020825 | КТП 217 ВЛ №14 ПС Анненская
VS010-0002521 | PS035-000305 | ПС 35/10кВ Гавриловская | VS010-0002521 | ВЛ 10кВ № 13 ПС Гавриловская | TP010-0019743 | КТП 023 ВЛ №13 ПС Гавриловская
VS010-0002542 | PS035-000307 | ПС 35/10кВ Анненская | VS010-0002542 | ВЛ 10кВ № 14 ПС Анненская | TP010-0020825 | КТП 217 ВЛ №14 ПС Анненская
VS010-0002538 | PS035-000307 | ПС 35/10кВ Анненская | VS010-0002538 | ВЛ 10кВ № 15 ПС Анненская | TP010-0020740 | СТП 170 ВЛ №15 ПС Анненская
VS010-0002542 | PS035-000307 | ПС 35/10кВ Анненская | VS010-0002542 | ВЛ 10кВ № 14 ПС Анненская | TP010-0020846 | КТП 252 ВЛ №14 ПС Анненская
VS010-0002525 | PS035-000305 | ПС 35/10кВ Гавриловская | VS010-0002525 | ВЛ 10кВ № 16 ПС Гавриловская | TP010-0020562 | КТП 095 ВЛ №16 ПС Гавриловская
VS010-0002525 | PS035-000305 | ПС 35/10кВ Гавриловская | VS010-0002525 | ВЛ 10кВ № 16 ПС Гавриловская | TP010-0020562 | КТП 095 ВЛ №16 ПС Гавриловская
VS010-0002542 | PS035-000307 | ПС 35/10кВ Анненская | VS010-0002542 | ВЛ 10кВ № 14 ПС Анненская | TP010-0020815 | КТП 211 ВЛ №14 ПС Анненская
VS010-0002520 | PS035-000305 | ПС 35/10кВ Гавриловская | VS010-0002520 | ВЛ 10кВ № 15 ПС Гавриловская | TP010-0019651 | КТП 010 ВЛ №15 ПС Гавриловская
VS010-0002520 | PS035-000305 | ПС 35/10кВ Гавриловская | VS010-0002520 | ВЛ 10кВ № 15 ПС Гавриловская | TP010-0113659 | КТП 013 ВЛ №15 ПС Гавриловская
VS010-0002527 | PS035-000305 | ПС 35/10кВ Гавриловская | VS010-0002527 | ВЛ 10кВ № 04 ПС Гавриловская | TP010-0020603 | ЗТП 107 ВЛ №04 ПС Гавриловская
VS010-0002521 | PS035-000305 | ПС 35/10кВ Гавриловская | VS010-0002521 | ВЛ 10кВ № 13 ПС Гавриловская | TP010-0019743 | КТП 023 ВЛ №13 ПС Гавриловская
VS010-0002521 | PS035-000305 | ПС 35/10кВ Гавриловская | VS010-0002521 | ВЛ 10кВ № 13 ПС Гавриловская | TP010-0019743 | КТП 023 ВЛ №13 ПС Гавриловская
VS010-0002527 | PS035-000305 | ПС 35/10кВ Гавриловская | VS010-0002527 | ВЛ 10кВ № 04 ПС Гавриловская | TP010-0020606 | КТП 108 ВЛ №04 ПС Гавриловская
VS010-0002538 | PS035-000307 | ПС 35/10кВ Анненская | VS010-0002538 | ВЛ 10кВ № 15 ПС Анненская | TP010-0020748 | КТП 177 ВЛ №15 ПС Анненская
VS010-0002523 | PS035-000305 | ПС 35/10кВ Гавриловская | VS010-0002523 | ВЛ 10кВ № 08 ПС Гавриловская | TP010-0019776 | КТП 054 ВЛ №08 ПС Гавриловская
VS010-0002520 | PS035-000305 | ПС 35/10кВ Гавриловская | VS010-0002520 | ВЛ 10кВ № 15 ПС Гавриловская | TP010-0019654 | КТП 011 ВЛ №15 ПС Гавриловская
VS010-0002520 | PS035-000305 | ПС 35/10кВ Гавриловская | VS010-0002520 | ВЛ 10кВ № 15 ПС Гавриловская | TP010-0019660 | КТП 015 ВЛ №15 ПС Гавриловская
VS010-0002520 | PS035-000305 | ПС 35/10кВ Гавриловская | VS010-0002520 | ВЛ 10кВ № 15 ПС Гавриловская | TP010-0019647 | КТП 249 ВЛ №15 ПС Гавриловская
VS010-0002532 | PS035-000306 | ПС 35/10кВ Пересыпкинская | VS010-0002532 | ВЛ 10кВ № 3 ПС Пересыпкинская | TP010-0020659 | КТП 125 ВЛ №3 ПС Пересыпкинская
VS010-0002532 | PS035-000306 | ПС 35/10кВ Пересыпкинская | VS010-0002532 | ВЛ 10кВ № 3 ПС Пересыпкинская | TP010-0020676 | КТП 133 ВЛ №3 ПС Пересыпкинская
VS010-0002532 | PS035-000306 | ПС 35/10кВ Пересыпкинская | VS010-0002532 | ВЛ 10кВ № 3 ПС Пересыпкинская | TP010-0020645 | КТП 117 ВЛ №3 ПС Пересыпкинская
VS010-0002532 | PS035-000306 | ПС 35/10кВ Пересыпкинская | VS010-0002532 | ВЛ 10кВ № 3 ПС Пересыпкинская | TP010-0020659 | КТП 125 ВЛ №3 ПС Пересыпкинская
VS010-0002532 | PS035-000306 | ПС 35/10кВ Пересыпкинская | VS010-0002532 | ВЛ 10кВ № 3 ПС Пересыпкинская | TP010-0020650 | КТП 121 ВЛ №3 ПС Пересыпкинская
VS010-0002532 | PS035-000306 | ПС 35/10кВ Пересыпкинская | VS010-0002532 | ВЛ 10кВ № 3 ПС Пересыпкинская | TP010-0020655 | КТП 123 ВЛ №3 ПС Пересыпкинская
VS010-0002525 | PS035-000305 | ПС 35/10кВ Гавриловская | VS010-0002525 | ВЛ 10кВ № 16 ПС Гавриловская | TP010-0020525 | КТП 082 ВЛ №16 ПС Гавриловская
VS010-0002525 | PS035-000305 | ПС 35/10кВ Гавриловская | VS010-0002525 | ВЛ 10кВ № 16 ПС Гавриловская | TP010-0020542 | КТП 092 ВЛ №16 ПС Гавриловская
VS010-0002525 | PS035-000305 | ПС 35/10кВ Гавриловская | VS010-0002525 | ВЛ 10кВ № 16 ПС Гавриловская | TP010-0020535 | КТП 086 ВЛ №16 ПС Гавриловская
VS010-0002544 | PS035-000307 | ПС 35/10кВ Анненская | VS010-0002544 | ВЛ 10кВ № 16 ПС Анненская | TP010-0020885 | КТП 244 ВЛ №16 ПС Анненская
VS010-0002542 | PS035-000307 | ПС 35/10кВ Анненская | VS010-0002542 | ВЛ 10кВ № 14 ПС Анненская | TP010-0020843 | КТП 229 ВЛ №14 ПС Анненская
VS010-0002542 | PS035-000307 | ПС 35/10кВ Анненская | VS010-0002542 | ВЛ 10кВ № 14 ПС Анненская | TP010-0020829 | КТП 219 ВЛ №14 ПС Анненская
VS010-0002542 | PS035-000307 | ПС 35/10кВ Анненская | VS010-0002542 | ВЛ 10кВ № 14 ПС Анненская | TP010-0020815 | КТП 211 ВЛ №14 ПС Анненская
VS010-0002540 | PS035-000307 | ПС 35/10кВ Анненская | VS010-0002540 | ВЛ 10кВ № 07 ПС Анненская | TP010-0020765 | КТП 194 ВЛ №07 ПС Анненская
VS010-0002540 | PS035-000307 | ПС 35/10кВ Анненская | VS010-0002540 | ВЛ 10кВ № 07 ПС Анненская | TP010-0020775 | КТП 254 ВЛ №07 ПС Анненская
VS010-0002534 | PS035-000306 | ПС 35/10кВ Пересыпкинская | VS010-0002534 | ВЛ 10кВ № 4 ПС Пересыпкинская | TP010-0020713 | КТП 156 ВЛ №4 ПС Пересыпкинская
VS010-0002534 | PS035-000306 | ПС 35/10кВ Пересыпкинская | VS010-0002534 | ВЛ 10кВ № 4 ПС Пересыпкинская | TP010-0020708 | КТП 146 ВЛ №4 ПС Пересыпкинская
VS010-0002534 | PS035-000306 | ПС 35/10кВ Пересыпкинская | VS010-0002534 | ВЛ 10кВ № 4 ПС Пересыпкинская | TP010-0020714 | КТП 157 ВЛ №4 ПС Пересыпкинская
VS010-0002525 | PS035-000305 | ПС 35/10кВ Гавриловская | VS010-0002525 | ВЛ 10кВ № 16 ПС Гавриловская | TP010-0020575 | КТП 263 ВЛ №16 ПС Гавриловская
VS010-0002525 | PS035-000305 | ПС 35/10кВ Гавриловская | VS010-0002525 | ВЛ 10кВ № 16 ПС Гавриловская | TP010-0020562 | КТП 095 ВЛ №16 ПС Гавриловская
VS010-0002521 | PS035-000305 | ПС 35/10кВ Гавриловская | VS010-0002521 | ВЛ 10кВ № 13 ПС Гавриловская | TP010-0126306 | КТП 020 ВЛ №13 ПС Гавриловская
VS010-0002521 | PS035-000305 | ПС 35/10кВ Гавриловская | VS010-0002521 | ВЛ 10кВ № 13 ПС Гавриловская | TP010-0020750 | КТП 181 ВЛ №13 ПС Гавриловская
VS010-0002532 | PS035-000306 | ПС 35/10кВ Пересыпкинская | VS010-0002532 | ВЛ 10кВ № 3 ПС Пересыпкинская | TP010-0020662 | КТП 127 ВЛ №3 ПС Пересыпкинская
VS010-0002532 | PS035-000306 | ПС 35/10кВ Пересыпкинская | VS010-0002532 | ВЛ 10кВ № 3 ПС Пересыпкинская | TP010-0020691 | КТП 143 ВЛ №3 ПС Пересыпкинская
VS010-0002534 | PS035-000306 | ПС 35/10кВ Пересыпкинская | VS010-0002534 | ВЛ 10кВ № 4 ПС Пересыпкинская | TP010-0020719 | КТП 247 ВЛ №4 ПС Пересыпкинская
VS010-0002538 | PS035-000307 | ПС 35/10кВ Анненская | VS010-0002538 | ВЛ 10кВ № 15 ПС Анненская | TP010-0020744 | КТП 173 ВЛ №15 ПС Анненская
VS010-0002527 | PS035-000305 | ПС 35/10кВ Гавриловская | VS010-0002527 | ВЛ 10кВ № 04 ПС Гавриловская | TP010-0020606 | КТП 108 ВЛ №04 ПС Гавриловская
VS010-0002525 | PS035-000305 | ПС 35/10кВ Гавриловская | VS010-0002525 | ВЛ 10кВ № 16 ПС Гавриловская | TP010-0020545 | КТП 093 ВЛ №16 ПС Гавриловская
VS010-0002525 | PS035-000305 | ПС 35/10кВ Гавриловская | VS010-0002525 | ВЛ 10кВ № 16 ПС Гавриловская | TP010-0020575 | КТП 263 ВЛ №16 ПС Гавриловская
VS010-0002538 | PS035-000307 | ПС 35/10кВ Анненская | VS010-0002538 | ВЛ 10кВ № 15 ПС Анненская | TP010-0020744 | КТП 173 ВЛ №15 ПС Анненская
VS010-0002538 | PS035-000307 | ПС 35/10кВ Анненская | VS010-0002538 | ВЛ 10кВ № 15 ПС Анненская | TP010-0020744 | КТП 173 ВЛ №15 ПС Анненская
VS010-0002538 | PS035-000307 | ПС 35/10кВ Анненская | VS010-0002538 | ВЛ 10кВ № 15 ПС Анненская | TP010-0020744 | КТП 173 ВЛ №15 ПС Анненская
VS010-0002538 | PS035-000307 | ПС 35/10кВ Анненская | VS010-0002538 | ВЛ 10кВ № 15 ПС Анненская | TP010-0020746 | СТП 176 ВЛ №15 ПС Анненская
VS010-0002525 | PS035-000305 | ПС 35/10кВ Гавриловская | VS010-0002525 | ВЛ 10кВ № 16 ПС Гавриловская | TP010-0020562 | КТП 095 ВЛ №16 ПС Гавриловская
VS010-0002525 | PS035-000305 | ПС 35/10кВ Гавриловская | VS010-0002525 | ВЛ 10кВ № 16 ПС Гавриловская | TP010-0020562 | КТП 095 ВЛ №16 ПС Гавриловская
VS010-0002525 | PS035-000305 | ПС 35/10кВ Гавриловская | VS010-0002525 | ВЛ 10кВ № 16 ПС Гавриловская | TP010-0020562 | КТП 095 ВЛ №16 ПС Гавриловская
VS010-0002525 | PS035-000305 | ПС 35/10кВ Гавриловская | VS010-0002525 | ВЛ 10кВ № 16 ПС Гавриловская | TP010-0020562 | КТП 095 ВЛ №16 ПС Гавриловская
VS010-0002523 | PS035-000305 | ПС 35/10кВ Гавриловская | VS010-0002523 | ВЛ 10кВ № 08 ПС Гавриловская | TP010-0019774 | КТП 096 ВЛ №08 ПС Гавриловская
VS010-0002525 | PS035-000305 | ПС 35/10кВ Гавриловская | VS010-0002525 | ВЛ 10кВ № 16 ПС Гавриловская | TP010-0020575 | КТП 263 ВЛ №16 ПС Гавриловская
VS010-0002528 | PS035-000306 | ПС 35/10кВ Пересыпкинская | VS010-0002528 | ВЛ 10кВ № 1 ПС Пересыпкинская | TP010-0127643 | КТП 102 ВЛ №1 ПС Пересыпкинская
VS010-0002525 | PS035-000305 | ПС 35/10кВ Гавриловская | VS010-0002525 | ВЛ 10кВ № 16 ПС Гавриловская | TP010-0020532 | КТП 085 ВЛ №16 ПС Гавриловская
VS010-0002528 | PS035-000306 | ПС 35/10кВ Пересыпкинская | VS010-0002528 | ВЛ 10кВ № 1 ПС Пересыпкинская | TP010-0020636 | КТП 110 ВЛ №1 ПС Пересыпкинская
VS010-0002687 | PS035-000302 | ПС 35/10кВ Соколовская | VS010-0002687 | ВЛ 10кВ № 3 ПС Соколовская | TP010-0038035 | КТП 312 ВЛ №3 ПС Соколовская
VS010-0002683 | PS035-000302 | ПС 35/10кВ Соколовская | VS010-0002683 | ВЛ 10кВ № 1 ПС Соколовская | TP010-0119318 | КТП 320 ВЛ №1 ПС Соколовская
VS010-0002683 | PS035-000302 | ПС 35/10кВ Соколовская | VS010-0002683 | ВЛ 10кВ № 1 ПС Соколовская | TP010-0038013 | КТП 304 ВЛ №1 ПС Соколовская
VS010-0002683 | PS035-000302 | ПС 35/10кВ Соколовская | VS010-0002683 | ВЛ 10кВ № 1 ПС Соколовская | TP010-0037989 | КТП 295 ВЛ №1 ПС Соколовская
VS010-0002683 | PS035-000302 | ПС 35/10кВ Соколовская | VS010-0002683 | ВЛ 10кВ № 1 ПС Соколовская | TP010-0038007 | КТП 301 ВЛ №1 ПС Соколовская
VS010-0002692 | PS035-000302 | ПС 35/10кВ Соколовская | VS010-0002692 | ВЛ 10кВ № 6 ПС Соколовская | TP010-0038130 | КТП 333 ВЛ №6 ПС Соколовская
VS010-0002544 | PS035-000307 | ПС 35/10кВ Анненская | VS010-0002544 | ВЛ 10кВ № 16 ПС Анненская | TP010-0020848 | КТП 231 ВЛ №16 ПС Анненская
VS010-0002530 | PS035-000306 | ПС 35/10кВ Пересыпкинская | VS010-0002530 | ВЛ 10кВ № 2 ПС Пересыпкинская | TP010-0020638 | КТП 111 ВЛ №2 ПС Пересыпкинская
VS010-0002683 | PS035-000302 | ПС 35/10кВ Соколовская | VS010-0002683 | ВЛ 10кВ № 1 ПС Соколовская | TP010-0038009 | КТП 302 ВЛ №1 ПС Соколовская
VS010-0002683 | PS035-000302 | ПС 35/10кВ Соколовская | VS010-0002683 | ВЛ 10кВ № 1 ПС Соколовская | TP010-0037989 | КТП 295 ВЛ №1 ПС Соколовская
VS010-0000675 | PS035-000306 | ПС 35/10кВ Пересыпкинская | VS010-0000675 | ВЛ 10кВ № 7 ПС Пересыпкинская | TP010-0144618 | СТП 273 ВЛ №7 ПС Пересыпкинская
VS010-0002520 | PS035-000305 | ПС 35/10кВ Гавриловская | VS010-0002520 | ВЛ 10кВ № 15 ПС Гавриловская | TP010-0019644 | КТП 006 ВЛ №15 ПС Гавриловская
VS010-0002527 | PS035-000305 | ПС 35/10кВ Гавриловская | VS010-0002527 | ВЛ 10кВ № 04 ПС Гавриловская | TP010-0020606 | КТП 108 ВЛ №04 ПС Гавриловская
VS010-0002540 | PS035-000307 | ПС 35/10кВ Анненская | VS010-0002540 | ВЛ 10кВ № 07 ПС Анненская | TP010-0020758 | КТП 193 ВЛ №07 ПС Анненская
VS010-0002542 | PS035-000307 | ПС 35/10кВ Анненская | VS010-0002542 | ВЛ 10кВ № 14 ПС Анненская | TP010-0020829 | КТП 219 ВЛ №14 ПС Анненская
VS010-0002532 | PS035-000306 | ПС 35/10кВ Пересыпкинская | VS010-0002532 | ВЛ 10кВ № 3 ПС Пересыпкинская | TP010-0020676 | КТП 133 ВЛ №3 ПС Пересыпкинская
VS010-0002524 | PS035-000305 | ПС 35/10кВ Гавриловская | VS010-0002524 | ВЛ 10кВ № 10 ПС Гавриловская | TP010-0020472 | КТП 065 ВЛ №10 ПС Гавриловская
VS010-0002532 | PS035-000306 | ПС 35/10кВ Пересыпкинская | VS010-0002532 | ВЛ 10кВ № 3 ПС Пересыпкинская | TP010-0020696 | КТП 114 ВЛ №3 ПС Пересыпкинская
VS010-0002525 | PS035-000305 | ПС 35/10кВ Гавриловская | VS010-0002525 | ВЛ 10кВ № 16 ПС Гавриловская | TP010-0020575 | КТП 263 ВЛ №16 ПС Гавриловская
VS010-0002520 | PS035-000305 | ПС 35/10кВ Гавриловская | VS010-0002520 | ВЛ 10кВ № 15 ПС Гавриловская | TP010-0019635 | КТП 004 ВЛ №15 ПС Гавриловская
VS010-0002525 | PS035-000305 | ПС 35/10кВ Гавриловская | VS010-0002525 | ВЛ 10кВ № 16 ПС Гавриловская | TP010-0020518 | КТП 079 ВЛ №16 ПС Гавриловская
VS010-0002532 | PS035-000306 | ПС 35/10кВ Пересыпкинская | VS010-0002532 | ВЛ 10кВ № 3 ПС Пересыпкинская | TP010-0020650 | КТП 121 ВЛ №3 ПС Пересыпкинская
VS010-0002525 | PS035-000305 | ПС 35/10кВ Гавриловская | VS010-0002525 | ВЛ 10кВ № 16 ПС Гавриловская | TP010-0020525 | КТП 082 ВЛ №16 ПС Гавриловская
VS010-0002525 | PS035-000305 | ПС 35/10кВ Гавриловская | VS010-0002525 | ВЛ 10кВ № 16 ПС Гавриловская | TP010-0020516 | КТП 078 ВЛ №16 ПС Гавриловская
VS010-0002520 | PS035-000305 | ПС 35/10кВ Гавриловская | VS010-0002520 | ВЛ 10кВ № 15 ПС Гавриловская | TP010-0019637 | КТП 005 ВЛ №15 ПС Гавриловская
VS010-0002692 | PS035-000302 | ПС 35/10кВ Соколовская | VS010-0002692 | ВЛ 10кВ № 6 ПС Соколовская | TP010-0038130 | КТП 333 ВЛ №6 ПС Соколовская
VS010-0002683 | PS035-000302 | ПС 35/10кВ Соколовская | VS010-0002683 | ВЛ 10кВ № 1 ПС Соколовская | TP010-0119318 | КТП 320 ВЛ №1 ПС Соколовская
VS010-0002525 | PS035-000305 | ПС 35/10кВ Гавриловская | VS010-0002525 | ВЛ 10кВ № 16 ПС Гавриловская | TP010-0020575 | КТП 263 ВЛ №16 ПС Гавриловская
VS010-0002534 | PS035-000306 | ПС 35/10кВ Пересыпкинская | VS010-0002534 | ВЛ 10кВ № 4 ПС Пересыпкинская | TP010-0020719 | КТП 247 ВЛ №4 ПС Пересыпкинская
VS010-0002540 | PS035-000307 | ПС 35/10кВ Анненская | VS010-0002540 | ВЛ 10кВ № 07 ПС Анненская | TP010-0020775 | КТП 254 ВЛ №07 ПС Анненская
VS010-0002527 | PS035-000305 | ПС 35/10кВ Гавриловская | VS010-0002527 | ВЛ 10кВ № 04 ПС Гавриловская | TP010-0020606 | КТП 108 ВЛ №04 ПС Гавриловская
VS010-0002520 | PS035-000305 | ПС 35/10кВ Гавриловская | VS010-0002520 | ВЛ 10кВ № 15 ПС Гавриловская | TP010-0019651 | КТП 010 ВЛ №15 ПС Гавриловская
VS010-0002544 | PS035-000307 | ПС 35/10кВ Анненская | VS010-0002544 | ВЛ 10кВ № 16 ПС Анненская | TP010-0020883 | КТП 243 ВЛ №16 ПС Анненская
VS010-0002532 | PS035-000306 | ПС 35/10кВ Пересыпкинская | VS010-0002532 | ВЛ 10кВ № 3 ПС Пересыпкинская | TP010-0020691 | КТП 143 ВЛ №3 ПС Пересыпкинская
VS010-0002525 | PS035-000305 | ПС 35/10кВ Гавриловская | VS010-0002525 | ВЛ 10кВ № 16 ПС Гавриловская | TP010-0020545 | КТП 093 ВЛ №16 ПС Гавриловская
VS010-0002542 | PS035-000307 | ПС 35/10кВ Анненская | VS010-0002542 | ВЛ 10кВ № 14 ПС Анненская | TP010-0020843 | КТП 229 ВЛ №14 ПС Анненская
VS010-0002523 | PS035-000305 | ПС 35/10кВ Гавриловская | VS010-0002523 | ВЛ 10кВ № 08 ПС Гавриловская | TP010-0019778 | КТП 059 ВЛ №08 ПС Гавриловская
VS010-0002521 | PS035-000305 | ПС 35/10кВ Гавриловская | VS010-0002521 | ВЛ 10кВ № 13 ПС Гавриловская | TP010-0019718 | КТП 040 ВЛ №13 ПС Гавриловская
VS010-0002523 | PS035-000305 | ПС 35/10кВ Гавриловская | VS010-0002523 | ВЛ 10кВ № 08 ПС Гавриловская | TP010-0019795 | КТП 255 ВЛ №08 ПС Гавриловская
VS010-0002524 | PS035-000305 | ПС 35/10кВ Гавриловская | VS010-0002524 | ВЛ 10кВ № 10 ПС Гавриловская | TP010-0020493 | КТП 075 ВЛ №10 ПС Гавриловская
VS010-0002525 | PS035-000305 | ПС 35/10кВ Гавриловская | VS010-0002525 | ВЛ 10кВ № 16 ПС Гавриловская | TP010-0020535 | КТП 086 ВЛ №16 ПС Гавриловская
VS010-0002542 | PS035-000307 | ПС 35/10кВ Анненская | VS010-0002542 | ВЛ 10кВ № 14 ПС Анненская | TP010-0020814 | КТП 209 ВЛ №14 ПС Анненская
VS010-0002542 | PS035-000307 | ПС 35/10кВ Анненская | VS010-0002542 | ВЛ 10кВ № 14 ПС Анненская | TP010-0020827 | КТП 218 ВЛ №14 ПС Анненская
VS010-0002538 | PS035-000307 | ПС 35/10кВ Анненская | VS010-0002538 | ВЛ 10кВ № 15 ПС Анненская | TP010-0020744 | КТП 173 ВЛ №15 ПС Анненская
VS010-0002687 | PS035-000302 | ПС 35/10кВ Соколовская | VS010-0002687 | ВЛ 10кВ № 3 ПС Соколовская | TP010-0038041 | КТП 314 ВЛ №3 ПС Соколовская
VS010-0002525 | PS035-000305 | ПС 35/10кВ Гавриловская | VS010-0002525 | ВЛ 10кВ № 16 ПС Гавриловская | TP010-0020575 | КТП 263 ВЛ №16 ПС Гавриловская
VS010-0002520 | PS035-000305 | ПС 35/10кВ Гавриловская | VS010-0002520 | ВЛ 10кВ № 15 ПС Гавриловская | TP010-0019635 | КТП 004 ВЛ №15 ПС Гавриловская
VS010-0002521 | PS035-000305 | ПС 35/10кВ Гавриловская | VS010-0002521 | ВЛ 10кВ № 13 ПС Гавриловская | TP010-0145804 | СТП 024 ВЛ №13 ПС Гавриловская
VS010-0002521 | PS035-000305 | ПС 35/10кВ Гавриловская | VS010-0002521 | ВЛ 10кВ № 13 ПС Гавриловская | TP010-0019743 | КТП 023 ВЛ №13 ПС Гавриловская
VS010-0002532 | PS035-000306 | ПС 35/10кВ Пересыпкинская | VS010-0002532 | ВЛ 10кВ № 3 ПС Пересыпкинская | TP010-0020653 | КТП 120 ВЛ №3 ПС Пересыпкинская
VS010-0002534 | PS035-000306 | ПС 35/10кВ Пересыпкинская | VS010-0002534 | ВЛ 10кВ № 4 ПС Пересыпкинская | TP010-0020700 | КТП 144 ВЛ №4 ПС Пересыпкинская
VS010-0002683 | PS035-000302 | ПС 35/10кВ Соколовская | VS010-0002683 | ВЛ 10кВ № 1 ПС Соколовская | TP010-0119318 | КТП 320 ВЛ №1 ПС Соколовская
VS010-0002542 | PS035-000307 | ПС 35/10кВ Анненская | VS010-0002542 | ВЛ 10кВ № 14 ПС Анненская | TP010-0020827 | КТП 218 ВЛ №14 ПС Анненская
VS010-0002544 | PS035-000307 | ПС 35/10кВ Анненская | VS010-0002544 | ВЛ 10кВ № 16 ПС Анненская | TP010-0020885 | КТП 244 ВЛ №16 ПС Анненская
VS010-0002534 | PS035-000306 | ПС 35/10кВ Пересыпкинская | VS010-0002534 | ВЛ 10кВ № 4 ПС Пересыпкинская | TP010-0020719 | КТП 247 ВЛ №4 ПС Пересыпкинская
VS010-0002528 | PS035-000306 | ПС 35/10кВ Пересыпкинская | VS010-0002528 | ВЛ 10кВ № 1 ПС Пересыпкинская | TP010-0127643 | КТП 102 ВЛ №1 ПС Пересыпкинская
VS010-0002687 | PS035-000302 | ПС 35/10кВ Соколовская | VS010-0002687 | ВЛ 10кВ № 3 ПС Соколовская | TP010-0038035 | КТП 312 ВЛ №3 ПС Соколовская
VS010-0002534 | PS035-000306 | ПС 35/10кВ Пересыпкинская | VS010-0002534 | ВЛ 10кВ № 4 ПС Пересыпкинская | TP010-0020714 | КТП 157 ВЛ №4 ПС Пересыпкинская
VS010-0002534 | PS035-000306 | ПС 35/10кВ Пересыпкинская | VS010-0002534 | ВЛ 10кВ № 4 ПС Пересыпкинская | TP010-0020711 | КТП 153 ВЛ №4 ПС Пересыпкинская
VS010-0002520 | PS035-000305 | ПС 35/10кВ Гавриловская | VS010-0002520 | ВЛ 10кВ № 15 ПС Гавриловская | TP010-0019651 | КТП 010 ВЛ №15 ПС Гавриловская
VS010-0002525 | PS035-000305 | ПС 35/10кВ Гавриловская | VS010-0002525 | ВЛ 10кВ № 16 ПС Гавриловская | TP010-0020537 | КТП 089 ВЛ №16 ПС Гавриловская
VS010-0002525 | PS035-000305 | ПС 35/10кВ Гавриловская | VS010-0002525 | ВЛ 10кВ № 16 ПС Гавриловская | TP010-0020537 | КТП 089 ВЛ №16 ПС Гавриловская
VS010-0002540 | PS035-000307 | ПС 35/10кВ Анненская | VS010-0002540 | ВЛ 10кВ № 07 ПС Анненская | TP010-0020775 | КТП 254 ВЛ №07 ПС Анненская
VS010-0002520 | PS035-000305 | ПС 35/10кВ Гавриловская | VS010-0002520 | ВЛ 10кВ № 15 ПС Гавриловская | TP010-0019656 | КТП 012 ВЛ №15 ПС Гавриловская
VS010-0002538 | PS035-000307 | ПС 35/10кВ Анненская | VS010-0002538 | ВЛ 10кВ № 15 ПС Анненская | TP010-0020744 | КТП 173 ВЛ №15 ПС Анненская
VS010-0002521 | PS035-000305 | ПС 35/10кВ Гавриловская | VS010-0002521 | ВЛ 10кВ № 13 ПС Гавриловская | TP010-0019743 | КТП 023 ВЛ №13 ПС Гавриловская
VS010-0002544 | PS035-000307 | ПС 35/10кВ Анненская | VS010-0002544 | ВЛ 10кВ № 16 ПС Анненская | TP010-0112614 | КТП 245 ВЛ №16 ПС Анненская
VS010-0002525 | PS035-000305 | ПС 35/10кВ Гавриловская | VS010-0002525 | ВЛ 10кВ № 16 ПС Гавриловская | TP010-0020537 | КТП 089 ВЛ №16 ПС Гавриловская
VS010-0002525 | PS035-000305 | ПС 35/10кВ Гавриловская | VS010-0002525 | ВЛ 10кВ № 16 ПС Гавриловская | TP010-0020537 | КТП 089 ВЛ №16 ПС Гавриловская
VS010-0002525 | PS035-000305 | ПС 35/10кВ Гавриловская | VS010-0002525 | ВЛ 10кВ № 16 ПС Гавриловская | TP010-0020542 | КТП 092 ВЛ №16 ПС Гавриловская
VS010-0002532 | PS035-000306 | ПС 35/10кВ Пересыпкинская | VS010-0002532 | ВЛ 10кВ № 3 ПС Пересыпкинская | TP010-0020691 | КТП 143 ВЛ №3 ПС Пересыпкинская
VS010-0002532 | PS035-000306 | ПС 35/10кВ Пересыпкинская | VS010-0002532 | ВЛ 10кВ № 3 ПС Пересыпкинская | TP010-0020655 | КТП 123 ВЛ №3 ПС Пересыпкинская
VS010-0002532 | PS035-000306 | ПС 35/10кВ Пересыпкинская | VS010-0002532 | ВЛ 10кВ № 3 ПС Пересыпкинская | TP010-0020691 | КТП 143 ВЛ №3 ПС Пересыпкинская
VS010-0002520 | PS035-000305 | ПС 35/10кВ Гавриловская | VS010-0002520 | ВЛ 10кВ № 15 ПС Гавриловская | TP010-0142304 | СТП 021 ВЛ №15 ПС Гавриловская
VS010-0002532 | PS035-000306 | ПС 35/10кВ Пересыпкинская | VS010-0002532 | ВЛ 10кВ № 3 ПС Пересыпкинская | TP010-0020691 | КТП 143 ВЛ №3 ПС Пересыпкинская
VS010-0002521 | PS035-000305 | ПС 35/10кВ Гавриловская | VS010-0002521 | ВЛ 10кВ № 13 ПС Гавриловская | TP010-0019743 | КТП 023 ВЛ №13 ПС Гавриловская
VS010-0002532 | PS035-000306 | ПС 35/10кВ Пересыпкинская | VS010-0002532 | ВЛ 10кВ № 3 ПС Пересыпкинская | TP010-0020661 | КТП 126 ВЛ №3 ПС Пересыпкинская
VS010-0002520 | PS035-000305 | ПС 35/10кВ Гавриловская | VS010-0002520 | ВЛ 10кВ № 15 ПС Гавриловская | TP010-0019710 | КТП 008 ВЛ №15 ПС Гавриловская
VS010-0002525 | PS035-000305 | ПС 35/10кВ Гавриловская | VS010-0002525 | ВЛ 10кВ № 16 ПС Гавриловская | TP010-0020575 | КТП 263 ВЛ №16 ПС Гавриловская
VS010-0002690 | PS035-000302 | ПС 35/10кВ Соколовская | VS010-0002690 | ВЛ 10кВ № 4 ПС Соколовская | TP010-0038066 | КТП 331 ВЛ №4 ПС Соколовская
VS010-0002534 | PS035-000306 | ПС 35/10кВ Пересыпкинская | VS010-0002534 | ВЛ 10кВ № 4 ПС Пересыпкинская | TP010-0020719 | КТП 247 ВЛ №4 ПС Пересыпкинская
VS010-0002521 | PS035-000305 | ПС 35/10кВ Гавриловская | VS010-0002521 | ВЛ 10кВ № 13 ПС Гавриловская | TP010-0020520 | КТП 080 ВЛ №13 ПС Гавриловская
VS010-0002539 | PS035-000307 | ПС 35/10кВ Анненская | VS010-0002539 | ВЛ 10кВ № 13 ПС Анненская | TP010-0119374 | КТП 264 ВЛ №8 ПС Соколовская
VS010-0002694 | PS035-000302 | ПС 35/10кВ Соколовская | VS010-0002694 | ВЛ 10кВ № 8 ПС Соколовская | TP010-0119374 | КТП 264 ВЛ №8 ПС Соколовская
VS010-0002694 | PS035-000302 | ПС 35/10кВ Соколовская | VS010-0002694 | ВЛ 10кВ № 8 ПС Соколовская | TP010-0119376 | КТП 265 ВЛ №8 ПС Соколовская
VS010-0002539 | PS035-000307 | ПС 35/10кВ Анненская | VS010-0002539 | ВЛ 10кВ № 13 ПС Анненская | TP010-0119376 | КТП 265 ВЛ №8 ПС Соколовская
VS010-0002694 | PS035-000302 | ПС 35/10кВ Соколовская | VS010-0002694 | ВЛ 10кВ № 8 ПС Соколовская | TP010-0119378 | КТП 266 ВЛ №8 ПС Соколовская
VS010-0002539 | PS035-000307 | ПС 35/10кВ Анненская | VS010-0002539 | ВЛ 10кВ № 13 ПС Анненская | TP010-0119378 | КТП 266 ВЛ №8 ПС Соколовская
VS010-0002694 | PS035-000302 | ПС 35/10кВ Соколовская | VS010-0002694 | ВЛ 10кВ № 8 ПС Соколовская | TP010-0119380 | КТП 267 ВЛ №8 ПС Соколовская
VS010-0002539 | PS035-000307 | ПС 35/10кВ Анненская | VS010-0002539 | ВЛ 10кВ № 13 ПС Анненская | TP010-0119380 | КТП 267 ВЛ №8 ПС Соколовская
VS010-0000672 | PS035-000307 | ПС 35/10кВ Анненская | VS010-0000672 | ВЛ 10кВ № 06 ПС Анненская | TP010-0120148 | КТП 268 ВЛ №06 ПС Анненская
VS010-0002541 | PS035-000307 | ПС 35/10кВ Анненская | VS010-0002541 | ВЛ 10кВ № 03 ПС Анненская | TP010-0120148 | КТП 268 ВЛ №06 ПС Анненская
VS010-0000672 | PS035-000307 | ПС 35/10кВ Анненская | VS010-0000672 | ВЛ 10кВ № 06 ПС Анненская | TP010-0120156 | КТП 269 ВЛ №06 ПС Анненская
VS010-0002541 | PS035-000307 | ПС 35/10кВ Анненская | VS010-0002541 | ВЛ 10кВ № 03 ПС Анненская | TP010-0120156 | КТП 269 ВЛ №06 ПС Анненская
VS010-0002541 | PS035-000307 | ПС 35/10кВ Анненская | VS010-0002541 | ВЛ 10кВ № 03 ПС Анненская | TP010-0131027 | КТП 272 ВЛ №06 ПС Анненская
VS010-0000672 | PS035-000307 | ПС 35/10кВ Анненская | VS010-0000672 | ВЛ 10кВ № 06 ПС Анненская | TP010-0131027 | КТП 272 ВЛ №06 ПС Анненская
VS010-0002521 | PS035-000305 | ПС 35/10кВ Гавриловская | VS010-0002521 | ВЛ 10кВ № 13 ПС Гавриловская | TP010-0020520 | КТП 080 ВЛ №13 ПС Гавриловская
VS010-0000675 | PS035-000306 | ПС 35/10кВ Пересыпкинская | VS010-0000675 | ВЛ 10кВ № 7 ПС Пересыпкинская | TP010-0120415 | КТП 271 ВЛ №7 ПС Пересыпкинская
VS010-0002523 | PS035-000305 | ПС 35/10кВ Гавриловская | VS010-0002523 | ВЛ 10кВ № 08 ПС Гавриловская | TP010-0120415 | КТП 271 ВЛ №7 ПС Пересыпкинская
VS010-0000672 | PS035-000307 | ПС 35/10кВ Анненская | VS010-0000672 | ВЛ 10кВ № 06 ПС Анненская | TP010-0120401 | КТП 270 ВЛ №06 ПС Анненская
VS010-0002541 | PS035-000307 | ПС 35/10кВ Анненская | VS010-0002541 | ВЛ 10кВ № 03 ПС Анненская | TP010-0120401 | КТП 270 ВЛ №06 ПС Анненская
VS010-0002520 | PS035-000305 | ПС 35/10кВ Гавриловская | VS010-0002520 | ВЛ 10кВ № 15 ПС Гавриловская | TP010-0019710 | КТП 008 ВЛ №15 ПС Гавриловская
VS010-0002527 | PS035-000305 | ПС 35/10кВ Гавриловская | VS010-0002527 | ВЛ 10кВ № 04 ПС Гавриловская | TP010-0020587 | КТП 100 ВЛ №04 ПС Гавриловская
VS010-0002527 | PS035-000305 | ПС 35/10кВ Гавриловская | VS010-0002527 | ВЛ 10кВ № 04 ПС Гавриловская | TP010-0020595 | КТП 240 ВЛ №04 ПС Гавриловская
VS010-0002527 | PS035-000305 | ПС 35/10кВ Гавриловская | VS010-0002527 | ВЛ 10кВ № 04 ПС Гавриловская | TP010-0020590 | КТП 101 ВЛ №04 ПС Гавриловская
VS010-0002520 | PS035-000305 | ПС 35/10кВ Гавриловская | VS010-0002520 | ВЛ 10кВ № 15 ПС Гавриловская | TP010-0019651 | КТП 010 ВЛ №15 ПС Гавриловская
VS010-0002532 | PS035-000306 | ПС 35/10кВ Пересыпкинская | VS010-0002532 | ВЛ 10кВ № 3 ПС Пересыпкинская | TP010-0020691 | КТП 143 ВЛ №3 ПС Пересыпкинская
VS010-0002525 | PS035-000305 | ПС 35/10кВ Гавриловская | VS010-0002525 | ВЛ 10кВ № 16 ПС Гавриловская | TP010-0020542 | КТП 092 ВЛ №16 ПС Гавриловская
VS010-0002690 | PS035-000302 | ПС 35/10кВ Соколовская | VS010-0002690 | ВЛ 10кВ № 4 ПС Соколовская | TP010-0038068 | КТП 332 ВЛ №4 ПС Соколовская
VS010-0002520 | PS035-000305 | ПС 35/10кВ Гавриловская | VS010-0002520 | ВЛ 10кВ № 15 ПС Гавриловская | TP010-0019710 | КТП 008 ВЛ №15 ПС Гавриловская
| PS110-000335 | ПС 110/35/10кВ Инжавинская
| PS110-000335 | ПС 110/35/10кВ Инжавинская
| PS110-000335 | ПС 110/35/10кВ Инжавинская
| PS110-000335 | ПС 110/35/10кВ Инжавинская
| PS110-000335 | ПС 110/35/10кВ Инжавинская
| PS110-000335 | ПС 110/35/10кВ Инжавинская
| PS110-000335 | ПС 110/35/10кВ Инжавинская
| PS110-000335 | ПС 110/35/10кВ Инжавинская
| PS110-000335 | ПС 110/35/10кВ Инжавинская
| PS110-000335 | ПС 110/35/10кВ Инжавинская
| PS110-000335 | ПС 110/35/10кВ Инжавинская
| PS110-000335 | ПС 110/35/10кВ Инжавинская
| PS110-000335 | ПС 110/35/10кВ Инжавинская
| PS110-000335 | ПС 110/35/10кВ Инжавинская
| PS110-000335 | ПС 110/35/10кВ Инжавинская
| PS110-000335 | ПС 110/35/10кВ Инжавинская
| PS110-000335 | ПС 110/35/10кВ Инжавинская
| PS110-000335 | ПС 110/35/10кВ Инжавинская
| PS110-000335 | ПС 110/35/10кВ Инжавинская
| PS110-000335 | ПС 110/35/10кВ Инжавинская
| PS110-000335 | ПС 110/35/10кВ Инжавинская
| PS110-000335 | ПС 110/35/10кВ Инжавинская
| PS110-000335 | ПС 110/35/10кВ Инжавинская
| PS110-000335 | ПС 110/35/10кВ Инжавинская
| PS110-000335 | ПС 110/35/10кВ Инжавинская
| PS110-000335 | ПС 110/35/10кВ Инжавинская
| PS110-000335 | ПС 110/35/10кВ Инжавинская
| PS110-000335 | ПС 110/35/10кВ Инжавинская
| PS110-000335 | ПС 110/35/10кВ Инжавинская
| PS110-000335 | ПС 110/35/10кВ Инжавинская
| PS035-000359 | ПС 35/10кВ Балыклейская
| PS035-000359 | ПС 35/10кВ Балыклейская
| PS035-000359 | ПС 35/10кВ Балыклейская
| PS035-000359 | ПС 35/10кВ Балыклейская
| PS035-000359 | ПС 35/10кВ Балыклейская
| PS035-000359 | ПС 35/10кВ Балыклейская
| PS035-000359 | ПС 35/10кВ Балыклейская
| PS035-000359 | ПС 35/10кВ Балыклейская
| PS035-000359 | ПС 35/10кВ Балыклейская
| PS035-000359 | ПС 35/10кВ Балыклейская
| PS035-000381 | ПС 35/10кВ Никитинская
| PS035-000381 | ПС 35/10кВ Никитинская
| PS035-000381 | ПС 35/10кВ Никитинская
| PS035-000381 | ПС 35/10кВ Никитинская
| PS035-000381 | ПС 35/10кВ Никитинская
| PS035-000381 | ПС 35/10кВ Никитинская
| PS035-000381 | ПС 35/10кВ Никитинская
| PS035-000381 | ПС 35/10кВ Никитинская
| PS035-000361 | ПС 35/10кВ Караваинская
| PS035-000361 | ПС 35/10кВ Караваинская
| PS035-000361 | ПС 35/10кВ Караваинская
| PS035-000361 | ПС 35/10кВ Караваинская
| PS035-000361 | ПС 35/10кВ Караваинская
| PS035-000361 | ПС 35/10кВ Караваинская
| PS035-000361 | ПС 35/10кВ Караваинская
| PS035-000361 | ПС 35/10кВ Караваинская
| PS035-000361 | ПС 35/10кВ Караваинская
| PS035-000361 | ПС 35/10кВ Караваинская
| PS035-000361 | ПС 35/10кВ Караваинская
| PS035-000382 | ПС 35/10кВ Романовская
| PS035-000382 | ПС 35/10кВ Романовская
| PS035-000382 | ПС 35/10кВ Романовская
| PS035-000382 | ПС 35/10кВ Романовская
| PS035-000382 | ПС 35/10кВ Романовская
| PS035-000382 | ПС 35/10кВ Романовская
| PS035-000382 | ПС 35/10кВ Романовская
| PS035-000382 | ПС 35/10кВ Романовская
| PS035-000382 | ПС 35/10кВ Романовская
| PS035-000382 | ПС 35/10кВ Романовская
| PS035-000382 | ПС 35/10кВ Романовская
| PS035-000360 | ПС 35/10кВ Филатовская
| PS035-000360 | ПС 35/10кВ Филатовская
| PS035-000360 | ПС 35/10кВ Филатовская
| PS035-000360 | ПС 35/10кВ Филатовская
| PS035-000360 | ПС 35/10кВ Филатовская
| PS035-000360 | ПС 35/10кВ Филатовская
| PS035-000360 | ПС 35/10кВ Филатовская
| PS035-000360 | ПС 35/10кВ Филатовская
| PS035-000360 | ПС 35/10кВ Филатовская
| PS035-000360 | ПС 35/10кВ Филатовская
| PS035-000360 | ПС 35/10кВ Филатовская
| PS035-000360 | ПС 35/10кВ Филатовская
| PS035-000360 | ПС 35/10кВ Филатовская
VS010-0015319 | PS035-000360 | ПС 35/10кВ Филатовская | VS010-0015319 | ВЛ 10кВ №16 ПС Филатовская (габ. 35кВ) | RP010-0000423 | РП 10кВ Чернавская
VS010-0015319 | PS035-000360 | ПС 35/10кВ Филатовская | VS010-0015319 | ВЛ 10кВ №16 ПС Филатовская (габ. 35кВ) | RP010-0000423 | РП 10кВ Чернавская
VS010-0015319 | PS035-000360 | ПС 35/10кВ Филатовская | VS010-0015319 | ВЛ 10кВ №16 ПС Филатовская (габ. 35кВ) | RP010-0000423 | РП 10кВ Чернавская
VS010-0015319 | PS035-000360 | ПС 35/10кВ Филатовская | VS010-0015319 | ВЛ 10кВ №16 ПС Филатовская (габ. 35кВ) | RP010-0000423 | РП 10кВ Чернавская
VS010-0015319 | PS035-000360 | ПС 35/10кВ Филатовская | VS010-0015319 | ВЛ 10кВ №16 ПС Филатовская (габ. 35кВ) | RP010-0000423 | РП 10кВ Чернавская
VS010-0015318 | PS035-000359 | ПС 35/10кВ Балыклейская | VS010-0015318 | ВЛ 10кВ № 16 ПС Юбилейная (габ. 35кВ) | RP010-0000424 | РП 10кВ Юбилейная
VS010-0015318 | PS035-000359 | ПС 35/10кВ Балыклейская | VS010-0015318 | ВЛ 10кВ № 16 ПС Юбилейная (габ. 35кВ) | RP010-0000424 | РП 10кВ Юбилейная
VS010-0015318 | PS035-000359 | ПС 35/10кВ Балыклейская | VS010-0015318 | ВЛ 10кВ № 16 ПС Юбилейная (габ. 35кВ) | RP010-0000424 | РП 10кВ Юбилейная
VS010-0015318 | PS035-000359 | ПС 35/10кВ Балыклейская | VS010-0015318 | ВЛ 10кВ № 16 ПС Юбилейная (габ. 35кВ) | RP010-0000424 | РП 10кВ Юбилейная
VS010-0015318 | PS035-000359 | ПС 35/10кВ Балыклейская | VS010-0015318 | ВЛ 10кВ № 16 ПС Юбилейная (габ. 35кВ) | RP010-0000424 | РП 10кВ Юбилейная
| PS110-001731 | ПС 110/10кВ ПТФ
| PS110-001731 | ПС 110/10кВ ПТФ
| PS110-001731 | ПС 110/10кВ ПТФ
| PS110-001731 | ПС 110/10кВ ПТФ
| PS110-001731 | ПС 110/10кВ ПТФ
| PS110-001731 | ПС 110/10кВ ПТФ
| PS110-001731 | ПС 110/10кВ ПТФ
| PS110-001731 | ПС 110/10кВ ПТФ
| PS110-001731 | ПС 110/10кВ ПТФ
| PS110-001731 | ПС 110/10кВ ПТФ
| PS110-001731 | ПС 110/10кВ ПТФ
| PS110-001731 | ПС 110/10кВ ПТФ
| PS110-001731 | ПС 110/10кВ ПТФ
| PS110-001731 | ПС 110/10кВ ПТФ
| PS110-001731 | ПС 110/10кВ ПТФ
| PS110-001731 | ПС 110/10кВ ПТФ
| PS110-001731 | ПС 110/10кВ ПТФ
| PS110-001731 | ПС 110/10кВ ПТФ
VS010-0002681 | PS110-000335 | ПС 110/35/10кВ Инжавинская | VS010-0002681 | ВЛ 10кВ № 12 ПС Инжавинская | TP010-0019788 | КТП 058 ВЛ №5 ПС Инжавинская
VS010-0002681 | PS110-000335 | ПС 110/35/10кВ Инжавинская | VS010-0002681 | ВЛ 10кВ № 12 ПС Инжавинская | TP010-0019758 | КТП И-042 ВЛ №5 ПС Инжавинская
VS010-0002681 | PS110-000335 | ПС 110/35/10кВ Инжавинская | VS010-0002681 | ВЛ 10кВ № 12 ПС Инжавинская | TP010-0019785 | ЗТП И-056 ВЛ №12 ПС Инжавинская
VS010-0002696 | PS035-000361 | ПС 35/10кВ Караваинская | VS010-0002696 | ВЛ 10кВ № 13 ПС Караваинская | TP010-0131940 | КТП 397П ВЛ №13 ПС Караваинская
VS010-0002720 | PS035-000381 | ПС 35/10кВ Никитинская | VS010-0002720 | ВЛ 10кВ № 15 ПС Никитинская | TP010-0131943 | КТП 398П ВЛ №15 ПС Никитинская
VS010-0002681 | PS110-000335 | ПС 110/35/10кВ Инжавинская | VS010-0002681 | ВЛ 10кВ № 12 ПС Инжавинская | TP010-0019782 | ЗТП И-055 ВЛ №12 ПС Инжавинская
VS010-0002681 | PS110-000335 | ПС 110/35/10кВ Инжавинская | VS010-0002681 | ВЛ 10кВ № 12 ПС Инжавинская | TP010-0019789 | ЗТП И-057 ВЛ №12 ПС Инжавинская
VS010-0002681 | PS110-000335 | ПС 110/35/10кВ Инжавинская | VS010-0002681 | ВЛ 10кВ № 12 ПС Инжавинская | TP010-0019768 | КТП 048 ВЛ №12 ПС Инжавинская
VS010-0002689 | PS110-000335 | ПС 110/35/10кВ Инжавинская | VS010-0002689 | ВЛ 10кВ № 03 ПС Инжавинская | TP010-0020055 | КТП 087 ВЛ №9 ПС Инжавинская
VS010-0002681 | PS110-000335 | ПС 110/35/10кВ Инжавинская | VS010-0002681 | ВЛ 10кВ № 12 ПС Инжавинская | TP010-0019772 | КТП И-049 ВЛ №5 ПС Инжавинская
VS010-0002670 | PS110-000335 | ПС 110/35/10кВ Инжавинская | VS010-0002670 | ВЛ 10кВ № 05 ПС Инжавинская | TP010-0020102 | КТП И-111 ВЛ №10 ПС Инжавинская
VS010-0002681 | PS110-000335 | ПС 110/35/10кВ Инжавинская | VS010-0002681 | ВЛ 10кВ № 12 ПС Инжавинская | TP010-0019780 | КТП 054 ВЛ №12 ПС Инжавинская
VS010-0002689 | PS110-000335 | ПС 110/35/10кВ Инжавинская | VS010-0002689 | ВЛ 10кВ № 03 ПС Инжавинская | TP010-0020051 | КТП И-078 ВЛ №9 ПС Инжавинская
VS010-0002689 | PS110-000335 | ПС 110/35/10кВ Инжавинская | VS010-0002689 | ВЛ 10кВ № 03 ПС Инжавинская | TP010-0020053 | КТП И-077 ВЛ №9 ПС Инжавинская
VS010-0002689 | PS110-000335 | ПС 110/35/10кВ Инжавинская | VS010-0002689 | ВЛ 10кВ № 03 ПС Инжавинская | TP010-0020066 | КТП И-080 ВЛ №9 ПС Инжавинская
VS010-0002689 | PS110-000335 | ПС 110/35/10кВ Инжавинская | VS010-0002689 | ВЛ 10кВ № 03 ПС Инжавинская | TP010-0020046 | КТП И-075 ВЛ №9 ПС Инжавинская
VS010-0002680 | PS110-000335 | ПС 110/35/10кВ Инжавинская | VS010-0002680 | ВЛ 10кВ № 18 ПС Инжавинская | TP010-0019752 | КТП 035 ВЛ №18 ПС Инжавинская
VS010-0002681 | PS110-000335 | ПС 110/35/10кВ Инжавинская | VS010-0002681 | ВЛ 10кВ № 12 ПС Инжавинская | TP010-0019779 | КТП И-053 ВЛ №5 ПС Инжавинская
VS010-0002689 | PS110-000335 | ПС 110/35/10кВ Инжавинская | VS010-0002689 | ВЛ 10кВ № 03 ПС Инжавинская | TP010-0020068 | КТП 089 ВЛ №9 ПС Инжавинская
VS010-0002681 | PS110-000335 | ПС 110/35/10кВ Инжавинская | VS010-0002681 | ВЛ 10кВ № 12 ПС Инжавинская | TP010-0019789 | ЗТП И-057 ВЛ №12 ПС Инжавинская
VS010-0002689 | PS110-000335 | ПС 110/35/10кВ Инжавинская | VS010-0002689 | ВЛ 10кВ № 03 ПС Инжавинская | TP010-0020071 | КТП И-089 ВЛ №9 ПС Инжавинская
VS010-0002681 | PS110-000335 | ПС 110/35/10кВ Инжавинская | VS010-0002681 | ВЛ 10кВ № 12 ПС Инжавинская | TP010-0019777 | КТП И-052 ВЛ №5 ПС Инжавинская
VS010-0002689 | PS110-000335 | ПС 110/35/10кВ Инжавинская | VS010-0002689 | ВЛ 10кВ № 03 ПС Инжавинская | TP010-0020048 | КТП И-076 ВЛ №9 ПС Инжавинская
VS010-0002681 | PS110-000335 | ПС 110/35/10кВ Инжавинская | VS010-0002681 | ВЛ 10кВ № 12 ПС Инжавинская | TP010-0019766 | КТП 046 ВЛ №5 ПС Инжавинская
VS010-0002681 | PS110-000335 | ПС 110/35/10кВ Инжавинская | VS010-0002681 | ВЛ 10кВ № 12 ПС Инжавинская | TP010-0019762 | КТП 043 ВЛ №5 ПС Инжавинская
VS010-0002695 | PS110-000335 | ПС 110/35/10кВ Инжавинская | VS010-0002695 | ВЛ 10кВ № 19 ПС Инжавинская | TP010-0020112 | КТП И-132 ВЛ №14 ПС Инжавинская
VS010-0002681 | PS110-000335 | ПС 110/35/10кВ Инжавинская | VS010-0002681 | ВЛ 10кВ № 12 ПС Инжавинская | TP010-0019787 | КТП И-059 ВЛ №5 ПС Инжавинская
VS010-0002689 | PS110-000335 | ПС 110/35/10кВ Инжавинская | VS010-0002689 | ВЛ 10кВ № 03 ПС Инжавинская | TP010-0020068 | КТП 089 ВЛ №9 ПС Инжавинская
VS010-0002685 | PS110-000335 | ПС 110/35/10кВ Инжавинская | VS010-0002685 | ВЛ 10кВ № 06 ПС Инжавинская | TP010-0019798 | КТП 063 ВЛ №06 ПС Инжавинская
VS010-0002685 | PS110-000335 | ПС 110/35/10кВ Инжавинская | VS010-0002685 | ВЛ 10кВ № 06 ПС Инжавинская | TP010-0019802 | СТП И-068 ВЛ №7 ПС Инжавинская
VS010-0002689 | PS110-000335 | ПС 110/35/10кВ Инжавинская | VS010-0002689 | ВЛ 10кВ № 03 ПС Инжавинская | TP010-0020031 | КТП И-091 ВЛ №9 ПС Инжавинская
VS010-0002681 | PS110-000335 | ПС 110/35/10кВ Инжавинская | VS010-0002681 | ВЛ 10кВ № 12 ПС Инжавинская | TP010-0019785 | ЗТП И-056 ВЛ №12 ПС Инжавинская
VS010-0002689 | PS110-000335 | ПС 110/35/10кВ Инжавинская | VS010-0002689 | ВЛ 10кВ № 03 ПС Инжавинская | TP010-0020058 | КТП И-081 ВЛ №9 ПС Инжавинская
VS010-0002695 | PS110-000335 | ПС 110/35/10кВ Инжавинская | VS010-0002695 | ВЛ 10кВ № 19 ПС Инжавинская | TP010-0020113 | КТП И-133 ВЛ №14 ПС Инжавинская
VS010-0002679 | PS110-000335 | ПС 110/35/10кВ Инжавинская | VS010-0002679 | ВЛ 10кВ № 20 ПС Инжавинская | TP010-0019722 | КТП 020 ВЛ №20 ПС Инжавинская
VS010-0002670 | PS110-000335 | ПС 110/35/10кВ Инжавинская | VS010-0002670 | ВЛ 10кВ № 05 ПС Инжавинская | TP010-0020097 | КТП 112 ВЛ №10 ПС Инжавинская
VS010-0002679 | PS110-000335 | ПС 110/35/10кВ Инжавинская | VS010-0002679 | ВЛ 10кВ № 20 ПС Инжавинская | TP010-0019733 | КТП 027 ВЛ №20 ПС Инжавинская
VS010-0002679 | PS110-000335 | ПС 110/35/10кВ Инжавинская | VS010-0002679 | ВЛ 10кВ № 20 ПС Инжавинская | TP010-0019728 | КТП И-025 ВЛ №3 ПС Инжавинская
VS010-0002679 | PS110-000335 | ПС 110/35/10кВ Инжавинская | VS010-0002679 | ВЛ 10кВ № 20 ПС Инжавинская | TP010-0019737 | КТП И-024 ВЛ №3 ПС Инжавинская
VS010-0002679 | PS110-000335 | ПС 110/35/10кВ Инжавинская | VS010-0002679 | ВЛ 10кВ № 20 ПС Инжавинская | TP010-0019724 | КТП 021 ВЛ №20 ПС Инжавинская
VS010-0002679 | PS110-000335 | ПС 110/35/10кВ Инжавинская | VS010-0002679 | ВЛ 10кВ № 20 ПС Инжавинская | TP010-0019725 | КТП И-021 ВЛ №3 ПС Инжавинская
VS010-0002679 | PS110-000335 | ПС 110/35/10кВ Инжавинская | VS010-0002679 | ВЛ 10кВ № 20 ПС Инжавинская | TP010-0019727 | КТП И-031 ВЛ №3 ПС Инжавинская
VS010-0002689 | PS110-000335 | ПС 110/35/10кВ Инжавинская | VS010-0002689 | ВЛ 10кВ № 03 ПС Инжавинская | TP010-0020052 | КТП И-086 ВЛ №9 ПС Инжавинская
VS010-0002681 | PS110-000335 | ПС 110/35/10кВ Инжавинская | VS010-0002681 | ВЛ 10кВ № 12 ПС Инжавинская | TP010-0019788 | КТП 058 ВЛ №5 ПС Инжавинская
VS010-0002693 | PS110-000335 | ПС 110/35/10кВ Инжавинская | VS010-0002693 | ВЛ 10кВ № 15 ПС Инжавинская | TP010-0020109 | КТП И-120 ВЛ №12 ПС Инжавинская
VS010-0002693 | PS110-000335 | ПС 110/35/10кВ Инжавинская | VS010-0002693 | ВЛ 10кВ № 15 ПС Инжавинская | TP010-0020105 | КТП И-125 ВЛ №12 ПС Инжавинская
VS010-0002678 | PS110-000335 | ПС 110/35/10кВ Инжавинская | VS010-0002678 | ВЛ 10кВ № 22 ПС Инжавинская | TP010-0019705 | КТП 008 ВЛ №22 ПС Инжавинская
VS010-0002693 | PS110-000335 | ПС 110/35/10кВ Инжавинская | VS010-0002693 | ВЛ 10кВ № 15 ПС Инжавинская | TP010-0020104 | КТП И-124 ВЛ №12 ПС Инжавинская
VS010-0002693 | PS110-000335 | ПС 110/35/10кВ Инжавинская | VS010-0002693 | ВЛ 10кВ № 15 ПС Инжавинская | TP010-0020104 | КТП И-124 ВЛ №12 ПС Инжавинская
VS010-0002693 | PS110-000335 | ПС 110/35/10кВ Инжавинская | VS010-0002693 | ВЛ 10кВ № 15 ПС Инжавинская | TP010-0020104 | КТП И-124 ВЛ №12 ПС Инжавинская
VS010-0002693 | PS110-000335 | ПС 110/35/10кВ Инжавинская | VS010-0002693 | ВЛ 10кВ № 15 ПС Инжавинская | TP010-0020104 | КТП И-124 ВЛ №12 ПС Инжавинская
VS010-0002693 | PS110-000335 | ПС 110/35/10кВ Инжавинская | VS010-0002693 | ВЛ 10кВ № 15 ПС Инжавинская | TP010-0020103 | КТП И-123 ВЛ №12 ПС Инжавинская
VS010-0002693 | PS110-000335 | ПС 110/35/10кВ Инжавинская | VS010-0002693 | ВЛ 10кВ № 15 ПС Инжавинская | TP010-0020103 | КТП И-123 ВЛ №12 ПС Инжавинская
VS010-0002693 | PS110-000335 | ПС 110/35/10кВ Инжавинская | VS010-0002693 | ВЛ 10кВ № 15 ПС Инжавинская | TP010-0020103 | КТП И-123 ВЛ №12 ПС Инжавинская
VS010-0002693 | PS110-000335 | ПС 110/35/10кВ Инжавинская | VS010-0002693 | ВЛ 10кВ № 15 ПС Инжавинская | TP010-0020103 | КТП И-123 ВЛ №12 ПС Инжавинская
VS010-0002670 | PS110-000335 | ПС 110/35/10кВ Инжавинская | VS010-0002670 | ВЛ 10кВ № 05 ПС Инжавинская | TP010-0020078 | КТП И-094 ВЛ №10 ПС Инжавинская
VS010-0002679 | PS110-000335 | ПС 110/35/10кВ Инжавинская | VS010-0002679 | ВЛ 10кВ № 20 ПС Инжавинская | TP010-0019730 | КТП И-023 ВЛ №3 ПС Инжавинская
VS010-0002689 | PS110-000335 | ПС 110/35/10кВ Инжавинская | VS010-0002689 | ВЛ 10кВ № 03 ПС Инжавинская | TP010-0020071 | КТП И-089 ВЛ №9 ПС Инжавинская
VS010-0002689 | PS110-000335 | ПС 110/35/10кВ Инжавинская | VS010-0002689 | ВЛ 10кВ № 03 ПС Инжавинская | TP010-0020058 | КТП И-081 ВЛ №9 ПС Инжавинская
VS010-0002681 | PS110-000335 | ПС 110/35/10кВ Инжавинская | VS010-0002681 | ВЛ 10кВ № 12 ПС Инжавинская | TP010-0019764 | КТП И-058 ВЛ №5 ПС Инжавинская
VS010-0002689 | PS110-000335 | ПС 110/35/10кВ Инжавинская | VS010-0002689 | ВЛ 10кВ № 03 ПС Инжавинская | TP010-0020038 | КТП И-072 ВЛ №9 ПС Инжавинская
VS010-0002689 | PS110-000335 | ПС 110/35/10кВ Инжавинская | VS010-0002689 | ВЛ 10кВ № 03 ПС Инжавинская | TP010-0020040 | КТП И-073 ВЛ №9 ПС Инжавинская
VS010-0002689 | PS110-000335 | ПС 110/35/10кВ Инжавинская | VS010-0002689 | ВЛ 10кВ № 03 ПС Инжавинская | TP010-0020042 | КТП И-074 ВЛ №9 ПС Инжавинская
VS010-0002689 | PS110-000335 | ПС 110/35/10кВ Инжавинская | VS010-0002689 | ВЛ 10кВ № 03 ПС Инжавинская | TP010-0020046 | КТП И-075 ВЛ №9 ПС Инжавинская
VS010-0002681 | PS110-000335 | ПС 110/35/10кВ Инжавинская | VS010-0002681 | ВЛ 10кВ № 12 ПС Инжавинская | TP010-0019763 | КТП 044 ВЛ №12 ПС Инжавинская
VS010-0002681 | PS110-000335 | ПС 110/35/10кВ Инжавинская | VS010-0002681 | ВЛ 10кВ № 12 ПС Инжавинская | TP010-0019775 | КТП И-051 ВЛ №5 ПС Инжавинская
VS010-0002679 | PS110-000335 | ПС 110/35/10кВ Инжавинская | VS010-0002679 | ВЛ 10кВ № 20 ПС Инжавинская | TP010-0125914 | МТП И-019П ВЛ №3 ПС Инжавинская
VS010-0002664 | PS035-000359 | ПС 35/10кВ Балыклейская | VS010-0002664 | ВЛ 10кВ № 03 ПС Балыклейская | TP010-0125930 | МТП И-287П ВЛ №03 ПС Балыклейская
VS010-0002693 | PS110-000335 | ПС 110/35/10кВ Инжавинская | VS010-0002693 | ВЛ 10кВ № 15 ПС Инжавинская | TP010-0137721 | СТП 414П ВЛ №15 ПС Инжавинская
VS010-0002689 | PS110-000335 | ПС 110/35/10кВ Инжавинская | VS010-0002689 | ВЛ 10кВ № 03 ПС Инжавинская | TP010-0020033 | КТП И-070 ВЛ №9 ПС Инжавинская
VS010-0002712 | PS035-000360 | ПС 35/10кВ Филатовская | VS010-0002712 | ВЛ 10кВ № 04 ПС Филатовская | TP010-0020209 | КТП 214 ВЛ №04 ПС Филатовская
VS010-0002709 | PS035-000360 | ПС 35/10кВ Филатовская | VS010-0002709 | ВЛ 10кВ № 13 ПС Филатовская | TP010-0020192 | КТП 188 ВЛ №13 ПС Филатовская
VS010-0002709 | PS035-000360 | ПС 35/10кВ Филатовская | VS010-0002709 | ВЛ 10кВ № 13 ПС Филатовская | TP010-0020184 | КТП 180 ВЛ №13 ПС Филатовская
VS010-0002709 | PS035-000360 | ПС 35/10кВ Филатовская | VS010-0002709 | ВЛ 10кВ № 13 ПС Филатовская | TP010-0020192 | КТП 188 ВЛ №13 ПС Филатовская
VS010-0002709 | PS035-000360 | ПС 35/10кВ Филатовская | VS010-0002709 | ВЛ 10кВ № 13 ПС Филатовская | TP010-0020191 | КТП 187 ВЛ №13 ПС Филатовская
VS010-0002709 | PS035-000360 | ПС 35/10кВ Филатовская | VS010-0002709 | ВЛ 10кВ № 13 ПС Филатовская | TP010-0020188 | КТП 184 ВЛ №13 ПС Филатовская
VS010-0002712 | PS035-000360 | ПС 35/10кВ Филатовская | VS010-0002712 | ВЛ 10кВ № 04 ПС Филатовская | TP010-0020211 | КТП 216 ВЛ №04 ПС Филатовская
VS010-0002709 | PS035-000360 | ПС 35/10кВ Филатовская | VS010-0002709 | ВЛ 10кВ № 13 ПС Филатовская | TP010-0020187 | КТП 183 ВЛ №13 ПС Филатовская
VS010-0002708 | PS035-000360 | ПС 35/10кВ Филатовская | VS010-0002708 | ВЛ 10кВ № 15 ПС Филатовская | TP010-0020181 | КТП 186 ВЛ №15 ПС Филатовская
VS010-0002708 | PS035-000360 | ПС 35/10кВ Филатовская | VS010-0002708 | ВЛ 10кВ № 15 ПС Филатовская | TP010-0020182 | КТП 178 ВЛ №15 ПС Филатовская
VS010-0002708 | PS035-000360 | ПС 35/10кВ Филатовская | VS010-0002708 | ВЛ 10кВ № 15 ПС Филатовская | TP010-0020179 | КТП И-360 ВЛ №15 ПС Филатовская
VS010-0002713 | PS035-000360 | ПС 35/10кВ Филатовская | VS010-0002713 | ВЛ 10кВ № 14 ПС Филатовская | TP010-0020212 | КТП И-426 ВЛ №14 ПС Филатовская
VS010-0002713 | PS035-000360 | ПС 35/10кВ Филатовская | VS010-0002713 | ВЛ 10кВ № 14 ПС Филатовская | TP010-0020220 | КТП И-431 ВЛ №14 ПС Филатовская
VS010-0002713 | PS035-000360 | ПС 35/10кВ Филатовская | VS010-0002713 | ВЛ 10кВ № 14 ПС Филатовская | TP010-0020216 | КТП И-429 ВЛ №14 ПС Филатовская
VS010-0002708 | PS035-000360 | ПС 35/10кВ Филатовская | VS010-0002708 | ВЛ 10кВ № 15 ПС Филатовская | TP010-0020181 | КТП 186 ВЛ №15 ПС Филатовская
VS010-0002708 | PS035-000360 | ПС 35/10кВ Филатовская | VS010-0002708 | ВЛ 10кВ № 15 ПС Филатовская | TP010-0020183 | КТП И-364 ВЛ №15 ПС Филатовская
VS010-0002713 | PS035-000360 | ПС 35/10кВ Филатовская | VS010-0002713 | ВЛ 10кВ № 14 ПС Филатовская | TP010-0020216 | КТП И-429 ВЛ №14 ПС Филатовская
VS010-0002709 | PS035-000360 | ПС 35/10кВ Филатовская | VS010-0002709 | ВЛ 10кВ № 13 ПС Филатовская | TP010-0020191 | КТП 187 ВЛ №13 ПС Филатовская
VS010-0002709 | PS035-000360 | ПС 35/10кВ Филатовская | VS010-0002709 | ВЛ 10кВ № 13 ПС Филатовская | TP010-0020188 | КТП 184 ВЛ №13 ПС Филатовская
VS010-0002709 | PS035-000360 | ПС 35/10кВ Филатовская | VS010-0002709 | ВЛ 10кВ № 13 ПС Филатовская | TP010-0020192 | КТП 188 ВЛ №13 ПС Филатовская
VS010-0002712 | PS035-000360 | ПС 35/10кВ Филатовская | VS010-0002712 | ВЛ 10кВ № 04 ПС Филатовская | TP010-0020210 | КТП 215 ВЛ №04 ПС Филатовская
VS010-0002712 | PS035-000360 | ПС 35/10кВ Филатовская | VS010-0002712 | ВЛ 10кВ № 04 ПС Филатовская | TP010-0020208 | КТП 213 ВЛ №04 ПС Филатовская
VS010-0002712 | PS035-000360 | ПС 35/10кВ Филатовская | VS010-0002712 | ВЛ 10кВ № 04 ПС Филатовская | TP010-0020207 | КТП 212 ВЛ №04 ПС Филатовская
VS010-0002713 | PS035-000360 | ПС 35/10кВ Филатовская | VS010-0002713 | ВЛ 10кВ № 14 ПС Филатовская | TP010-0020212 | КТП И-426 ВЛ №14 ПС Филатовская
VS010-0002713 | PS035-000360 | ПС 35/10кВ Филатовская | VS010-0002713 | ВЛ 10кВ № 14 ПС Филатовская | TP010-0020220 | КТП И-431 ВЛ №14 ПС Филатовская
VS010-0002713 | PS035-000360 | ПС 35/10кВ Филатовская | VS010-0002713 | ВЛ 10кВ № 14 ПС Филатовская | TP010-0020213 | КТП И-432 ВЛ №14 ПС Филатовская
VS010-0002708 | PS035-000360 | ПС 35/10кВ Филатовская | VS010-0002708 | ВЛ 10кВ № 15 ПС Филатовская | TP010-0020179 | КТП И-360 ВЛ №15 ПС Филатовская
VS010-0002709 | PS035-000360 | ПС 35/10кВ Филатовская | VS010-0002709 | ВЛ 10кВ № 13 ПС Филатовская | TP010-0020191 | КТП 187 ВЛ №13 ПС Филатовская
VS010-0002681 | PS110-000335 | ПС 110/35/10кВ Инжавинская | VS010-0002681 | ВЛ 10кВ № 12 ПС Инжавинская | TP010-0019789 | ЗТП И-057 ВЛ №12 ПС Инжавинская
VS010-0015318 | PS035-000359 | ПС 35/10кВ Балыклейская | VS010-0015318 | ВЛ 10кВ № 16 ПС Юбилейная (габ. 35кВ) | TP010-0020258 | КТП 386 ВЛ №2 РП Юбилейная
VS010-0015318 | PS035-000359 | ПС 35/10кВ Балыклейская | VS010-0015318 | ВЛ 10кВ № 16 ПС Юбилейная (габ. 35кВ) | TP010-0148049 | КТП 427П ВЛ №3 РП Юбилейная
VS010-0015319 | PS035-000360 | ПС 35/10кВ Филатовская | VS010-0015319 | ВЛ 10кВ №16 ПС Филатовская (габ. 35кВ) | TP010-0020231 | КТП 376 ВЛ №5 РП Чернавская
VS010-0002720 | PS035-000381 | ПС 35/10кВ Никитинская | VS010-0002720 | ВЛ 10кВ № 15 ПС Никитинская | TP010-0020335 | КТП 279 ВЛ №15 ПС Никитинская
VS010-0015318 | PS035-000359 | ПС 35/10кВ Балыклейская | VS010-0015318 | ВЛ 10кВ № 16 ПС Юбилейная (габ. 35кВ) | TP010-0020258 | КТП 386 ВЛ №2 РП Юбилейная
VS010-0002726 | PS035-000382 | ПС 35/10кВ Романовская | VS010-0002726 | ВЛ 10кВ № 1 ПС Романовская | TP010-0020297 | КТП 321 ВЛ №1 ПС Романовская
VS010-0002696 | PS035-000361 | ПС 35/10кВ Караваинская | VS010-0002696 | ВЛ 10кВ № 13 ПС Караваинская | TP010-0020123 | КТП 222 ВЛ №13 ПС Караваинская
VS010-0002679 | PS110-000335 | ПС 110/35/10кВ Инжавинская | VS010-0002679 | ВЛ 10кВ № 20 ПС Инжавинская | TP010-0019733 | КТП 027 ВЛ №20 ПС Инжавинская
VS010-0002678 | PS110-000335 | ПС 110/35/10кВ Инжавинская | VS010-0002678 | ВЛ 10кВ № 22 ПС Инжавинская | TP010-0019719 | КТП И-017 ВЛ №2 ПС Инжавинская
VS010-0002671 | PS035-000359 | ПС 35/10кВ Балыклейская | VS010-0002671 | ВЛ 10кВ № 13 ПС Балыклейская | TP010-0020364 | КТП 117 ВЛ №13 ПС Балыклейская
VS010-0002667 | PS035-000359 | ПС 35/10кВ Балыклейская | VS010-0002667 | ВЛ 10кВ № 10 ПС Балыклейская | TP010-0020427 | КТП И-341 ВЛ №10 ПС Балыклейская
VS010-0002693 | PS110-000335 | ПС 110/35/10кВ Инжавинская | VS010-0002693 | ВЛ 10кВ № 15 ПС Инжавинская | TP010-0020104 | КТП И-124 ВЛ №12 ПС Инжавинская
VS010-0002698 | PS035-000361 | ПС 35/10кВ Караваинская | VS010-0002698 | ВЛ 10кВ № 03 ПС Караваинская | TP010-0020149 | КТП 250 ВЛ №03 ПС Караваинская
VS010-0002689 | PS110-000335 | ПС 110/35/10кВ Инжавинская | VS010-0002689 | ВЛ 10кВ № 03 ПС Инжавинская | TP010-0020060 | КТП И-082 ВЛ №9 ПС Инжавинская
VS010-0002712 | PS035-000360 | ПС 35/10кВ Филатовская | VS010-0002712 | ВЛ 10кВ № 04 ПС Филатовская | TP010-0020210 | КТП 215 ВЛ №04 ПС Филатовская
VS010-0002698 | PS035-000361 | ПС 35/10кВ Караваинская | VS010-0002698 | ВЛ 10кВ № 03 ПС Караваинская | TP010-0020142 | КТП И-216 ВЛ №03 ПС Караваинская
VS010-0002664 | PS035-000359 | ПС 35/10кВ Балыклейская | VS010-0002664 | ВЛ 10кВ № 03 ПС Балыклейская | TP010-0119323 | КТП И-294 ВЛ №03 ПС Балыклейская
VS010-0002693 | PS110-000335 | ПС 110/35/10кВ Инжавинская | VS010-0002693 | ВЛ 10кВ № 15 ПС Инжавинская | TP010-0020109 | КТП И-120 ВЛ №12 ПС Инжавинская
VS010-0002710 | PS035-000360 | ПС 35/10кВ Филатовская | VS010-0002710 | ВЛ 10кВ № 07 ПС Филатовская | TP010-0020198 | КТП 194 ВЛ №07 ПС Филатовская
VS010-0002730 | PS035-000382 | ПС 35/10кВ Романовская | VS010-0002730 | ВЛ 10кВ № 6 ПС Романовская | TP010-0020325 | КТП У-038 ВЛ №6 ПС Романовская
VS010-0002723 | PS035-000381 | ПС 35/10кВ Никитинская | VS010-0002723 | ВЛ 10кВ № 08 ПС Никитинская | TP010-0039364 | КТП 665 ВЛ №08 ПС Никитинская
VS010-0002696 | PS035-000361 | ПС 35/10кВ Караваинская | VS010-0002696 | ВЛ 10кВ № 13 ПС Караваинская | TP010-0039320 | КТП 682 ВЛ №13 ПС Караваинская
VS010-0002721 | PS035-000381 | ПС 35/10кВ Никитинская | VS010-0002721 | ВЛ 10кВ № 09 ПС Никитинская | TP010-0020349 | КТП 292 ВЛ №09 ПС Никитинская
VS010-0002699 | PS035-000361 | ПС 35/10кВ Караваинская | VS010-0002699 | ВЛ 10кВ № 16 ПС Караваинская | TP010-0020158 | КТП И-257 ВЛ №16 ПС Караваинская
VS010-0002689 | PS110-000335 | ПС 110/35/10кВ Инжавинская | VS010-0002689 | ВЛ 10кВ № 03 ПС Инжавинская | TP010-0020060 | КТП И-082 ВЛ №9 ПС Инжавинская
VS010-0002720 | PS035-000381 | ПС 35/10кВ Никитинская | VS010-0002720 | ВЛ 10кВ № 15 ПС Никитинская | TP010-0020341 | КТП 286 ВЛ №15 ПС Никитинская
VS010-0002664 | PS035-000359 | ПС 35/10кВ Балыклейская | VS010-0002664 | ВЛ 10кВ № 03 ПС Балыклейская | TP010-0020374 | КТП И-289 ВЛ №03 ПС Балыклейская
VS010-0002697 | PS035-000361 | ПС 35/10кВ Караваинская | VS010-0002697 | ВЛ 10кВ № 05 ПС Караваинская | TP010-0020131 | КТП И-221 ВЛ №05 ПС Караваинская
VS010-0002723 | PS035-000381 | ПС 35/10кВ Никитинская | VS010-0002723 | ВЛ 10кВ № 08 ПС Никитинская | TP010-0039383 | КТП 902 ВЛ №08 ПС Никитинская
VS010-0002728 | PS035-000382 | ПС 35/10кВ Романовская | VS010-0002728 | ВЛ 10кВ № 4 ПС Романовская | TP010-0020314 | КТП У-081 ВЛ №4 ПС Романовская
VS010-0002678 | PS110-000335 | ПС 110/35/10кВ Инжавинская | VS010-0002678 | ВЛ 10кВ № 22 ПС Инжавинская | TP010-0019705 | КТП 008 ВЛ №22 ПС Инжавинская
VS010-0002712 | PS035-000360 | ПС 35/10кВ Филатовская | VS010-0002712 | ВЛ 10кВ № 04 ПС Филатовская | TP010-0020210 | КТП 215 ВЛ №04 ПС Филатовская
VS010-0002681 | PS110-000335 | ПС 110/35/10кВ Инжавинская | VS010-0002681 | ВЛ 10кВ № 12 ПС Инжавинская | TP010-0019766 | КТП 046 ВЛ №5 ПС Инжавинская
VS010-0002681 | PS110-000335 | ПС 110/35/10кВ Инжавинская | VS010-0002681 | ВЛ 10кВ № 12 ПС Инжавинская | TP010-0019777 | КТП И-052 ВЛ №5 ПС Инжавинская
VS010-0002685 | PS110-000335 | ПС 110/35/10кВ Инжавинская | VS010-0002685 | ВЛ 10кВ № 06 ПС Инжавинская | TP010-0019803 | КТП И-093 ВЛ №9 ПС Инжавинская
VS010-0002681 | PS110-000335 | ПС 110/35/10кВ Инжавинская | VS010-0002681 | ВЛ 10кВ № 12 ПС Инжавинская | TP010-0019788 | КТП 058 ВЛ №5 ПС Инжавинская
VS010-0002681 | PS110-000335 | ПС 110/35/10кВ Инжавинская | VS010-0002681 | ВЛ 10кВ № 12 ПС Инжавинская | TP010-0019789 | ЗТП И-057 ВЛ №12 ПС Инжавинская
VS010-0002696 | PS035-000361 | ПС 35/10кВ Караваинская | VS010-0002696 | ВЛ 10кВ № 13 ПС Караваинская | TP010-0039320 | КТП 682 ВЛ №13 ПС Караваинская
VS010-0002712 | PS035-000360 | ПС 35/10кВ Филатовская | VS010-0002712 | ВЛ 10кВ № 04 ПС Филатовская | TP010-0020207 | КТП 212 ВЛ №04 ПС Филатовская
VS010-0002679 | PS110-000335 | ПС 110/35/10кВ Инжавинская | VS010-0002679 | ВЛ 10кВ № 20 ПС Инжавинская | TP010-0019728 | КТП И-025 ВЛ №3 ПС Инжавинская
VS010-0002720 | PS035-000381 | ПС 35/10кВ Никитинская | VS010-0002720 | ВЛ 10кВ № 15 ПС Никитинская | TP010-0020335 | КТП 279 ВЛ №15 ПС Никитинская
VS010-0002724 | PS035-000381 | ПС 35/10кВ Никитинская | VS010-0002724 | ВЛ 10кВ № 14 ПС Никитинская | TP010-0020358 | КТП 316 ВЛ №14 ПС Никитинская
VS010-0002665 | PS035-000359 | ПС 35/10кВ Балыклейская | VS010-0002665 | ВЛ 10кВ № 09 ПС Балыклейская | TP010-0020370 | КТП И-281 ВЛ №09 ПС Балыклейская
VS010-0002730 | PS035-000382 | ПС 35/10кВ Романовская | VS010-0002730 | ВЛ 10кВ № 6 ПС Романовская | TP010-0020325 | КТП У-038 ВЛ №6 ПС Романовская
VS010-0002681 | PS110-000335 | ПС 110/35/10кВ Инжавинская | VS010-0002681 | ВЛ 10кВ № 12 ПС Инжавинская | TP010-0019789 | ЗТП И-057 ВЛ №12 ПС Инжавинская
VS010-0002709 | PS035-000360 | ПС 35/10кВ Филатовская | VS010-0002709 | ВЛ 10кВ № 13 ПС Филатовская | TP010-0020192 | КТП 188 ВЛ №13 ПС Филатовская
VS010-0002708 | PS035-000360 | ПС 35/10кВ Филатовская | VS010-0002708 | ВЛ 10кВ № 15 ПС Филатовская | TP010-0020181 | КТП 186 ВЛ №15 ПС Филатовская
VS010-0002689 | PS110-000335 | ПС 110/35/10кВ Инжавинская | VS010-0002689 | ВЛ 10кВ № 03 ПС Инжавинская | TP010-0020040 | КТП И-073 ВЛ №9 ПС Инжавинская
VS010-0002664 | PS035-000359 | ПС 35/10кВ Балыклейская | VS010-0002664 | ВЛ 10кВ № 03 ПС Балыклейская | TP010-0020393 | КТП И-292 ВЛ №03 ПС Балыклейская
VS010-0002728 | PS035-000382 | ПС 35/10кВ Романовская | VS010-0002728 | ВЛ 10кВ № 4 ПС Романовская | TP010-0020313 | КТП У-079 ВЛ №4 ПС Романовская
VS010-0002699 | PS035-000361 | ПС 35/10кВ Караваинская | VS010-0002699 | ВЛ 10кВ № 16 ПС Караваинская | TP010-0020158 | КТП И-257 ВЛ №16 ПС Караваинская
VS010-0002664 | PS035-000359 | ПС 35/10кВ Балыклейская | VS010-0002664 | ВЛ 10кВ № 03 ПС Балыклейская | TP010-0020381 | КТП И-306 ВЛ №03 ПС Балыклейская
VS010-0002667 | PS035-000359 | ПС 35/10кВ Балыклейская | VS010-0002667 | ВЛ 10кВ № 10 ПС Балыклейская | TP010-0020408 | КТП И-336 ВЛ №10 ПС Балыклейская
VS010-0002697 | PS035-000361 | ПС 35/10кВ Караваинская | VS010-0002697 | ВЛ 10кВ № 05 ПС Караваинская | TP010-0020131 | КТП И-221 ВЛ №05 ПС Караваинская
VS010-0002710 | PS035-000360 | ПС 35/10кВ Филатовская | VS010-0002710 | ВЛ 10кВ № 07 ПС Филатовская | TP010-0020198 | КТП 194 ВЛ №07 ПС Филатовская
VS010-0015319 | PS035-000360 | ПС 35/10кВ Филатовская | VS010-0015319 | ВЛ 10кВ №16 ПС Филатовская (габ. 35кВ) | TP010-0020231 | КТП 376 ВЛ №5 РП Чернавская
VS010-0002696 | PS035-000361 | ПС 35/10кВ Караваинская | VS010-0002696 | ВЛ 10кВ № 13 ПС Караваинская | TP010-0039320 | КТП 682 ВЛ №13 ПС Караваинская
VS010-0002721 | PS035-000381 | ПС 35/10кВ Никитинская | VS010-0002721 | ВЛ 10кВ № 09 ПС Никитинская | TP010-0020349 | КТП 292 ВЛ №09 ПС Никитинская
VS010-0002696 | PS035-000361 | ПС 35/10кВ Караваинская | VS010-0002696 | ВЛ 10кВ № 13 ПС Караваинская | TP010-0020118 | КТП И-205 ВЛ №13 ПС Караваинская
VS010-0002693 | PS110-000335 | ПС 110/35/10кВ Инжавинская | VS010-0002693 | ВЛ 10кВ № 15 ПС Инжавинская | TP010-0020104 | КТП И-124 ВЛ №12 ПС Инжавинская
VS010-0002664 | PS035-000359 | ПС 35/10кВ Балыклейская | VS010-0002664 | ВЛ 10кВ № 03 ПС Балыклейская | TP010-0020374 | КТП И-289 ВЛ №03 ПС Балыклейская
VS010-0002681 | PS110-000335 | ПС 110/35/10кВ Инжавинская | VS010-0002681 | ВЛ 10кВ № 12 ПС Инжавинская | TP010-0019789 | ЗТП И-057 ВЛ №12 ПС Инжавинская
VS010-0002699 | PS035-000361 | ПС 35/10кВ Караваинская | VS010-0002699 | ВЛ 10кВ № 16 ПС Караваинская | TP010-0125594 | КТП И-253П ВЛ №16 ПС Караваинская
VS010-0002720 | PS035-000381 | ПС 35/10кВ Никитинская | VS010-0002720 | ВЛ 10кВ № 15 ПС Никитинская | TP010-0020335 | КТП 279 ВЛ №15 ПС Никитинская
VS010-0002681 | PS110-000335 | ПС 110/35/10кВ Инжавинская | VS010-0002681 | ВЛ 10кВ № 12 ПС Инжавинская | TP010-0019758 | КТП И-042 ВЛ №5 ПС Инжавинская
VS010-0002670 | PS110-000335 | ПС 110/35/10кВ Инжавинская | VS010-0002670 | ВЛ 10кВ № 05 ПС Инжавинская | TP010-0136204 | КТП 412П ВЛ №05 ПС Инжавинская
VS010-0002681 | PS110-000335 | ПС 110/35/10кВ Инжавинская | VS010-0002681 | ВЛ 10кВ № 12 ПС Инжавинская | TP010-0019785 | ЗТП И-056 ВЛ №12 ПС Инжавинская
VS010-0002664 | PS035-000359 | ПС 35/10кВ Балыклейская | VS010-0002664 | ВЛ 10кВ № 03 ПС Балыклейская | TP010-0142942 | КТП 418П ВЛ №03 ПС Балыклейская
VS010-0002685 | PS110-000335 | ПС 110/35/10кВ Инжавинская | VS010-0002685 | ВЛ 10кВ № 06 ПС Инжавинская | TP010-0019802 | СТП И-068 ВЛ №7 ПС Инжавинская
VS010-0002681 | PS110-000335 | ПС 110/35/10кВ Инжавинская | VS010-0002681 | ВЛ 10кВ № 12 ПС Инжавинская | TP010-0019779 | КТП И-053 ВЛ №5 ПС Инжавинская
VS010-0002679 | PS110-000335 | ПС 110/35/10кВ Инжавинская | VS010-0002679 | ВЛ 10кВ № 20 ПС Инжавинская | TP010-0019730 | КТП И-023 ВЛ №3 ПС Инжавинская
VS010-0002699 | PS035-000361 | ПС 35/10кВ Караваинская | VS010-0002699 | ВЛ 10кВ № 16 ПС Караваинская | TP010-0020157 | КТП 259 ВЛ №16 ПС Караваинская
VS010-0002699 | PS035-000361 | ПС 35/10кВ Караваинская | VS010-0002699 | ВЛ 10кВ № 16 ПС Караваинская | TP010-0020154 | КТП И-255 ВЛ №16 ПС Караваинская
VS010-0002699 | PS035-000361 | ПС 35/10кВ Караваинская | VS010-0002699 | ВЛ 10кВ № 16 ПС Караваинская | TP010-0020163 | КТП 257 ВЛ №16 ПС Караваинская
VS010-0002699 | PS035-000361 | ПС 35/10кВ Караваинская | VS010-0002699 | ВЛ 10кВ № 16 ПС Караваинская | TP010-0020154 | КТП И-255 ВЛ №16 ПС Караваинская
VS010-0002698 | PS035-000361 | ПС 35/10кВ Караваинская | VS010-0002698 | ВЛ 10кВ № 03 ПС Караваинская | TP010-0020147 | КТП 251 ВЛ №03 ПС Караваинская
VS010-0002699 | PS035-000361 | ПС 35/10кВ Караваинская | VS010-0002699 | ВЛ 10кВ № 16 ПС Караваинская | TP010-0020157 | КТП 259 ВЛ №16 ПС Караваинская
VS010-0002699 | PS035-000361 | ПС 35/10кВ Караваинская | VS010-0002699 | ВЛ 10кВ № 16 ПС Караваинская | TP010-0020163 | КТП 257 ВЛ №16 ПС Караваинская
VS010-0002699 | PS035-000361 | ПС 35/10кВ Караваинская | VS010-0002699 | ВЛ 10кВ № 16 ПС Караваинская | TP010-0020157 | КТП 259 ВЛ №16 ПС Караваинская
VS010-0002699 | PS035-000361 | ПС 35/10кВ Караваинская | VS010-0002699 | ВЛ 10кВ № 16 ПС Караваинская | TP010-0020163 | КТП 257 ВЛ №16 ПС Караваинская
VS010-0002678 | PS110-000335 | ПС 110/35/10кВ Инжавинская | VS010-0002678 | ВЛ 10кВ № 22 ПС Инжавинская | TP010-0019709 | КТП И-012 ВЛ №2 ПС Инжавинская
VS010-0002678 | PS110-000335 | ПС 110/35/10кВ Инжавинская | VS010-0002678 | ВЛ 10кВ № 22 ПС Инжавинская | TP010-0019711 | КТП И-011 ВЛ №2 ПС Инжавинская
VS010-0002678 | PS110-000335 | ПС 110/35/10кВ Инжавинская | VS010-0002678 | ВЛ 10кВ № 22 ПС Инжавинская | TP010-0019709 | КТП И-012 ВЛ №2 ПС Инжавинская
VS010-0002728 | PS035-000382 | ПС 35/10кВ Романовская | VS010-0002728 | ВЛ 10кВ № 4 ПС Романовская | TP010-0020311 | КТП У-077 ВЛ №4 ПС Романовская
VS010-0002728 | PS035-000382 | ПС 35/10кВ Романовская | VS010-0002728 | ВЛ 10кВ № 4 ПС Романовская | TP010-0020309 | КТП У-075 ВЛ №4 ПС Романовская
VS010-0002728 | PS035-000382 | ПС 35/10кВ Романовская | VS010-0002728 | ВЛ 10кВ № 4 ПС Романовская | TP010-0020313 | КТП У-079 ВЛ №4 ПС Романовская
VS010-0002728 | PS035-000382 | ПС 35/10кВ Романовская | VS010-0002728 | ВЛ 10кВ № 4 ПС Романовская | TP010-0020313 | КТП У-079 ВЛ №4 ПС Романовская
VS010-0002724 | PS035-000381 | ПС 35/10кВ Никитинская | VS010-0002724 | ВЛ 10кВ № 14 ПС Никитинская | TP010-0020358 | КТП 316 ВЛ №14 ПС Никитинская
VS010-0002724 | PS035-000381 | ПС 35/10кВ Никитинская | VS010-0002724 | ВЛ 10кВ № 14 ПС Никитинская | TP010-0020359 | КТП И-189 ВЛ №14 ПС Никитинская
VS010-0002664 | PS035-000359 | ПС 35/10кВ Балыклейская | VS010-0002664 | ВЛ 10кВ № 03 ПС Балыклейская | TP010-0020381 | КТП И-306 ВЛ №03 ПС Балыклейская
VS010-0002664 | PS035-000359 | ПС 35/10кВ Балыклейская | VS010-0002664 | ВЛ 10кВ № 03 ПС Балыклейская | TP010-0020379 | КТП И-305 ВЛ №03 ПС Балыклейская
VS010-0002664 | PS035-000359 | ПС 35/10кВ Балыклейская | VS010-0002664 | ВЛ 10кВ № 03 ПС Балыклейская | TP010-0020380 | КТП И-307 ВЛ №03 ПС Балыклейская
VS010-0002664 | PS035-000359 | ПС 35/10кВ Балыклейская | VS010-0002664 | ВЛ 10кВ № 03 ПС Балыклейская | TP010-0020385 | КТП И-310 ВЛ №03 ПС Балыклейская
VS010-0002664 | PS035-000359 | ПС 35/10кВ Балыклейская | VS010-0002664 | ВЛ 10кВ № 03 ПС Балыклейская | TP010-0020377 | КТП И-303 ВЛ №03 ПС Балыклейская
VS010-0002709 | PS035-000360 | ПС 35/10кВ Филатовская | VS010-0002709 | ВЛ 10кВ № 13 ПС Филатовская | TP010-0124132 | КТП 185 ВЛ №13 ПС Филатовская
VS010-0002709 | PS035-000360 | ПС 35/10кВ Филатовская | VS010-0002709 | ВЛ 10кВ № 13 ПС Филатовская | TP010-0020192 | КТП 188 ВЛ №13 ПС Филатовская
VS010-0002709 | PS035-000360 | ПС 35/10кВ Филатовская | VS010-0002709 | ВЛ 10кВ № 13 ПС Филатовская | TP010-0020190 | КТП 177 ВЛ №13 ПС Филатовская
VS010-0002710 | PS035-000360 | ПС 35/10кВ Филатовская | VS010-0002710 | ВЛ 10кВ № 07 ПС Филатовская | TP010-0020201 | КТП 197 ВЛ №07 ПС Филатовская
VS010-0002710 | PS035-000360 | ПС 35/10кВ Филатовская | VS010-0002710 | ВЛ 10кВ № 07 ПС Филатовская | TP010-0020203 | КТП 200 ВЛ №07 ПС Филатовская
VS010-0002710 | PS035-000360 | ПС 35/10кВ Филатовская | VS010-0002710 | ВЛ 10кВ № 07 ПС Филатовская | TP010-0020199 | КТП 195 ВЛ №07 ПС Филатовская
VS010-0002710 | PS035-000360 | ПС 35/10кВ Филатовская | VS010-0002710 | ВЛ 10кВ № 07 ПС Филатовская | TP010-0020198 | КТП 194 ВЛ №07 ПС Филатовская
VS010-0002709 | PS035-000360 | ПС 35/10кВ Филатовская | VS010-0002709 | ВЛ 10кВ № 13 ПС Филатовская | TP010-0020188 | КТП 184 ВЛ №13 ПС Филатовская
VS010-0002681 | PS110-000335 | ПС 110/35/10кВ Инжавинская | VS010-0002681 | ВЛ 10кВ № 12 ПС Инжавинская | TP010-0019789 | ЗТП И-057 ВЛ №12 ПС Инжавинская
VS010-0002730 | PS035-000382 | ПС 35/10кВ Романовская | VS010-0002730 | ВЛ 10кВ № 6 ПС Романовская | TP010-0020329 | КТП У-043 ВЛ №6 ПС Романовская
VS010-0002730 | PS035-000382 | ПС 35/10кВ Романовская | VS010-0002730 | ВЛ 10кВ № 6 ПС Романовская | TP010-0020328 | КТП У-042 ВЛ №6 ПС Романовская
VS010-0002730 | PS035-000382 | ПС 35/10кВ Романовская | VS010-0002730 | ВЛ 10кВ № 6 ПС Романовская | TP010-0020331 | КТП 352 ВЛ №6 ПС Романовская
VS010-0002730 | PS035-000382 | ПС 35/10кВ Романовская | VS010-0002730 | ВЛ 10кВ № 6 ПС Романовская | TP010-0020330 | КТП У-044 ВЛ №6 ПС Романовская
VS010-0002730 | PS035-000382 | ПС 35/10кВ Романовская | VS010-0002730 | ВЛ 10кВ № 6 ПС Романовская | TP010-0020329 | КТП У-043 ВЛ №6 ПС Романовская
VS010-0002670 | PS110-000335 | ПС 110/35/10кВ Инжавинская | VS010-0002670 | ВЛ 10кВ № 05 ПС Инжавинская | TP010-0020100 | КТП И-103П ВЛ №10 ПС Инжавинская
VS010-0002680 | PS110-000335 | ПС 110/35/10кВ Инжавинская | VS010-0002680 | ВЛ 10кВ № 18 ПС Инжавинская | TP010-0020139 | КТП И-040П ВЛ №4 ПС Инжавинская
VS010-0002670 | PS110-000335 | ПС 110/35/10кВ Инжавинская | VS010-0002670 | ВЛ 10кВ № 05 ПС Инжавинская | TP010-0020079 | КТП И-096П ВЛ №10 ПС Инжавинская
VS010-0002664 | PS035-000359 | ПС 35/10кВ Балыклейская | VS010-0002664 | ВЛ 10кВ № 03 ПС Балыклейская | TP010-0020383 | КТП И-308 ВЛ №03 ПС Балыклейская
VS010-0002666 | PS035-000359 | ПС 35/10кВ Балыклейская | VS010-0002666 | ВЛ 10кВ № 04 ПС Балыклейская | TP010-0020400 | КТП И-317 ВЛ №04 ПС Балыклейская
VS010-0002664 | PS035-000359 | ПС 35/10кВ Балыклейская | VS010-0002664 | ВЛ 10кВ № 03 ПС Балыклейская | TP010-0020390 | КТП И-296 ВЛ №03 ПС Балыклейская
VS010-0002664 | PS035-000359 | ПС 35/10кВ Балыклейская | VS010-0002664 | ВЛ 10кВ № 03 ПС Балыклейская | TP010-0020385 | КТП И-310 ВЛ №03 ПС Балыклейская
VS010-0002664 | PS035-000359 | ПС 35/10кВ Балыклейская | VS010-0002664 | ВЛ 10кВ № 03 ПС Балыклейская | TP010-0020397 | КТП И-300 ВЛ №03 ПС Балыклейская
VS010-0002664 | PS035-000359 | ПС 35/10кВ Балыклейская | VS010-0002664 | ВЛ 10кВ № 03 ПС Балыклейская | TP010-0020396 | КТП И-299 ВЛ №03 ПС Балыклейская
VS010-0002664 | PS035-000359 | ПС 35/10кВ Балыклейская | VS010-0002664 | ВЛ 10кВ № 03 ПС Балыклейская | TP010-0020374 | КТП И-289 ВЛ №03 ПС Балыклейская
VS010-0002680 | PS110-000335 | ПС 110/35/10кВ Инжавинская | VS010-0002680 | ВЛ 10кВ № 18 ПС Инжавинская | TP010-0019756 | КТП И-039 ВЛ №4 ПС Инжавинская
VS010-0002664 | PS035-000359 | ПС 35/10кВ Балыклейская | VS010-0002664 | ВЛ 10кВ № 03 ПС Балыклейская | TP010-0020379 | КТП И-305 ВЛ №03 ПС Балыклейская
VS010-0002664 | PS035-000359 | ПС 35/10кВ Балыклейская | VS010-0002664 | ВЛ 10кВ № 03 ПС Балыклейская | TP010-0107422 | КТП И-293 ВЛ №03 ПС Балыклейская
VS010-0002664 | PS035-000359 | ПС 35/10кВ Балыклейская | VS010-0002664 | ВЛ 10кВ № 03 ПС Балыклейская | TP010-0020372 | КТП И-286 ВЛ №03 ПС Балыклейская
VS010-0002664 | PS035-000359 | ПС 35/10кВ Балыклейская | VS010-0002664 | ВЛ 10кВ № 03 ПС Балыклейская | TP010-0020392 | КТП И-291 ВЛ №03 ПС Балыклейская
VS010-0015319 | PS035-000360 | ПС 35/10кВ Филатовская | VS010-0015319 | ВЛ 10кВ №16 ПС Филатовская (габ. 35кВ) | TP010-0020238 | КТП 378 ВЛ №5 РП Чернавская
VS010-0015319 | PS035-000360 | ПС 35/10кВ Филатовская | VS010-0015319 | ВЛ 10кВ №16 ПС Филатовская (габ. 35кВ) | TP010-0020223 | КТП И-409 ВЛ №2 РП Чернавская
VS010-0015319 | PS035-000360 | ПС 35/10кВ Филатовская | VS010-0015319 | ВЛ 10кВ №16 ПС Филатовская (габ. 35кВ) | TP010-0020227 | КТП И-419 ВЛ №4 РП Чернавская
VS010-0002667 | PS035-000359 | ПС 35/10кВ Балыклейская | VS010-0002667 | ВЛ 10кВ № 10 ПС Балыклейская | TP010-0020411 | КТП И-346 ВЛ №10 ПС Балыклейская
VS010-0002667 | PS035-000359 | ПС 35/10кВ Балыклейская | VS010-0002667 | ВЛ 10кВ № 10 ПС Балыклейская | TP010-0020407 | КТП И-335 ВЛ №10 ПС Балыклейская
VS010-0002667 | PS035-000359 | ПС 35/10кВ Балыклейская | VS010-0002667 | ВЛ 10кВ № 10 ПС Балыклейская | TP010-0020405 | КТП И-334 ВЛ №10 ПС Балыклейская
VS010-0002667 | PS035-000359 | ПС 35/10кВ Балыклейская | VS010-0002667 | ВЛ 10кВ № 10 ПС Балыклейская | TP010-0020410 | КТП И-332 ВЛ №10 ПС Балыклейская
VS010-0002667 | PS035-000359 | ПС 35/10кВ Балыклейская | VS010-0002667 | ВЛ 10кВ № 10 ПС Балыклейская | TP010-0020408 | КТП И-336 ВЛ №10 ПС Балыклейская
VS010-0002667 | PS035-000359 | ПС 35/10кВ Балыклейская | VS010-0002667 | ВЛ 10кВ № 10 ПС Балыклейская | TP010-0020422 | КТП 164 ВЛ №10 ПС Балыклейская
VS010-0002668 | PS035-000359 | ПС 35/10кВ Балыклейская | VS010-0002668 | ВЛ 10кВ № 14 ПС Балыклейская | TP010-0020435 | КТП И-353 ВЛ №14 ПС Балыклейская
VS010-0002668 | PS035-000359 | ПС 35/10кВ Балыклейская | VS010-0002668 | ВЛ 10кВ № 14 ПС Балыклейская | TP010-0020435 | КТП И-353 ВЛ №14 ПС Балыклейская
VS010-0002668 | PS035-000359 | ПС 35/10кВ Балыклейская | VS010-0002668 | ВЛ 10кВ № 14 ПС Балыклейская | TP010-0020435 | КТП И-353 ВЛ №14 ПС Балыклейская
VS010-0002668 | PS035-000359 | ПС 35/10кВ Балыклейская | VS010-0002668 | ВЛ 10кВ № 14 ПС Балыклейская | TP010-0020436 | КТП И-355 ВЛ №14 ПС Балыклейская
VS010-0002681 | PS110-000335 | ПС 110/35/10кВ Инжавинская | VS010-0002681 | ВЛ 10кВ № 12 ПС Инжавинская | TP010-0019789 | ЗТП И-057 ВЛ №12 ПС Инжавинская
VS010-0002664 | PS035-000359 | ПС 35/10кВ Балыклейская | VS010-0002664 | ВЛ 10кВ № 03 ПС Балыклейская | TP010-0020387 | КТП И-312 ВЛ №03 ПС Балыклейская
VS010-0002713 | PS035-000360 | ПС 35/10кВ Филатовская | VS010-0002713 | ВЛ 10кВ № 14 ПС Филатовская | TP010-0020219 | КТП И-430 ВЛ №14 ПС Филатовская
VS010-0002713 | PS035-000360 | ПС 35/10кВ Филатовская | VS010-0002713 | ВЛ 10кВ № 14 ПС Филатовская | TP010-0020219 | КТП И-430 ВЛ №14 ПС Филатовская
VS010-0002713 | PS035-000360 | ПС 35/10кВ Филатовская | VS010-0002713 | ВЛ 10кВ № 14 ПС Филатовская | TP010-0020216 | КТП И-429 ВЛ №14 ПС Филатовская
VS010-0002713 | PS035-000360 | ПС 35/10кВ Филатовская | VS010-0002713 | ВЛ 10кВ № 14 ПС Филатовская | TP010-0020216 | КТП И-429 ВЛ №14 ПС Филатовская
VS010-0002685 | PS110-000335 | ПС 110/35/10кВ Инжавинская | VS010-0002685 | ВЛ 10кВ № 06 ПС Инжавинская | TP010-0019798 | КТП 063 ВЛ №06 ПС Инжавинская
VS010-0002696 | PS035-000361 | ПС 35/10кВ Караваинская | VS010-0002696 | ВЛ 10кВ № 13 ПС Караваинская | TP010-0020114 | КТП И-203 ВЛ №13 ПС Караваинская
VS010-0002696 | PS035-000361 | ПС 35/10кВ Караваинская | VS010-0002696 | ВЛ 10кВ № 13 ПС Караваинская | TP010-0020115 | КТП 268 ВЛ №13 ПС Караваинская
VS010-0002696 | PS035-000361 | ПС 35/10кВ Караваинская | VS010-0002696 | ВЛ 10кВ № 13 ПС Караваинская | TP010-0020114 | КТП И-203 ВЛ №13 ПС Караваинская
VS010-0002696 | PS035-000361 | ПС 35/10кВ Караваинская | VS010-0002696 | ВЛ 10кВ № 13 ПС Караваинская | TP010-0020114 | КТП И-203 ВЛ №13 ПС Караваинская
VS010-0002696 | PS035-000361 | ПС 35/10кВ Караваинская | VS010-0002696 | ВЛ 10кВ № 13 ПС Караваинская | TP010-0020117 | КТП 217 ВЛ №13 ПС Караваинская
VS010-0002698 | PS035-000361 | ПС 35/10кВ Караваинская | VS010-0002698 | ВЛ 10кВ № 03 ПС Караваинская | TP010-0020137 | КТП И-231 ВЛ №03 ПС Караваинская
VS010-0002720 | PS035-000381 | ПС 35/10кВ Никитинская | VS010-0002720 | ВЛ 10кВ № 15 ПС Никитинская | TP010-0020341 | КТП 286 ВЛ №15 ПС Никитинская
VS010-0002720 | PS035-000381 | ПС 35/10кВ Никитинская | VS010-0002720 | ВЛ 10кВ № 15 ПС Никитинская | TP010-0020335 | КТП 279 ВЛ №15 ПС Никитинская
VS010-0002720 | PS035-000381 | ПС 35/10кВ Никитинская | VS010-0002720 | ВЛ 10кВ № 15 ПС Никитинская | TP010-0020339 | КТП 282 ВЛ №15 ПС Никитинская
VS010-0002720 | PS035-000381 | ПС 35/10кВ Никитинская | VS010-0002720 | ВЛ 10кВ № 15 ПС Никитинская | TP010-0020336 | КТП 281 ВЛ №15 ПС Никитинская
VS010-0002689 | PS110-000335 | ПС 110/35/10кВ Инжавинская | VS010-0002689 | ВЛ 10кВ № 03 ПС Инжавинская | TP010-0020027 | КТП И-092П ВЛ №9 ПС Инжавинская
VS010-0002696 | PS035-000361 | ПС 35/10кВ Караваинская | VS010-0002696 | ВЛ 10кВ № 13 ПС Караваинская | TP010-0020114 | КТП И-203 ВЛ №13 ПС Караваинская
VS010-0002720 | PS035-000381 | ПС 35/10кВ Никитинская | VS010-0002720 | ВЛ 10кВ № 15 ПС Никитинская | TP010-0138955 | КТП 416П ВЛ №15 ПС Никитинская
VS010-0002698 | PS035-000361 | ПС 35/10кВ Караваинская | VS010-0002698 | ВЛ 10кВ № 03 ПС Караваинская | TP010-0145277 | КТП 426П ВЛ №03 ПС Караваинская
VS010-0002721 | PS035-000381 | ПС 35/10кВ Никитинская | VS010-0002721 | ВЛ 10кВ № 09 ПС Никитинская | TP010-0020349 | КТП 292 ВЛ №09 ПС Никитинская
VS010-0002721 | PS035-000381 | ПС 35/10кВ Никитинская | VS010-0002721 | ВЛ 10кВ № 09 ПС Никитинская | TP010-0020343 | КТП И-170 ВЛ №09 ПС Никитинская
VS010-0002721 | PS035-000381 | ПС 35/10кВ Никитинская | VS010-0002721 | ВЛ 10кВ № 09 ПС Никитинская | TP010-0020345 | КТП И-171 ВЛ №09 ПС Никитинская
VS010-0002721 | PS035-000381 | ПС 35/10кВ Никитинская | VS010-0002721 | ВЛ 10кВ № 09 ПС Никитинская | TP010-0020349 | КТП 292 ВЛ №09 ПС Никитинская
VS010-0002721 | PS035-000381 | ПС 35/10кВ Никитинская | VS010-0002721 | ВЛ 10кВ № 09 ПС Никитинская | TP010-0020345 | КТП И-171 ВЛ №09 ПС Никитинская
VS010-0015319 | PS035-000360 | ПС 35/10кВ Филатовская | VS010-0015319 | ВЛ 10кВ №16 ПС Филатовская (габ. 35кВ) | TP010-0020231 | КТП 376 ВЛ №5 РП Чернавская
VS010-0015319 | PS035-000360 | ПС 35/10кВ Филатовская | VS010-0015319 | ВЛ 10кВ №16 ПС Филатовская (габ. 35кВ) | TP010-0020241 | КТП 379 ВЛ №5 РП Чернавская
VS010-0015319 | PS035-000360 | ПС 35/10кВ Филатовская | VS010-0015319 | ВЛ 10кВ №16 ПС Филатовская (габ. 35кВ) | TP010-0020238 | КТП 378 ВЛ №5 РП Чернавская
VS010-0015319 | PS035-000360 | ПС 35/10кВ Филатовская | VS010-0015319 | ВЛ 10кВ №16 ПС Филатовская (габ. 35кВ) | TP010-0020238 | КТП 378 ВЛ №5 РП Чернавская
VS010-0015319 | PS035-000360 | ПС 35/10кВ Филатовская | VS010-0015319 | ВЛ 10кВ №16 ПС Филатовская (габ. 35кВ) | TP010-0020223 | КТП И-409 ВЛ №2 РП Чернавская
VS010-0015319 | PS035-000360 | ПС 35/10кВ Филатовская | VS010-0015319 | ВЛ 10кВ №16 ПС Филатовская (габ. 35кВ) | TP010-0135588 | КТП 410П ВЛ №09 РП Чернавская
VS010-0002681 | PS110-000335 | ПС 110/35/10кВ Инжавинская | VS010-0002681 | ВЛ 10кВ № 12 ПС Инжавинская | TP010-0019766 | КТП 046 ВЛ №5 ПС Инжавинская
VS010-0002681 | PS110-000335 | ПС 110/35/10кВ Инжавинская | VS010-0002681 | ВЛ 10кВ № 12 ПС Инжавинская | TP010-0133796 | КТП 399 ВЛ №5 ПС Инжавинская
VS010-0002681 | PS110-000335 | ПС 110/35/10кВ Инжавинская | VS010-0002681 | ВЛ 10кВ № 12 ПС Инжавинская | TP010-0019789 | ЗТП И-057 ВЛ №12 ПС Инжавинская
VS010-0002681 | PS110-000335 | ПС 110/35/10кВ Инжавинская | VS010-0002681 | ВЛ 10кВ № 12 ПС Инжавинская | TP010-0019785 | ЗТП И-056 ВЛ №12 ПС Инжавинская
VS010-0002681 | PS110-000335 | ПС 110/35/10кВ Инжавинская | VS010-0002681 | ВЛ 10кВ № 12 ПС Инжавинская | TP010-0019770 | КТП И-090П ВЛ №5 ПС Инжавинская
VS010-0002681 | PS110-000335 | ПС 110/35/10кВ Инжавинская | VS010-0002681 | ВЛ 10кВ № 12 ПС Инжавинская | TP010-0019777 | КТП И-052 ВЛ №5 ПС Инжавинская
VS010-0002681 | PS110-000335 | ПС 110/35/10кВ Инжавинская | VS010-0002681 | ВЛ 10кВ № 12 ПС Инжавинская | TP010-0019788 | КТП 058 ВЛ №5 ПС Инжавинская
VS010-0002679 | PS110-000335 | ПС 110/35/10кВ Инжавинская | VS010-0002679 | ВЛ 10кВ № 20 ПС Инжавинская | TP010-0019737 | КТП И-024 ВЛ №3 ПС Инжавинская
VS010-0002680 | PS110-000335 | ПС 110/35/10кВ Инжавинская | VS010-0002680 | ВЛ 10кВ № 18 ПС Инжавинская | TP010-0019750 | КТП И-029П ВЛ №18 ПС Инжавинская
VS010-0002695 | PS110-000335 | ПС 110/35/10кВ Инжавинская | VS010-0002695 | ВЛ 10кВ № 19 ПС Инжавинская | TP010-0020112 | КТП И-132 ВЛ №14 ПС Инжавинская
VS010-0002685 | PS110-000335 | ПС 110/35/10кВ Инжавинская | VS010-0002685 | ВЛ 10кВ № 06 ПС Инжавинская | TP010-0019803 | КТП И-093 ВЛ №9 ПС Инжавинская
VS010-0002727 | PS035-000382 | ПС 35/10кВ Романовская | VS010-0002727 | ВЛ 10кВ № 2 ПС Романовская | TP010-0020303 | КТП У-029 ВЛ №2 ПС Романовская
VS010-0002685 | PS110-000335 | ПС 110/35/10кВ Инжавинская | VS010-0002685 | ВЛ 10кВ № 06 ПС Инжавинская | TP010-0019803 | КТП И-093 ВЛ №9 ПС Инжавинская
VS010-0002685 | PS110-000335 | ПС 110/35/10кВ Инжавинская | VS010-0002685 | ВЛ 10кВ № 06 ПС Инжавинская | TP010-0019803 | КТП И-093 ВЛ №9 ПС Инжавинская
VS010-0002711 | PS035-000360 | ПС 35/10кВ Филатовская | VS010-0002711 | ВЛ 10кВ № 03 ПС Филатовская | TP010-0020205 | КТП 201 ВЛ №03 ПС Филатовская
VS010-0002664 | PS035-000359 | ПС 35/10кВ Балыклейская | VS010-0002664 | ВЛ 10кВ № 03 ПС Балыклейская | TP010-0020395 | КТП И-297 ВЛ №03 ПС Балыклейская
VS010-0002664 | PS035-000359 | ПС 35/10кВ Балыклейская | VS010-0002664 | ВЛ 10кВ № 03 ПС Балыклейская | TP010-0020395 | КТП И-297 ВЛ №03 ПС Балыклейская
VS010-0002678 | PS110-000335 | ПС 110/35/10кВ Инжавинская | VS010-0002678 | ВЛ 10кВ № 22 ПС Инжавинская | TP010-0019716 | КТП И-015 ВЛ №2 ПС Инжавинская
VS010-0002678 | PS110-000335 | ПС 110/35/10кВ Инжавинская | VS010-0002678 | ВЛ 10кВ № 22 ПС Инжавинская | TP010-0019719 | КТП И-017 ВЛ №2 ПС Инжавинская
VS010-0002669 | PS110-000335 | ПС 110/35/10кВ Инжавинская | VS010-0002669 | ВЛ 10кВ № 24 ПС Инжавинская | TP010-0019688 | КТП И-001П ВЛ №1 ПС Инжавинская
VS010-0002669 | PS110-000335 | ПС 110/35/10кВ Инжавинская | VS010-0002669 | ВЛ 10кВ № 24 ПС Инжавинская | TP010-0019698 | КТП И-003П ВЛ №1 ПС Инжавинская
VS010-0002669 | PS110-000335 | ПС 110/35/10кВ Инжавинская | VS010-0002669 | ВЛ 10кВ № 24 ПС Инжавинская | TP010-0019699 | КТП И-004П ВЛ №1 ПС Инжавинская
VS010-0002670 | PS110-000335 | ПС 110/35/10кВ Инжавинская | VS010-0002670 | ВЛ 10кВ № 05 ПС Инжавинская | TP010-0020098 | КТП И-106 ВЛ №10 ПС Инжавинская
VS010-0002670 | PS110-000335 | ПС 110/35/10кВ Инжавинская | VS010-0002670 | ВЛ 10кВ № 05 ПС Инжавинская | TP010-0020098 | КТП И-106 ВЛ №10 ПС Инжавинская
VS010-0002670 | PS110-000335 | ПС 110/35/10кВ Инжавинская | VS010-0002670 | ВЛ 10кВ № 05 ПС Инжавинская | TP010-0020098 | КТП И-106 ВЛ №10 ПС Инжавинская
VS010-0002670 | PS110-000335 | ПС 110/35/10кВ Инжавинская | VS010-0002670 | ВЛ 10кВ № 05 ПС Инжавинская | TP010-0020098 | КТП И-106 ВЛ №10 ПС Инжавинская
VS010-0002665 | PS035-000359 | ПС 35/10кВ Балыклейская | VS010-0002665 | ВЛ 10кВ № 09 ПС Балыклейская | TP010-0020366 | КТП И-276 ВЛ №09 ПС Балыклейская
VS010-0015318 | PS035-000359 | ПС 35/10кВ Балыклейская | VS010-0015318 | ВЛ 10кВ № 16 ПС Юбилейная (габ. 35кВ) | TP010-0020258 | КТП 386 ВЛ №2 РП Юбилейная
VS010-0002665 | PS035-000359 | ПС 35/10кВ Балыклейская | VS010-0002665 | ВЛ 10кВ № 09 ПС Балыклейская | TP010-0020371 | КТП 123 ВЛ №09 ПС Балыклейская
VS010-0002665 | PS035-000359 | ПС 35/10кВ Балыклейская | VS010-0002665 | ВЛ 10кВ № 09 ПС Балыклейская | TP010-0020371 | КТП 123 ВЛ №09 ПС Балыклейская
VS010-0002665 | PS035-000359 | ПС 35/10кВ Балыклейская | VS010-0002665 | ВЛ 10кВ № 09 ПС Балыклейская | TP010-0020371 | КТП 123 ВЛ №09 ПС Балыклейская
VS010-0002665 | PS035-000359 | ПС 35/10кВ Балыклейская | VS010-0002665 | ВЛ 10кВ № 09 ПС Балыклейская | TP010-0020367 | КТП И-279 ВЛ №09 ПС Балыклейская
VS010-0015318 | PS035-000359 | ПС 35/10кВ Балыклейская | VS010-0015318 | ВЛ 10кВ № 16 ПС Юбилейная (габ. 35кВ) | TP010-0020249 | КТП У-006 ВЛ №1 РП Юбилейная
VS010-0015318 | PS035-000359 | ПС 35/10кВ Балыклейская | VS010-0015318 | ВЛ 10кВ № 16 ПС Юбилейная (габ. 35кВ) | TP010-0020249 | КТП У-006 ВЛ №1 РП Юбилейная
VS010-0015318 | PS035-000359 | ПС 35/10кВ Балыклейская | VS010-0015318 | ВЛ 10кВ № 16 ПС Юбилейная (габ. 35кВ) | TP010-0020252 | КТП У-002 ВЛ №1 РП Юбилейная
VS010-0015318 | PS035-000359 | ПС 35/10кВ Балыклейская | VS010-0015318 | ВЛ 10кВ № 16 ПС Юбилейная (габ. 35кВ) | TP010-0020252 | КТП У-002 ВЛ №1 РП Юбилейная
VS010-0015318 | PS035-000359 | ПС 35/10кВ Балыклейская | VS010-0015318 | ВЛ 10кВ № 16 ПС Юбилейная (габ. 35кВ) | TP010-0020252 | КТП У-002 ВЛ №1 РП Юбилейная
VS010-0015318 | PS035-000359 | ПС 35/10кВ Балыклейская | VS010-0015318 | ВЛ 10кВ № 16 ПС Юбилейная (габ. 35кВ) | TP010-0020257 | КТП У-005 ВЛ №1 РП Юбилейная
VS010-0002668 | PS035-000359 | ПС 35/10кВ Балыклейская | VS010-0002668 | ВЛ 10кВ № 14 ПС Балыклейская | TP010-0020433 | КТП И-350 ВЛ №14 ПС Балыклейская
VS010-0002664 | PS035-000359 | ПС 35/10кВ Балыклейская | VS010-0002664 | ВЛ 10кВ № 03 ПС Балыклейская | TP010-0020393 | КТП И-292 ВЛ №03 ПС Балыклейская
VS010-0002664 | PS035-000359 | ПС 35/10кВ Балыклейская | VS010-0002664 | ВЛ 10кВ № 03 ПС Балыклейская | TP010-0020393 | КТП И-292 ВЛ №03 ПС Балыклейская
VS010-0002680 | PS110-000335 | ПС 110/35/10кВ Инжавинская | VS010-0002680 | ВЛ 10кВ № 18 ПС Инжавинская | TP010-0019756 | КТП И-039 ВЛ №4 ПС Инжавинская
VS010-0002664 | PS035-000359 | ПС 35/10кВ Балыклейская | VS010-0002664 | ВЛ 10кВ № 03 ПС Балыклейская | TP010-0020382 | КТП И-314 ВЛ №03 ПС Балыклейская
VS010-0002666 | PS035-000359 | ПС 35/10кВ Балыклейская | VS010-0002666 | ВЛ 10кВ № 04 ПС Балыклейская | TP010-0020400 | КТП И-317 ВЛ №04 ПС Балыклейская
VS010-0002664 | PS035-000359 | ПС 35/10кВ Балыклейская | VS010-0002664 | ВЛ 10кВ № 03 ПС Балыклейская | TP010-0020374 | КТП И-289 ВЛ №03 ПС Балыклейская
VS010-0002664 | PS035-000359 | ПС 35/10кВ Балыклейская | VS010-0002664 | ВЛ 10кВ № 03 ПС Балыклейская | TP010-0020391 | КТП И-295 ВЛ №03 ПС Балыклейская
VS010-0002664 | PS035-000359 | ПС 35/10кВ Балыклейская | VS010-0002664 | ВЛ 10кВ № 03 ПС Балыклейская | TP010-0107422 | КТП И-293 ВЛ №03 ПС Балыклейская
VS010-0002664 | PS035-000359 | ПС 35/10кВ Балыклейская | VS010-0002664 | ВЛ 10кВ № 03 ПС Балыклейская | TP010-0020396 | КТП И-299 ВЛ №03 ПС Балыклейская
VS010-0002664 | PS035-000359 | ПС 35/10кВ Балыклейская | VS010-0002664 | ВЛ 10кВ № 03 ПС Балыклейская | TP010-0020397 | КТП И-300 ВЛ №03 ПС Балыклейская
VS010-0002664 | PS035-000359 | ПС 35/10кВ Балыклейская | VS010-0002664 | ВЛ 10кВ № 03 ПС Балыклейская | TP010-0020391 | КТП И-295 ВЛ №03 ПС Балыклейская
VS010-0002678 | PS110-000335 | ПС 110/35/10кВ Инжавинская | VS010-0002678 | ВЛ 10кВ № 22 ПС Инжавинская | TP010-0019719 | КТП И-017 ВЛ №2 ПС Инжавинская
VS010-0002697 | PS035-000361 | ПС 35/10кВ Караваинская | VS010-0002697 | ВЛ 10кВ № 05 ПС Караваинская | TP010-0020131 | КТП И-221 ВЛ №05 ПС Караваинская
VS010-0002697 | PS035-000361 | ПС 35/10кВ Караваинская | VS010-0002697 | ВЛ 10кВ № 05 ПС Караваинская | TP010-0020135 | КТП И-225 ВЛ №05 ПС Караваинская
VS010-0002678 | PS110-000335 | ПС 110/35/10кВ Инжавинская | VS010-0002678 | ВЛ 10кВ № 22 ПС Инжавинская | TP010-0019707 | КТП И-030 ВЛ №2 ПС Инжавинская
VS010-0002678 | PS110-000335 | ПС 110/35/10кВ Инжавинская | VS010-0002678 | ВЛ 10кВ № 22 ПС Инжавинская | TP010-0019717 | КТП И-014 ВЛ №2 ПС Инжавинская
VS010-0002678 | PS110-000335 | ПС 110/35/10кВ Инжавинская | VS010-0002678 | ВЛ 10кВ № 22 ПС Инжавинская | TP010-0019712 | КТП И-013 ВЛ №2 ПС Инжавинская
VS010-0002697 | PS035-000361 | ПС 35/10кВ Караваинская | VS010-0002697 | ВЛ 10кВ № 05 ПС Караваинская | TP010-0020136 | МТП И-227 ВЛ №05 ПС Караваинская
VS010-0002697 | PS035-000361 | ПС 35/10кВ Караваинская | VS010-0002697 | ВЛ 10кВ № 05 ПС Караваинская | TP010-0020136 | МТП И-227 ВЛ №05 ПС Караваинская
VS010-0002697 | PS035-000361 | ПС 35/10кВ Караваинская | VS010-0002697 | ВЛ 10кВ № 05 ПС Караваинская | TP010-0020131 | КТП И-221 ВЛ №05 ПС Караваинская
VS010-0002697 | PS035-000361 | ПС 35/10кВ Караваинская | VS010-0002697 | ВЛ 10кВ № 05 ПС Караваинская | TP010-0020131 | КТП И-221 ВЛ №05 ПС Караваинская
VS010-0002697 | PS035-000361 | ПС 35/10кВ Караваинская | VS010-0002697 | ВЛ 10кВ № 05 ПС Караваинская | TP010-0020132 | КТП И-226 ВЛ №05 ПС Караваинская
VS010-0002697 | PS035-000361 | ПС 35/10кВ Караваинская | VS010-0002697 | ВЛ 10кВ № 05 ПС Караваинская | TP010-0020132 | КТП И-226 ВЛ №05 ПС Караваинская
VS010-0002678 | PS110-000335 | ПС 110/35/10кВ Инжавинская | VS010-0002678 | ВЛ 10кВ № 22 ПС Инжавинская | TP010-0019709 | КТП И-012 ВЛ №2 ПС Инжавинская
VS010-0002697 | PS035-000361 | ПС 35/10кВ Караваинская | VS010-0002697 | ВЛ 10кВ № 05 ПС Караваинская | TP010-0020133 | КТП И-223 ВЛ №05 ПС Караваинская
VS010-0002678 | PS110-000335 | ПС 110/35/10кВ Инжавинская | VS010-0002678 | ВЛ 10кВ № 22 ПС Инжавинская | TP010-0019714 | КТП И-016 ВЛ №2 ПС Инжавинская
VS010-0002678 | PS110-000335 | ПС 110/35/10кВ Инжавинская | VS010-0002678 | ВЛ 10кВ № 22 ПС Инжавинская | TP010-0019717 | КТП И-014 ВЛ №2 ПС Инжавинская
VS010-0002678 | PS110-000335 | ПС 110/35/10кВ Инжавинская | VS010-0002678 | ВЛ 10кВ № 22 ПС Инжавинская | TP010-0019707 | КТП И-030 ВЛ №2 ПС Инжавинская
VS010-0002678 | PS110-000335 | ПС 110/35/10кВ Инжавинская | VS010-0002678 | ВЛ 10кВ № 22 ПС Инжавинская | TP010-0019717 | КТП И-014 ВЛ №2 ПС Инжавинская
VS010-0002678 | PS110-000335 | ПС 110/35/10кВ Инжавинская | VS010-0002678 | ВЛ 10кВ № 22 ПС Инжавинская | TP010-0019717 | КТП И-014 ВЛ №2 ПС Инжавинская
VS010-0002724 | PS035-000381 | ПС 35/10кВ Никитинская | VS010-0002724 | ВЛ 10кВ № 14 ПС Никитинская | TP010-0020356 | КТП И-187 ВЛ №14 ПС Никитинская
VS010-0002721 | PS035-000381 | ПС 35/10кВ Никитинская | VS010-0002721 | ВЛ 10кВ № 09 ПС Никитинская | TP010-0020349 | КТП 292 ВЛ №09 ПС Никитинская
VS010-0002724 | PS035-000381 | ПС 35/10кВ Никитинская | VS010-0002724 | ВЛ 10кВ № 14 ПС Никитинская | TP010-0020359 | КТП И-189 ВЛ №14 ПС Никитинская
VS010-0002721 | PS035-000381 | ПС 35/10кВ Никитинская | VS010-0002721 | ВЛ 10кВ № 09 ПС Никитинская | TP010-0020347 | КТП И-173 ВЛ №09 ПС Никитинская
VS010-0002724 | PS035-000381 | ПС 35/10кВ Никитинская | VS010-0002724 | ВЛ 10кВ № 14 ПС Никитинская | TP010-0020358 | КТП 316 ВЛ №14 ПС Никитинская
VS010-0002728 | PS035-000382 | ПС 35/10кВ Романовская | VS010-0002728 | ВЛ 10кВ № 4 ПС Романовская | TP010-0020313 | КТП У-079 ВЛ №4 ПС Романовская
VS010-0002728 | PS035-000382 | ПС 35/10кВ Романовская | VS010-0002728 | ВЛ 10кВ № 4 ПС Романовская | TP010-0020310 | КТП У-076 ВЛ №4 ПС Романовская
VS010-0002728 | PS035-000382 | ПС 35/10кВ Романовская | VS010-0002728 | ВЛ 10кВ № 4 ПС Романовская | TP010-0020314 | КТП У-081 ВЛ №4 ПС Романовская
VS010-0002728 | PS035-000382 | ПС 35/10кВ Романовская | VS010-0002728 | ВЛ 10кВ № 4 ПС Романовская | TP010-0020315 | КТП 341 ВЛ №4 ПС Романовская
VS010-0002726 | PS035-000382 | ПС 35/10кВ Романовская | VS010-0002726 | ВЛ 10кВ № 1 ПС Романовская | TP010-0020297 | КТП 321 ВЛ №1 ПС Романовская
VS010-0002726 | PS035-000382 | ПС 35/10кВ Романовская | VS010-0002726 | ВЛ 10кВ № 1 ПС Романовская | TP010-0020293 | КТП 319 ВЛ №1 ПС Романовская
VS010-0002728 | PS035-000382 | ПС 35/10кВ Романовская | VS010-0002728 | ВЛ 10кВ № 4 ПС Романовская | TP010-0020313 | КТП У-079 ВЛ №4 ПС Романовская
VS010-0002728 | PS035-000382 | ПС 35/10кВ Романовская | VS010-0002728 | ВЛ 10кВ № 4 ПС Романовская | TP010-0020316 | КТП У-082 ВЛ №4 ПС Романовская
VS010-0002726 | PS035-000382 | ПС 35/10кВ Романовская | VS010-0002726 | ВЛ 10кВ № 1 ПС Романовская | TP010-0020300 | КТП 324 ВЛ №1 ПС Романовская
VS010-0002668 | PS035-000359 | ПС 35/10кВ Балыклейская | VS010-0002668 | ВЛ 10кВ № 14 ПС Балыклейская | TP010-0020435 | КТП И-353 ВЛ №14 ПС Балыклейская
VS010-0002667 | PS035-000359 | ПС 35/10кВ Балыклейская | VS010-0002667 | ВЛ 10кВ № 10 ПС Балыклейская | TP010-0020408 | КТП И-336 ВЛ №10 ПС Балыклейская
VS010-0002730 | PS035-000382 | ПС 35/10кВ Романовская | VS010-0002730 | ВЛ 10кВ № 6 ПС Романовская | TP010-0020321 | КТП У-037 ВЛ №6 ПС Романовская
VS010-0002667 | PS035-000359 | ПС 35/10кВ Балыклейская | VS010-0002667 | ВЛ 10кВ № 10 ПС Балыклейская | TP010-0020411 | КТП И-346 ВЛ №10 ПС Балыклейская
VS010-0002667 | PS035-000359 | ПС 35/10кВ Балыклейская | VS010-0002667 | ВЛ 10кВ № 10 ПС Балыклейская | TP010-0020410 | КТП И-332 ВЛ №10 ПС Балыклейская
VS010-0002667 | PS035-000359 | ПС 35/10кВ Балыклейская | VS010-0002667 | ВЛ 10кВ № 10 ПС Балыклейская | TP010-0020405 | КТП И-334 ВЛ №10 ПС Балыклейская
VS010-0002730 | PS035-000382 | ПС 35/10кВ Романовская | VS010-0002730 | ВЛ 10кВ № 6 ПС Романовская | TP010-0020325 | КТП У-038 ВЛ №6 ПС Романовская
VS010-0002730 | PS035-000382 | ПС 35/10кВ Романовская | VS010-0002730 | ВЛ 10кВ № 6 ПС Романовская | TP010-0020327 | КТП У-041 ВЛ №6 ПС Романовская
VS010-0002667 | PS035-000359 | ПС 35/10кВ Балыклейская | VS010-0002667 | ВЛ 10кВ № 10 ПС Балыклейская | TP010-0020424 | КТП И-340 ВЛ №10 ПС Балыклейская
VS010-0002667 | PS035-000359 | ПС 35/10кВ Балыклейская | VS010-0002667 | ВЛ 10кВ № 10 ПС Балыклейская | TP010-0020418 | КТП И-339 ВЛ №10 ПС Балыклейская
VS010-0002667 | PS035-000359 | ПС 35/10кВ Балыклейская | VS010-0002667 | ВЛ 10кВ № 10 ПС Балыклейская | TP010-0020408 | КТП И-336 ВЛ №10 ПС Балыклейская
VS010-0002667 | PS035-000359 | ПС 35/10кВ Балыклейская | VS010-0002667 | ВЛ 10кВ № 10 ПС Балыклейская | TP010-0020429 | КТП И-342 ВЛ №10 ПС Балыклейская
VS010-0002667 | PS035-000359 | ПС 35/10кВ Балыклейская | VS010-0002667 | ВЛ 10кВ № 10 ПС Балыклейская | TP010-0020413 | КТП 171 ВЛ №10 ПС Балыклейская
VS010-0002667 | PS035-000359 | ПС 35/10кВ Балыклейская | VS010-0002667 | ВЛ 10кВ № 10 ПС Балыклейская | TP010-0020403 | КТП И-330 ВЛ №10 ПС Балыклейская
VS010-0002667 | PS035-000359 | ПС 35/10кВ Балыклейская | VS010-0002667 | ВЛ 10кВ № 10 ПС Балыклейская | TP010-0020406 | КТП 157 ВЛ №10 ПС Балыклейская
VS010-0002667 | PS035-000359 | ПС 35/10кВ Балыклейская | VS010-0002667 | ВЛ 10кВ № 10 ПС Балыклейская | TP010-0123901 | КТП И-337 ВЛ №10 ПС Балыклейская
VS010-0002668 | PS035-000359 | ПС 35/10кВ Балыклейская | VS010-0002668 | ВЛ 10кВ № 14 ПС Балыклейская | TP010-0020434 | КТП 173 ВЛ №14 ПС Балыклейская
VS010-0002668 | PS035-000359 | ПС 35/10кВ Балыклейская | VS010-0002668 | ВЛ 10кВ № 14 ПС Балыклейская | TP010-0020434 | КТП 173 ВЛ №14 ПС Балыклейская
VS010-0002730 | PS035-000382 | ПС 35/10кВ Романовская | VS010-0002730 | ВЛ 10кВ № 6 ПС Романовская | TP010-0020329 | КТП У-043 ВЛ №6 ПС Романовская
VS010-0002667 | PS035-000359 | ПС 35/10кВ Балыклейская | VS010-0002667 | ВЛ 10кВ № 10 ПС Балыклейская | TP010-0020403 | КТП И-330 ВЛ №10 ПС Балыклейская
VS010-0002667 | PS035-000359 | ПС 35/10кВ Балыклейская | VS010-0002667 | ВЛ 10кВ № 10 ПС Балыклейская | TP010-0123901 | КТП И-337 ВЛ №10 ПС Балыклейская
VS010-0002667 | PS035-000359 | ПС 35/10кВ Балыклейская | VS010-0002667 | ВЛ 10кВ № 10 ПС Балыклейская | TP010-0020408 | КТП И-336 ВЛ №10 ПС Балыклейская
VS010-0002730 | PS035-000382 | ПС 35/10кВ Романовская | VS010-0002730 | ВЛ 10кВ № 6 ПС Романовская | TP010-0107403 | КТП У-034 ВЛ №6 ПС Романовская
VS010-0002667 | PS035-000359 | ПС 35/10кВ Балыклейская | VS010-0002667 | ВЛ 10кВ № 10 ПС Балыклейская | TP010-0020422 | КТП 164 ВЛ №10 ПС Балыклейская
VS010-0002667 | PS035-000359 | ПС 35/10кВ Балыклейская | VS010-0002667 | ВЛ 10кВ № 10 ПС Балыклейская | TP010-0020418 | КТП И-339 ВЛ №10 ПС Балыклейская
VS010-0002667 | PS035-000359 | ПС 35/10кВ Балыклейская | VS010-0002667 | ВЛ 10кВ № 10 ПС Балыклейская | TP010-0020420 | КТП И-345 ВЛ №10 ПС Балыклейская
VS010-0002667 | PS035-000359 | ПС 35/10кВ Балыклейская | VS010-0002667 | ВЛ 10кВ № 10 ПС Балыклейская | TP010-0020427 | КТП И-341 ВЛ №10 ПС Балыклейская
VS010-0015319 | PS035-000360 | ПС 35/10кВ Филатовская | VS010-0015319 | ВЛ 10кВ №16 ПС Филатовская (габ. 35кВ) | TP010-0020231 | КТП 376 ВЛ №5 РП Чернавская
VS010-0015319 | PS035-000360 | ПС 35/10кВ Филатовская | VS010-0015319 | ВЛ 10кВ №16 ПС Филатовская (габ. 35кВ) | TP010-0020227 | КТП И-419 ВЛ №4 РП Чернавская
VS010-0015319 | PS035-000360 | ПС 35/10кВ Филатовская | VS010-0015319 | ВЛ 10кВ №16 ПС Филатовская (габ. 35кВ) | TP010-0020232 | КТП 377 ВЛ №5 РП Чернавская
VS010-0015319 | PS035-000360 | ПС 35/10кВ Филатовская | VS010-0015319 | ВЛ 10кВ №16 ПС Филатовская (габ. 35кВ) | TP010-0020231 | КТП 376 ВЛ №5 РП Чернавская
VS010-0015319 | PS035-000360 | ПС 35/10кВ Филатовская | VS010-0015319 | ВЛ 10кВ №16 ПС Филатовская (габ. 35кВ) | TP010-0020227 | КТП И-419 ВЛ №4 РП Чернавская
VS010-0015319 | PS035-000360 | ПС 35/10кВ Филатовская | VS010-0015319 | ВЛ 10кВ №16 ПС Филатовская (габ. 35кВ) | TP010-0020228 | КТП И-420 ВЛ №4 РП Чернавская
VS010-0015319 | PS035-000360 | ПС 35/10кВ Филатовская | VS010-0015319 | ВЛ 10кВ №16 ПС Филатовская (габ. 35кВ) | TP010-0020228 | КТП И-420 ВЛ №4 РП Чернавская
VS010-0015319 | PS035-000360 | ПС 35/10кВ Филатовская | VS010-0015319 | ВЛ 10кВ №16 ПС Филатовская (габ. 35кВ) | TP010-0020229 | КТП И-422 ВЛ №4 РП Чернавская
VS010-0015319 | PS035-000360 | ПС 35/10кВ Филатовская | VS010-0015319 | ВЛ 10кВ №16 ПС Филатовская (габ. 35кВ) | TP010-0020225 | КТП И-424 ВЛ №4 РП Чернавская
VS010-0015319 | PS035-000360 | ПС 35/10кВ Филатовская | VS010-0015319 | ВЛ 10кВ №16 ПС Филатовская (габ. 35кВ) | TP010-0020225 | КТП И-424 ВЛ №4 РП Чернавская
VS010-0015319 | PS035-000360 | ПС 35/10кВ Филатовская | VS010-0015319 | ВЛ 10кВ №16 ПС Филатовская (габ. 35кВ) | TP010-0020232 | КТП 377 ВЛ №5 РП Чернавская
VS010-0002710 | PS035-000360 | ПС 35/10кВ Филатовская | VS010-0002710 | ВЛ 10кВ № 07 ПС Филатовская | TP010-0020197 | КТП И-390 ВЛ №07 ПС Филатовская
VS010-0002710 | PS035-000360 | ПС 35/10кВ Филатовская | VS010-0002710 | ВЛ 10кВ № 07 ПС Филатовская | TP010-0020198 | КТП 194 ВЛ №07 ПС Филатовская
VS010-0002710 | PS035-000360 | ПС 35/10кВ Филатовская | VS010-0002710 | ВЛ 10кВ № 07 ПС Филатовская | TP010-0020201 | КТП 197 ВЛ №07 ПС Филатовская
VS010-0002710 | PS035-000360 | ПС 35/10кВ Филатовская | VS010-0002710 | ВЛ 10кВ № 07 ПС Филатовская | TP010-0020201 | КТП 197 ВЛ №07 ПС Филатовская
VS010-0002710 | PS035-000360 | ПС 35/10кВ Филатовская | VS010-0002710 | ВЛ 10кВ № 07 ПС Филатовская | TP010-0020198 | КТП 194 ВЛ №07 ПС Филатовская
VS010-0002710 | PS035-000360 | ПС 35/10кВ Филатовская | VS010-0002710 | ВЛ 10кВ № 07 ПС Филатовская | TP010-0020196 | КТП 192 ВЛ №07 ПС Филатовская
VS010-0002710 | PS035-000360 | ПС 35/10кВ Филатовская | VS010-0002710 | ВЛ 10кВ № 07 ПС Филатовская | TP010-0020195 | КТП 191 ВЛ №07 ПС Филатовская
VS010-0002710 | PS035-000360 | ПС 35/10кВ Филатовская | VS010-0002710 | ВЛ 10кВ № 07 ПС Филатовская | TP010-0020194 | КТП 190 ВЛ №07 ПС Филатовская
VS010-0002710 | PS035-000360 | ПС 35/10кВ Филатовская | VS010-0002710 | ВЛ 10кВ № 07 ПС Филатовская | TP010-0020200 | КТП 196 ВЛ №07 ПС Филатовская
VS010-0002710 | PS035-000360 | ПС 35/10кВ Филатовская | VS010-0002710 | ВЛ 10кВ № 07 ПС Филатовская | TP010-0020200 | КТП 196 ВЛ №07 ПС Филатовская
VS010-0002699 | PS035-000361 | ПС 35/10кВ Караваинская | VS010-0002699 | ВЛ 10кВ № 16 ПС Караваинская | TP010-0020163 | КТП 257 ВЛ №16 ПС Караваинская
VS010-0002699 | PS035-000361 | ПС 35/10кВ Караваинская | VS010-0002699 | ВЛ 10кВ № 16 ПС Караваинская | TP010-0020157 | КТП 259 ВЛ №16 ПС Караваинская
VS010-0002699 | PS035-000361 | ПС 35/10кВ Караваинская | VS010-0002699 | ВЛ 10кВ № 16 ПС Караваинская | TP010-0020163 | КТП 257 ВЛ №16 ПС Караваинская
VS010-0002699 | PS035-000361 | ПС 35/10кВ Караваинская | VS010-0002699 | ВЛ 10кВ № 16 ПС Караваинская | TP010-0020158 | КТП И-257 ВЛ №16 ПС Караваинская
VS010-0002699 | PS035-000361 | ПС 35/10кВ Караваинская | VS010-0002699 | ВЛ 10кВ № 16 ПС Караваинская | TP010-0020150 | КТП И-252 ВЛ №16 ПС Караваинская
VS010-0002698 | PS035-000361 | ПС 35/10кВ Караваинская | VS010-0002698 | ВЛ 10кВ № 03 ПС Караваинская | TP010-0020149 | КТП 250 ВЛ №03 ПС Караваинская
VS010-0002698 | PS035-000361 | ПС 35/10кВ Караваинская | VS010-0002698 | ВЛ 10кВ № 03 ПС Караваинская | TP010-0020149 | КТП 250 ВЛ №03 ПС Караваинская
VS010-0002698 | PS035-000361 | ПС 35/10кВ Караваинская | VS010-0002698 | ВЛ 10кВ № 03 ПС Караваинская | TP010-0020149 | КТП 250 ВЛ №03 ПС Караваинская
VS010-0002696 | PS035-000361 | ПС 35/10кВ Караваинская | VS010-0002696 | ВЛ 10кВ № 13 ПС Караваинская | TP010-0020119 | КТП И-204 ВЛ №13 ПС Караваинская
VS010-0002697 | PS035-000361 | ПС 35/10кВ Караваинская | VS010-0002697 | ВЛ 10кВ № 05 ПС Караваинская | TP010-0020145 | КТП И-238 ВЛ №05 ПС Караваинская
VS010-0002696 | PS035-000361 | ПС 35/10кВ Караваинская | VS010-0002696 | ВЛ 10кВ № 13 ПС Караваинская | TP010-0020117 | КТП 217 ВЛ №13 ПС Караваинская
VS010-0002696 | PS035-000361 | ПС 35/10кВ Караваинская | VS010-0002696 | ВЛ 10кВ № 13 ПС Караваинская | TP010-0020114 | КТП И-203 ВЛ №13 ПС Караваинская
VS010-0002696 | PS035-000361 | ПС 35/10кВ Караваинская | VS010-0002696 | ВЛ 10кВ № 13 ПС Караваинская | TP010-0020118 | КТП И-205 ВЛ №13 ПС Караваинская
VS010-0002698 | PS035-000361 | ПС 35/10кВ Караваинская | VS010-0002698 | ВЛ 10кВ № 03 ПС Караваинская | TP010-0020142 | КТП И-216 ВЛ №03 ПС Караваинская
VS010-0002698 | PS035-000361 | ПС 35/10кВ Караваинская | VS010-0002698 | ВЛ 10кВ № 03 ПС Караваинская | TP010-0020142 | КТП И-216 ВЛ №03 ПС Караваинская
VS010-0002696 | PS035-000361 | ПС 35/10кВ Караваинская | VS010-0002696 | ВЛ 10кВ № 13 ПС Караваинская | TP010-0020119 | КТП И-204 ВЛ №13 ПС Караваинская
VS010-0002698 | PS035-000361 | ПС 35/10кВ Караваинская | VS010-0002698 | ВЛ 10кВ № 03 ПС Караваинская | TP010-0020141 | КТП И-247 ВЛ №03 ПС Караваинская
VS010-0002720 | PS035-000381 | ПС 35/10кВ Никитинская | VS010-0002720 | ВЛ 10кВ № 15 ПС Никитинская | TP010-0020339 | КТП 282 ВЛ №15 ПС Никитинская
VS010-0002720 | PS035-000381 | ПС 35/10кВ Никитинская | VS010-0002720 | ВЛ 10кВ № 15 ПС Никитинская | TP010-0020338 | КТП 284 ВЛ №15 ПС Никитинская
VS010-0002720 | PS035-000381 | ПС 35/10кВ Никитинская | VS010-0002720 | ВЛ 10кВ № 15 ПС Никитинская | TP010-0020333 | КТП 277 ВЛ №15 ПС Никитинская
VS010-0002720 | PS035-000381 | ПС 35/10кВ Никитинская | VS010-0002720 | ВЛ 10кВ № 15 ПС Никитинская | TP010-0020337 | КТП 283 ВЛ №15 ПС Никитинская
VS010-0002720 | PS035-000381 | ПС 35/10кВ Никитинская | VS010-0002720 | ВЛ 10кВ № 15 ПС Никитинская | TP010-0020335 | КТП 279 ВЛ №15 ПС Никитинская
VS010-0002720 | PS035-000381 | ПС 35/10кВ Никитинская | VS010-0002720 | ВЛ 10кВ № 15 ПС Никитинская | TP010-0020333 | КТП 277 ВЛ №15 ПС Никитинская
VS010-0002720 | PS035-000381 | ПС 35/10кВ Никитинская | VS010-0002720 | ВЛ 10кВ № 15 ПС Никитинская | TP010-0125775 | КТП 278 ВЛ №15 ПС Никитинская
VS010-0002720 | PS035-000381 | ПС 35/10кВ Никитинская | VS010-0002720 | ВЛ 10кВ № 15 ПС Никитинская | TP010-0125775 | КТП 278 ВЛ №15 ПС Никитинская
VS010-0002720 | PS035-000381 | ПС 35/10кВ Никитинская | VS010-0002720 | ВЛ 10кВ № 15 ПС Никитинская | TP010-0020335 | КТП 279 ВЛ №15 ПС Никитинская
VS010-0002720 | PS035-000381 | ПС 35/10кВ Никитинская | VS010-0002720 | ВЛ 10кВ № 15 ПС Никитинская | TP010-0020335 | КТП 279 ВЛ №15 ПС Никитинская
VS010-0002720 | PS035-000381 | ПС 35/10кВ Никитинская | VS010-0002720 | ВЛ 10кВ № 15 ПС Никитинская | TP010-0020335 | КТП 279 ВЛ №15 ПС Никитинская
VS010-0002720 | PS035-000381 | ПС 35/10кВ Никитинская | VS010-0002720 | ВЛ 10кВ № 15 ПС Никитинская | TP010-0020337 | КТП 283 ВЛ №15 ПС Никитинская
VS010-0002720 | PS035-000381 | ПС 35/10кВ Никитинская | VS010-0002720 | ВЛ 10кВ № 15 ПС Никитинская | TP010-0125775 | КТП 278 ВЛ №15 ПС Никитинская
VS010-0002720 | PS035-000381 | ПС 35/10кВ Никитинская | VS010-0002720 | ВЛ 10кВ № 15 ПС Никитинская | TP010-0020335 | КТП 279 ВЛ №15 ПС Никитинская
VS010-0002720 | PS035-000381 | ПС 35/10кВ Никитинская | VS010-0002720 | ВЛ 10кВ № 15 ПС Никитинская | TP010-0020340 | КТП 285 ВЛ №15 ПС Никитинская
VS010-0002679 | PS110-000335 | ПС 110/35/10кВ Инжавинская | VS010-0002679 | ВЛ 10кВ № 20 ПС Инжавинская | TP010-0019724 | КТП 021 ВЛ №20 ПС Инжавинская
VS010-0002709 | PS035-000360 | ПС 35/10кВ Филатовская | VS010-0002709 | ВЛ 10кВ № 13 ПС Филатовская | TP010-0020191 | КТП 187 ВЛ №13 ПС Филатовская
VS010-0002668 | PS035-000359 | ПС 35/10кВ Балыклейская | VS010-0002668 | ВЛ 10кВ № 14 ПС Балыклейская | TP010-0020435 | КТП И-353 ВЛ №14 ПС Балыклейская
VS010-0002671 | PS035-000359 | ПС 35/10кВ Балыклейская | VS010-0002671 | ВЛ 10кВ № 13 ПС Балыклейская | TP010-0020364 | КТП 117 ВЛ №13 ПС Балыклейская
VS010-0015318 | PS035-000359 | ПС 35/10кВ Балыклейская | VS010-0015318 | ВЛ 10кВ № 16 ПС Юбилейная (габ. 35кВ) | TP010-0020260 | КТП 209 ВЛ №3 РП Юбилейная
VS010-0002680 | PS110-000335 | ПС 110/35/10кВ Инжавинская | VS010-0002680 | ВЛ 10кВ № 18 ПС Инжавинская | TP010-0019756 | КТП И-039 ВЛ №4 ПС Инжавинская
VS010-0002728 | PS035-000382 | ПС 35/10кВ Романовская | VS010-0002728 | ВЛ 10кВ № 4 ПС Романовская | TP010-0020316 | КТП У-082 ВЛ №4 ПС Романовская
VS010-0002670 | PS110-000335 | ПС 110/35/10кВ Инжавинская | VS010-0002670 | ВЛ 10кВ № 05 ПС Инжавинская | TP010-0020088 | КТП И-099П ВЛ №10 ПС Инжавинская
VS010-0002720 | PS035-000381 | ПС 35/10кВ Никитинская | VS010-0002720 | ВЛ 10кВ № 15 ПС Никитинская | TP010-0020335 | КТП 279 ВЛ №15 ПС Никитинская
VS010-0002681 | PS110-000335 | ПС 110/35/10кВ Инжавинская | VS010-0002681 | ВЛ 10кВ № 12 ПС Инжавинская | TP010-0019777 | КТП И-052 ВЛ №5 ПС Инжавинская
VS010-0002664 | PS035-000359 | ПС 35/10кВ Балыклейская | VS010-0002664 | ВЛ 10кВ № 03 ПС Балыклейская | TP010-0020391 | КТП И-295 ВЛ №03 ПС Балыклейская
VS010-0002681 | PS110-000335 | ПС 110/35/10кВ Инжавинская | VS010-0002681 | ВЛ 10кВ № 12 ПС Инжавинская | TP010-0019762 | КТП 043 ВЛ №5 ПС Инжавинская
VS010-0002720 | PS035-000381 | ПС 35/10кВ Никитинская | VS010-0002720 | ВЛ 10кВ № 15 ПС Никитинская | TP010-0020335 | КТП 279 ВЛ №15 ПС Никитинская
VS010-0002681 | PS110-000335 | ПС 110/35/10кВ Инжавинская | VS010-0002681 | ВЛ 10кВ № 12 ПС Инжавинская | TP010-0019789 | ЗТП И-057 ВЛ №12 ПС Инжавинская
VS010-0002681 | PS110-000335 | ПС 110/35/10кВ Инжавинская | VS010-0002681 | ВЛ 10кВ № 12 ПС Инжавинская | TP010-0019763 | КТП 044 ВЛ №12 ПС Инжавинская
VS010-0002689 | PS110-000335 | ПС 110/35/10кВ Инжавинская | VS010-0002689 | ВЛ 10кВ № 03 ПС Инжавинская | TP010-0020048 | КТП И-076 ВЛ №9 ПС Инжавинская
VS010-0002689 | PS110-000335 | ПС 110/35/10кВ Инжавинская | VS010-0002689 | ВЛ 10кВ № 03 ПС Инжавинская | TP010-0020053 | КТП И-077 ВЛ №9 ПС Инжавинская
VS010-0002681 | PS110-000335 | ПС 110/35/10кВ Инжавинская | VS010-0002681 | ВЛ 10кВ № 12 ПС Инжавинская | TP010-0019760 | КТП И-044 ВЛ №5 ПС Инжавинская
VS010-0002689 | PS110-000335 | ПС 110/35/10кВ Инжавинская | VS010-0002689 | ВЛ 10кВ № 03 ПС Инжавинская | TP010-0020060 | КТП И-082 ВЛ №9 ПС Инжавинская
VS010-0002721 | PS035-000381 | ПС 35/10кВ Никитинская | VS010-0002721 | ВЛ 10кВ № 09 ПС Никитинская | TP010-0020347 | КТП И-173 ВЛ №09 ПС Никитинская
VS010-0002699 | PS035-000361 | ПС 35/10кВ Караваинская | VS010-0002699 | ВЛ 10кВ № 16 ПС Караваинская | TP010-0020163 | КТП 257 ВЛ №16 ПС Караваинская
VS010-0002723 | PS035-000381 | ПС 35/10кВ Никитинская | VS010-0002723 | ВЛ 10кВ № 08 ПС Никитинская | TP010-0039380 | КТП 668 ВЛ №08 ПС Никитинская
VS010-0002723 | PS035-000381 | ПС 35/10кВ Никитинская | VS010-0002723 | ВЛ 10кВ № 08 ПС Никитинская | TP010-0039383 | КТП 902 ВЛ №08 ПС Никитинская
VS010-0002681 | PS110-000335 | ПС 110/35/10кВ Инжавинская | VS010-0002681 | ВЛ 10кВ № 12 ПС Инжавинская | TP010-0019789 | ЗТП И-057 ВЛ №12 ПС Инжавинская
VS010-0002681 | PS110-000335 | ПС 110/35/10кВ Инжавинская | VS010-0002681 | ВЛ 10кВ № 12 ПС Инжавинская | TP010-0019789 | ЗТП И-057 ВЛ №12 ПС Инжавинская
VS010-0002712 | PS035-000360 | ПС 35/10кВ Филатовская | VS010-0002712 | ВЛ 10кВ № 04 ПС Филатовская | TP010-0020210 | КТП 215 ВЛ №04 ПС Филатовская
VS010-0002664 | PS035-000359 | ПС 35/10кВ Балыклейская | VS010-0002664 | ВЛ 10кВ № 03 ПС Балыклейская | TP010-0020381 | КТП И-306 ВЛ №03 ПС Балыклейская
VS010-0002713 | PS035-000360 | ПС 35/10кВ Филатовская | VS010-0002713 | ВЛ 10кВ № 14 ПС Филатовская | TP010-0020216 | КТП И-429 ВЛ №14 ПС Филатовская
VS010-0002664 | PS035-000359 | ПС 35/10кВ Балыклейская | VS010-0002664 | ВЛ 10кВ № 03 ПС Балыклейская | TP010-0020396 | КТП И-299 ВЛ №03 ПС Балыклейская
VS010-0002666 | PS035-000359 | ПС 35/10кВ Балыклейская | VS010-0002666 | ВЛ 10кВ № 04 ПС Балыклейская | TP010-0020399 | КТП И-315 ВЛ №04 ПС Балыклейская
VS010-0002709 | PS035-000360 | ПС 35/10кВ Филатовская | VS010-0002709 | ВЛ 10кВ № 13 ПС Филатовская | TP010-0020192 | КТП 188 ВЛ №13 ПС Филатовская
VS010-0002710 | PS035-000360 | ПС 35/10кВ Филатовская | VS010-0002710 | ВЛ 10кВ № 07 ПС Филатовская | TP010-0020198 | КТП 194 ВЛ №07 ПС Филатовская
VS010-0002681 | PS110-000335 | ПС 110/35/10кВ Инжавинская | VS010-0002681 | ВЛ 10кВ № 12 ПС Инжавинская | TP010-0019787 | КТП И-059 ВЛ №5 ПС Инжавинская
VS010-0002685 | PS110-000335 | ПС 110/35/10кВ Инжавинская | VS010-0002685 | ВЛ 10кВ № 06 ПС Инжавинская | TP010-0019798 | КТП 063 ВЛ №06 ПС Инжавинская
VS010-0002681 | PS110-000335 | ПС 110/35/10кВ Инжавинская | VS010-0002681 | ВЛ 10кВ № 12 ПС Инжавинская | TP010-0019789 | ЗТП И-057 ВЛ №12 ПС Инжавинская
VS010-0002681 | PS110-000335 | ПС 110/35/10кВ Инжавинская | VS010-0002681 | ВЛ 10кВ № 12 ПС Инжавинская | TP010-0019762 | КТП 043 ВЛ №5 ПС Инжавинская
VS010-0002681 | PS110-000335 | ПС 110/35/10кВ Инжавинская | VS010-0002681 | ВЛ 10кВ № 12 ПС Инжавинская | TP010-0019787 | КТП И-059 ВЛ №5 ПС Инжавинская
VS010-0002681 | PS110-000335 | ПС 110/35/10кВ Инжавинская | VS010-0002681 | ВЛ 10кВ № 12 ПС Инжавинская | TP010-0019766 | КТП 046 ВЛ №5 ПС Инжавинская
VS010-0002681 | PS110-000335 | ПС 110/35/10кВ Инжавинская | VS010-0002681 | ВЛ 10кВ № 12 ПС Инжавинская | TP010-0019775 | КТП И-051 ВЛ №5 ПС Инжавинская
VS010-0002681 | PS110-000335 | ПС 110/35/10кВ Инжавинская | VS010-0002681 | ВЛ 10кВ № 12 ПС Инжавинская | TP010-0019785 | ЗТП И-056 ВЛ №12 ПС Инжавинская
VS010-0002681 | PS110-000335 | ПС 110/35/10кВ Инжавинская | VS010-0002681 | ВЛ 10кВ № 12 ПС Инжавинская | TP010-0019788 | КТП 058 ВЛ №5 ПС Инжавинская
VS010-0002681 | PS110-000335 | ПС 110/35/10кВ Инжавинская | VS010-0002681 | ВЛ 10кВ № 12 ПС Инжавинская | TP010-0019789 | ЗТП И-057 ВЛ №12 ПС Инжавинская
VS010-0002681 | PS110-000335 | ПС 110/35/10кВ Инжавинская | VS010-0002681 | ВЛ 10кВ № 12 ПС Инжавинская | TP010-0019789 | ЗТП И-057 ВЛ №12 ПС Инжавинская
VS010-0002681 | PS110-000335 | ПС 110/35/10кВ Инжавинская | VS010-0002681 | ВЛ 10кВ № 12 ПС Инжавинская | TP010-0019789 | ЗТП И-057 ВЛ №12 ПС Инжавинская
VS010-0002681 | PS110-000335 | ПС 110/35/10кВ Инжавинская | VS010-0002681 | ВЛ 10кВ № 12 ПС Инжавинская | TP010-0019785 | ЗТП И-056 ВЛ №12 ПС Инжавинская
VS010-0002681 | PS110-000335 | ПС 110/35/10кВ Инжавинская | VS010-0002681 | ВЛ 10кВ № 12 ПС Инжавинская | TP010-0019789 | ЗТП И-057 ВЛ №12 ПС Инжавинская
VS010-0002681 | PS110-000335 | ПС 110/35/10кВ Инжавинская | VS010-0002681 | ВЛ 10кВ № 12 ПС Инжавинская | TP010-0019789 | ЗТП И-057 ВЛ №12 ПС Инжавинская
VS010-0002681 | PS110-000335 | ПС 110/35/10кВ Инжавинская | VS010-0002681 | ВЛ 10кВ № 12 ПС Инжавинская | TP010-0019789 | ЗТП И-057 ВЛ №12 ПС Инжавинская
VS010-0002670 | PS110-000335 | ПС 110/35/10кВ Инжавинская | VS010-0002670 | ВЛ 10кВ № 05 ПС Инжавинская | TP010-0020089 | КТП 097 ВЛ №05 ПС Инжавинская
VS010-0002689 | PS110-000335 | ПС 110/35/10кВ Инжавинская | VS010-0002689 | ВЛ 10кВ № 03 ПС Инжавинская | TP010-0020058 | КТП И-081 ВЛ №9 ПС Инжавинская
VS010-0002670 | PS110-000335 | ПС 110/35/10кВ Инжавинская | VS010-0002670 | ВЛ 10кВ № 05 ПС Инжавинская | TP010-0020089 | КТП 097 ВЛ №05 ПС Инжавинская
VS010-0002681 | PS110-000335 | ПС 110/35/10кВ Инжавинская | VS010-0002681 | ВЛ 10кВ № 12 ПС Инжавинская | TP010-0133796 | КТП 399 ВЛ №5 ПС Инжавинская
VS010-0002689 | PS110-000335 | ПС 110/35/10кВ Инжавинская | VS010-0002689 | ВЛ 10кВ № 03 ПС Инжавинская | TP010-0020066 | КТП И-080 ВЛ №9 ПС Инжавинская
VS010-0002681 | PS110-000335 | ПС 110/35/10кВ Инжавинская | VS010-0002681 | ВЛ 10кВ № 12 ПС Инжавинская | TP010-0133796 | КТП 399 ВЛ №5 ПС Инжавинская
VS010-0002664 | PS035-000359 | ПС 35/10кВ Балыклейская | VS010-0002664 | ВЛ 10кВ № 03 ПС Балыклейская | TP010-0020374 | КТП И-289 ВЛ №03 ПС Балыклейская
VS010-0002681 | PS110-000335 | ПС 110/35/10кВ Инжавинская | VS010-0002681 | ВЛ 10кВ № 12 ПС Инжавинская | TP010-0019789 | ЗТП И-057 ВЛ №12 ПС Инжавинская
VS010-0002678 | PS110-000335 | ПС 110/35/10кВ Инжавинская | VS010-0002678 | ВЛ 10кВ № 22 ПС Инжавинская | TP010-0019711 | КТП И-011 ВЛ №2 ПС Инжавинская
VS010-0002681 | PS110-000335 | ПС 110/35/10кВ Инжавинская | VS010-0002681 | ВЛ 10кВ № 12 ПС Инжавинская | TP010-0019788 | КТП 058 ВЛ №5 ПС Инжавинская
VS010-0002681 | PS110-000335 | ПС 110/35/10кВ Инжавинская | VS010-0002681 | ВЛ 10кВ № 12 ПС Инжавинская | TP010-0019787 | КТП И-059 ВЛ №5 ПС Инжавинская
VS010-0002681 | PS110-000335 | ПС 110/35/10кВ Инжавинская | VS010-0002681 | ВЛ 10кВ № 12 ПС Инжавинская | TP010-0019782 | ЗТП И-055 ВЛ №12 ПС Инжавинская
VS010-0002681 | PS110-000335 | ПС 110/35/10кВ Инжавинская | VS010-0002681 | ВЛ 10кВ № 12 ПС Инжавинская | TP010-0019789 | ЗТП И-057 ВЛ №12 ПС Инжавинская
VS010-0002681 | PS110-000335 | ПС 110/35/10кВ Инжавинская | VS010-0002681 | ВЛ 10кВ № 12 ПС Инжавинская | TP010-0019789 | ЗТП И-057 ВЛ №12 ПС Инжавинская
VS010-0002669 | PS110-000335 | ПС 110/35/10кВ Инжавинская | VS010-0002669 | ВЛ 10кВ № 24 ПС Инжавинская | TP010-0019701 | КТП И-005П ВЛ №1 ПС Инжавинская
VS010-0002681 | PS110-000335 | ПС 110/35/10кВ Инжавинская | VS010-0002681 | ВЛ 10кВ № 12 ПС Инжавинская | TP010-0019777 | КТП И-052 ВЛ №5 ПС Инжавинская
VS010-0002670 | PS110-000335 | ПС 110/35/10кВ Инжавинская | VS010-0002670 | ВЛ 10кВ № 05 ПС Инжавинская | TP010-0020099 | КТП 101 ВЛ №10 ПС Инжавинская
VS010-0002670 | PS110-000335 | ПС 110/35/10кВ Инжавинская | VS010-0002670 | ВЛ 10кВ № 05 ПС Инжавинская | TP010-0020099 | КТП 101 ВЛ №10 ПС Инжавинская
VS010-0002681 | PS110-000335 | ПС 110/35/10кВ Инжавинская | VS010-0002681 | ВЛ 10кВ № 12 ПС Инжавинская | TP010-0019789 | ЗТП И-057 ВЛ №12 ПС Инжавинская
VS010-0002681 | PS110-000335 | ПС 110/35/10кВ Инжавинская | VS010-0002681 | ВЛ 10кВ № 12 ПС Инжавинская | TP010-0019787 | КТП И-059 ВЛ №5 ПС Инжавинская
VS010-0002681 | PS110-000335 | ПС 110/35/10кВ Инжавинская | VS010-0002681 | ВЛ 10кВ № 12 ПС Инжавинская | TP010-0019782 | ЗТП И-055 ВЛ №12 ПС Инжавинская
VS010-0002664 | PS035-000359 | ПС 35/10кВ Балыклейская | VS010-0002664 | ВЛ 10кВ № 03 ПС Балыклейская | TP010-0020381 | КТП И-306 ВЛ №03 ПС Балыклейская
VS010-0002689 | PS110-000335 | ПС 110/35/10кВ Инжавинская | VS010-0002689 | ВЛ 10кВ № 03 ПС Инжавинская | TP010-0020068 | КТП 089 ВЛ №9 ПС Инжавинская
VS010-0002723 | PS035-000381 | ПС 35/10кВ Никитинская | VS010-0002723 | ВЛ 10кВ № 08 ПС Никитинская | TP010-0039400 | КТП 671 ВЛ №08 ПС Никитинская
VS010-0002679 | PS110-000335 | ПС 110/35/10кВ Инжавинская | VS010-0002679 | ВЛ 10кВ № 20 ПС Инжавинская | TP010-0019728 | КТП И-025 ВЛ №3 ПС Инжавинская
VS010-0002680 | PS110-000335 | ПС 110/35/10кВ Инжавинская | VS010-0002680 | ВЛ 10кВ № 18 ПС Инжавинская | TP010-0019752 | КТП 035 ВЛ №18 ПС Инжавинская
VS010-0002681 | PS110-000335 | ПС 110/35/10кВ Инжавинская | VS010-0002681 | ВЛ 10кВ № 12 ПС Инжавинская | TP010-0019788 | КТП 058 ВЛ №5 ПС Инжавинская
VS010-0002681 | PS110-000335 | ПС 110/35/10кВ Инжавинская | VS010-0002681 | ВЛ 10кВ № 12 ПС Инжавинская | TP010-0019787 | КТП И-059 ВЛ №5 ПС Инжавинская
VS010-0002681 | PS110-000335 | ПС 110/35/10кВ Инжавинская | VS010-0002681 | ВЛ 10кВ № 12 ПС Инжавинская | TP010-0019789 | ЗТП И-057 ВЛ №12 ПС Инжавинская
VS010-0002681 | PS110-000335 | ПС 110/35/10кВ Инжавинская | VS010-0002681 | ВЛ 10кВ № 12 ПС Инжавинская | TP010-0019789 | ЗТП И-057 ВЛ №12 ПС Инжавинская
VS010-0002681 | PS110-000335 | ПС 110/35/10кВ Инжавинская | VS010-0002681 | ВЛ 10кВ № 12 ПС Инжавинская | TP010-0019789 | ЗТП И-057 ВЛ №12 ПС Инжавинская
VS010-0015318 | PS035-000359 | ПС 35/10кВ Балыклейская | VS010-0015318 | ВЛ 10кВ № 16 ПС Юбилейная (габ. 35кВ) | TP010-0020251 | КТП У-007 ВЛ №1 РП Юбилейная
VS010-0002681 | PS110-000335 | ПС 110/35/10кВ Инжавинская | VS010-0002681 | ВЛ 10кВ № 12 ПС Инжавинская | TP010-0019782 | ЗТП И-055 ВЛ №12 ПС Инжавинская
VS010-0002678 | PS110-000335 | ПС 110/35/10кВ Инжавинская | VS010-0002678 | ВЛ 10кВ № 22 ПС Инжавинская | TP010-0019705 | КТП 008 ВЛ №22 ПС Инжавинская
VS010-0002685 | PS110-000335 | ПС 110/35/10кВ Инжавинская | VS010-0002685 | ВЛ 10кВ № 06 ПС Инжавинская | TP010-0019802 | СТП И-068 ВЛ №7 ПС Инжавинская
VS010-0002681 | PS110-000335 | ПС 110/35/10кВ Инжавинская | VS010-0002681 | ВЛ 10кВ № 12 ПС Инжавинская | TP010-0019760 | КТП И-044 ВЛ №5 ПС Инжавинская
VS010-0002681 | PS110-000335 | ПС 110/35/10кВ Инжавинская | VS010-0002681 | ВЛ 10кВ № 12 ПС Инжавинская | TP010-0019760 | КТП И-044 ВЛ №5 ПС Инжавинская
VS010-0002681 | PS110-000335 | ПС 110/35/10кВ Инжавинская | VS010-0002681 | ВЛ 10кВ № 12 ПС Инжавинская | TP010-0019760 | КТП И-044 ВЛ №5 ПС Инжавинская
VS010-0002689 | PS110-000335 | ПС 110/35/10кВ Инжавинская | VS010-0002689 | ВЛ 10кВ № 03 ПС Инжавинская | TP010-0020065 | КТП 086 ВЛ №03 ПС Инжавинская
VS010-0002689 | PS110-000335 | ПС 110/35/10кВ Инжавинская | VS010-0002689 | ВЛ 10кВ № 03 ПС Инжавинская | TP010-0020065 | КТП 086 ВЛ №03 ПС Инжавинская
VS010-0002681 | PS110-000335 | ПС 110/35/10кВ Инжавинская | VS010-0002681 | ВЛ 10кВ № 12 ПС Инжавинская | TP010-0019779 | КТП И-053 ВЛ №5 ПС Инжавинская
VS010-0002681 | PS110-000335 | ПС 110/35/10кВ Инжавинская | VS010-0002681 | ВЛ 10кВ № 12 ПС Инжавинская | TP010-0019785 | ЗТП И-056 ВЛ №12 ПС Инжавинская
VS010-0002689 | PS110-000335 | ПС 110/35/10кВ Инжавинская | VS010-0002689 | ВЛ 10кВ № 03 ПС Инжавинская | TP010-0020071 | КТП И-089 ВЛ №9 ПС Инжавинская
VS010-0002670 | PS110-000335 | ПС 110/35/10кВ Инжавинская | VS010-0002670 | ВЛ 10кВ № 05 ПС Инжавинская | TP010-0020078 | КТП И-094 ВЛ №10 ПС Инжавинская
VS010-0002665 | PS035-000359 | ПС 35/10кВ Балыклейская | VS010-0002665 | ВЛ 10кВ № 09 ПС Балыклейская | TP010-0020371 | КТП 123 ВЛ №09 ПС Балыклейская
VS010-0015318 | PS035-000359 | ПС 35/10кВ Балыклейская | VS010-0015318 | ВЛ 10кВ № 16 ПС Юбилейная (габ. 35кВ) | TP010-0020246 | КТП У-001 ВЛ №1 РП Юбилейная
VS010-0002667 | PS035-000359 | ПС 35/10кВ Балыклейская | VS010-0002667 | ВЛ 10кВ № 10 ПС Балыклейская | TP010-0020429 | КТП И-342 ВЛ №10 ПС Балыклейская
VS010-0002667 | PS035-000359 | ПС 35/10кВ Балыклейская | VS010-0002667 | ВЛ 10кВ № 10 ПС Балыклейская | TP010-0020403 | КТП И-330 ВЛ №10 ПС Балыклейская
VS010-0002678 | PS110-000335 | ПС 110/35/10кВ Инжавинская | VS010-0002678 | ВЛ 10кВ № 22 ПС Инжавинская | TP010-0019714 | КТП И-016 ВЛ №2 ПС Инжавинская
VS010-0002697 | PS035-000361 | ПС 35/10кВ Караваинская | VS010-0002697 | ВЛ 10кВ № 05 ПС Караваинская | TP010-0020131 | КТП И-221 ВЛ №05 ПС Караваинская
VS010-0002710 | PS035-000360 | ПС 35/10кВ Филатовская | VS010-0002710 | ВЛ 10кВ № 07 ПС Филатовская | TP010-0020198 | КТП 194 ВЛ №07 ПС Филатовская
VS010-0002713 | PS035-000360 | ПС 35/10кВ Филатовская | VS010-0002713 | ВЛ 10кВ № 14 ПС Филатовская | TP010-0020216 | КТП И-429 ВЛ №14 ПС Филатовская
VS010-0002728 | PS035-000382 | ПС 35/10кВ Романовская | VS010-0002728 | ВЛ 10кВ № 4 ПС Романовская | TP010-0020309 | КТП У-075 ВЛ №4 ПС Романовская
VS010-0002726 | PS035-000382 | ПС 35/10кВ Романовская | VS010-0002726 | ВЛ 10кВ № 1 ПС Романовская | TP010-0020296 | КТП 320 ВЛ №1 ПС Романовская
VS010-0002666 | PS035-000359 | ПС 35/10кВ Балыклейская | VS010-0002666 | ВЛ 10кВ № 04 ПС Балыклейская | TP010-0020400 | КТП И-317 ВЛ №04 ПС Балыклейская
VS010-0015319 | PS035-000360 | ПС 35/10кВ Филатовская | VS010-0015319 | ВЛ 10кВ №16 ПС Филатовская (габ. 35кВ) | TP010-0020227 | КТП И-419 ВЛ №4 РП Чернавская
VS010-0002723 | PS035-000381 | ПС 35/10кВ Никитинская | VS010-0002723 | ВЛ 10кВ № 08 ПС Никитинская | TP010-0039380 | КТП 668 ВЛ №08 ПС Никитинская
VS010-0002709 | PS035-000360 | ПС 35/10кВ Филатовская | VS010-0002709 | ВЛ 10кВ № 13 ПС Филатовская | TP010-0020192 | КТП 188 ВЛ №13 ПС Филатовская
VS010-0002724 | PS035-000381 | ПС 35/10кВ Никитинская | VS010-0002724 | ВЛ 10кВ № 14 ПС Никитинская | TP010-0020358 | КТП 316 ВЛ №14 ПС Никитинская
VS010-0002723 | PS035-000381 | ПС 35/10кВ Никитинская | VS010-0002723 | ВЛ 10кВ № 08 ПС Никитинская | TP010-0039364 | КТП 665 ВЛ №08 ПС Никитинская
VS010-0002721 | PS035-000381 | ПС 35/10кВ Никитинская | VS010-0002721 | ВЛ 10кВ № 09 ПС Никитинская | TP010-0020349 | КТП 292 ВЛ №09 ПС Никитинская
VS010-0002712 | PS035-000360 | ПС 35/10кВ Филатовская | VS010-0002712 | ВЛ 10кВ № 04 ПС Филатовская | TP010-0020208 | КТП 213 ВЛ №04 ПС Филатовская
VS010-0002681 | PS110-000335 | ПС 110/35/10кВ Инжавинская | VS010-0002681 | ВЛ 10кВ № 12 ПС Инжавинская | TP010-0019785 | ЗТП И-056 ВЛ №12 ПС Инжавинская
VS010-0002664 | PS035-000359 | ПС 35/10кВ Балыклейская | VS010-0002664 | ВЛ 10кВ № 03 ПС Балыклейская | TP010-0020380 | КТП И-307 ВЛ №03 ПС Балыклейская
VS010-0002681 | PS110-000335 | ПС 110/35/10кВ Инжавинская | VS010-0002681 | ВЛ 10кВ № 12 ПС Инжавинская | TP010-0019777 | КТП И-052 ВЛ №5 ПС Инжавинская
VS010-0002664 | PS035-000359 | ПС 35/10кВ Балыклейская | VS010-0002664 | ВЛ 10кВ № 03 ПС Балыклейская | TP010-0020393 | КТП И-292 ВЛ №03 ПС Балыклейская
VS010-0015319 | PS035-000360 | ПС 35/10кВ Филатовская | VS010-0015319 | ВЛ 10кВ №16 ПС Филатовская (габ. 35кВ) | TP010-0020231 | КТП 376 ВЛ №5 РП Чернавская
VS010-0002697 | PS035-000361 | ПС 35/10кВ Караваинская | VS010-0002697 | ВЛ 10кВ № 05 ПС Караваинская | TP010-0020131 | КТП И-221 ВЛ №05 ПС Караваинская
VS010-0002723 | PS035-000381 | ПС 35/10кВ Никитинская | VS010-0002723 | ВЛ 10кВ № 08 ПС Никитинская | TP010-0039393 | КТП 676 ВЛ №08 ПС Никитинская
VS010-0002681 | PS110-000335 | ПС 110/35/10кВ Инжавинская | VS010-0002681 | ВЛ 10кВ № 12 ПС Инжавинская | TP010-0019758 | КТП И-042 ВЛ №5 ПС Инжавинская
VS010-0002681 | PS110-000335 | ПС 110/35/10кВ Инжавинская | VS010-0002681 | ВЛ 10кВ № 12 ПС Инжавинская | TP010-0019789 | ЗТП И-057 ВЛ №12 ПС Инжавинская
VS010-0002723 | PS035-000381 | ПС 35/10кВ Никитинская | VS010-0002723 | ВЛ 10кВ № 08 ПС Никитинская | TP010-0039400 | КТП 671 ВЛ №08 ПС Никитинская
VS010-0002723 | PS035-000381 | ПС 35/10кВ Никитинская | VS010-0002723 | ВЛ 10кВ № 08 ПС Никитинская | TP010-0039383 | КТП 902 ВЛ №08 ПС Никитинская
VS010-0002689 | PS110-000335 | ПС 110/35/10кВ Инжавинская | VS010-0002689 | ВЛ 10кВ № 03 ПС Инжавинская | TP010-0020055 | КТП 087 ВЛ №9 ПС Инжавинская
VS010-0002721 | PS035-000381 | ПС 35/10кВ Никитинская | VS010-0002721 | ВЛ 10кВ № 09 ПС Никитинская | TP010-0020347 | КТП И-173 ВЛ №09 ПС Никитинская
VS010-0002689 | PS110-000335 | ПС 110/35/10кВ Инжавинская | VS010-0002689 | ВЛ 10кВ № 03 ПС Инжавинская | TP010-0020042 | КТП И-074 ВЛ №9 ПС Инжавинская
VS010-0002681 | PS110-000335 | ПС 110/35/10кВ Инжавинская | VS010-0002681 | ВЛ 10кВ № 12 ПС Инжавинская | TP010-0019775 | КТП И-051 ВЛ №5 ПС Инжавинская
VS010-0002681 | PS110-000335 | ПС 110/35/10кВ Инжавинская | VS010-0002681 | ВЛ 10кВ № 12 ПС Инжавинская | TP010-0019775 | КТП И-051 ВЛ №5 ПС Инжавинская
VS010-0002720 | PS035-000381 | ПС 35/10кВ Никитинская | VS010-0002720 | ВЛ 10кВ № 15 ПС Никитинская | TP010-0020335 | КТП 279 ВЛ №15 ПС Никитинская
VS010-0002720 | PS035-000381 | ПС 35/10кВ Никитинская | VS010-0002720 | ВЛ 10кВ № 15 ПС Никитинская | TP010-0020335 | КТП 279 ВЛ №15 ПС Никитинская
VS010-0002723 | PS035-000381 | ПС 35/10кВ Никитинская | VS010-0002723 | ВЛ 10кВ № 08 ПС Никитинская | TP010-0039370 | КТП 1420 ВЛ №08 ПС Никитинская
VS010-0002678 | PS110-000335 | ПС 110/35/10кВ Инжавинская | VS010-0002678 | ВЛ 10кВ № 22 ПС Инжавинская | TP010-0019716 | КТП И-015 ВЛ №2 ПС Инжавинская
VS010-0002696 | PS035-000361 | ПС 35/10кВ Караваинская | VS010-0002696 | ВЛ 10кВ № 13 ПС Караваинская | TP010-0020118 | КТП И-205 ВЛ №13 ПС Караваинская
VS010-0002696 | PS035-000361 | ПС 35/10кВ Караваинская | VS010-0002696 | ВЛ 10кВ № 13 ПС Караваинская | TP010-0020118 | КТП И-205 ВЛ №13 ПС Караваинская
VS010-0002698 | PS035-000361 | ПС 35/10кВ Караваинская | VS010-0002698 | ВЛ 10кВ № 03 ПС Караваинская | TP010-0020147 | КТП 251 ВЛ №03 ПС Караваинская
VS010-0002681 | PS110-000335 | ПС 110/35/10кВ Инжавинская | VS010-0002681 | ВЛ 10кВ № 12 ПС Инжавинская | TP010-0019789 | ЗТП И-057 ВЛ №12 ПС Инжавинская
VS010-0002681 | PS110-000335 | ПС 110/35/10кВ Инжавинская | VS010-0002681 | ВЛ 10кВ № 12 ПС Инжавинская | TP010-0019766 | КТП 046 ВЛ №5 ПС Инжавинская
VS010-0002681 | PS110-000335 | ПС 110/35/10кВ Инжавинская | VS010-0002681 | ВЛ 10кВ № 12 ПС Инжавинская | TP010-0019766 | КТП 046 ВЛ №5 ПС Инжавинская
VS010-0002681 | PS110-000335 | ПС 110/35/10кВ Инжавинская | VS010-0002681 | ВЛ 10кВ № 12 ПС Инжавинская | TP010-0019789 | ЗТП И-057 ВЛ №12 ПС Инжавинская
VS010-0002681 | PS110-000335 | ПС 110/35/10кВ Инжавинская | VS010-0002681 | ВЛ 10кВ № 12 ПС Инжавинская | TP010-0019789 | ЗТП И-057 ВЛ №12 ПС Инжавинская
VS010-0002681 | PS110-000335 | ПС 110/35/10кВ Инжавинская | VS010-0002681 | ВЛ 10кВ № 12 ПС Инжавинская | TP010-0019785 | ЗТП И-056 ВЛ №12 ПС Инжавинская
VS010-0002689 | PS110-000335 | ПС 110/35/10кВ Инжавинская | VS010-0002689 | ВЛ 10кВ № 03 ПС Инжавинская | TP010-0020073 | КТП И-085П ВЛ №4 ПС Инжавинская
VS010-0002681 | PS110-000335 | ПС 110/35/10кВ Инжавинская | VS010-0002681 | ВЛ 10кВ № 12 ПС Инжавинская | TP010-0019787 | КТП И-059 ВЛ №5 ПС Инжавинская
VS010-0002681 | PS110-000335 | ПС 110/35/10кВ Инжавинская | VS010-0002681 | ВЛ 10кВ № 12 ПС Инжавинская | TP010-0133796 | КТП 399 ВЛ №5 ПС Инжавинская
VS010-0002681 | PS110-000335 | ПС 110/35/10кВ Инжавинская | VS010-0002681 | ВЛ 10кВ № 12 ПС Инжавинская | TP010-0133796 | КТП 399 ВЛ №5 ПС Инжавинская
VS010-0002681 | PS110-000335 | ПС 110/35/10кВ Инжавинская | VS010-0002681 | ВЛ 10кВ № 12 ПС Инжавинская | TP010-0133796 | КТП 399 ВЛ №5 ПС Инжавинская
VS010-0002689 | PS110-000335 | ПС 110/35/10кВ Инжавинская | VS010-0002689 | ВЛ 10кВ № 03 ПС Инжавинская | TP010-0020065 | КТП 086 ВЛ №03 ПС Инжавинская
VS010-0002681 | PS110-000335 | ПС 110/35/10кВ Инжавинская | VS010-0002681 | ВЛ 10кВ № 12 ПС Инжавинская | TP010-0019787 | КТП И-059 ВЛ №5 ПС Инжавинская
VS010-0002689 | PS110-000335 | ПС 110/35/10кВ Инжавинская | VS010-0002689 | ВЛ 10кВ № 03 ПС Инжавинская | TP010-0020071 | КТП И-089 ВЛ №9 ПС Инжавинская
VS010-0002720 | PS035-000381 | ПС 35/10кВ Никитинская | VS010-0002720 | ВЛ 10кВ № 15 ПС Никитинская | TP010-0020335 | КТП 279 ВЛ №15 ПС Никитинская
VS010-0002667 | PS035-000359 | ПС 35/10кВ Балыклейская | VS010-0002667 | ВЛ 10кВ № 10 ПС Балыклейская | TP010-0020408 | КТП И-336 ВЛ №10 ПС Балыклейская
VS010-0002664 | PS035-000359 | ПС 35/10кВ Балыклейская | VS010-0002664 | ВЛ 10кВ № 03 ПС Балыклейская | TP010-0020393 | КТП И-292 ВЛ №03 ПС Балыклейская
VS010-0002681 | PS110-000335 | ПС 110/35/10кВ Инжавинская | VS010-0002681 | ВЛ 10кВ № 12 ПС Инжавинская | TP010-0019788 | КТП 058 ВЛ №5 ПС Инжавинская
VS010-0002670 | PS110-000335 | ПС 110/35/10кВ Инжавинская | VS010-0002670 | ВЛ 10кВ № 05 ПС Инжавинская | TP010-0020078 | КТП И-094 ВЛ №10 ПС Инжавинская
VS010-0002681 | PS110-000335 | ПС 110/35/10кВ Инжавинская | VS010-0002681 | ВЛ 10кВ № 12 ПС Инжавинская | TP010-0019789 | ЗТП И-057 ВЛ №12 ПС Инжавинская
VS010-0002681 | PS110-000335 | ПС 110/35/10кВ Инжавинская | VS010-0002681 | ВЛ 10кВ № 12 ПС Инжавинская | TP010-0019789 | ЗТП И-057 ВЛ №12 ПС Инжавинская
VS010-0002681 | PS110-000335 | ПС 110/35/10кВ Инжавинская | VS010-0002681 | ВЛ 10кВ № 12 ПС Инжавинская | TP010-0019787 | КТП И-059 ВЛ №5 ПС Инжавинская
VS010-0002689 | PS110-000335 | ПС 110/35/10кВ Инжавинская | VS010-0002689 | ВЛ 10кВ № 03 ПС Инжавинская | TP010-0020055 | КТП 087 ВЛ №9 ПС Инжавинская
VS010-0002664 | PS035-000359 | ПС 35/10кВ Балыклейская | VS010-0002664 | ВЛ 10кВ № 03 ПС Балыклейская | TP010-0020393 | КТП И-292 ВЛ №03 ПС Балыклейская
VS010-0002664 | PS035-000359 | ПС 35/10кВ Балыклейская | VS010-0002664 | ВЛ 10кВ № 03 ПС Балыклейская | TP010-0020393 | КТП И-292 ВЛ №03 ПС Балыклейская
VS010-0002664 | PS035-000359 | ПС 35/10кВ Балыклейская | VS010-0002664 | ВЛ 10кВ № 03 ПС Балыклейская | TP010-0107422 | КТП И-293 ВЛ №03 ПС Балыклейская
VS010-0002664 | PS035-000359 | ПС 35/10кВ Балыклейская | VS010-0002664 | ВЛ 10кВ № 03 ПС Балыклейская | TP010-0020382 | КТП И-314 ВЛ №03 ПС Балыклейская
VS010-0002664 | PS035-000359 | ПС 35/10кВ Балыклейская | VS010-0002664 | ВЛ 10кВ № 03 ПС Балыклейская | TP010-0020382 | КТП И-314 ВЛ №03 ПС Балыклейская
VS010-0015319 | PS035-000360 | ПС 35/10кВ Филатовская | VS010-0015319 | ВЛ 10кВ №16 ПС Филатовская (габ. 35кВ) | TP010-0020232 | КТП 377 ВЛ №5 РП Чернавская
VS010-0015319 | PS035-000360 | ПС 35/10кВ Филатовская | VS010-0015319 | ВЛ 10кВ №16 ПС Филатовская (габ. 35кВ) | TP010-0020232 | КТП 377 ВЛ №5 РП Чернавская
VS010-0015319 | PS035-000360 | ПС 35/10кВ Филатовская | VS010-0015319 | ВЛ 10кВ №16 ПС Филатовская (габ. 35кВ) | TP010-0020232 | КТП 377 ВЛ №5 РП Чернавская
VS010-0002709 | PS035-000360 | ПС 35/10кВ Филатовская | VS010-0002709 | ВЛ 10кВ № 13 ПС Филатовская | TP010-0020192 | КТП 188 ВЛ №13 ПС Филатовская
VS010-0002712 | PS035-000360 | ПС 35/10кВ Филатовская | VS010-0002712 | ВЛ 10кВ № 04 ПС Филатовская | TP010-0020208 | КТП 213 ВЛ №04 ПС Филатовская
VS010-0002708 | PS035-000360 | ПС 35/10кВ Филатовская | VS010-0002708 | ВЛ 10кВ № 15 ПС Филатовская | TP010-0020181 | КТП 186 ВЛ №15 ПС Филатовская
VS010-0002713 | PS035-000360 | ПС 35/10кВ Филатовская | VS010-0002713 | ВЛ 10кВ № 14 ПС Филатовская | TP010-0020217 | КТП И-428 ВЛ №14 ПС Филатовская
VS010-0002708 | PS035-000360 | ПС 35/10кВ Филатовская | VS010-0002708 | ВЛ 10кВ № 15 ПС Филатовская | TP010-0020181 | КТП 186 ВЛ №15 ПС Филатовская
VS010-0002665 | PS035-000359 | ПС 35/10кВ Балыклейская | VS010-0002665 | ВЛ 10кВ № 09 ПС Балыклейская | TP010-0020370 | КТП И-281 ВЛ №09 ПС Балыклейская
VS010-0002665 | PS035-000359 | ПС 35/10кВ Балыклейская | VS010-0002665 | ВЛ 10кВ № 09 ПС Балыклейская | TP010-0020371 | КТП 123 ВЛ №09 ПС Балыклейская
VS010-0002667 | PS035-000359 | ПС 35/10кВ Балыклейская | VS010-0002667 | ВЛ 10кВ № 10 ПС Балыклейская | TP010-0020424 | КТП И-340 ВЛ №10 ПС Балыклейская
VS010-0002667 | PS035-000359 | ПС 35/10кВ Балыклейская | VS010-0002667 | ВЛ 10кВ № 10 ПС Балыклейская | TP010-0020424 | КТП И-340 ВЛ №10 ПС Балыклейская
VS010-0002667 | PS035-000359 | ПС 35/10кВ Балыклейская | VS010-0002667 | ВЛ 10кВ № 10 ПС Балыклейская | TP010-0020429 | КТП И-342 ВЛ №10 ПС Балыклейская
VS010-0002667 | PS035-000359 | ПС 35/10кВ Балыклейская | VS010-0002667 | ВЛ 10кВ № 10 ПС Балыклейская | TP010-0020429 | КТП И-342 ВЛ №10 ПС Балыклейская
VS010-0002667 | PS035-000359 | ПС 35/10кВ Балыклейская | VS010-0002667 | ВЛ 10кВ № 10 ПС Балыклейская | TP010-0020429 | КТП И-342 ВЛ №10 ПС Балыклейская
VS010-0002726 | PS035-000382 | ПС 35/10кВ Романовская | VS010-0002726 | ВЛ 10кВ № 1 ПС Романовская | TP010-0020296 | КТП 320 ВЛ №1 ПС Романовская
VS010-0015318 | PS035-000359 | ПС 35/10кВ Балыклейская | VS010-0015318 | ВЛ 10кВ № 16 ПС Юбилейная (габ. 35кВ) | TP010-0020246 | КТП У-001 ВЛ №1 РП Юбилейная
VS010-0002723 | PS035-000381 | ПС 35/10кВ Никитинская | VS010-0002723 | ВЛ 10кВ № 08 ПС Никитинская | TP010-0039380 | КТП 668 ВЛ №08 ПС Никитинская
VS010-0002723 | PS035-000381 | ПС 35/10кВ Никитинская | VS010-0002723 | ВЛ 10кВ № 08 ПС Никитинская | TP010-0039383 | КТП 902 ВЛ №08 ПС Никитинская
VS010-0002723 | PS035-000381 | ПС 35/10кВ Никитинская | VS010-0002723 | ВЛ 10кВ № 08 ПС Никитинская | TP010-0039389 | КТП 904 ВЛ №08 ПС Никитинская
VS010-0002723 | PS035-000381 | ПС 35/10кВ Никитинская | VS010-0002723 | ВЛ 10кВ № 08 ПС Никитинская | TP010-0140051 | КТП 0148П ВЛ №08 ПС Никитинская
VS010-0002681 | PS110-000335 | ПС 110/35/10кВ Инжавинская | VS010-0002681 | ВЛ 10кВ № 12 ПС Инжавинская | TP010-0019789 | ЗТП И-057 ВЛ №12 ПС Инжавинская
VS010-0002681 | PS110-000335 | ПС 110/35/10кВ Инжавинская | VS010-0002681 | ВЛ 10кВ № 12 ПС Инжавинская | TP010-0019768 | КТП 048 ВЛ №12 ПС Инжавинская
VS010-0002670 | PS110-000335 | ПС 110/35/10кВ Инжавинская | VS010-0002670 | ВЛ 10кВ № 05 ПС Инжавинская | TP010-0020096 | КТП И-102 ВЛ №10 ПС Инжавинская
VS010-0002681 | PS110-000335 | ПС 110/35/10кВ Инжавинская | VS010-0002681 | ВЛ 10кВ № 12 ПС Инжавинская | TP010-0019789 | ЗТП И-057 ВЛ №12 ПС Инжавинская
VS010-0002689 | PS110-000335 | ПС 110/35/10кВ Инжавинская | VS010-0002689 | ВЛ 10кВ № 03 ПС Инжавинская | TP010-0020065 | КТП 086 ВЛ №03 ПС Инжавинская
VS010-0002689 | PS110-000335 | ПС 110/35/10кВ Инжавинская | VS010-0002689 | ВЛ 10кВ № 03 ПС Инжавинская | TP010-0020066 | КТП И-080 ВЛ №9 ПС Инжавинская
VS010-0002689 | PS110-000335 | ПС 110/35/10кВ Инжавинская | VS010-0002689 | ВЛ 10кВ № 03 ПС Инжавинская | TP010-0136915 | СТП 413П ВЛ №03 ПС Инжавинская
VS010-0002689 | PS110-000335 | ПС 110/35/10кВ Инжавинская | VS010-0002689 | ВЛ 10кВ № 03 ПС Инжавинская | TP010-0020046 | КТП И-075 ВЛ №9 ПС Инжавинская
VS010-0002049 | PS035-000381 | ПС 35/10кВ Никитинская | VS010-0002049 | ВЛ 10кВ № 03 ПС Никитинская | TP010-0129694 | КТП 403 ВЛ №03,04 ПС Никитинская
VS010-0002309 | PS035-000381 | ПС 35/10кВ Никитинская | VS010-0002309 | ВЛ 10кВ № 04 ПС Никитинская | TP010-0129694 | КТП 403 ВЛ №03,04 ПС Никитинская
VS010-0002049 | PS035-000381 | ПС 35/10кВ Никитинская | VS010-0002049 | ВЛ 10кВ № 03 ПС Никитинская | TP010-0129697 | КТП 404 ВЛ №03,04 ПС Никитинская
VS010-0002309 | PS035-000381 | ПС 35/10кВ Никитинская | VS010-0002309 | ВЛ 10кВ № 04 ПС Никитинская | TP010-0129697 | КТП 404 ВЛ №03,04 ПС Никитинская
VS010-0002431 | PS110-000335 | ПС 110/35/10кВ Инжавинская | VS010-0002431 | ВЛЗ 10кВ № 26 ПС Инжавинская | TP010-0130417 | КТП 405 ВЛЗ №23,26 ПС Инжавинская
VS010-0002429 | PS110-000335 | ПС 110/35/10кВ Инжавинская | VS010-0002429 | ВЛЗ 10кВ № 23 ПС Инжавинская | TP010-0130417 | КТП 405 ВЛЗ №23,26 ПС Инжавинская
KS010-0004166 | PS110-001731 | ПС 110/10кВ ПТФ | KS010-0004166 | КЛ 10кВ № 23 ПС ПТФ | TP010-0130556 | КТП 393 КЛ №23,26 ПС ПТФ
KS010-0004168 | PS110-001731 | ПС 110/10кВ ПТФ | KS010-0004168 | КЛ 10кВ № 26 ПС ПТФ | TP010-0130556 | КТП 393 КЛ №23,26 ПС ПТФ
KS010-0004166 | PS110-001731 | ПС 110/10кВ ПТФ | KS010-0004166 | КЛ 10кВ № 23 ПС ПТФ | TP010-0130554 | КТП 392 КЛ №23,26 ПС ПТФ
KS010-0004168 | PS110-001731 | ПС 110/10кВ ПТФ | KS010-0004168 | КЛ 10кВ № 26 ПС ПТФ | TP010-0130554 | КТП 392 КЛ №23,26 ПС ПТФ
KS010-0004166 | PS110-001731 | ПС 110/10кВ ПТФ | KS010-0004166 | КЛ 10кВ № 23 ПС ПТФ | TP010-0130558 | КТП 394 КЛ №23,26 ПС ПТФ
KS010-0004166 | PS110-001731 | ПС 110/10кВ ПТФ | KS010-0004166 | КЛ 10кВ № 23 ПС ПТФ | TP010-0130558 | КТП 394 КЛ №23,26 ПС ПТФ
KS010-0004164 | PS110-001731 | ПС 110/10кВ ПТФ | KS010-0004164 | КЛ 10кВ № 22 ПС ПТФ | TP010-0130550 | КТП 390 КЛ №21,22 ПС ПТФ
KS010-0004162 | PS110-001731 | ПС 110/10кВ ПТФ | KS010-0004162 | КЛ 10кВ № 21 ПС ПТФ | TP010-0130550 | КТП 390 КЛ №21,22 ПС ПТФ
KS010-0004162 | PS110-001731 | ПС 110/10кВ ПТФ | KS010-0004162 | КЛ 10кВ № 21 ПС ПТФ | TP010-0130552 | КТП 391 КЛ №21,22 ПС ПТФ
KS010-0004164 | PS110-001731 | ПС 110/10кВ ПТФ | KS010-0004164 | КЛ 10кВ № 22 ПС ПТФ | TP010-0130552 | КТП 391 КЛ №21,22 ПС ПТФ
VS010-0002431 | PS110-000335 | ПС 110/35/10кВ Инжавинская | VS010-0002431 | ВЛЗ 10кВ № 26 ПС Инжавинская | TP010-0130419 | КТП 406 ВЛЗ №23,26 ПС Инжавинская
VS010-0002429 | PS110-000335 | ПС 110/35/10кВ Инжавинская | VS010-0002429 | ВЛЗ 10кВ № 23 ПС Инжавинская | TP010-0130419 | КТП 406 ВЛЗ №23,26 ПС Инжавинская
KS010-0004158 | PS110-001731 | ПС 110/10кВ ПТФ | KS010-0004158 | КЛ 10кВ № 19 ПС ПТФ | TP010-0130524 | КТП 365 КЛ №19,20 ПС ПТФ
KS010-0004160 | PS110-001731 | ПС 110/10кВ ПТФ | KS010-0004160 | КЛ 10кВ № 20 ПС ПТФ | TP010-0130524 | КТП 365 КЛ №19,20 ПС ПТФ
KS010-0004154 | PS110-001731 | ПС 110/10кВ ПТФ | KS010-0004154 | КЛ 10кВ № 13 ПС ПТФ | TP010-0130513 | КТП 359 КЛ №13,16 ПС ПТФ
KS010-0004156 | PS110-001731 | ПС 110/10кВ ПТФ | KS010-0004156 | КЛ 10кВ № 16 ПС ПТФ | TP010-0130513 | КТП 359 КЛ №13,16 ПС ПТФ
KS010-0004154 | PS110-001731 | ПС 110/10кВ ПТФ | KS010-0004154 | КЛ 10кВ № 13 ПС ПТФ | TP010-0130516 | КТП 360 КЛ №13,16 ПС ПТФ
KS010-0004156 | PS110-001731 | ПС 110/10кВ ПТФ | KS010-0004156 | КЛ 10кВ № 16 ПС ПТФ | TP010-0130516 | КТП 360 КЛ №13,16 ПС ПТФ
KS010-0004154 | PS110-001731 | ПС 110/10кВ ПТФ | KS010-0004154 | КЛ 10кВ № 13 ПС ПТФ | TP010-0130514 | КТП 361 КЛ №13,16 ПС ПТФ
KS010-0004156 | PS110-001731 | ПС 110/10кВ ПТФ | KS010-0004156 | КЛ 10кВ № 16 ПС ПТФ | TP010-0130514 | КТП 361 КЛ №13,16 ПС ПТФ
KS010-0004150 | PS110-001731 | ПС 110/10кВ ПТФ | KS010-0004150 | КЛ 10кВ № 11 ПС ПТФ | TP010-0130505 | КТП 355 КЛ №11,12 ПС ПТФ
KS010-0004152 | PS110-001731 | ПС 110/10кВ ПТФ | KS010-0004152 | КЛ 10кВ № 12 ПС ПТФ | TP010-0130505 | КТП 355 КЛ №11,12 ПС ПТФ
KS010-0004150 | PS110-001731 | ПС 110/10кВ ПТФ | KS010-0004150 | КЛ 10кВ № 11 ПС ПТФ | TP010-0130507 | КТП 356 КЛ №11,12 ПС ПТФ
KS010-0004152 | PS110-001731 | ПС 110/10кВ ПТФ | KS010-0004152 | КЛ 10кВ № 12 ПС ПТФ | TP010-0130507 | КТП 356 КЛ №11,12 ПС ПТФ
KS010-0004150 | PS110-001731 | ПС 110/10кВ ПТФ | KS010-0004150 | КЛ 10кВ № 11 ПС ПТФ | TP010-0130509 | КТП 357 КЛ №11,12 ПС ПТФ
KS010-0004152 | PS110-001731 | ПС 110/10кВ ПТФ | KS010-0004152 | КЛ 10кВ № 12 ПС ПТФ | TP010-0130509 | КТП 357 КЛ №11,12 ПС ПТФ
KS010-0004158 | PS110-001731 | ПС 110/10кВ ПТФ | KS010-0004158 | КЛ 10кВ № 19 ПС ПТФ | TP010-0130528 | КТП 367 КЛ №19,20 ПС ПТФ
KS010-0004160 | PS110-001731 | ПС 110/10кВ ПТФ | KS010-0004160 | КЛ 10кВ № 20 ПС ПТФ | TP010-0130528 | КТП 367 КЛ №19,20 ПС ПТФ
KS010-0004150 | PS110-001731 | ПС 110/10кВ ПТФ | KS010-0004150 | КЛ 10кВ № 11 ПС ПТФ | TP010-0130511 | КТП 358 КЛ №11,12 ПС ПТФ
KS010-0004152 | PS110-001731 | ПС 110/10кВ ПТФ | KS010-0004152 | КЛ 10кВ № 12 ПС ПТФ | TP010-0130511 | КТП 358 КЛ №11,12 ПС ПТФ
KS010-0004158 | PS110-001731 | ПС 110/10кВ ПТФ | KS010-0004158 | КЛ 10кВ № 19 ПС ПТФ | TP010-0130526 | КТП 366 КЛ №19,20 ПС ПТФ
KS010-0004160 | PS110-001731 | ПС 110/10кВ ПТФ | KS010-0004160 | КЛ 10кВ № 20 ПС ПТФ | TP010-0130526 | КТП 366 КЛ №19,20 ПС ПТФ
KS010-0004151 | PS110-001731 | ПС 110/10кВ ПТФ | KS010-0004151 | КЛ 10кВ № 15 ПС ПТФ | TP010-0130522 | КТП 364 КЛ №15,18 ПС ПТФ
KS010-0004155 | PS110-001731 | ПС 110/10кВ ПТФ | KS010-0004155 | КЛ 10кВ № 18 ПС ПТФ | TP010-0130522 | КТП 364 КЛ №15,18 ПС ПТФ
KS010-0004151 | PS110-001731 | ПС 110/10кВ ПТФ | KS010-0004151 | КЛ 10кВ № 15 ПС ПТФ | TP010-0130519 | КТП 362 КЛ №15,18 ПС ПТФ
KS010-0004155 | PS110-001731 | ПС 110/10кВ ПТФ | KS010-0004155 | КЛ 10кВ № 18 ПС ПТФ | TP010-0130519 | КТП 362 КЛ №15,18 ПС ПТФ
KS010-0004162 | PS110-001731 | ПС 110/10кВ ПТФ | KS010-0004162 | КЛ 10кВ № 21 ПС ПТФ | TP010-0130546 | КТП 388 КЛ №21,22 ПС ПТФ
KS010-0004164 | PS110-001731 | ПС 110/10кВ ПТФ | KS010-0004164 | КЛ 10кВ № 22 ПС ПТФ | TP010-0130546 | КТП 388 КЛ №21,22 ПС ПТФ
KS010-0004162 | PS110-001731 | ПС 110/10кВ ПТФ | KS010-0004162 | КЛ 10кВ № 21 ПС ПТФ | TP010-0130548 | КТП 389 КЛ №21,22 ПС ПТФ
KS010-0004164 | PS110-001731 | ПС 110/10кВ ПТФ | KS010-0004164 | КЛ 10кВ № 22 ПС ПТФ | TP010-0130548 | КТП 389 КЛ №21,22 ПС ПТФ
VS010-0002431 | PS110-000335 | ПС 110/35/10кВ Инжавинская | VS010-0002431 | ВЛЗ 10кВ № 26 ПС Инжавинская | TP010-0130421 | КТП 407 ВЛЗ №23,26 ПС Инжавинская
VS010-0002429 | PS110-000335 | ПС 110/35/10кВ Инжавинская | VS010-0002429 | ВЛЗ 10кВ № 23 ПС Инжавинская | TP010-0130421 | КТП 407 ВЛЗ №23,26 ПС Инжавинская
VS010-0002049 | PS035-000381 | ПС 35/10кВ Никитинская | VS010-0002049 | ВЛ 10кВ № 03 ПС Никитинская | TP010-0130445 | КТП 401 ВЛ №03,04 ПС Никитинская
VS010-0002309 | PS035-000381 | ПС 35/10кВ Никитинская | VS010-0002309 | ВЛ 10кВ № 04 ПС Никитинская | TP010-0130445 | КТП 401 ВЛ №03,04 ПС Никитинская
VS010-0002049 | PS035-000381 | ПС 35/10кВ Никитинская | VS010-0002049 | ВЛ 10кВ № 03 ПС Никитинская | TP010-0130447 | КТП 402 ВЛ №03,04 ПС Никитинская
VS010-0002309 | PS035-000381 | ПС 35/10кВ Никитинская | VS010-0002309 | ВЛ 10кВ № 04 ПС Никитинская | TP010-0130447 | КТП 402 ВЛ №03,04 ПС Никитинская
VS010-0002429 | PS110-000335 | ПС 110/35/10кВ Инжавинская | VS010-0002429 | ВЛЗ 10кВ № 23 ПС Инжавинская | TP010-0130412 | КТП 408 ВЛЗ №23,26 ПС Инжавинская
KS010-0004151 | PS110-001731 | ПС 110/10кВ ПТФ | KS010-0004151 | КЛ 10кВ № 15 ПС ПТФ | TP010-0130521 | КТП 363 КЛ №15,18 ПС ПТФ
KS010-0004155 | PS110-001731 | ПС 110/10кВ ПТФ | KS010-0004155 | КЛ 10кВ № 18 ПС ПТФ | TP010-0130521 | КТП 363 КЛ №15,18 ПС ПТФ
VS010-0002689 | PS110-000335 | ПС 110/35/10кВ Инжавинская | VS010-0002689 | ВЛ 10кВ № 03 ПС Инжавинская | TP010-0020058 | КТП И-081 ВЛ №9 ПС Инжавинская
VS010-0002730 | PS035-000382 | ПС 35/10кВ Романовская | VS010-0002730 | ВЛ 10кВ № 6 ПС Романовская | TP010-0020325 | КТП У-038 ВЛ №6 ПС Романовская
VS010-0002681 | PS110-000335 | ПС 110/35/10кВ Инжавинская | VS010-0002681 | ВЛ 10кВ № 12 ПС Инжавинская | TP010-0019782 | ЗТП И-055 ВЛ №12 ПС Инжавинская
VS010-0002681 | PS110-000335 | ПС 110/35/10кВ Инжавинская | VS010-0002681 | ВЛ 10кВ № 12 ПС Инжавинская | TP010-0019780 | КТП 054 ВЛ №12 ПС Инжавинская
VS010-0002693 | PS110-000335 | ПС 110/35/10кВ Инжавинская | VS010-0002693 | ВЛ 10кВ № 15 ПС Инжавинская | TP010-0020104 | КТП И-124 ВЛ №12 ПС Инжавинская
VS010-0002664 | PS035-000359 | ПС 35/10кВ Балыклейская | VS010-0002664 | ВЛ 10кВ № 03 ПС Балыклейская | TP010-0020391 | КТП И-295 ВЛ №03 ПС Балыклейская
VS010-0002723 | PS035-000381 | ПС 35/10кВ Никитинская | VS010-0002723 | ВЛ 10кВ № 08 ПС Никитинская | TP010-0039393 | КТП 676 ВЛ №08 ПС Никитинская
VS010-0002670 | PS110-000335 | ПС 110/35/10кВ Инжавинская | VS010-0002670 | ВЛ 10кВ № 05 ПС Инжавинская | TP010-0112633 | КТП И-113П ВЛ №10 ПС Инжавинская
VS010-0002681 | PS110-000335 | ПС 110/35/10кВ Инжавинская | VS010-0002681 | ВЛ 10кВ № 12 ПС Инжавинская | TP010-0019758 | КТП И-042 ВЛ №5 ПС Инжавинская
VS010-0002664 | PS035-000359 | ПС 35/10кВ Балыклейская | VS010-0002664 | ВЛ 10кВ № 03 ПС Балыклейская | TP010-0020391 | КТП И-295 ВЛ №03 ПС Балыклейская
VS010-0002667 | PS035-000359 | ПС 35/10кВ Балыклейская | VS010-0002667 | ВЛ 10кВ № 10 ПС Балыклейская | TP010-0020408 | КТП И-336 ВЛ №10 ПС Балыклейская
VS010-0002699 | PS035-000361 | ПС 35/10кВ Караваинская | VS010-0002699 | ВЛ 10кВ № 16 ПС Караваинская | TP010-0020158 | КТП И-257 ВЛ №16 ПС Караваинская
VS010-0002699 | PS035-000361 | ПС 35/10кВ Караваинская | VS010-0002699 | ВЛ 10кВ № 16 ПС Караваинская | TP010-0020159 | КТП И-258 ВЛ №16 ПС Караваинская
VS010-0002699 | PS035-000361 | ПС 35/10кВ Караваинская | VS010-0002699 | ВЛ 10кВ № 16 ПС Караваинская | TP010-0020158 | КТП И-257 ВЛ №16 ПС Караваинская
VS010-0002664 | PS035-000359 | ПС 35/10кВ Балыклейская | VS010-0002664 | ВЛ 10кВ № 03 ПС Балыклейская | TP010-0020393 | КТП И-292 ВЛ №03 ПС Балыклейская
VS010-0002664 | PS035-000359 | ПС 35/10кВ Балыклейская | VS010-0002664 | ВЛ 10кВ № 03 ПС Балыклейская | TP010-0020391 | КТП И-295 ВЛ №03 ПС Балыклейская
VS010-0002679 | PS110-000335 | ПС 110/35/10кВ Инжавинская | VS010-0002679 | ВЛ 10кВ № 20 ПС Инжавинская | TP010-0019737 | КТП И-024 ВЛ №3 ПС Инжавинская
VS010-0002720 | PS035-000381 | ПС 35/10кВ Никитинская | VS010-0002720 | ВЛ 10кВ № 15 ПС Никитинская | TP010-0020335 | КТП 279 ВЛ №15 ПС Никитинская
VS010-0002681 | PS110-000335 | ПС 110/35/10кВ Инжавинская | VS010-0002681 | ВЛ 10кВ № 12 ПС Инжавинская | TP010-0019789 | ЗТП И-057 ВЛ №12 ПС Инжавинская
VS010-0002689 | PS110-000335 | ПС 110/35/10кВ Инжавинская | VS010-0002689 | ВЛ 10кВ № 03 ПС Инжавинская | TP010-0020055 | КТП 087 ВЛ №9 ПС Инжавинская
VS010-0002664 | PS035-000359 | ПС 35/10кВ Балыклейская | VS010-0002664 | ВЛ 10кВ № 03 ПС Балыклейская | TP010-0020395 | КТП И-297 ВЛ №03 ПС Балыклейская
VS010-0002670 | PS110-000335 | ПС 110/35/10кВ Инжавинская | VS010-0002670 | ВЛ 10кВ № 05 ПС Инжавинская | TP010-0020098 | КТП И-106 ВЛ №10 ПС Инжавинская
VS010-0002680 | PS110-000335 | ПС 110/35/10кВ Инжавинская | VS010-0002680 | ВЛ 10кВ № 18 ПС Инжавинская | TP010-0019754 | КТП И-038 ВЛ №4 ПС Инжавинская
VS010-0002678 | PS110-000335 | ПС 110/35/10кВ Инжавинская | VS010-0002678 | ВЛ 10кВ № 22 ПС Инжавинская | TP010-0019714 | КТП И-016 ВЛ №2 ПС Инжавинская
VS010-0002678 | PS110-000335 | ПС 110/35/10кВ Инжавинская | VS010-0002678 | ВЛ 10кВ № 22 ПС Инжавинская | TP010-0138522 | КТП 415 ВЛ №22 ПС Инжавинская
VS010-0002681 | PS110-000335 | ПС 110/35/10кВ Инжавинская | VS010-0002681 | ВЛ 10кВ № 12 ПС Инжавинская | TP010-0019789 | ЗТП И-057 ВЛ №12 ПС Инжавинская
VS010-0002679 | PS110-000335 | ПС 110/35/10кВ Инжавинская | VS010-0002679 | ВЛ 10кВ № 20 ПС Инжавинская | TP010-0019740 | КТП И-032 ВЛ №3 ПС Инжавинская
VS010-0002689 | PS110-000335 | ПС 110/35/10кВ Инжавинская | VS010-0002689 | ВЛ 10кВ № 03 ПС Инжавинская | TP010-0020060 | КТП И-082 ВЛ №9 ПС Инжавинская
VS010-0002720 | PS035-000381 | ПС 35/10кВ Никитинская | VS010-0002720 | ВЛ 10кВ № 15 ПС Никитинская | TP010-0020335 | КТП 279 ВЛ №15 ПС Никитинская
VS010-0002726 | PS035-000382 | ПС 35/10кВ Романовская | VS010-0002726 | ВЛ 10кВ № 1 ПС Романовская | TP010-0020298 | КТП У-055 ВЛ №1 ПС Романовская
VS010-0002726 | PS035-000382 | ПС 35/10кВ Романовская | VS010-0002726 | ВЛ 10кВ № 1 ПС Романовская | TP010-0020296 | КТП 320 ВЛ №1 ПС Романовская
VS010-0002726 | PS035-000382 | ПС 35/10кВ Романовская | VS010-0002726 | ВЛ 10кВ № 1 ПС Романовская | TP010-0020298 | КТП У-055 ВЛ №1 ПС Романовская
VS010-0002726 | PS035-000382 | ПС 35/10кВ Романовская | VS010-0002726 | ВЛ 10кВ № 1 ПС Романовская | TP010-0020299 | КТП У-061 ВЛ №1 ПС Романовская
VS010-0002681 | PS110-000335 | ПС 110/35/10кВ Инжавинская | VS010-0002681 | ВЛ 10кВ № 12 ПС Инжавинская | TP010-0019787 | КТП И-059 ВЛ №5 ПС Инжавинская
VS010-0002681 | PS110-000335 | ПС 110/35/10кВ Инжавинская | VS010-0002681 | ВЛ 10кВ № 12 ПС Инжавинская | TP010-0019787 | КТП И-059 ВЛ №5 ПС Инжавинская
VS010-0002681 | PS110-000335 | ПС 110/35/10кВ Инжавинская | VS010-0002681 | ВЛ 10кВ № 12 ПС Инжавинская | TP010-0019787 | КТП И-059 ВЛ №5 ПС Инжавинская
VS010-0002681 | PS110-000335 | ПС 110/35/10кВ Инжавинская | VS010-0002681 | ВЛ 10кВ № 12 ПС Инжавинская | TP010-0019789 | ЗТП И-057 ВЛ №12 ПС Инжавинская
VS010-0002681 | PS110-000335 | ПС 110/35/10кВ Инжавинская | VS010-0002681 | ВЛ 10кВ № 12 ПС Инжавинская | TP010-0019789 | ЗТП И-057 ВЛ №12 ПС Инжавинская
VS010-0002681 | PS110-000335 | ПС 110/35/10кВ Инжавинская | VS010-0002681 | ВЛ 10кВ № 12 ПС Инжавинская | TP010-0019789 | ЗТП И-057 ВЛ №12 ПС Инжавинская
VS010-0002664 | PS035-000359 | ПС 35/10кВ Балыклейская | VS010-0002664 | ВЛ 10кВ № 03 ПС Балыклейская | TP010-0020396 | КТП И-299 ВЛ №03 ПС Балыклейская
VS010-0002681 | PS110-000335 | ПС 110/35/10кВ Инжавинская | VS010-0002681 | ВЛ 10кВ № 12 ПС Инжавинская | TP010-0019789 | ЗТП И-057 ВЛ №12 ПС Инжавинская
VS010-0002681 | PS110-000335 | ПС 110/35/10кВ Инжавинская | VS010-0002681 | ВЛ 10кВ № 12 ПС Инжавинская | TP010-0019789 | ЗТП И-057 ВЛ №12 ПС Инжавинская
VS010-0002681 | PS110-000335 | ПС 110/35/10кВ Инжавинская | VS010-0002681 | ВЛ 10кВ № 12 ПС Инжавинская | TP010-0019789 | ЗТП И-057 ВЛ №12 ПС Инжавинская
VS010-0002681 | PS110-000335 | ПС 110/35/10кВ Инжавинская | VS010-0002681 | ВЛ 10кВ № 12 ПС Инжавинская | TP010-0019789 | ЗТП И-057 ВЛ №12 ПС Инжавинская
VS010-0002681 | PS110-000335 | ПС 110/35/10кВ Инжавинская | VS010-0002681 | ВЛ 10кВ № 12 ПС Инжавинская | TP010-0019789 | ЗТП И-057 ВЛ №12 ПС Инжавинская
VS010-0002681 | PS110-000335 | ПС 110/35/10кВ Инжавинская | VS010-0002681 | ВЛ 10кВ № 12 ПС Инжавинская | TP010-0019789 | ЗТП И-057 ВЛ №12 ПС Инжавинская
VS010-0002681 | PS110-000335 | ПС 110/35/10кВ Инжавинская | VS010-0002681 | ВЛ 10кВ № 12 ПС Инжавинская | TP010-0019789 | ЗТП И-057 ВЛ №12 ПС Инжавинская
VS010-0002723 | PS035-000381 | ПС 35/10кВ Никитинская | VS010-0002723 | ВЛ 10кВ № 08 ПС Никитинская | TP010-0039386 | КТП 670 ВЛ №08 ПС Никитинская
VS010-0002723 | PS035-000381 | ПС 35/10кВ Никитинская | VS010-0002723 | ВЛ 10кВ № 08 ПС Никитинская | TP010-0039364 | КТП 665 ВЛ №08 ПС Никитинская
VS010-0002696 | PS035-000361 | ПС 35/10кВ Караваинская | VS010-0002696 | ВЛ 10кВ № 13 ПС Караваинская | TP010-0039320 | КТП 682 ВЛ №13 ПС Караваинская
VS010-0002696 | PS035-000361 | ПС 35/10кВ Караваинская | VS010-0002696 | ВЛ 10кВ № 13 ПС Караваинская | TP010-0039326 | КТП 680 ВЛ №13 ПС Караваинская
VS010-0002723 | PS035-000381 | ПС 35/10кВ Никитинская | VS010-0002723 | ВЛ 10кВ № 08 ПС Никитинская | TP010-0039361 | КТП 666 ВЛ №08 ПС Никитинская
VS010-0002723 | PS035-000381 | ПС 35/10кВ Никитинская | VS010-0002723 | ВЛ 10кВ № 08 ПС Никитинская | TP010-0039386 | КТП 670 ВЛ №08 ПС Никитинская
VS010-0002723 | PS035-000381 | ПС 35/10кВ Никитинская | VS010-0002723 | ВЛ 10кВ № 08 ПС Никитинская | TP010-0039380 | КТП 668 ВЛ №08 ПС Никитинская
VS010-0002723 | PS035-000381 | ПС 35/10кВ Никитинская | VS010-0002723 | ВЛ 10кВ № 08 ПС Никитинская | TP010-0039370 | КТП 1420 ВЛ №08 ПС Никитинская
VS010-0002693 | PS110-000335 | ПС 110/35/10кВ Инжавинская | VS010-0002693 | ВЛ 10кВ № 15 ПС Инжавинская | TP010-0020105 | КТП И-125 ВЛ №12 ПС Инжавинская
VS010-0002723 | PS035-000381 | ПС 35/10кВ Никитинская | VS010-0002723 | ВЛ 10кВ № 08 ПС Никитинская | TP010-0039672 | КТП 632 ВЛ №08 ПС Никитинская
VS010-0002723 | PS035-000381 | ПС 35/10кВ Никитинская | VS010-0002723 | ВЛ 10кВ № 08 ПС Никитинская | TP010-0039672 | КТП 632 ВЛ №08 ПС Никитинская
VS010-0002689 | PS110-000335 | ПС 110/35/10кВ Инжавинская | VS010-0002689 | ВЛ 10кВ № 03 ПС Инжавинская | TP010-0020070 | КТП И-088П ВЛ №4 ПС Инжавинская
VS010-0002685 | PS110-000335 | ПС 110/35/10кВ Инжавинская | VS010-0002685 | ВЛ 10кВ № 06 ПС Инжавинская | TP010-0019803 | КТП И-093 ВЛ №9 ПС Инжавинская
VS010-0002685 | PS110-000335 | ПС 110/35/10кВ Инжавинская | VS010-0002685 | ВЛ 10кВ № 06 ПС Инжавинская | TP010-0019798 | КТП 063 ВЛ №06 ПС Инжавинская
| PS110-000335 | ПС 110/35/10кВ Инжавинская
VS010-0002721 | PS035-000381 | ПС 35/10кВ Никитинская | VS010-0002721 | ВЛ 10кВ № 09 ПС Никитинская | TP010-0020351 | КТП И-183 ВЛ №09 ПС Никитинская
VS010-0002681 | PS110-000335 | ПС 110/35/10кВ Инжавинская | VS010-0002681 | ВЛ 10кВ № 12 ПС Инжавинская | TP010-0019787 | КТП И-059 ВЛ №5 ПС Инжавинская
VS010-0002681 | PS110-000335 | ПС 110/35/10кВ Инжавинская | VS010-0002681 | ВЛ 10кВ № 12 ПС Инжавинская | TP010-0019787 | КТП И-059 ВЛ №5 ПС Инжавинская
VS010-0002681 | PS110-000335 | ПС 110/35/10кВ Инжавинская | VS010-0002681 | ВЛ 10кВ № 12 ПС Инжавинская | TP010-0019787 | КТП И-059 ВЛ №5 ПС Инжавинская
VS010-0002678 | PS110-000335 | ПС 110/35/10кВ Инжавинская | VS010-0002678 | ВЛ 10кВ № 22 ПС Инжавинская | TP010-0019711 | КТП И-011 ВЛ №2 ПС Инжавинская
VS010-0002670 | PS110-000335 | ПС 110/35/10кВ Инжавинская | VS010-0002670 | ВЛ 10кВ № 05 ПС Инжавинская | TP010-0112633 | КТП И-113П ВЛ №10 ПС Инжавинская
VS010-0002730 | PS035-000382 | ПС 35/10кВ Романовская | VS010-0002730 | ВЛ 10кВ № 6 ПС Романовская | TP010-0134129 | СТП 411 ВЛ №6 ПС Романовская
VS010-0002679 | PS110-000335 | ПС 110/35/10кВ Инжавинская | VS010-0002679 | ВЛ 10кВ № 20 ПС Инжавинская | TP010-0019724 | КТП 021 ВЛ №20 ПС Инжавинская
VS010-0002679 | PS110-000335 | ПС 110/35/10кВ Инжавинская | VS010-0002679 | ВЛ 10кВ № 20 ПС Инжавинская | TP010-0019724 | КТП 021 ВЛ №20 ПС Инжавинская
VS010-0002679 | PS110-000335 | ПС 110/35/10кВ Инжавинская | VS010-0002679 | ВЛ 10кВ № 20 ПС Инжавинская | TP010-0019724 | КТП 021 ВЛ №20 ПС Инжавинская
VS010-0002678 | PS110-000335 | ПС 110/35/10кВ Инжавинская | VS010-0002678 | ВЛ 10кВ № 22 ПС Инжавинская | TP010-0123734 | КТП 009П ВЛ №2 ПС Инжавинская
VS010-0002678 | PS110-000335 | ПС 110/35/10кВ Инжавинская | VS010-0002678 | ВЛ 10кВ № 22 ПС Инжавинская | TP010-0123734 | КТП 009П ВЛ №2 ПС Инжавинская
VS010-0002678 | PS110-000335 | ПС 110/35/10кВ Инжавинская | VS010-0002678 | ВЛ 10кВ № 22 ПС Инжавинская | TP010-0123728 | КТП И-027П ВЛ №2 ПС Инжавинская
VS010-0002678 | PS110-000335 | ПС 110/35/10кВ Инжавинская | VS010-0002678 | ВЛ 10кВ № 22 ПС Инжавинская | TP010-0123728 | КТП И-027П ВЛ №2 ПС Инжавинская
VS010-0002689 | PS110-000335 | ПС 110/35/10кВ Инжавинская | VS010-0002689 | ВЛ 10кВ № 03 ПС Инжавинская | TP010-0020040 | КТП И-073 ВЛ №9 ПС Инжавинская
VS010-0002681 | PS110-000335 | ПС 110/35/10кВ Инжавинская | VS010-0002681 | ВЛ 10кВ № 12 ПС Инжавинская | TP010-0019788 | КТП 058 ВЛ №5 ПС Инжавинская
VS010-0002681 | PS110-000335 | ПС 110/35/10кВ Инжавинская | VS010-0002681 | ВЛ 10кВ № 12 ПС Инжавинская | TP010-0019788 | КТП 058 ВЛ №5 ПС Инжавинская
VS010-0002681 | PS110-000335 | ПС 110/35/10кВ Инжавинская | VS010-0002681 | ВЛ 10кВ № 12 ПС Инжавинская | TP010-0019788 | КТП 058 ВЛ №5 ПС Инжавинская
VS010-0002681 | PS110-000335 | ПС 110/35/10кВ Инжавинская | VS010-0002681 | ВЛ 10кВ № 12 ПС Инжавинская | TP010-0019788 | КТП 058 ВЛ №5 ПС Инжавинская
VS010-0002689 | PS110-000335 | ПС 110/35/10кВ Инжавинская | VS010-0002689 | ВЛ 10кВ № 03 ПС Инжавинская | TP010-0020071 | КТП И-089 ВЛ №9 ПС Инжавинская
VS010-0002710 | PS035-000360 | ПС 35/10кВ Филатовская | VS010-0002710 | ВЛ 10кВ № 07 ПС Филатовская | TP010-0020194 | КТП 190 ВЛ №07 ПС Филатовская
VS010-0002710 | PS035-000360 | ПС 35/10кВ Филатовская | VS010-0002710 | ВЛ 10кВ № 07 ПС Филатовская | TP010-0020198 | КТП 194 ВЛ №07 ПС Филатовская
VS010-0002710 | PS035-000360 | ПС 35/10кВ Филатовская | VS010-0002710 | ВЛ 10кВ № 07 ПС Филатовская | TP010-0020194 | КТП 190 ВЛ №07 ПС Филатовская
VS010-0002710 | PS035-000360 | ПС 35/10кВ Филатовская | VS010-0002710 | ВЛ 10кВ № 07 ПС Филатовская | TP010-0020198 | КТП 194 ВЛ №07 ПС Филатовская
VS010-0002681 | PS110-000335 | ПС 110/35/10кВ Инжавинская | VS010-0002681 | ВЛ 10кВ № 12 ПС Инжавинская | TP010-0019788 | КТП 058 ВЛ №5 ПС Инжавинская
VS010-0002697 | PS035-000361 | ПС 35/10кВ Караваинская | VS010-0002697 | ВЛ 10кВ № 05 ПС Караваинская | TP010-0020131 | КТП И-221 ВЛ №05 ПС Караваинская
VS010-0002697 | PS035-000361 | ПС 35/10кВ Караваинская | VS010-0002697 | ВЛ 10кВ № 05 ПС Караваинская | TP010-0020130 | КТП И-222 ВЛ №05 ПС Караваинская
VS010-0002697 | PS035-000361 | ПС 35/10кВ Караваинская | VS010-0002697 | ВЛ 10кВ № 05 ПС Караваинская | TP010-0020131 | КТП И-221 ВЛ №05 ПС Караваинская
VS010-0002697 | PS035-000361 | ПС 35/10кВ Караваинская | VS010-0002697 | ВЛ 10кВ № 05 ПС Караваинская | TP010-0020133 | КТП И-223 ВЛ №05 ПС Караваинская
VS010-0002689 | PS110-000335 | ПС 110/35/10кВ Инжавинская | VS010-0002689 | ВЛ 10кВ № 03 ПС Инжавинская | TP010-0020068 | КТП 089 ВЛ №9 ПС Инжавинская
VS010-0002728 | PS035-000382 | ПС 35/10кВ Романовская | VS010-0002728 | ВЛ 10кВ № 4 ПС Романовская | TP010-0020313 | КТП У-079 ВЛ №4 ПС Романовская
VS010-0015318 | PS035-000359 | ПС 35/10кВ Балыклейская | VS010-0015318 | ВЛ 10кВ № 16 ПС Юбилейная (габ. 35кВ) | TP010-0020246 | КТП У-001 ВЛ №1 РП Юбилейная
VS010-0002728 | PS035-000382 | ПС 35/10кВ Романовская | VS010-0002728 | ВЛ 10кВ № 4 ПС Романовская | TP010-0020314 | КТП У-081 ВЛ №4 ПС Романовская
VS010-0015318 | PS035-000359 | ПС 35/10кВ Балыклейская | VS010-0015318 | ВЛ 10кВ № 16 ПС Юбилейная (габ. 35кВ) | TP010-0020259 | КТП 387 ВЛ №2 РП Юбилейная
VS010-0002726 | PS035-000382 | ПС 35/10кВ Романовская | VS010-0002726 | ВЛ 10кВ № 1 ПС Романовская | TP010-0020298 | КТП У-055 ВЛ №1 ПС Романовская
VS010-0002728 | PS035-000382 | ПС 35/10кВ Романовская | VS010-0002728 | ВЛ 10кВ № 4 ПС Романовская | TP010-0020310 | КТП У-076 ВЛ №4 ПС Романовская
VS010-0002667 | PS035-000359 | ПС 35/10кВ Балыклейская | VS010-0002667 | ВЛ 10кВ № 10 ПС Балыклейская | TP010-0020403 | КТП И-330 ВЛ №10 ПС Балыклейская
VS010-0002730 | PS035-000382 | ПС 35/10кВ Романовская | VS010-0002730 | ВЛ 10кВ № 6 ПС Романовская | TP010-0020327 | КТП У-041 ВЛ №6 ПС Романовская
VS010-0002667 | PS035-000359 | ПС 35/10кВ Балыклейская | VS010-0002667 | ВЛ 10кВ № 10 ПС Балыклейская | TP010-0020431 | КТП И-343 ВЛ №10 ПС Балыклейская
VS010-0002671 | PS035-000359 | ПС 35/10кВ Балыклейская | VS010-0002671 | ВЛ 10кВ № 13 ПС Балыклейская | TP010-0020364 | КТП 117 ВЛ №13 ПС Балыклейская
VS010-0002713 | PS035-000360 | ПС 35/10кВ Филатовская | VS010-0002713 | ВЛ 10кВ № 14 ПС Филатовская | TP010-0020219 | КТП И-430 ВЛ №14 ПС Филатовская
VS010-0002712 | PS035-000360 | ПС 35/10кВ Филатовская | VS010-0002712 | ВЛ 10кВ № 04 ПС Филатовская | TP010-0020208 | КТП 213 ВЛ №04 ПС Филатовская
VS010-0002708 | PS035-000360 | ПС 35/10кВ Филатовская | VS010-0002708 | ВЛ 10кВ № 15 ПС Филатовская | TP010-0020181 | КТП 186 ВЛ №15 ПС Филатовская
VS010-0002664 | PS035-000359 | ПС 35/10кВ Балыклейская | VS010-0002664 | ВЛ 10кВ № 03 ПС Балыклейская | TP010-0020393 | КТП И-292 ВЛ №03 ПС Балыклейская
VS010-0002708 | PS035-000360 | ПС 35/10кВ Филатовская | VS010-0002708 | ВЛ 10кВ № 15 ПС Филатовская | TP010-0020183 | КТП И-364 ВЛ №15 ПС Филатовская
VS010-0002713 | PS035-000360 | ПС 35/10кВ Филатовская | VS010-0002713 | ВЛ 10кВ № 14 ПС Филатовская | TP010-0020212 | КТП И-426 ВЛ №14 ПС Филатовская
VS010-0002664 | PS035-000359 | ПС 35/10кВ Балыклейская | VS010-0002664 | ВЛ 10кВ № 03 ПС Балыклейская | TP010-0020391 | КТП И-295 ВЛ №03 ПС Балыклейская
VS010-0002664 | PS035-000359 | ПС 35/10кВ Балыклейская | VS010-0002664 | ВЛ 10кВ № 03 ПС Балыклейская | TP010-0020393 | КТП И-292 ВЛ №03 ПС Балыклейская
VS010-0015319 | PS035-000360 | ПС 35/10кВ Филатовская | VS010-0015319 | ВЛ 10кВ №16 ПС Филатовская (габ. 35кВ) | TP010-0020231 | КТП 376 ВЛ №5 РП Чернавская
VS010-0002664 | PS035-000359 | ПС 35/10кВ Балыклейская | VS010-0002664 | ВЛ 10кВ № 03 ПС Балыклейская | TP010-0020382 | КТП И-314 ВЛ №03 ПС Балыклейская
VS010-0002664 | PS035-000359 | ПС 35/10кВ Балыклейская | VS010-0002664 | ВЛ 10кВ № 03 ПС Балыклейская | TP010-0020374 | КТП И-289 ВЛ №03 ПС Балыклейская
VS010-0002666 | PS035-000359 | ПС 35/10кВ Балыклейская | VS010-0002666 | ВЛ 10кВ № 04 ПС Балыклейская | TP010-0020399 | КТП И-315 ВЛ №04 ПС Балыклейская
VS010-0002681 | PS110-000335 | ПС 110/35/10кВ Инжавинская | VS010-0002681 | ВЛ 10кВ № 12 ПС Инжавинская | TP010-0019789 | ЗТП И-057 ВЛ №12 ПС Инжавинская
VS010-0002681 | PS110-000335 | ПС 110/35/10кВ Инжавинская | VS010-0002681 | ВЛ 10кВ № 12 ПС Инжавинская | TP010-0019758 | КТП И-042 ВЛ №5 ПС Инжавинская
VS010-0002681 | PS110-000335 | ПС 110/35/10кВ Инжавинская | VS010-0002681 | ВЛ 10кВ № 12 ПС Инжавинская | TP010-0019789 | ЗТП И-057 ВЛ №12 ПС Инжавинская
VS010-0002689 | PS110-000335 | ПС 110/35/10кВ Инжавинская | VS010-0002689 | ВЛ 10кВ № 03 ПС Инжавинская | TP010-0020046 | КТП И-075 ВЛ №9 ПС Инжавинская
VS010-0002681 | PS110-000335 | ПС 110/35/10кВ Инжавинская | VS010-0002681 | ВЛ 10кВ № 12 ПС Инжавинская | TP010-0019789 | ЗТП И-057 ВЛ №12 ПС Инжавинская
VS010-0002693 | PS110-000335 | ПС 110/35/10кВ Инжавинская | VS010-0002693 | ВЛ 10кВ № 15 ПС Инжавинская | TP010-0020105 | КТП И-125 ВЛ №12 ПС Инжавинская
VS010-0002681 | PS110-000335 | ПС 110/35/10кВ Инжавинская | VS010-0002681 | ВЛ 10кВ № 12 ПС Инжавинская | TP010-0019772 | КТП И-049 ВЛ №5 ПС Инжавинская
VS010-0002670 | PS110-000335 | ПС 110/35/10кВ Инжавинская | VS010-0002670 | ВЛ 10кВ № 05 ПС Инжавинская | TP010-0020101 | КТП И-104П ВЛ №10 ПС Инжавинская
VS010-0002689 | PS110-000335 | ПС 110/35/10кВ Инжавинская | VS010-0002689 | ВЛ 10кВ № 03 ПС Инжавинская | TP010-0020065 | КТП 086 ВЛ №03 ПС Инжавинская
VS010-0002681 | PS110-000335 | ПС 110/35/10кВ Инжавинская | VS010-0002681 | ВЛ 10кВ № 12 ПС Инжавинская | TP010-0019788 | КТП 058 ВЛ №5 ПС Инжавинская
VS010-0002681 | PS110-000335 | ПС 110/35/10кВ Инжавинская | VS010-0002681 | ВЛ 10кВ № 12 ПС Инжавинская | TP010-0019789 | ЗТП И-057 ВЛ №12 ПС Инжавинская
VS010-0002681 | PS110-000335 | ПС 110/35/10кВ Инжавинская | VS010-0002681 | ВЛ 10кВ № 12 ПС Инжавинская | TP010-0019789 | ЗТП И-057 ВЛ №12 ПС Инжавинская
VS010-0002681 | PS110-000335 | ПС 110/35/10кВ Инжавинская | VS010-0002681 | ВЛ 10кВ № 12 ПС Инжавинская | TP010-0019789 | ЗТП И-057 ВЛ №12 ПС Инжавинская
VS010-0002689 | PS110-000335 | ПС 110/35/10кВ Инжавинская | VS010-0002689 | ВЛ 10кВ № 03 ПС Инжавинская | TP010-0020031 | КТП И-091 ВЛ №9 ПС Инжавинская
VS010-0002685 | PS110-000335 | ПС 110/35/10кВ Инжавинская | VS010-0002685 | ВЛ 10кВ № 06 ПС Инжавинская | TP010-0019803 | КТП И-093 ВЛ №9 ПС Инжавинская
VS010-0002681 | PS110-000335 | ПС 110/35/10кВ Инжавинская | VS010-0002681 | ВЛ 10кВ № 12 ПС Инжавинская | TP010-0019788 | КТП 058 ВЛ №5 ПС Инжавинская
VS010-0002681 | PS110-000335 | ПС 110/35/10кВ Инжавинская | VS010-0002681 | ВЛ 10кВ № 12 ПС Инжавинская | TP010-0019788 | КТП 058 ВЛ №5 ПС Инжавинская
VS010-0002681 | PS110-000335 | ПС 110/35/10кВ Инжавинская | VS010-0002681 | ВЛ 10кВ № 12 ПС Инжавинская | TP010-0019789 | ЗТП И-057 ВЛ №12 ПС Инжавинская
VS010-0002720 | PS035-000381 | ПС 35/10кВ Никитинская | VS010-0002720 | ВЛ 10кВ № 15 ПС Никитинская | TP010-0020333 | КТП 277 ВЛ №15 ПС Никитинская
VS010-0002685 | PS110-000335 | ПС 110/35/10кВ Инжавинская | VS010-0002685 | ВЛ 10кВ № 06 ПС Инжавинская | TP010-0019798 | КТП 063 ВЛ №06 ПС Инжавинская
VS010-0002664 | PS035-000359 | ПС 35/10кВ Балыклейская | VS010-0002664 | ВЛ 10кВ № 03 ПС Балыклейская | TP010-0020390 | КТП И-296 ВЛ №03 ПС Балыклейская
VS010-0002689 | PS110-000335 | ПС 110/35/10кВ Инжавинская | VS010-0002689 | ВЛ 10кВ № 03 ПС Инжавинская | TP010-0020068 | КТП 089 ВЛ №9 ПС Инжавинская
VS010-0002681 | PS110-000335 | ПС 110/35/10кВ Инжавинская | VS010-0002681 | ВЛ 10кВ № 12 ПС Инжавинская | TP010-0019787 | КТП И-059 ВЛ №5 ПС Инжавинская
VS010-0002689 | PS110-000335 | ПС 110/35/10кВ Инжавинская | VS010-0002689 | ВЛ 10кВ № 03 ПС Инжавинская | TP010-0020065 | КТП 086 ВЛ №03 ПС Инжавинская
VS010-0002681 | PS110-000335 | ПС 110/35/10кВ Инжавинская | VS010-0002681 | ВЛ 10кВ № 12 ПС Инжавинская | TP010-0019788 | КТП 058 ВЛ №5 ПС Инжавинская
VS010-0002681 | PS110-000335 | ПС 110/35/10кВ Инжавинская | VS010-0002681 | ВЛ 10кВ № 12 ПС Инжавинская | TP010-0019788 | КТП 058 ВЛ №5 ПС Инжавинская
VS010-0002681 | PS110-000335 | ПС 110/35/10кВ Инжавинская | VS010-0002681 | ВЛ 10кВ № 12 ПС Инжавинская | TP010-0019789 | ЗТП И-057 ВЛ №12 ПС Инжавинская
VS010-0002681 | PS110-000335 | ПС 110/35/10кВ Инжавинская | VS010-0002681 | ВЛ 10кВ № 12 ПС Инжавинская | TP010-0019789 | ЗТП И-057 ВЛ №12 ПС Инжавинская
VS010-0002681 | PS110-000335 | ПС 110/35/10кВ Инжавинская | VS010-0002681 | ВЛ 10кВ № 12 ПС Инжавинская | TP010-0019789 | ЗТП И-057 ВЛ №12 ПС Инжавинская
VS010-0002681 | PS110-000335 | ПС 110/35/10кВ Инжавинская | VS010-0002681 | ВЛ 10кВ № 12 ПС Инжавинская | TP010-0019788 | КТП 058 ВЛ №5 ПС Инжавинская
VS010-0002681 | PS110-000335 | ПС 110/35/10кВ Инжавинская | VS010-0002681 | ВЛ 10кВ № 12 ПС Инжавинская | TP010-0019788 | КТП 058 ВЛ №5 ПС Инжавинская
VS010-0002698 | PS035-000361 | ПС 35/10кВ Караваинская | VS010-0002698 | ВЛ 10кВ № 03 ПС Караваинская | TP010-0020149 | КТП 250 ВЛ №03 ПС Караваинская
VS010-0002681 | PS110-000335 | ПС 110/35/10кВ Инжавинская | VS010-0002681 | ВЛ 10кВ № 12 ПС Инжавинская | TP010-0019788 | КТП 058 ВЛ №5 ПС Инжавинская
VS010-0002681 | PS110-000335 | ПС 110/35/10кВ Инжавинская | VS010-0002681 | ВЛ 10кВ № 12 ПС Инжавинская | TP010-0019788 | КТП 058 ВЛ №5 ПС Инжавинская
VS010-0002689 | PS110-000335 | ПС 110/35/10кВ Инжавинская | VS010-0002689 | ВЛ 10кВ № 03 ПС Инжавинская | TP010-0020065 | КТП 086 ВЛ №03 ПС Инжавинская
VS010-0002681 | PS110-000335 | ПС 110/35/10кВ Инжавинская | VS010-0002681 | ВЛ 10кВ № 12 ПС Инжавинская | TP010-0019789 | ЗТП И-057 ВЛ №12 ПС Инжавинская
VS010-0002670 | PS110-000335 | ПС 110/35/10кВ Инжавинская | VS010-0002670 | ВЛ 10кВ № 05 ПС Инжавинская | TP010-0020092 | КТП И-101П ВЛ №10 ПС Инжавинская
VS010-0002678 | PS110-000335 | ПС 110/35/10кВ Инжавинская | VS010-0002678 | ВЛ 10кВ № 22 ПС Инжавинская | TP010-0019717 | КТП И-014 ВЛ №2 ПС Инжавинская
VS010-0002681 | PS110-000335 | ПС 110/35/10кВ Инжавинская | VS010-0002681 | ВЛ 10кВ № 12 ПС Инжавинская | TP010-0133796 | КТП 399 ВЛ №5 ПС Инжавинская
VS010-0002681 | PS110-000335 | ПС 110/35/10кВ Инжавинская | VS010-0002681 | ВЛ 10кВ № 12 ПС Инжавинская | TP010-0133796 | КТП 399 ВЛ №5 ПС Инжавинская
VS010-0002681 | PS110-000335 | ПС 110/35/10кВ Инжавинская | VS010-0002681 | ВЛ 10кВ № 12 ПС Инжавинская | TP010-0019788 | КТП 058 ВЛ №5 ПС Инжавинская
VS010-0002681 | PS110-000335 | ПС 110/35/10кВ Инжавинская | VS010-0002681 | ВЛ 10кВ № 12 ПС Инжавинская | TP010-0133796 | КТП 399 ВЛ №5 ПС Инжавинская
VS010-0002724 | PS035-000381 | ПС 35/10кВ Никитинская | VS010-0002724 | ВЛ 10кВ № 14 ПС Никитинская | TP010-0020361 | КТП И-191 ВЛ №14 ПС Никитинская
VS010-0002689 | PS110-000335 | ПС 110/35/10кВ Инжавинская | VS010-0002689 | ВЛ 10кВ № 03 ПС Инжавинская | TP010-0020065 | КТП 086 ВЛ №03 ПС Инжавинская
VS010-0002689 | PS110-000335 | ПС 110/35/10кВ Инжавинская | VS010-0002689 | ВЛ 10кВ № 03 ПС Инжавинская | TP010-0020071 | КТП И-089 ВЛ №9 ПС Инжавинская
VS010-0002670 | PS110-000335 | ПС 110/35/10кВ Инжавинская | VS010-0002670 | ВЛ 10кВ № 05 ПС Инжавинская | TP010-0020101 | КТП И-104П ВЛ №10 ПС Инжавинская
VS010-0002708 | PS035-000360 | ПС 35/10кВ Филатовская | VS010-0002708 | ВЛ 10кВ № 15 ПС Филатовская | TP010-0020181 | КТП 186 ВЛ №15 ПС Филатовская
VS010-0002678 | PS110-000335 | ПС 110/35/10кВ Инжавинская | VS010-0002678 | ВЛ 10кВ № 22 ПС Инжавинская | TP010-0019717 | КТП И-014 ВЛ №2 ПС Инжавинская
VS010-0002696 | PS035-000361 | ПС 35/10кВ Караваинская | VS010-0002696 | ВЛ 10кВ № 13 ПС Караваинская | TP010-0020114 | КТП И-203 ВЛ №13 ПС Караваинская
VS010-0002699 | PS035-000361 | ПС 35/10кВ Караваинская | VS010-0002699 | ВЛ 10кВ № 16 ПС Караваинская | TP010-0020158 | КТП И-257 ВЛ №16 ПС Караваинская
VS010-0002664 | PS035-000359 | ПС 35/10кВ Балыклейская | VS010-0002664 | ВЛ 10кВ № 03 ПС Балыклейская | TP010-0020394 | КТП И-298 ВЛ №03 ПС Балыклейская
VS010-0002709 | PS035-000360 | ПС 35/10кВ Филатовская | VS010-0002709 | ВЛ 10кВ № 13 ПС Филатовская | TP010-0020192 | КТП 188 ВЛ №13 ПС Филатовская
VS010-0002666 | PS035-000359 | ПС 35/10кВ Балыклейская | VS010-0002666 | ВЛ 10кВ № 04 ПС Балыклейская | TP010-0020399 | КТП И-315 ВЛ №04 ПС Балыклейская
VS010-0002720 | PS035-000381 | ПС 35/10кВ Никитинская | VS010-0002720 | ВЛ 10кВ № 15 ПС Никитинская | TP010-0020335 | КТП 279 ВЛ №15 ПС Никитинская
VS010-0015318 | PS035-000359 | ПС 35/10кВ Балыклейская | VS010-0015318 | ВЛ 10кВ № 16 ПС Юбилейная (габ. 35кВ) | TP010-0020260 | КТП 209 ВЛ №3 РП Юбилейная
VS010-0002697 | PS035-000361 | ПС 35/10кВ Караваинская | VS010-0002697 | ВЛ 10кВ № 05 ПС Караваинская | TP010-0020131 | КТП И-221 ВЛ №05 ПС Караваинская
VS010-0002671 | PS035-000359 | ПС 35/10кВ Балыклейская | VS010-0002671 | ВЛ 10кВ № 13 ПС Балыклейская | TP010-0020364 | КТП 117 ВЛ №13 ПС Балыклейская
VS010-0015318 | PS035-000359 | ПС 35/10кВ Балыклейская | VS010-0015318 | ВЛ 10кВ № 16 ПС Юбилейная (габ. 35кВ) | TP010-0020246 | КТП У-001 ВЛ №1 РП Юбилейная
VS010-0002679 | PS110-000335 | ПС 110/35/10кВ Инжавинская | VS010-0002679 | ВЛ 10кВ № 20 ПС Инжавинская | TP010-0019728 | КТП И-025 ВЛ №3 ПС Инжавинская
VS010-0002713 | PS035-000360 | ПС 35/10кВ Филатовская | VS010-0002713 | ВЛ 10кВ № 14 ПС Филатовская | TP010-0020216 | КТП И-429 ВЛ №14 ПС Филатовская
VS010-0002724 | PS035-000381 | ПС 35/10кВ Никитинская | VS010-0002724 | ВЛ 10кВ № 14 ПС Никитинская | TP010-0020358 | КТП 316 ВЛ №14 ПС Никитинская
VS010-0002710 | PS035-000360 | ПС 35/10кВ Филатовская | VS010-0002710 | ВЛ 10кВ № 07 ПС Филатовская | TP010-0020198 | КТП 194 ВЛ №07 ПС Филатовская
VS010-0002728 | PS035-000382 | ПС 35/10кВ Романовская | VS010-0002728 | ВЛ 10кВ № 4 ПС Романовская | TP010-0020313 | КТП У-079 ВЛ №4 ПС Романовская
VS010-0002721 | PS035-000381 | ПС 35/10кВ Никитинская | VS010-0002721 | ВЛ 10кВ № 09 ПС Никитинская | TP010-0020349 | КТП 292 ВЛ №09 ПС Никитинская
VS010-0002664 | PS035-000359 | ПС 35/10кВ Балыклейская | VS010-0002664 | ВЛ 10кВ № 03 ПС Балыклейская | TP010-0020380 | КТП И-307 ВЛ №03 ПС Балыклейская
VS010-0015319 | PS035-000360 | ПС 35/10кВ Филатовская | VS010-0015319 | ВЛ 10кВ №16 ПС Филатовская (габ. 35кВ) | TP010-0020231 | КТП 376 ВЛ №5 РП Чернавская
VS010-0002689 | PS110-000335 | ПС 110/35/10кВ Инжавинская | VS010-0002689 | ВЛ 10кВ № 03 ПС Инжавинская | TP010-0020062 | КТП И-083П ВЛ №9 ПС Инжавинская
VS010-0002723 | PS035-000381 | ПС 35/10кВ Никитинская | VS010-0002723 | ВЛ 10кВ № 08 ПС Никитинская | TP010-0039380 | КТП 668 ВЛ №08 ПС Никитинская
VS010-0002726 | PS035-000382 | ПС 35/10кВ Романовская | VS010-0002726 | ВЛ 10кВ № 1 ПС Романовская | TP010-0020296 | КТП 320 ВЛ №1 ПС Романовская
VS010-0002680 | PS110-000335 | ПС 110/35/10кВ Инжавинская | VS010-0002680 | ВЛ 10кВ № 18 ПС Инжавинская | TP010-0019748 | КТП И-037П ВЛ №4 ПС Инжавинская
VS010-0002681 | PS110-000335 | ПС 110/35/10кВ Инжавинская | VS010-0002681 | ВЛ 10кВ № 12 ПС Инжавинская | TP010-0019785 | ЗТП И-056 ВЛ №12 ПС Инжавинская
VS010-0002730 | PS035-000382 | ПС 35/10кВ Романовская | VS010-0002730 | ВЛ 10кВ № 6 ПС Романовская | TP010-0020325 | КТП У-038 ВЛ №6 ПС Романовская
VS010-0002712 | PS035-000360 | ПС 35/10кВ Филатовская | VS010-0002712 | ВЛ 10кВ № 04 ПС Филатовская | TP010-0020207 | КТП 212 ВЛ №04 ПС Филатовская
VS010-0002667 | PS035-000359 | ПС 35/10кВ Балыклейская | VS010-0002667 | ВЛ 10кВ № 10 ПС Балыклейская | TP010-0020408 | КТП И-336 ВЛ №10 ПС Балыклейская
VS010-0002723 | PS035-000381 | ПС 35/10кВ Никитинская | VS010-0002723 | ВЛ 10кВ № 08 ПС Никитинская | TP010-0039398 | КТП 858 ВЛ №08 ПС Никитинская
VS010-0002709 | PS035-000360 | ПС 35/10кВ Филатовская | VS010-0002709 | ВЛ 10кВ № 13 ПС Филатовская | TP010-0020192 | КТП 188 ВЛ №13 ПС Филатовская
VS010-0002670 | PS110-000335 | ПС 110/35/10кВ Инжавинская | VS010-0002670 | ВЛ 10кВ № 05 ПС Инжавинская | TP010-0020099 | КТП 101 ВЛ №10 ПС Инжавинская
VS010-0002681 | PS110-000335 | ПС 110/35/10кВ Инжавинская | VS010-0002681 | ВЛ 10кВ № 12 ПС Инжавинская | TP010-0133796 | КТП 399 ВЛ №5 ПС Инжавинская
VS010-0002666 | PS035-000359 | ПС 35/10кВ Балыклейская | VS010-0002666 | ВЛ 10кВ № 04 ПС Балыклейская | TP010-0020399 | КТП И-315 ВЛ №04 ПС Балыклейская
VS010-0002713 | PS035-000360 | ПС 35/10кВ Филатовская | VS010-0002713 | ВЛ 10кВ № 14 ПС Филатовская | TP010-0020216 | КТП И-429 ВЛ №14 ПС Филатовская
VS010-0015319 | PS035-000360 | ПС 35/10кВ Филатовская | VS010-0015319 | ВЛ 10кВ №16 ПС Филатовская (габ. 35кВ) | TP010-0020231 | КТП 376 ВЛ №5 РП Чернавская
VS010-0002696 | PS035-000361 | ПС 35/10кВ Караваинская | VS010-0002696 | ВЛ 10кВ № 13 ПС Караваинская | TP010-0020120 | КТП И-206 ВЛ №13 ПС Караваинская
VS010-0002698 | PS035-000361 | ПС 35/10кВ Караваинская | VS010-0002698 | ВЛ 10кВ № 03 ПС Караваинская | TP010-0020147 | КТП 251 ВЛ №03 ПС Караваинская
VS010-0015318 | PS035-000359 | ПС 35/10кВ Балыклейская | VS010-0015318 | ВЛ 10кВ № 16 ПС Юбилейная (габ. 35кВ) | TP010-0020251 | КТП У-007 ВЛ №1 РП Юбилейная
VS010-0002713 | PS035-000360 | ПС 35/10кВ Филатовская | VS010-0002713 | ВЛ 10кВ № 14 ПС Филатовская | TP010-0020217 | КТП И-428 ВЛ №14 ПС Филатовская
VS010-0002698 | PS035-000361 | ПС 35/10кВ Караваинская | VS010-0002698 | ВЛ 10кВ № 03 ПС Караваинская | TP010-0020143 | КТП И-237 ВЛ №03 ПС Караваинская
VS010-0002709 | PS035-000360 | ПС 35/10кВ Филатовская | VS010-0002709 | ВЛ 10кВ № 13 ПС Филатовская | TP010-0020187 | КТП 183 ВЛ №13 ПС Филатовская
VS010-0002696 | PS035-000361 | ПС 35/10кВ Караваинская | VS010-0002696 | ВЛ 10кВ № 13 ПС Караваинская | TP010-0020124 | КТП 223 ВЛ №13 ПС Караваинская
VS010-0002710 | PS035-000360 | ПС 35/10кВ Филатовская | VS010-0002710 | ВЛ 10кВ № 07 ПС Филатовская | TP010-0020196 | КТП 192 ВЛ №07 ПС Филатовская
VS010-0002698 | PS035-000361 | ПС 35/10кВ Караваинская | VS010-0002698 | ВЛ 10кВ № 03 ПС Караваинская | TP010-0020140 | КТП 243 ВЛ №03 ПС Караваинская
VS010-0002678 | PS110-000335 | ПС 110/35/10кВ Инжавинская | VS010-0002678 | ВЛ 10кВ № 22 ПС Инжавинская | TP010-0019720 | КТП И-018 ВЛ №2 ПС Инжавинская
VS010-0002696 | PS035-000361 | ПС 35/10кВ Караваинская | VS010-0002696 | ВЛ 10кВ № 13 ПС Караваинская | TP010-0039320 | КТП 682 ВЛ №13 ПС Караваинская
VS010-0002721 | PS035-000381 | ПС 35/10кВ Никитинская | VS010-0002721 | ВЛ 10кВ № 09 ПС Никитинская | TP010-0020350 | КТП И-175 ВЛ №09 ПС Никитинская
VS010-0002720 | PS035-000381 | ПС 35/10кВ Никитинская | VS010-0002720 | ВЛ 10кВ № 15 ПС Никитинская | TP010-0020338 | КТП 284 ВЛ №15 ПС Никитинская
VS010-0002721 | PS035-000381 | ПС 35/10кВ Никитинская | VS010-0002721 | ВЛ 10кВ № 09 ПС Никитинская | TP010-0020351 | КТП И-183 ВЛ №09 ПС Никитинская
VS010-0002730 | PS035-000382 | ПС 35/10кВ Романовская | VS010-0002730 | ВЛ 10кВ № 6 ПС Романовская | TP010-0020319 | КТП У-030 ВЛ №6 ПС Романовская
VS010-0002729 | PS035-000382 | ПС 35/10кВ Романовская | VS010-0002729 | ВЛ 10кВ № 5 ПС Романовская | TP010-0020318 | КТП 342 ВЛ №5 ПС Романовская
VS010-0002699 | PS035-000361 | ПС 35/10кВ Караваинская | VS010-0002699 | ВЛ 10кВ № 16 ПС Караваинская | TP010-0020161 | КТП И-259 ВЛ №16 ПС Караваинская
VS010-0002726 | PS035-000382 | ПС 35/10кВ Романовская | VS010-0002726 | ВЛ 10кВ № 1 ПС Романовская | TP010-0020301 | КТП 325 ВЛ №1 ПС Романовская
VS010-0002728 | PS035-000382 | ПС 35/10кВ Романовская | VS010-0002728 | ВЛ 10кВ № 4 ПС Романовская | TP010-0020310 | КТП У-076 ВЛ №4 ПС Романовская
VS010-0002697 | PS035-000361 | ПС 35/10кВ Караваинская | VS010-0002697 | ВЛ 10кВ № 05 ПС Караваинская | TP010-0020136 | МТП И-227 ВЛ №05 ПС Караваинская
VS010-0002698 | PS035-000361 | ПС 35/10кВ Караваинская | VS010-0002698 | ВЛ 10кВ № 03 ПС Караваинская | TP010-0020138 | КТП 242 ВЛ №03 ПС Караваинская
VS010-0002708 | PS035-000360 | ПС 35/10кВ Филатовская | VS010-0002708 | ВЛ 10кВ № 15 ПС Филатовская | TP010-0020179 | КТП И-360 ВЛ №15 ПС Филатовская
VS010-0002727 | PS035-000382 | ПС 35/10кВ Романовская | VS010-0002727 | ВЛ 10кВ № 2 ПС Романовская | TP010-0020303 | КТП У-029 ВЛ №2 ПС Романовская
VS010-0002696 | PS035-000361 | ПС 35/10кВ Караваинская | VS010-0002696 | ВЛ 10кВ № 13 ПС Караваинская | TP010-0020121 | КТП 221 ВЛ №13 ПС Караваинская
VS010-0002728 | PS035-000382 | ПС 35/10кВ Романовская | VS010-0002728 | ВЛ 10кВ № 4 ПС Романовская | TP010-0020315 | КТП 341 ВЛ №4 ПС Романовская
VS010-0002713 | PS035-000360 | ПС 35/10кВ Филатовская | VS010-0002713 | ВЛ 10кВ № 14 ПС Филатовская | TP010-0020212 | КТП И-426 ВЛ №14 ПС Филатовская
VS010-0002713 | PS035-000360 | ПС 35/10кВ Филатовская | VS010-0002713 | ВЛ 10кВ № 14 ПС Филатовская | TP010-0020214 | КТП И-427 ВЛ №14 ПС Филатовская
VS010-0002696 | PS035-000361 | ПС 35/10кВ Караваинская | VS010-0002696 | ВЛ 10кВ № 13 ПС Караваинская | TP010-0020123 | КТП 222 ВЛ №13 ПС Караваинская
VS010-0002699 | PS035-000361 | ПС 35/10кВ Караваинская | VS010-0002699 | ВЛ 10кВ № 16 ПС Караваинская | TP010-0020151 | КТП 253 ВЛ №16 ПС Караваинская
VS010-0002723 | PS035-000381 | ПС 35/10кВ Никитинская | VS010-0002723 | ВЛ 10кВ № 08 ПС Никитинская | TP010-0039358 | КТП 667 ВЛ №08 ПС Никитинская
VS010-0002730 | PS035-000382 | ПС 35/10кВ Романовская | VS010-0002730 | ВЛ 10кВ № 6 ПС Романовская | TP010-0107403 | КТП У-034 ВЛ №6 ПС Романовская
VS010-0002697 | PS035-000361 | ПС 35/10кВ Караваинская | VS010-0002697 | ВЛ 10кВ № 05 ПС Караваинская | TP010-0020129 | КТП 234 ВЛ №05 ПС Караваинская
VS010-0002696 | PS035-000361 | ПС 35/10кВ Караваинская | VS010-0002696 | ВЛ 10кВ № 13 ПС Караваинская | TP010-0039320 | КТП 682 ВЛ №13 ПС Караваинская
VS010-0002696 | PS035-000361 | ПС 35/10кВ Караваинская | VS010-0002696 | ВЛ 10кВ № 13 ПС Караваинская | TP010-0020121 | КТП 221 ВЛ №13 ПС Караваинская
VS010-0002667 | PS035-000359 | ПС 35/10кВ Балыклейская | VS010-0002667 | ВЛ 10кВ № 10 ПС Балыклейская | TP010-0020409 | КТП И-348П ВЛ №10 ПС Балыклейская
VS010-0002685 | PS110-000335 | ПС 110/35/10кВ Инжавинская | VS010-0002685 | ВЛ 10кВ № 06 ПС Инжавинская | TP010-0019801 | КТП И-062П ВЛ №7 ПС Инжавинская
VS010-0002678 | PS110-000335 | ПС 110/35/10кВ Инжавинская | VS010-0002678 | ВЛ 10кВ № 22 ПС Инжавинская | TP010-0019719 | КТП И-017 ВЛ №2 ПС Инжавинская
VS010-0002681 | PS110-000335 | ПС 110/35/10кВ Инжавинская | VS010-0002681 | ВЛ 10кВ № 12 ПС Инжавинская | TP010-0019788 | КТП 058 ВЛ №5 ПС Инжавинская
VS010-0002681 | PS110-000335 | ПС 110/35/10кВ Инжавинская | VS010-0002681 | ВЛ 10кВ № 12 ПС Инжавинская | TP010-0019788 | КТП 058 ВЛ №5 ПС Инжавинская
VS010-0002697 | PS035-000361 | ПС 35/10кВ Караваинская | VS010-0002697 | ВЛ 10кВ № 05 ПС Караваинская | TP010-0020131 | КТП И-221 ВЛ №05 ПС Караваинская
VS010-0002665 | PS035-000359 | ПС 35/10кВ Балыклейская | VS010-0002665 | ВЛ 10кВ № 09 ПС Балыклейская | TP010-0020371 | КТП 123 ВЛ №09 ПС Балыклейская
VS010-0002724 | PS035-000381 | ПС 35/10кВ Никитинская | VS010-0002724 | ВЛ 10кВ № 14 ПС Никитинская | TP010-0020353 | КТП И-193 ВЛ №14 ПС Никитинская
VS010-0002689 | PS110-000335 | ПС 110/35/10кВ Инжавинская | VS010-0002689 | ВЛ 10кВ № 03 ПС Инжавинская | TP010-0020040 | КТП И-073 ВЛ №9 ПС Инжавинская
VS010-0002689 | PS110-000335 | ПС 110/35/10кВ Инжавинская | VS010-0002689 | ВЛ 10кВ № 03 ПС Инжавинская | TP010-0020065 | КТП 086 ВЛ №03 ПС Инжавинская
VS010-0002730 | PS035-000382 | ПС 35/10кВ Романовская | VS010-0002730 | ВЛ 10кВ № 6 ПС Романовская | TP010-0124061 | КТП И-006 ВЛ №6 ПС Романовская
VS010-0002681 | PS110-000335 | ПС 110/35/10кВ Инжавинская | VS010-0002681 | ВЛ 10кВ № 12 ПС Инжавинская | TP010-0019792 | КТП И-060 ВЛ №5 ПС Инжавинская
VS010-0002681 | PS110-000335 | ПС 110/35/10кВ Инжавинская | VS010-0002681 | ВЛ 10кВ № 12 ПС Инжавинская | TP010-0019766 | КТП 046 ВЛ №5 ПС Инжавинская
VS010-0002681 | PS110-000335 | ПС 110/35/10кВ Инжавинская | VS010-0002681 | ВЛ 10кВ № 12 ПС Инжавинская | TP010-0019766 | КТП 046 ВЛ №5 ПС Инжавинская
VS010-0002681 | PS110-000335 | ПС 110/35/10кВ Инжавинская | VS010-0002681 | ВЛ 10кВ № 12 ПС Инжавинская | TP010-0019766 | КТП 046 ВЛ №5 ПС Инжавинская
VS010-0002681 | PS110-000335 | ПС 110/35/10кВ Инжавинская | VS010-0002681 | ВЛ 10кВ № 12 ПС Инжавинская | TP010-0019766 | КТП 046 ВЛ №5 ПС Инжавинская
VS010-0002689 | PS110-000335 | ПС 110/35/10кВ Инжавинская | VS010-0002689 | ВЛ 10кВ № 03 ПС Инжавинская | TP010-0020048 | КТП И-076 ВЛ №9 ПС Инжавинская
VS010-0002689 | PS110-000335 | ПС 110/35/10кВ Инжавинская | VS010-0002689 | ВЛ 10кВ № 03 ПС Инжавинская | TP010-0020040 | КТП И-073 ВЛ №9 ПС Инжавинская
VS010-0002681 | PS110-000335 | ПС 110/35/10кВ Инжавинская | VS010-0002681 | ВЛ 10кВ № 12 ПС Инжавинская | TP010-0019775 | КТП И-051 ВЛ №5 ПС Инжавинская
VS010-0002681 | PS110-000335 | ПС 110/35/10кВ Инжавинская | VS010-0002681 | ВЛ 10кВ № 12 ПС Инжавинская | TP010-0019764 | КТП И-058 ВЛ №5 ПС Инжавинская
VS010-0002681 | PS110-000335 | ПС 110/35/10кВ Инжавинская | VS010-0002681 | ВЛ 10кВ № 12 ПС Инжавинская | TP010-0019764 | КТП И-058 ВЛ №5 ПС Инжавинская
VS010-0002681 | PS110-000335 | ПС 110/35/10кВ Инжавинская | VS010-0002681 | ВЛ 10кВ № 12 ПС Инжавинская | TP010-0019789 | ЗТП И-057 ВЛ №12 ПС Инжавинская
VS010-0002689 | PS110-000335 | ПС 110/35/10кВ Инжавинская | VS010-0002689 | ВЛ 10кВ № 03 ПС Инжавинская | TP010-0020040 | КТП И-073 ВЛ №9 ПС Инжавинская
VS010-0002681 | PS110-000335 | ПС 110/35/10кВ Инжавинская | VS010-0002681 | ВЛ 10кВ № 12 ПС Инжавинская | TP010-0019777 | КТП И-052 ВЛ №5 ПС Инжавинская
VS010-0002681 | PS110-000335 | ПС 110/35/10кВ Инжавинская | VS010-0002681 | ВЛ 10кВ № 12 ПС Инжавинская | TP010-0019768 | КТП 048 ВЛ №12 ПС Инжавинская
VS010-0002693 | PS110-000335 | ПС 110/35/10кВ Инжавинская | VS010-0002693 | ВЛ 10кВ № 15 ПС Инжавинская | TP010-0020104 | КТП И-124 ВЛ №12 ПС Инжавинская
VS010-0002670 | PS110-000335 | ПС 110/35/10кВ Инжавинская | VS010-0002670 | ВЛ 10кВ № 05 ПС Инжавинская | TP010-0020089 | КТП 097 ВЛ №05 ПС Инжавинская
VS010-0002670 | PS110-000335 | ПС 110/35/10кВ Инжавинская | VS010-0002670 | ВЛ 10кВ № 05 ПС Инжавинская | TP010-0020102 | КТП И-111 ВЛ №10 ПС Инжавинская
VS010-0002681 | PS110-000335 | ПС 110/35/10кВ Инжавинская | VS010-0002681 | ВЛ 10кВ № 12 ПС Инжавинская | TP010-0019768 | КТП 048 ВЛ №12 ПС Инжавинская
VS010-0002681 | PS110-000335 | ПС 110/35/10кВ Инжавинская | VS010-0002681 | ВЛ 10кВ № 12 ПС Инжавинская | TP010-0019768 | КТП 048 ВЛ №12 ПС Инжавинская
VS010-0002685 | PS110-000335 | ПС 110/35/10кВ Инжавинская | VS010-0002685 | ВЛ 10кВ № 06 ПС Инжавинская | TP010-0019802 | СТП И-068 ВЛ №7 ПС Инжавинская
VS010-0002670 | PS110-000335 | ПС 110/35/10кВ Инжавинская | VS010-0002670 | ВЛ 10кВ № 05 ПС Инжавинская | TP010-0020099 | КТП 101 ВЛ №10 ПС Инжавинская
VS010-0002679 | PS110-000335 | ПС 110/35/10кВ Инжавинская | VS010-0002679 | ВЛ 10кВ № 20 ПС Инжавинская | TP010-0019728 | КТП И-025 ВЛ №3 ПС Инжавинская
VS010-0002679 | PS110-000335 | ПС 110/35/10кВ Инжавинская | VS010-0002679 | ВЛ 10кВ № 20 ПС Инжавинская | TP010-0019730 | КТП И-023 ВЛ №3 ПС Инжавинская
VS010-0002681 | PS110-000335 | ПС 110/35/10кВ Инжавинская | VS010-0002681 | ВЛ 10кВ № 12 ПС Инжавинская | TP010-0019766 | КТП 046 ВЛ №5 ПС Инжавинская
VS010-0002681 | PS110-000335 | ПС 110/35/10кВ Инжавинская | VS010-0002681 | ВЛ 10кВ № 12 ПС Инжавинская | TP010-0019772 | КТП И-049 ВЛ №5 ПС Инжавинская
VS010-0002689 | PS110-000335 | ПС 110/35/10кВ Инжавинская | VS010-0002689 | ВЛ 10кВ № 03 ПС Инжавинская | TP010-0020040 | КТП И-073 ВЛ №9 ПС Инжавинская
VS010-0002679 | PS110-000335 | ПС 110/35/10кВ Инжавинская | VS010-0002679 | ВЛ 10кВ № 20 ПС Инжавинская | TP010-0019724 | КТП 021 ВЛ №20 ПС Инжавинская
VS010-0002681 | PS110-000335 | ПС 110/35/10кВ Инжавинская | VS010-0002681 | ВЛ 10кВ № 12 ПС Инжавинская | TP010-0019792 | КТП И-060 ВЛ №5 ПС Инжавинская
VS010-0002689 | PS110-000335 | ПС 110/35/10кВ Инжавинская | VS010-0002689 | ВЛ 10кВ № 03 ПС Инжавинская | TP010-0020058 | КТП И-081 ВЛ №9 ПС Инжавинская
VS010-0002689 | PS110-000335 | ПС 110/35/10кВ Инжавинская | VS010-0002689 | ВЛ 10кВ № 03 ПС Инжавинская | TP010-0020027 | КТП И-092П ВЛ №9 ПС Инжавинская
VS010-0002670 | PS110-000335 | ПС 110/35/10кВ Инжавинская | VS010-0002670 | ВЛ 10кВ № 05 ПС Инжавинская | TP010-0130872 | СТП 395 ВЛ №10 ПС Инжавинская
VS010-0002681 | PS110-000335 | ПС 110/35/10кВ Инжавинская | VS010-0002681 | ВЛ 10кВ № 12 ПС Инжавинская | TP010-0019789 | ЗТП И-057 ВЛ №12 ПС Инжавинская
VS010-0002681 | PS110-000335 | ПС 110/35/10кВ Инжавинская | VS010-0002681 | ВЛ 10кВ № 12 ПС Инжавинская | TP010-0019777 | КТП И-052 ВЛ №5 ПС Инжавинская
VS010-0002681 | PS110-000335 | ПС 110/35/10кВ Инжавинская | VS010-0002681 | ВЛ 10кВ № 12 ПС Инжавинская | TP010-0019789 | ЗТП И-057 ВЛ №12 ПС Инжавинская
VS010-0002681 | PS110-000335 | ПС 110/35/10кВ Инжавинская | VS010-0002681 | ВЛ 10кВ № 12 ПС Инжавинская | TP010-0019789 | ЗТП И-057 ВЛ №12 ПС Инжавинская
VS010-0002712 | PS035-000360 | ПС 35/10кВ Филатовская | VS010-0002712 | ВЛ 10кВ № 04 ПС Филатовская | TP010-0020210 | КТП 215 ВЛ №04 ПС Филатовская
VS010-0002712 | PS035-000360 | ПС 35/10кВ Филатовская | VS010-0002712 | ВЛ 10кВ № 04 ПС Филатовская | TP010-0020210 | КТП 215 ВЛ №04 ПС Филатовская
VS010-0002689 | PS110-000335 | ПС 110/35/10кВ Инжавинская | VS010-0002689 | ВЛ 10кВ № 03 ПС Инжавинская | TP010-0020065 | КТП 086 ВЛ №03 ПС Инжавинская
VS010-0002681 | PS110-000335 | ПС 110/35/10кВ Инжавинская | VS010-0002681 | ВЛ 10кВ № 12 ПС Инжавинская | TP010-0019789 | ЗТП И-057 ВЛ №12 ПС Инжавинская
VS010-0002724 | PS035-000381 | ПС 35/10кВ Никитинская | VS010-0002724 | ВЛ 10кВ № 14 ПС Никитинская | TP010-0020356 | КТП И-187 ВЛ №14 ПС Никитинская
VS010-0002689 | PS110-000335 | ПС 110/35/10кВ Инжавинская | VS010-0002689 | ВЛ 10кВ № 03 ПС Инжавинская | TP010-0020065 | КТП 086 ВЛ №03 ПС Инжавинская
VS010-0002689 | PS110-000335 | ПС 110/35/10кВ Инжавинская | VS010-0002689 | ВЛ 10кВ № 03 ПС Инжавинская | TP010-0020065 | КТП 086 ВЛ №03 ПС Инжавинская
VS010-0002681 | PS110-000335 | ПС 110/35/10кВ Инжавинская | VS010-0002681 | ВЛ 10кВ № 12 ПС Инжавинская | TP010-0019762 | КТП 043 ВЛ №5 ПС Инжавинская
VS010-0002723 | PS035-000381 | ПС 35/10кВ Никитинская | VS010-0002723 | ВЛ 10кВ № 08 ПС Никитинская | TP010-0039672 | КТП 632 ВЛ №08 ПС Никитинская
VS010-0002678 | PS110-000335 | ПС 110/35/10кВ Инжавинская | VS010-0002678 | ВЛ 10кВ № 22 ПС Инжавинская | TP010-0019717 | КТП И-014 ВЛ №2 ПС Инжавинская
VS010-0015319 | PS035-000360 | ПС 35/10кВ Филатовская | VS010-0015319 | ВЛ 10кВ №16 ПС Филатовская (габ. 35кВ) | TP010-0020231 | КТП 376 ВЛ №5 РП Чернавская
VS010-0002689 | PS110-000335 | ПС 110/35/10кВ Инжавинская | VS010-0002689 | ВЛ 10кВ № 03 ПС Инжавинская | TP010-0020068 | КТП 089 ВЛ №9 ПС Инжавинская
VS010-0002689 | PS110-000335 | ПС 110/35/10кВ Инжавинская | VS010-0002689 | ВЛ 10кВ № 03 ПС Инжавинская | TP010-0020058 | КТП И-081 ВЛ №9 ПС Инжавинская
VS010-0002681 | PS110-000335 | ПС 110/35/10кВ Инжавинская | VS010-0002681 | ВЛ 10кВ № 12 ПС Инжавинская | TP010-0019788 | КТП 058 ВЛ №5 ПС Инжавинская
VS010-0002681 | PS110-000335 | ПС 110/35/10кВ Инжавинская | VS010-0002681 | ВЛ 10кВ № 12 ПС Инжавинская | TP010-0019763 | КТП 044 ВЛ №12 ПС Инжавинская
VS010-0002681 | PS110-000335 | ПС 110/35/10кВ Инжавинская | VS010-0002681 | ВЛ 10кВ № 12 ПС Инжавинская | TP010-0019789 | ЗТП И-057 ВЛ №12 ПС Инжавинская
VS010-0002689 | PS110-000335 | ПС 110/35/10кВ Инжавинская | VS010-0002689 | ВЛ 10кВ № 03 ПС Инжавинская | TP010-0020058 | КТП И-081 ВЛ №9 ПС Инжавинская
VS010-0002689 | PS110-000335 | ПС 110/35/10кВ Инжавинская | VS010-0002689 | ВЛ 10кВ № 03 ПС Инжавинская | TP010-0020071 | КТП И-089 ВЛ №9 ПС Инжавинская
VS010-0002689 | PS110-000335 | ПС 110/35/10кВ Инжавинская | VS010-0002689 | ВЛ 10кВ № 03 ПС Инжавинская | TP010-0020065 | КТП 086 ВЛ №03 ПС Инжавинская
VS010-0002681 | PS110-000335 | ПС 110/35/10кВ Инжавинская | VS010-0002681 | ВЛ 10кВ № 12 ПС Инжавинская | TP010-0019788 | КТП 058 ВЛ №5 ПС Инжавинская
VS010-0002689 | PS110-000335 | ПС 110/35/10кВ Инжавинская | VS010-0002689 | ВЛ 10кВ № 03 ПС Инжавинская | TP010-0020068 | КТП 089 ВЛ №9 ПС Инжавинская
VS010-0002681 | PS110-000335 | ПС 110/35/10кВ Инжавинская | VS010-0002681 | ВЛ 10кВ № 12 ПС Инжавинская | TP010-0019788 | КТП 058 ВЛ №5 ПС Инжавинская
VS010-0002681 | PS110-000335 | ПС 110/35/10кВ Инжавинская | VS010-0002681 | ВЛ 10кВ № 12 ПС Инжавинская | TP010-0133796 | КТП 399 ВЛ №5 ПС Инжавинская
VS010-0002726 | PS035-000382 | ПС 35/10кВ Романовская | VS010-0002726 | ВЛ 10кВ № 1 ПС Романовская | TP010-0020298 | КТП У-055 ВЛ №1 ПС Романовская
VS010-0002696 | PS035-000361 | ПС 35/10кВ Караваинская | VS010-0002696 | ВЛ 10кВ № 13 ПС Караваинская | TP010-0020114 | КТП И-203 ВЛ №13 ПС Караваинская
VS010-0002724 | PS035-000381 | ПС 35/10кВ Никитинская | VS010-0002724 | ВЛ 10кВ № 14 ПС Никитинская | TP010-0020360 | КТП 318 ВЛ №14 ПС Никитинская
VS010-0002689 | PS110-000335 | ПС 110/35/10кВ Инжавинская | VS010-0002689 | ВЛ 10кВ № 03 ПС Инжавинская | TP010-0020065 | КТП 086 ВЛ №03 ПС Инжавинская
VS010-0002679 | PS110-000335 | ПС 110/35/10кВ Инжавинская | VS010-0002679 | ВЛ 10кВ № 20 ПС Инжавинская | TP010-0019740 | КТП И-032 ВЛ №3 ПС Инжавинская
VS010-0002681 | PS110-000335 | ПС 110/35/10кВ Инжавинская | VS010-0002681 | ВЛ 10кВ № 12 ПС Инжавинская | TP010-0019789 | ЗТП И-057 ВЛ №12 ПС Инжавинская
VS010-0002681 | PS110-000335 | ПС 110/35/10кВ Инжавинская | VS010-0002681 | ВЛ 10кВ № 12 ПС Инжавинская | TP010-0019787 | КТП И-059 ВЛ №5 ПС Инжавинская
VS010-0002681 | PS110-000335 | ПС 110/35/10кВ Инжавинская | VS010-0002681 | ВЛ 10кВ № 12 ПС Инжавинская | TP010-0019787 | КТП И-059 ВЛ №5 ПС Инжавинская
VS010-0002681 | PS110-000335 | ПС 110/35/10кВ Инжавинская | VS010-0002681 | ВЛ 10кВ № 12 ПС Инжавинская | TP010-0019787 | КТП И-059 ВЛ №5 ПС Инжавинская
VS010-0002681 | PS110-000335 | ПС 110/35/10кВ Инжавинская | VS010-0002681 | ВЛ 10кВ № 12 ПС Инжавинская | TP010-0019779 | КТП И-053 ВЛ №5 ПС Инжавинская
VS010-0002689 | PS110-000335 | ПС 110/35/10кВ Инжавинская | VS010-0002689 | ВЛ 10кВ № 03 ПС Инжавинская | TP010-0020065 | КТП 086 ВЛ №03 ПС Инжавинская
VS010-0002681 | PS110-000335 | ПС 110/35/10кВ Инжавинская | VS010-0002681 | ВЛ 10кВ № 12 ПС Инжавинская | TP010-0019789 | ЗТП И-057 ВЛ №12 ПС Инжавинская
VS010-0002724 | PS035-000381 | ПС 35/10кВ Никитинская | VS010-0002724 | ВЛ 10кВ № 14 ПС Никитинская | TP010-0020358 | КТП 316 ВЛ №14 ПС Никитинская
VS010-0002678 | PS110-000335 | ПС 110/35/10кВ Инжавинская | VS010-0002678 | ВЛ 10кВ № 22 ПС Инжавинская | TP010-0019712 | КТП И-013 ВЛ №2 ПС Инжавинская
VS010-0002689 | PS110-000335 | ПС 110/35/10кВ Инжавинская | VS010-0002689 | ВЛ 10кВ № 03 ПС Инжавинская | TP010-0020060 | КТП И-082 ВЛ №9 ПС Инжавинская
VS010-0002689 | PS110-000335 | ПС 110/35/10кВ Инжавинская | VS010-0002689 | ВЛ 10кВ № 03 ПС Инжавинская | TP010-0020046 | КТП И-075 ВЛ №9 ПС Инжавинская
VS010-0002723 | PS035-000381 | ПС 35/10кВ Никитинская | VS010-0002723 | ВЛ 10кВ № 08 ПС Никитинская | TP010-0039367 | КТП 1419 ВЛ №08 ПС Никитинская
VS010-0002667 | PS035-000359 | ПС 35/10кВ Балыклейская | VS010-0002667 | ВЛ 10кВ № 10 ПС Балыклейская | TP010-0020408 | КТП И-336 ВЛ №10 ПС Балыклейская
VS010-0002681 | PS110-000335 | ПС 110/35/10кВ Инжавинская | VS010-0002681 | ВЛ 10кВ № 12 ПС Инжавинская | TP010-0019789 | ЗТП И-057 ВЛ №12 ПС Инжавинская
VS010-0002689 | PS110-000335 | ПС 110/35/10кВ Инжавинская | VS010-0002689 | ВЛ 10кВ № 03 ПС Инжавинская | TP010-0020031 | КТП И-091 ВЛ №9 ПС Инжавинская
VS010-0002681 | PS110-000335 | ПС 110/35/10кВ Инжавинская | VS010-0002681 | ВЛ 10кВ № 12 ПС Инжавинская | TP010-0019789 | ЗТП И-057 ВЛ №12 ПС Инжавинская
VS010-0002680 | PS110-000335 | ПС 110/35/10кВ Инжавинская | VS010-0002680 | ВЛ 10кВ № 18 ПС Инжавинская | TP010-0019746 | КТП И-035П ВЛ №4 ПС Инжавинская
VS010-0002681 | PS110-000335 | ПС 110/35/10кВ Инжавинская | VS010-0002681 | ВЛ 10кВ № 12 ПС Инжавинская | TP010-0019759 | КТП И-043П ВЛ №5 ПС Инжавинская
VS010-0002680 | PS110-000335 | ПС 110/35/10кВ Инжавинская | VS010-0002680 | ВЛ 10кВ № 18 ПС Инжавинская | TP010-0019744 | КТП И-034П ВЛ №4 ПС Инжавинская
VS010-0002680 | PS110-000335 | ПС 110/35/10кВ Инжавинская | VS010-0002680 | ВЛ 10кВ № 18 ПС Инжавинская | TP010-0019746 | КТП И-035П ВЛ №4 ПС Инжавинская
VS010-0002679 | PS110-000335 | ПС 110/35/10кВ Инжавинская | VS010-0002679 | ВЛ 10кВ № 20 ПС Инжавинская | TP010-0019727 | КТП И-031 ВЛ №3 ПС Инжавинская
VS010-0002670 | PS110-000335 | ПС 110/35/10кВ Инжавинская | VS010-0002670 | ВЛ 10кВ № 05 ПС Инжавинская | TP010-0020096 | КТП И-102 ВЛ №10 ПС Инжавинская
| PS110-000335 | ПС 110/35/10кВ Инжавинская
VS010-0002710 | PS035-000360 | ПС 35/10кВ Филатовская | VS010-0002710 | ВЛ 10кВ № 07 ПС Филатовская | TP010-0020195 | КТП 191 ВЛ №07 ПС Филатовская
VS010-0002710 | PS035-000360 | ПС 35/10кВ Филатовская | VS010-0002710 | ВЛ 10кВ № 07 ПС Филатовская | TP010-0020196 | КТП 192 ВЛ №07 ПС Филатовская
VS010-0002664 | PS035-000359 | ПС 35/10кВ Балыклейская | VS010-0002664 | ВЛ 10кВ № 03 ПС Балыклейская | TP010-0020396 | КТП И-299 ВЛ №03 ПС Балыклейская
VS010-0002664 | PS035-000359 | ПС 35/10кВ Балыклейская | VS010-0002664 | ВЛ 10кВ № 03 ПС Балыклейская | TP010-0020374 | КТП И-289 ВЛ №03 ПС Балыклейская
VS010-0002681 | PS110-000335 | ПС 110/35/10кВ Инжавинская | VS010-0002681 | ВЛ 10кВ № 12 ПС Инжавинская | TP010-0131754 | КТП 396П ВЛ №5 ПС Инжавинская
VS010-0002681 | PS110-000335 | ПС 110/35/10кВ Инжавинская | VS010-0002681 | ВЛ 10кВ № 12 ПС Инжавинская | TP010-0019789 | ЗТП И-057 ВЛ №12 ПС Инжавинская
VS010-0002668 | PS035-000359 | ПС 35/10кВ Балыклейская | VS010-0002668 | ВЛ 10кВ № 14 ПС Балыклейская | TP010-0020435 | КТП И-353 ВЛ №14 ПС Балыклейская
VS010-0002667 | PS035-000359 | ПС 35/10кВ Балыклейская | VS010-0002667 | ВЛ 10кВ № 10 ПС Балыклейская | TP010-0020403 | КТП И-330 ВЛ №10 ПС Балыклейская
VS010-0002726 | PS035-000382 | ПС 35/10кВ Романовская | VS010-0002726 | ВЛ 10кВ № 1 ПС Романовская | TP010-0020297 | КТП 321 ВЛ №1 ПС Романовская
VS010-0002730 | PS035-000382 | ПС 35/10кВ Романовская | VS010-0002730 | ВЛ 10кВ № 6 ПС Романовская | TP010-0020325 | КТП У-038 ВЛ №6 ПС Романовская
VS010-0002667 | PS035-000359 | ПС 35/10кВ Балыклейская | VS010-0002667 | ВЛ 10кВ № 10 ПС Балыклейская | TP010-0020408 | КТП И-336 ВЛ №10 ПС Балыклейская
VS010-0002681 | PS110-000335 | ПС 110/35/10кВ Инжавинская | VS010-0002681 | ВЛ 10кВ № 12 ПС Инжавинская | TP010-0019789 | ЗТП И-057 ВЛ №12 ПС Инжавинская
VS010-0002680 | PS110-000335 | ПС 110/35/10кВ Инжавинская | VS010-0002680 | ВЛ 10кВ № 18 ПС Инжавинская | TP010-0019752 | КТП 035 ВЛ №18 ПС Инжавинская
VS010-0002681 | PS110-000335 | ПС 110/35/10кВ Инжавинская | VS010-0002681 | ВЛ 10кВ № 12 ПС Инжавинская | TP010-0019788 | КТП 058 ВЛ №5 ПС Инжавинская
VS010-0002689 | PS110-000335 | ПС 110/35/10кВ Инжавинская | VS010-0002689 | ВЛ 10кВ № 03 ПС Инжавинская | TP010-0020068 | КТП 089 ВЛ №9 ПС Инжавинская
VS010-0002681 | PS110-000335 | ПС 110/35/10кВ Инжавинская | VS010-0002681 | ВЛ 10кВ № 12 ПС Инжавинская | TP010-0019768 | КТП 048 ВЛ №12 ПС Инжавинская
VS010-0002681 | PS110-000335 | ПС 110/35/10кВ Инжавинская | VS010-0002681 | ВЛ 10кВ № 12 ПС Инжавинская | TP010-0019789 | ЗТП И-057 ВЛ №12 ПС Инжавинская
VS010-0002681 | PS110-000335 | ПС 110/35/10кВ Инжавинская | VS010-0002681 | ВЛ 10кВ № 12 ПС Инжавинская | TP010-0019789 | ЗТП И-057 ВЛ №12 ПС Инжавинская
VS010-0002685 | PS110-000335 | ПС 110/35/10кВ Инжавинская | VS010-0002685 | ВЛ 10кВ № 06 ПС Инжавинская | TP010-0019798 | КТП 063 ВЛ №06 ПС Инжавинская
VS010-0002712 | PS035-000360 | ПС 35/10кВ Филатовская | VS010-0002712 | ВЛ 10кВ № 04 ПС Филатовская | TP010-0020208 | КТП 213 ВЛ №04 ПС Филатовская
VS010-0002678 | PS110-000335 | ПС 110/35/10кВ Инжавинская | VS010-0002678 | ВЛ 10кВ № 22 ПС Инжавинская | TP010-0019711 | КТП И-011 ВЛ №2 ПС Инжавинская
VS010-0002689 | PS110-000335 | ПС 110/35/10кВ Инжавинская | VS010-0002689 | ВЛ 10кВ № 03 ПС Инжавинская | TP010-0020065 | КТП 086 ВЛ №03 ПС Инжавинская
VS010-0002723 | PS035-000381 | ПС 35/10кВ Никитинская | VS010-0002723 | ВЛ 10кВ № 08 ПС Никитинская | TP010-0039393 | КТП 676 ВЛ №08 ПС Никитинская
VS010-0002678 | PS110-000335 | ПС 110/35/10кВ Инжавинская | VS010-0002678 | ВЛ 10кВ № 22 ПС Инжавинская | TP010-0138522 | КТП 415 ВЛ №22 ПС Инжавинская
VS010-0002678 | PS110-000335 | ПС 110/35/10кВ Инжавинская | VS010-0002678 | ВЛ 10кВ № 22 ПС Инжавинская | TP010-0138522 | КТП 415 ВЛ №22 ПС Инжавинская
VS010-0002681 | PS110-000335 | ПС 110/35/10кВ Инжавинская | VS010-0002681 | ВЛ 10кВ № 12 ПС Инжавинская | TP010-0019789 | ЗТП И-057 ВЛ №12 ПС Инжавинская
VS010-0002681 | PS110-000335 | ПС 110/35/10кВ Инжавинская | VS010-0002681 | ВЛ 10кВ № 12 ПС Инжавинская | TP010-0019788 | КТП 058 ВЛ №5 ПС Инжавинская
VS010-0002681 | PS110-000335 | ПС 110/35/10кВ Инжавинская | VS010-0002681 | ВЛ 10кВ № 12 ПС Инжавинская | TP010-0133796 | КТП 399 ВЛ №5 ПС Инжавинская
VS010-0002726 | PS035-000382 | ПС 35/10кВ Романовская | VS010-0002726 | ВЛ 10кВ № 1 ПС Романовская | TP010-0020297 | КТП 321 ВЛ №1 ПС Романовская
VS010-0002670 | PS110-000335 | ПС 110/35/10кВ Инжавинская | VS010-0002670 | ВЛ 10кВ № 05 ПС Инжавинская | TP010-0020099 | КТП 101 ВЛ №10 ПС Инжавинская
VS010-0002681 | PS110-000335 | ПС 110/35/10кВ Инжавинская | VS010-0002681 | ВЛ 10кВ № 12 ПС Инжавинская | TP010-0019789 | ЗТП И-057 ВЛ №12 ПС Инжавинская
VS010-0002670 | PS110-000335 | ПС 110/35/10кВ Инжавинская | VS010-0002670 | ВЛ 10кВ № 05 ПС Инжавинская | TP010-0020099 | КТП 101 ВЛ №10 ПС Инжавинская
VS010-0002670 | PS110-000335 | ПС 110/35/10кВ Инжавинская | VS010-0002670 | ВЛ 10кВ № 05 ПС Инжавинская | TP010-0020091 | КТП И-098 ВЛ №10 ПС Инжавинская
VS010-0002670 | PS110-000335 | ПС 110/35/10кВ Инжавинская | VS010-0002670 | ВЛ 10кВ № 05 ПС Инжавинская | TP010-0020099 | КТП 101 ВЛ №10 ПС Инжавинская
| PS035-000264 | ПС 35/10кВ Изосимовская
| PS035-000264 | ПС 35/10кВ Изосимовская
| PS035-000264 | ПС 35/10кВ Изосимовская
| PS035-000264 | ПС 35/10кВ Изосимовская
| PS035-000264 | ПС 35/10кВ Изосимовская
| PS035-000264 | ПС 35/10кВ Изосимовская
| PS035-000264 | ПС 35/10кВ Изосимовская
| PS035-000264 | ПС 35/10кВ Изосимовская
| PS035-000264 | ПС 35/10кВ Изосимовская
| PS035-000264 | ПС 35/10кВ Изосимовская
| PS035-000264 | ПС 35/10кВ Изосимовская
| PS035-000274 | ПС 35/10кВ Сабуровская
| PS035-000275 | ПС 35/10кВ КИМ
| PS035-000275 | ПС 35/10кВ КИМ
| PS035-000275 | ПС 35/10кВ КИМ
| PS035-000275 | ПС 35/10кВ КИМ
| PS035-000275 | ПС 35/10кВ КИМ
| PS035-000275 | ПС 35/10кВ КИМ
| PS035-000275 | ПС 35/10кВ КИМ
| PS035-000275 | ПС 35/10кВ КИМ
| PS035-000275 | ПС 35/10кВ КИМ
| PS035-000275 | ПС 35/10кВ КИМ
| PS035-000274 | ПС 35/10кВ Сабуровская
| PS035-000274 | ПС 35/10кВ Сабуровская
| PS035-000274 | ПС 35/10кВ Сабуровская
| PS035-000274 | ПС 35/10кВ Сабуровская
| PS035-000274 | ПС 35/10кВ Сабуровская
| PS035-000274 | ПС 35/10кВ Сабуровская
| PS035-000274 | ПС 35/10кВ Сабуровская
| PS035-000274 | ПС 35/10кВ Сабуровская
| PS035-000274 | ПС 35/10кВ Сабуровская
| PS035-000274 | ПС 35/10кВ Сабуровская
| PS035-000274 | ПС 35/10кВ Сабуровская
| PS035-000276 | ПС 35/10кВ Пригородная
| PS035-000276 | ПС 35/10кВ Пригородная
| PS035-000276 | ПС 35/10кВ Пригородная
| PS035-000276 | ПС 35/10кВ Пригородная
| PS035-000276 | ПС 35/10кВ Пригородная
| PS035-000276 | ПС 35/10кВ Пригородная
| PS035-000276 | ПС 35/10кВ Пригородная
| PS035-000276 | ПС 35/10кВ Пригородная
| PS035-000276 | ПС 35/10кВ Пригородная
| PS035-000276 | ПС 35/10кВ Пригородная
| PS035-000276 | ПС 35/10кВ Пригородная
| PS035-000278 | ПС 35/10кВ Кочетовская
| PS035-000278 | ПС 35/10кВ Кочетовская
| PS035-000278 | ПС 35/10кВ Кочетовская
| PS035-000278 | ПС 35/10кВ Кочетовская
| PS035-000278 | ПС 35/10кВ Кочетовская
| PS035-000278 | ПС 35/10кВ Кочетовская
| PS035-000278 | ПС 35/10кВ Кочетовская
| PS035-000278 | ПС 35/10кВ Кочетовская
| PS035-000279 | ПС 35/10кВ Глазковская
| PS035-000279 | ПС 35/10кВ Глазковская
| PS035-000279 | ПС 35/10кВ Глазковская
| PS035-000279 | ПС 35/10кВ Глазковская
| PS035-000279 | ПС 35/10кВ Глазковская
| PS035-000279 | ПС 35/10кВ Глазковская
| PS035-000279 | ПС 35/10кВ Глазковская
| PS035-000279 | ПС 35/10кВ Глазковская
| PS035-000279 | ПС 35/10кВ Глазковская
| PS035-000279 | ПС 35/10кВ Глазковская
| PS035-000279 | ПС 35/10кВ Глазковская
| PS035-000280 | ПС 35/10кВ Вырубовская
| PS035-000280 | ПС 35/10кВ Вырубовская
| PS035-000280 | ПС 35/10кВ Вырубовская
| PS035-000280 | ПС 35/10кВ Вырубовская
| PS035-000280 | ПС 35/10кВ Вырубовская
| PS035-000280 | ПС 35/10кВ Вырубовская
| PS035-000280 | ПС 35/10кВ Вырубовская
| PS035-000280 | ПС 35/10кВ Вырубовская
| PS035-000280 | ПС 35/10кВ Вырубовская
| PS035-000284 | ПС 35/10кВ Екатерининская
| PS035-000284 | ПС 35/10кВ Екатерининская
| PS035-000284 | ПС 35/10кВ Екатерининская
| PS035-000284 | ПС 35/10кВ Екатерининская
| PS035-000284 | ПС 35/10кВ Екатерининская
| PS035-000284 | ПС 35/10кВ Екатерининская
| PS035-000284 | ПС 35/10кВ Екатерининская
| PS035-000284 | ПС 35/10кВ Екатерининская
| PS035-000288 | ПС 35/10кВ Жидиловская
| PS035-000288 | ПС 35/10кВ Жидиловская
| PS035-000288 | ПС 35/10кВ Жидиловская
| PS035-000288 | ПС 35/10кВ Жидиловская
| PS035-000288 | ПС 35/10кВ Жидиловская
| PS035-000288 | ПС 35/10кВ Жидиловская
| PS035-000288 | ПС 35/10кВ Жидиловская
| PS035-000288 | ПС 35/10кВ Жидиловская
| PS035-000287 | ПС 35/10кВ Ранинская
| PS035-000287 | ПС 35/10кВ Ранинская
| PS035-000287 | ПС 35/10кВ Ранинская
| PS035-000287 | ПС 35/10кВ Ранинская
| PS035-000287 | ПС 35/10кВ Ранинская
| PS035-000287 | ПС 35/10кВ Ранинская
| PS035-000289 | ПС 35/6кВ Донская
| PS035-000289 | ПС 35/6кВ Донская
| PS035-000289 | ПС 35/6кВ Донская
| PS035-000289 | ПС 35/6кВ Донская
| PS035-000289 | ПС 35/6кВ Донская
| PS035-000289 | ПС 35/6кВ Донская
| PS035-000289 | ПС 35/6кВ Донская
| PS035-000289 | ПС 35/6кВ Донская
| PS035-000289 | ПС 35/6кВ Донская
| PS035-000293 | ПС 35/10кВ Устьинская
| PS035-000293 | ПС 35/10кВ Устьинская
| PS035-000293 | ПС 35/10кВ Устьинская
| PS035-000293 | ПС 35/10кВ Устьинская
| PS035-000293 | ПС 35/10кВ Устьинская
| PS035-000293 | ПС 35/10кВ Устьинская
| PS035-000293 | ПС 35/10кВ Устьинская
| PS035-000294 | ПС 35/10кВ Тарбеевская
| PS035-000294 | ПС 35/10кВ Тарбеевская
| PS035-000294 | ПС 35/10кВ Тарбеевская
| PS035-000294 | ПС 35/10кВ Тарбеевская
| PS035-000294 | ПС 35/10кВ Тарбеевская
| PS035-000296 | ПС 35/10кВ Дружба
| PS035-000296 | ПС 35/10кВ Дружба
| PS035-000296 | ПС 35/10кВ Дружба
| PS035-000296 | ПС 35/10кВ Дружба
| PS035-000296 | ПС 35/10кВ Дружба
| PS035-000296 | ПС 35/10кВ Дружба
| PS035-000308 | ПС 35/6кВ Прогресс
| PS035-000308 | ПС 35/6кВ Прогресс
| PS035-000308 | ПС 35/6кВ Прогресс
| PS035-000308 | ПС 35/6кВ Прогресс
| PS035-000308 | ПС 35/6кВ Прогресс
| PS035-000308 | ПС 35/6кВ Прогресс
| PS035-000308 | ПС 35/6кВ Прогресс
| PS035-000308 | ПС 35/6кВ Прогресс
| PS035-000308 | ПС 35/6кВ Прогресс
| PS035-000308 | ПС 35/6кВ Прогресс
| PS035-000308 | ПС 35/6кВ Прогресс
| PS035-000308 | ПС 35/6кВ Прогресс
| PS035-000308 | ПС 35/6кВ Прогресс
| PS035-000308 | ПС 35/6кВ Прогресс
| PS035-000308 | ПС 35/6кВ Прогресс
| PS035-000308 | ПС 35/6кВ Прогресс
| PS035-000308 | ПС 35/6кВ Прогресс
| PS035-000308 | ПС 35/6кВ Прогресс
| PS035-000308 | ПС 35/6кВ Прогресс
| PS035-000308 | ПС 35/6кВ Прогресс
| PS035-000308 | ПС 35/6кВ Прогресс
| PS035-000308 | ПС 35/6кВ Прогресс
| PS035-000308 | ПС 35/6кВ Прогресс
| PS035-000308 | ПС 35/6кВ Прогресс
| PS110-000311 | ПС 110/35/10кВ Никифоровская
| PS110-000311 | ПС 110/35/10кВ Никифоровская
| PS110-000311 | ПС 110/35/10кВ Никифоровская
| PS110-000311 | ПС 110/35/10кВ Никифоровская
| PS110-000311 | ПС 110/35/10кВ Никифоровская
| PS110-000311 | ПС 110/35/10кВ Никифоровская
| PS110-000311 | ПС 110/35/10кВ Никифоровская
| PS110-000311 | ПС 110/35/10кВ Никифоровская
| PS110-000311 | ПС 110/35/10кВ Никифоровская
| PS110-000311 | ПС 110/35/10кВ Никифоровская
| PS110-000311 | ПС 110/35/10кВ Никифоровская
| PS110-000311 | ПС 110/35/10кВ Никифоровская
| PS110-000311 | ПС 110/35/10кВ Никифоровская
| PS110-000311 | ПС 110/35/10кВ Никифоровская
| PS110-000311 | ПС 110/35/10кВ Никифоровская
| PS110-000311 | ПС 110/35/10кВ Никифоровская
| PS110-000311 | ПС 110/35/10кВ Никифоровская
| PS110-000311 | ПС 110/35/10кВ Никифоровская
| PS110-000311 | ПС 110/35/10кВ Никифоровская
| PS110-000311 | ПС 110/35/10кВ Никифоровская
| PS110-000326 | ПС 110/35/10кВ Хмелевская
| PS110-000326 | ПС 110/35/10кВ Хмелевская
| PS110-000326 | ПС 110/35/10кВ Хмелевская
| PS110-000326 | ПС 110/35/10кВ Хмелевская
| PS110-000326 | ПС 110/35/10кВ Хмелевская
| PS110-000326 | ПС 110/35/10кВ Хмелевская
| PS110-000326 | ПС 110/35/10кВ Хмелевская
| PS110-000326 | ПС 110/35/10кВ Хмелевская
| PS110-000326 | ПС 110/35/10кВ Хмелевская
| PS110-000326 | ПС 110/35/10кВ Хмелевская
| PS110-000326 | ПС 110/35/10кВ Хмелевская
| PS110-000326 | ПС 110/35/10кВ Хмелевская
| PS110-000326 | ПС 110/35/10кВ Хмелевская
| PS110-000326 | ПС 110/35/10кВ Хмелевская
| PS110-000326 | ПС 110/35/10кВ Хмелевская
| PS110-000326 | ПС 110/35/10кВ Хмелевская
| PS110-000326 | ПС 110/35/10кВ Хмелевская
| PS110-000329 | ПС 110/35/10кВ Южная
| PS110-000329 | ПС 110/35/10кВ Южная
| PS110-000329 | ПС 110/35/10кВ Южная
| PS110-000329 | ПС 110/35/10кВ Южная
| PS110-000329 | ПС 110/35/10кВ Южная
| PS110-000329 | ПС 110/35/10кВ Южная
| PS110-000329 | ПС 110/35/10кВ Южная
| PS110-000329 | ПС 110/35/10кВ Южная
| PS035-000277 | ПС 35/10кВ Коминтерновская
| PS035-000277 | ПС 35/10кВ Коминтерновская
| PS035-000277 | ПС 35/10кВ Коминтерновская
| PS035-000277 | ПС 35/10кВ Коминтерновская
| PS035-000277 | ПС 35/10кВ Коминтерновская
| PS035-000277 | ПС 35/10кВ Коминтерновская
| PS035-000277 | ПС 35/10кВ Коминтерновская
| PS035-000381 | ПС 35/10кВ Никитинская
| PS220-000047 | ПС 220кВ Мичуринская (ФСК)
| PS220-000047 | ПС 220кВ Мичуринская (ФСК)
| PS220-000047 | ПС 220кВ Мичуринская (ФСК)
| PS220-000047 | ПС 220кВ Мичуринская (ФСК)
| PS220-000047 | ПС 220кВ Мичуринская (ФСК)
| PS220-000047 | ПС 220кВ Мичуринская (ФСК)
| PS220-000047 | ПС 220кВ Мичуринская (ФСК)
| PS220-000047 | ПС 220кВ Мичуринская (ФСК)
| PS220-000047 | ПС 220кВ Мичуринская (ФСК)
| PS220-000047 | ПС 220кВ Мичуринская (ФСК)
| PS220-000047 | ПС 220кВ Мичуринская (ФСК)
| PS220-000047 | ПС 220кВ Мичуринская (ФСК)
| PS220-000047 | ПС 220кВ Мичуринская (ФСК)
| PS220-000047 | ПС 220кВ Мичуринская (ФСК)
| PS220-000047 | ПС 220кВ Мичуринская (ФСК)
| PS220-000047 | ПС 220кВ Мичуринская (ФСК)
| PS220-000047 | ПС 220кВ Мичуринская (ФСК)
| PS220-000047 | ПС 220кВ Мичуринская (ФСК)
| PS220-000047 | ПС 220кВ Мичуринская (ФСК)
| PS220-000047 | ПС 220кВ Мичуринская (ФСК)
| PS220-000047 | ПС 220кВ Мичуринская (ФСК)
| PS220-000047 | ПС 220кВ Мичуринская (ФСК)
| PS220-000047 | ПС 220кВ Мичуринская (ФСК)
| PS220-000047 | ПС 220кВ Мичуринская (ФСК)
| PS220-000047 | ПС 220кВ Мичуринская (ФСК)
| PS220-000047 | ПС 220кВ Мичуринская (ФСК)
| PS220-000047 | ПС 220кВ Мичуринская (ФСК)
| PS220-000047 | ПС 220кВ Мичуринская (ФСК)
| PS110-001532 | ПС 110/27,5кВ Н.Никольск тяговая (потр)
| PS110-001532 | ПС 110/27,5кВ Н.Никольск тяговая (потр)
| PS220-000047 | ПС 220кВ Мичуринская (ФСК)
| PS220-000047 | ПС 220кВ Мичуринская (ФСК)
| PS220-000047 | ПС 220кВ Мичуринская (ФСК)
| PS110-001531 | ПС 110/35/6кВ Н.Никольская (потр)
| PS110-001531 | ПС 110/35/6кВ Н.Никольская (потр)
| PS110-001531 | ПС 110/35/6кВ Н.Никольская (потр)
| PS110-001531 | ПС 110/35/6кВ Н.Никольская (потр)
| PS110-001531 | ПС 110/35/6кВ Н.Никольская (потр)
| PS110-001531 | ПС 110/35/6кВ Н.Никольская (потр)
| PS110-001531 | ПС 110/35/6кВ Н.Никольская (потр)
| PS035-002146 | ПС 35/6кВ БПС Никольская (потр)
| PS035-002146 | ПС 35/6кВ БПС Никольская (потр)
| PS035-002146 | ПС 35/6кВ БПС Никольская (потр)
| PS035-002148 | ПС 35/6кВ №1 МУП МГЭС (потр)
| PS035-002380 | ПС 35кВ Кочетовская 2
| PS035-002380 | ПС 35кВ Кочетовская 2
VS010-0002215 | PS035-000276 | ПС 35/10кВ Пригородная | VS010-0002215 | ВЛ 10кВ № 1 ПС Пригородная | TP010-0141751 | КТП 721 ВЛ №1 ПС Пригородная
VS010-0002185 | PS035-000294 | ПС 35/10кВ Тарбеевская | VS010-0002185 | ВЛ 10кВ № 01 ПС Тарбеевская | TP010-0142513 | СТП 725 ВЛ № 01 ПС Тарбеевская
VS010-0002185 | PS035-000294 | ПС 35/10кВ Тарбеевская | VS010-0002185 | ВЛ 10кВ № 01 ПС Тарбеевская | TP010-0140775 | СТП 710 ВЛ №01 ПС Тарбеевская
VS010-0002210 | PS110-000326 | ПС 110/35/10кВ Хмелевская | VS010-0002210 | ВЛ 10кВ № 3 ПС Хмелевская | TP010-0137782 | СТП 683 ВЛ №3 ПС Хмелевская
VS010-0002212 | PS110-000326 | ПС 110/35/10кВ Хмелевская | VS010-0002212 | ВЛ 10кВ № 5 ПС Хмелевская | TP010-0141494 | СТП 713 ВЛ №5 ПС Хмелевская
VS010-0002212 | PS110-000326 | ПС 110/35/10кВ Хмелевская | VS010-0002212 | ВЛ 10кВ № 5 ПС Хмелевская | TP010-0135716 | СТП 668 ВЛ №5 ПС Хмелевская
VS010-0002171 | PS035-000287 | ПС 35/10кВ Ранинская | VS010-0002171 | ВЛ 10кВ № 04 ПС Ранинская | TP010-0146507 | СТП 757 ВЛ №04 ПС Ранинская
VS010-0002170 | PS035-000287 | ПС 35/10кВ Ранинская | VS010-0002170 | ВЛ 10кВ № 02 ПС Ранинская | TP010-0142045 | СТП 722 ВЛ №02 ПС Ранинская
VS010-0002179 | PS035-000288 | ПС 35/10кВ Жидиловская | VS010-0002179 | ВЛ 10кВ № 03 ПС Жидиловская | TP010-0148059 | КТП 761 ВЛ №03 ПС Жидиловская
VS010-0002232 | PS035-000275 | ПС 35/10кВ КИМ | VS010-0002232 | ВЛ 10кВ № 09 ПС КИМ | TP010-0018417 | КТП 1522 ВЛ №09 ПС КИМ
VS010-0002149 | PS110-000311 | ПС 110/35/10кВ Никифоровская | VS010-0002149 | ВЛ 10кВ № 1 ПС Никифоровская | TP010-0018424 | КТП 1516 ВЛ №1 ПС Никифоровская
VS010-0002232 | PS035-000275 | ПС 35/10кВ КИМ | VS010-0002232 | ВЛ 10кВ № 09 ПС КИМ | TP010-0018413 | КТП 1523 ВЛ №09 ПС КИМ
VS010-0002180 | PS035-000288 | ПС 35/10кВ Жидиловская | VS010-0002180 | ВЛ 10кВ № 02 ПС Жидиловская | TP010-0139955 | КТП 706 ВЛ №02 ПС Жидиловская
VS010-0002191 | PS035-000274 | ПС 35/10кВ Сабуровская | VS010-0002191 | ВЛ 10кВ № 14 ПС Сабуровская | TP010-0127635 | КТП 1136 ВЛ №14 ПС Сабуровская
VS010-0002191 | PS035-000274 | ПС 35/10кВ Сабуровская | VS010-0002191 | ВЛ 10кВ № 14 ПС Сабуровская | TP010-0127637 | КТП 1138 ВЛ №14 ПС Сабуровская
VS010-0002191 | PS035-000274 | ПС 35/10кВ Сабуровская | VS010-0002191 | ВЛ 10кВ № 14 ПС Сабуровская | TP010-0127638 | КТП 1139 ВЛ №14 ПС Сабуровская
VS010-0002191 | PS035-000274 | ПС 35/10кВ Сабуровская | VS010-0002191 | ВЛ 10кВ № 14 ПС Сабуровская | TP010-0127641 | КТП 1145 ВЛ №14 ПС Сабуровская
VS010-0002211 | PS110-000326 | ПС 110/35/10кВ Хмелевская | VS010-0002211 | ВЛ 10кВ № 4 ПС Хмелевская | TP010-0139756 | СТП 698 ВЛ №4 ПС Хмелевская
VS010-0002173 | PS035-000287 | ПС 35/10кВ Ранинская | VS010-0002173 | ВЛ 10кВ № 14 ПС Ранинская | TP010-0148485 | СТП 769 ВЛ №14 ПС Ранинская
VS006-0000981 | PS220-000047 | ПС 220кВ Мичуринская (ФСК) | VS006-0000981 | ВЛ 6кВ Асфальтовый з-д ПС Мичуринская | TP006-0018807 | СТП 766 ВЛ 6кВ Асфальтовый завод ПС Мичу
VS010-0002232 | PS035-000275 | ПС 35/10кВ КИМ | VS010-0002232 | ВЛ 10кВ № 09 ПС КИМ | TP010-0018409 | КТП 1514 ВЛ №09 ПС КИМ
VS010-0002232 | PS035-000275 | ПС 35/10кВ КИМ | VS010-0002232 | ВЛ 10кВ № 09 ПС КИМ | TP010-0018412 | КТП 1524 ВЛ №09 ПС КИМ
VS010-0002232 | PS035-000275 | ПС 35/10кВ КИМ | VS010-0002232 | ВЛ 10кВ № 09 ПС КИМ | TP010-0018409 | КТП 1514 ВЛ №09 ПС КИМ
VS010-0002149 | PS110-000311 | ПС 110/35/10кВ Никифоровская | VS010-0002149 | ВЛ 10кВ № 1 ПС Никифоровская | TP010-0018426 | КТП 1521 ВЛ №1 ПС Никифоровская
VS010-0002191 | PS035-000274 | ПС 35/10кВ Сабуровская | VS010-0002191 | ВЛ 10кВ № 14 ПС Сабуровская | TP010-0127644 | КТП 1149 ВЛ №14 ПС Сабуровская
VS010-0002188 | PS035-000274 | ПС 35/10кВ Сабуровская | VS010-0002188 | ВЛ 10кВ № 15 ПС Сабуровская | TP010-0018357 | КТП 0-257 ВЛ №15 ПС Сабуровская
VS010-0002180 | PS035-000288 | ПС 35/10кВ Жидиловская | VS010-0002180 | ВЛ 10кВ № 02 ПС Жидиловская | TP010-0132912 | КТП 0-281 ВЛ №02 ПС Жидиловская
VS006-0000978 | PS220-000047 | ПС 220кВ Мичуринская (ФСК) | VS006-0000978 | ВЛ 6кВ Учхоз Комсомолец ПС Мичуринская | TP006-0006394 | МТП 1501 ВЛ Уч/х Комсомолец ПС Мичуринск
VS010-0002206 | PS035-000264 | ПС 35/10кВ Изосимовская | VS010-0002206 | ВЛ 10кВ № 6 ПС Изосимовская | TP010-0132900 | КТП 0-14 ВЛ №6 ПС Изосимовская
VS010-0002220 | PS035-000276 | ПС 35/10кВ Пригородная | VS010-0002220 | ВЛ 10кВ № 6 ПС Пригородная | TP010-0132897 | КТП 0-9 ВЛ №6 ПС Пригородная
VS010-0002235 | PS035-000275 | ПС 35/10кВ КИМ | VS010-0002235 | ВЛ 10кВ № 16 ПС КИМ | TP010-0018452 | КТП 1546 ВЛ №16 ПС КИМ
VS010-0002226 | PS035-000279 | ПС 35/10кВ Глазковская | VS010-0002226 | ВЛ 10кВ № 4 ПС Глазковская | TP010-0018268 | КТП 147 ВЛ №4 ПС Глазковская
VS006-0000978 | PS220-000047 | ПС 220кВ Мичуринская (ФСК) | VS006-0000978 | ВЛ 6кВ Учхоз Комсомолец ПС Мичуринская | TP006-0005614 | КТП 96 ВЛ Уч/х Комсомолец ПС Мичуринска
VS010-0002151 | PS110-000311 | ПС 110/35/10кВ Никифоровская | VS010-0002151 | ВЛ 10кВ № 2 ПС Никифоровская | TP010-0018656 | КТП 1538 ВЛ №2 ПС Никифоровская
VS010-0002203 | PS035-000264 | ПС 35/10кВ Изосимовская | VS010-0002203 | ВЛ 10кВ № 3 ПС Изосимовская | TP010-0132895 | КТП 0-24 ВЛ №3 ПС Изосимовская
VS010-0002216 | PS035-000276 | ПС 35/10кВ Пригородная | VS010-0002216 | ВЛ 10кВ № 2 ПС Пригородная | TP010-0018133 | КТП 1377 ВЛ №2 ПС Пригородная
VS010-0002175 | PS035-000277 | ПС 35/10кВ Коминтерновская | VS010-0002175 | ВЛ 10кВ № 13 ПС Коминтерновская | TP010-0017819 | КТП 223 ВЛ №13 ПС Коминтерновская
VS010-0002198 | PS035-000284 | ПС 35/10кВ Екатерининская | VS010-0002198 | ВЛ 10кВ № 5 ПС Екатерининская | TP010-0145608 | СТП 752 ВЛ №5 ПС Екатерининская
VS010-0002215 | PS035-000276 | ПС 35/10кВ Пригородная | VS010-0002215 | ВЛ 10кВ № 1 ПС Пригородная | TP010-0018130 | ЗТП 1370 ВЛ №1 ПС Пригородная
VS010-0002216 | PS035-000276 | ПС 35/10кВ Пригородная | VS010-0002216 | ВЛ 10кВ № 2 ПС Пригородная | TP010-0018133 | КТП 1377 ВЛ №2 ПС Пригородная
VS010-0002219 | PS035-000276 | ПС 35/10кВ Пригородная | VS010-0002219 | ВЛ 10кВ № 5 ПС Пригородная | TP010-0018160 | ЗТП 843 ВЛ №5 ПС Пригородная
VS010-0002159 | PS110-000311 | ПС 110/35/10кВ Никифоровская | VS010-0002159 | ВЛ 10кВ № 10 ПС Никифоровская | TP010-0018595 | СТП 919 ВЛ №10 ПС Никифоровская
VS010-0002219 | PS035-000276 | ПС 35/10кВ Пригородная | VS010-0002219 | ВЛ 10кВ № 5 ПС Пригородная | TP010-0018160 | ЗТП 843 ВЛ №5 ПС Пригородная
VS010-0002206 | PS035-000264 | ПС 35/10кВ Изосимовская | VS010-0002206 | ВЛ 10кВ № 6 ПС Изосимовская | TP010-0017972 | КТП 238 ВЛ №6 ПС Изосимовская
VS010-0002202 | PS035-000264 | ПС 35/10кВ Изосимовская | VS010-0002202 | ВЛ 10кВ № 2 ПС Изосимовская | TP010-0017857 | КТП 249 ВЛ №2 ПС Изосимовская
VS010-0002203 | PS035-000264 | ПС 35/10кВ Изосимовская | VS010-0002203 | ВЛ 10кВ № 3 ПС Изосимовская | TP010-0017873 | КТП 1027 ВЛ №3 ПС Изосимовская
VS010-0002159 | PS110-000311 | ПС 110/35/10кВ Никифоровская | VS010-0002159 | ВЛ 10кВ № 10 ПС Никифоровская | TP010-0018595 | СТП 919 ВЛ №10 ПС Никифоровская
VS010-0002185 | PS035-000294 | ПС 35/10кВ Тарбеевская | VS010-0002185 | ВЛ 10кВ № 01 ПС Тарбеевская | TP010-0018314 | КТП 71 ВЛ №01 ПС Тарбеевская
VS006-0000978 | PS220-000047 | ПС 220кВ Мичуринская (ФСК) | VS006-0000978 | ВЛ 6кВ Учхоз Комсомолец ПС Мичуринская | TP006-0005602 | СТП 1365 ВЛ Уч/х Комсомолец ПС Мичуринск
VS006-0000978 | PS220-000047 | ПС 220кВ Мичуринская (ФСК) | VS006-0000978 | ВЛ 6кВ Учхоз Комсомолец ПС Мичуринская | TP006-0005611 | КТП 1093 ВЛ Уч/х Комсомолец ПС Мичуринск
VS006-0000978 | PS220-000047 | ПС 220кВ Мичуринская (ФСК) | VS006-0000978 | ВЛ 6кВ Учхоз Комсомолец ПС Мичуринская | TP006-0005604 | КТП 716 ВЛ Уч/х Комсомолец ПС Мичуринска
VS006-0000981 | PS220-000047 | ПС 220кВ Мичуринская (ФСК) | VS006-0000981 | ВЛ 6кВ Асфальтовый з-д ПС Мичуринская | TP006-0005628 | ЗТП 0-202 ВЛ Асфальтовый з-д ПС Мичуринс
VS006-0000978 | PS220-000047 | ПС 220кВ Мичуринская (ФСК) | VS006-0000978 | ВЛ 6кВ Учхоз Комсомолец ПС Мичуринская | TP006-0005607 | КТП 715 ВЛ Уч/х Комсомолец ПС Мичуринска
VS006-0000978 | PS220-000047 | ПС 220кВ Мичуринская (ФСК) | VS006-0000978 | ВЛ 6кВ Учхоз Комсомолец ПС Мичуринская | TP006-0005607 | КТП 715 ВЛ Уч/х Комсомолец ПС Мичуринска
VS006-0000978 | PS220-000047 | ПС 220кВ Мичуринская (ФСК) | VS006-0000978 | ВЛ 6кВ Учхоз Комсомолец ПС Мичуринская | TP006-0006445 | СТП 1374 ВЛ Уч/х Комсомолец ПС Мичуринск
VS006-0000978 | PS220-000047 | ПС 220кВ Мичуринская (ФСК) | VS006-0000978 | ВЛ 6кВ Учхоз Комсомолец ПС Мичуринская | TP006-0005602 | СТП 1365 ВЛ Уч/х Комсомолец ПС Мичуринск
VS006-0000981 | PS220-000047 | ПС 220кВ Мичуринская (ФСК) | VS006-0000981 | ВЛ 6кВ Асфальтовый з-д ПС Мичуринская | TP006-0005628 | ЗТП 0-202 ВЛ Асфальтовый з-д ПС Мичуринс
VS006-0000978 | PS220-000047 | ПС 220кВ Мичуринская (ФСК) | VS006-0000978 | ВЛ 6кВ Учхоз Комсомолец ПС Мичуринская | TP006-0005604 | КТП 716 ВЛ Уч/х Комсомолец ПС Мичуринска
VS006-0000978 | PS220-000047 | ПС 220кВ Мичуринская (ФСК) | VS006-0000978 | ВЛ 6кВ Учхоз Комсомолец ПС Мичуринская | TP006-0009239 | СТП 714 ВЛ Уч/х Комсомолец ПС Мичуринска
VS006-0000978 | PS220-000047 | ПС 220кВ Мичуринская (ФСК) | VS006-0000978 | ВЛ 6кВ Учхоз Комсомолец ПС Мичуринская | TP006-0005604 | КТП 716 ВЛ Уч/х Комсомолец ПС Мичуринска
VS006-0000978 | PS220-000047 | ПС 220кВ Мичуринская (ФСК) | VS006-0000978 | ВЛ 6кВ Учхоз Комсомолец ПС Мичуринская | TP006-0005604 | КТП 716 ВЛ Уч/х Комсомолец ПС Мичуринска
| PS035-000308 | ПС 35/6кВ Прогресс
| PS035-000308 | ПС 35/6кВ Прогресс
| PS035-000308 | ПС 35/6кВ Прогресс
| PS035-000308 | ПС 35/6кВ Прогресс
| PS035-000308 | ПС 35/6кВ Прогресс
| PS035-000308 | ПС 35/6кВ Прогресс
| PS035-000308 | ПС 35/6кВ Прогресс
| PS035-000308 | ПС 35/6кВ Прогресс
| PS035-000308 | ПС 35/6кВ Прогресс
| PS035-000308 | ПС 35/6кВ Прогресс
| PS035-000308 | ПС 35/6кВ Прогресс
| PS035-000308 | ПС 35/6кВ Прогресс
| PS035-000308 | ПС 35/6кВ Прогресс
| PS035-000308 | ПС 35/6кВ Прогресс
| PS035-000308 | ПС 35/6кВ Прогресс
| PS035-000308 | ПС 35/6кВ Прогресс
| PS035-000308 | ПС 35/6кВ Прогресс
| PS035-000308 | ПС 35/6кВ Прогресс
| PS035-000308 | ПС 35/6кВ Прогресс
| PS035-000289 | ПС 35/6кВ Донская
| PS035-000289 | ПС 35/6кВ Донская
| PS035-000289 | ПС 35/6кВ Донская
| PS035-000289 | ПС 35/6кВ Донская
| PS035-000289 | ПС 35/6кВ Донская
| PS110-000329 | ПС 110/35/10кВ Южная
| PS110-000329 | ПС 110/35/10кВ Южная
| PS110-000329 | ПС 110/35/10кВ Южная
| PS035-000308 | ПС 35/6кВ Прогресс
KS006-0004790 | PS220-000047 | ПС 220кВ Мичуринская (ФСК) | KS006-0004790 | КЛ 6кВ Рембаза ПС Мичуринская | TP006-0011311 | ЗТП 004 КЛ Рембаза ПС Мичуринская
KS006-0004790 | PS220-000047 | ПС 220кВ Мичуринская (ФСК) | KS006-0004790 | КЛ 6кВ Рембаза ПС Мичуринская | TP006-0011311 | ЗТП 004 КЛ Рембаза ПС Мичуринская
KS006-0004790 | PS220-000047 | ПС 220кВ Мичуринская (ФСК) | KS006-0004790 | КЛ 6кВ Рембаза ПС Мичуринская | TP006-0011311 | ЗТП 004 КЛ Рембаза ПС Мичуринская
| PS220-000047 | ПС 220кВ Мичуринская (ФСК)
| PS220-000047 | ПС 220кВ Мичуринская (ФСК)
| PS220-000047 | ПС 220кВ Мичуринская (ФСК)
| PS220-000047 | ПС 220кВ Мичуринская (ФСК)
| PS220-000047 | ПС 220кВ Мичуринская (ФСК)
| PS035-002380 | ПС 35кВ Кочетовская 2
| PS035-002380 | ПС 35кВ Кочетовская 2
| PS220-000047 | ПС 220кВ Мичуринская (ФСК)
| PS035-000274 | ПС 35/10кВ Сабуровская
VS010-0002185 | PS035-000294 | ПС 35/10кВ Тарбеевская | VS010-0002185 | ВЛ 10кВ № 01 ПС Тарбеевская | TP010-0018318 | ТП 0-28 ВЛ №01 ПС Тарбеевская
VS010-0002203 | PS035-000264 | ПС 35/10кВ Изосимовская | VS010-0002203 | ВЛ 10кВ № 3 ПС Изосимовская | TP010-0017877 | КТП 876 ВЛ №3 ПС Изосимовская
VS010-0002212 | PS110-000326 | ПС 110/35/10кВ Хмелевская | VS010-0002212 | ВЛ 10кВ № 5 ПС Хмелевская | TP010-0018070 | СТП 1254 ВЛ №5 ПС Хмелевская
VS010-0002241 | PS035-000296 | ПС 35/10кВ Дружба | VS010-0002241 | ВЛ 10кВ № 11 ПС Дружба | TP010-0017549 | КТП 1063 ВЛ №11 ПС Дружба
VS010-0002206 | PS035-000264 | ПС 35/10кВ Изосимовская | VS010-0002206 | ВЛ 10кВ № 6 ПС Изосимовская | TP010-0017980 | СТП 1563 ВЛ №6 ПС Изосимовская
VS010-0002185 | PS035-000294 | ПС 35/10кВ Тарбеевская | VS010-0002185 | ВЛ 10кВ № 01 ПС Тарбеевская | TP010-0018303 | КТП 938 ВЛ №01 ПС Тарбеевская
VS010-0002185 | PS035-000294 | ПС 35/10кВ Тарбеевская | VS010-0002185 | ВЛ 10кВ № 01 ПС Тарбеевская | TP010-0018324 | КТП 204 ВЛ №01 ПС Тарбеевская
[5 empty] | TP010-0018160 | ЗТП 843 ВЛ №5 ПС Пригородная
VS010-0002216 | PS035-000276 | ПС 35/10кВ Пригородная | VS010-0002216 | ВЛ 10кВ № 2 ПС Пригородная | TP010-0018144 | КТП 221 ВЛ №2 ПС Пригородная
VS010-0002225 | PS035-000279 | ПС 35/10кВ Глазковская | VS010-0002225 | ВЛ 10кВ № 3 ПС Глазковская | TP010-0018260 | КТП 148 ВЛ №3 ПС Глазковская
VS010-0002175 | PS035-000277 | ПС 35/10кВ Коминтерновская | VS010-0002175 | ВЛ 10кВ № 13 ПС Коминтерновская | TP010-0017823 | СТП 228 ВЛ №13 ПС Коминтерновская
VS010-0002180 | PS035-000288 | ПС 35/10кВ Жидиловская | VS010-0002180 | ВЛ 10кВ № 02 ПС Жидиловская | TP010-0017848 | КТП 838 ВЛ №02 ПС Жидиловская
VS010-0002166 | PS035-000278 | ПС 35/10кВ Кочетовская | VS010-0002166 | ВЛ 10кВ № 2 ПС Кочетовская | TP010-0017638 | КТП 168 ВЛ №2 ПС Кочетовская
VS010-0002210 | PS110-000326 | ПС 110/35/10кВ Хмелевская | VS010-0002210 | ВЛ 10кВ № 3 ПС Хмелевская | TP010-0018104 | КТП 1214 ВЛ №3 ПС Хмелевская
VS010-0002230 | PS035-000279 | ПС 35/10кВ Глазковская | VS010-0002230 | ВЛ 10кВ № 8 ПС Глазковская | TP010-0018290 | МТП 747 ВЛ №8 ПС Глазковская
VS010-0002185 | PS035-000294 | ПС 35/10кВ Тарбеевская | VS010-0002185 | ВЛ 10кВ № 01 ПС Тарбеевская | TP010-0018298 | КТП 274 ВЛ №01 ПС Тарбеевская
VS010-0002209 | PS110-000326 | ПС 110/35/10кВ Хмелевская | VS010-0002209 | ВЛ 10кВ № 2 ПС Хмелевская | TP010-0018116 | СТП 93 ВЛ №2 ПС Хмелевская
VS010-0002229 | PS035-000279 | ПС 35/10кВ Глазковская | VS010-0002229 | ВЛ 10кВ № 7 ПС Глазковская | TP010-0018283 | КТП 746 ВЛ №7 ПС Глазковская
VS010-0002170 | PS035-000287 | ПС 35/10кВ Ранинская | VS010-0002170 | ВЛ 10кВ № 02 ПС Ранинская | TP010-0017793 | КТП 739 ВЛ №02 ПС Ранинская
VS010-0002182 | PS035-000293 | ПС 35/10кВ Устьинская | VS010-0002182 | ВЛ 10кВ № 03 ПС Устьинская | TP010-0018205 | СТП 1366 ВЛ №03 ПС Устьинская
VS010-0002213 | PS110-000326 | ПС 110/35/10кВ Хмелевская | VS010-0002213 | ВЛ 10кВ № 6 ПС Хмелевская | TP010-0096051 | МТП 734 ВЛ №6 ПС Хмелевская
VS010-0002186 | PS035-000294 | ПС 35/10кВ Тарбеевская | VS010-0002186 | ВЛ 10кВ № 05 ПС Тарбеевская | TP010-0018347 | КТП 266 ВЛ №05 ПС Тарбеевская
VS010-0002204 | PS035-000264 | ПС 35/10кВ Изосимовская | VS010-0002204 | ВЛ 10кВ № 4 ПС Изосимовская | TP010-0095774 | МТП 774 ВЛ №4 ПС Изосимовская
VS010-0002203 | PS035-000264 | ПС 35/10кВ Изосимовская | VS010-0002203 | ВЛ 10кВ № 3 ПС Изосимовская | TP010-0017877 | КТП 876 ВЛ №3 ПС Изосимовская
VS010-0002219 | PS035-000276 | ПС 35/10кВ Пригородная | VS010-0002219 | ВЛ 10кВ № 5 ПС Пригородная | TP010-0018160 | ЗТП 843 ВЛ №5 ПС Пригородная
VS010-0002186 | PS035-000294 | ПС 35/10кВ Тарбеевская | VS010-0002186 | ВЛ 10кВ № 05 ПС Тарбеевская | TP010-0018328 | СТП 916 ВЛ №05 ПС Тарбеевская
VS010-0002178 | PS035-000288 | ПС 35/10кВ Жидиловская | VS010-0002178 | ВЛ 10кВ № 07 ПС Жидиловская | TP010-0095272 | МТП 986 ВЛ №07 ПС Жидиловская
VS006-0000978 | PS220-000047 | ПС 220кВ Мичуринская (ФСК) | VS006-0000978 | ВЛ 6кВ Учхоз Комсомолец ПС Мичуринская | TP006-0005614 | КТП 96 ВЛ Уч/х Комсомолец ПС Мичуринска
VS010-0002212 | PS110-000326 | ПС 110/35/10кВ Хмелевская | VS010-0002212 | ВЛ 10кВ № 5 ПС Хмелевская | TP010-0018063 | КТП 214 ВЛ №5 ПС Хмелевская
VS010-0002224 | PS035-000279 | ПС 35/10кВ Глазковская | VS010-0002224 | ВЛ 10кВ № 2 ПС Глазковская | TP010-0018259 | СТП 182 ВЛ №2 ПС Глазковская
VS010-0002161 | PS035-000296 | ПС 35/10кВ Дружба | VS010-0002161 | ВЛ 10кВ № 01 ПС Дружба | TP010-0137723 | КТП 676 ВЛ №01 ПС Дружба
VS010-0002219 | PS035-000276 | ПС 35/10кВ Пригородная | VS010-0002219 | ВЛ 10кВ № 5 ПС Пригородная | TP010-0018163 | КТП 0-369 ВЛ №5 ПС Пригородная
VS010-0002232 | PS035-000275 | ПС 35/10кВ КИМ | VS010-0002232 | ВЛ 10кВ № 09 ПС КИМ | TP010-0123225 | КТП 1132 ВЛ №09 ПС КИМ
VS010-0002198 | PS035-000284 | ПС 35/10кВ Екатерининская | VS010-0002198 | ВЛ 10кВ № 5 ПС Екатерининская | TP010-0018403 | КТП 86 ВЛ №5 Екатерининская
VS010-0002155 | PS110-000311 | ПС 110/35/10кВ Никифоровская | VS010-0002155 | ВЛ 10кВ № 6 ПС Никифоровская | TP010-0018580 | КТП 981 ВЛ №6 ПС Никифоровская
VS010-0002238 | PS035-000280 | ПС 35/10кВ Вырубовская | VS010-0002238 | ВЛ 10кВ № 3 ПС Вырубовская | TP010-0018506 | КТП 911 ВЛ №3 ПС Вырубовская
VS010-0002236 | PS035-000280 | ПС 35/10кВ Вырубовская | VS010-0002236 | ВЛ 10кВ № 1 ПС Вырубовская | TP010-0018474 | КТП 139 ВЛ №1 ПС Вырубовская
VS010-0002155 | PS110-000311 | ПС 110/35/10кВ Никифоровская | VS010-0002155 | ВЛ 10кВ № 6 ПС Никифоровская | TP010-0018572 | МТП 42 ВЛ №6 ПС Никифоровская
VS010-0002157 | PS110-000311 | ПС 110/35/10кВ Никифоровская | VS010-0002157 | ВЛ 10кВ № 8 ПС Никифоровская | TP010-0018542 | КТП 850 ВЛ №8 ПС Никифоровская
VS010-0002232 | PS035-000275 | ПС 35/10кВ КИМ | VS010-0002232 | ВЛ 10кВ № 09 ПС КИМ | TP010-0123204 | КТП 1125 ВЛ №09 ПС КИМ
VS010-0002151 | PS110-000311 | ПС 110/35/10кВ Никифоровская | VS010-0002151 | ВЛ 10кВ № 2 ПС Никифоровская | TP010-0123204 | КТП 1125 ВЛ №09 ПС КИМ
VS010-0002151 | PS110-000311 | ПС 110/35/10кВ Никифоровская | VS010-0002151 | ВЛ 10кВ № 2 ПС Никифоровская | TP010-0018661 | КТП 142 ВЛ №2 ПС Никифоровская
VS010-0002191 | PS035-000274 | ПС 35/10кВ Сабуровская | VS010-0002191 | ВЛ 10кВ № 14 ПС Сабуровская | TP010-0018390 | КТП 40 ВЛ №14 ПС Сабуровская
VS010-0002196 | PS035-000284 | ПС 35/10кВ Екатерининская | VS010-0002196 | ВЛ 10кВ № 4 ПС Екатерининская | TP010-0018391 | КТП 1294 ВЛ №4 ПС Екатерининская
| PS110-000311 | ПС 110/35/10кВ Никифоровская
VS010-0002178 | PS035-000288 | ПС 35/10кВ Жидиловская | VS010-0002178 | ВЛ 10кВ № 07 ПС Жидиловская | TP010-0095319 | МТП 241 ВЛ №07 ПС Жидиловская
VS010-0002178 | PS035-000288 | ПС 35/10кВ Жидиловская | VS010-0002178 | ВЛ 10кВ № 07 ПС Жидиловская | TP010-0017842 | КТП 927 ВЛ №07 ПС Жидиловская
VS010-0002178 | PS035-000288 | ПС 35/10кВ Жидиловская | VS010-0002178 | ВЛ 10кВ № 07 ПС Жидиловская | TP010-0095319 | МТП 241 ВЛ №07 ПС Жидиловская
VS010-0002178 | PS035-000288 | ПС 35/10кВ Жидиловская | VS010-0002178 | ВЛ 10кВ № 07 ПС Жидиловская | TP010-0017842 | КТП 927 ВЛ №07 ПС Жидиловская
VS010-0002177 | PS035-000288 | ПС 35/10кВ Жидиловская | VS010-0002177 | ВЛ 10кВ № 13 ПС Жидиловская
VS010-0002151 | PS110-000311 | ПС 110/35/10кВ Никифоровская | VS010-0002151 | ВЛ 10кВ № 2 ПС Никифоровская | TP010-0018659 | КТП 1540 ВЛ №2 ПС Никифоровская
VS010-0002232 | PS035-000275 | ПС 35/10кВ КИМ | VS010-0002232 | ВЛ 10кВ № 09 ПС КИМ | TP010-0129061 | КТП 0-305 ВЛ №09 ПС КИМ
VS010-0002176 | PS035-000277 | ПС 35/10кВ Коминтерновская | VS010-0002176 | ВЛ 10кВ № 07 ПС Коминтерновская | TP010-0017825 | КТП 0-325 ВЛ №07 ПС Коминтерновская
VS010-0002154 | PS110-000311 | ПС 110/35/10кВ Никифоровская | VS010-0002154 | ВЛ 10кВ № 5 ПС Никифоровская | TP010-0140131 | КТП-П-640 ВЛ № 5 ПС Никифоровская
| PS220-000047 | ПС 220кВ Мичуринская (ФСК)
| PS220-000047 | ПС 220кВ Мичуринская (ФСК)
| PS035-002148 | ПС 35/6кВ №1 МУП МГЭС (потр)
VS010-0002164 | PS035-000296 | ПС 35/10кВ Дружба | VS010-0002164 | ВЛ 10кВ № 07 ПС Дружба | TP010-0017536 | КТП 0-36 ВЛ №07 ПС Дружба
VS006-0001975 | PS035-002146 | ПС 35/6кВ БПС Никольская (потр) | VS006-0001975 | ВЛ 6кВ № 30 ПС БПС Никольская | TP006-0016242 | КТП 16 ВЛ №30 ПС БПС Никольская
VS006-0001976 | PS035-002146 | ПС 35/6кВ БПС Никольская (потр) | VS006-0001976 | ВЛ 6кВ № 26 ПС БПС Никольская | TP006-0016251 | КТП 14 ВЛ №26 ПС БПС Никольская
VS010-0002151 | PS110-000311 | ПС 110/35/10кВ Никифоровская | VS010-0002151 | ВЛ 10кВ № 2 ПС Никифоровская | TP010-0018640 | КТП 1544 ВЛ №2 ПС Никифоровская
VS010-0002204 | PS035-000264 | ПС 35/10кВ Изосимовская | VS010-0002204 | ВЛ 10кВ № 4 ПС Изосимовская | TP010-0017952 | КТП 152 ВЛ №4 ПС Изосимовская
VS010-0002239 | PS035-000280 | ПС 35/10кВ Вырубовская | VS010-0002239 | ВЛ 10кВ № 4 ПС Вырубовская | TP010-0018514 | КТП 1351 ВЛ №4 ПС Вырубовская (Х/Н)
VS010-0002210 | PS110-000326 | ПС 110/35/10кВ Хмелевская | VS010-0002210 | ВЛ 10кВ № 3 ПС Хмелевская | TP010-0018093 | КТП 928 ВЛ №3 ПС Хмелевская (Х/Н)
VS010-0002226 | PS035-000279 | ПС 35/10кВ Глазковская | VS010-0002226 | ВЛ 10кВ № 4 ПС Глазковская | TP010-0018270 | КТП 153 ВЛ №4 ПС Глазковская
VS010-0002151 | PS110-000311 | ПС 110/35/10кВ Никифоровская | VS010-0002151 | ВЛ 10кВ № 2 ПС Никифоровская | TP010-0018656 | КТП 1538 ВЛ №2 ПС Никифоровская
KS006-0004790 | PS220-000047 | ПС 220кВ Мичуринская (ФСК) | KS006-0004790 | КЛ 6кВ Рембаза ПС Мичуринская | TP006-0011311 | ЗТП 004 КЛ Рембаза ПС Мичуринская
KS006-0004790 | PS220-000047 | ПС 220кВ Мичуринская (ФСК) | KS006-0004790 | КЛ 6кВ Рембаза ПС Мичуринская | TP006-0011311 | ЗТП 004 КЛ Рембаза ПС Мичуринская
KS006-0004790 | PS220-000047 | ПС 220кВ Мичуринская (ФСК) | KS006-0004790 | КЛ 6кВ Рембаза ПС Мичуринская | TP006-0011312 | ЗТП 003 КЛ Рембаза ПС Мичуринская
KS006-0004790 | PS220-000047 | ПС 220кВ Мичуринская (ФСК) | KS006-0004790 | КЛ 6кВ Рембаза ПС Мичуринская | TP006-0011311 | ЗТП 004 КЛ Рембаза ПС Мичуринская
VS010-0002185 | PS035-000294 | ПС 35/10кВ Тарбеевская | VS010-0002185 | ВЛ 10кВ № 01 ПС Тарбеевская | TP010-0018296 | КТП 12 ВЛ №01 ПС Тарбеевская
KS006-0004792 | PS220-000047 | ПС 220кВ Мичуринская (ФСК) | KS006-0004792 | КЛ 6кВ РПБ-2 ПС Мичуринская | TP006-0011313 | ЗТП РПБ-2 КЛ РПБ-2 ПС Мичуринская
VS006-0000979 | PS220-000047 | ПС 220кВ Мичуринская (ФСК) | VS006-0000979 | ВЛ 6кВ ВЧ-1 ПС Мичуринская | TP006-0005616 | КТП 1262 ВЛ ВЧ-1 ПС Мичуринская
| PS220-000047 | ПС 220кВ Мичуринская (ФСК)
| PS220-000047 | ПС 220кВ Мичуринская (ФСК)
KS006-0004792 | PS220-000047 | ПС 220кВ Мичуринская (ФСК) | KS006-0004792 | КЛ 6кВ РПБ-2 ПС Мичуринская | TP006-0011313 | ЗТП РПБ-2 КЛ РПБ-2 ПС Мичуринская
KS006-0004790 | PS220-000047 | ПС 220кВ Мичуринская (ФСК) | KS006-0004790 | КЛ 6кВ Рембаза ПС Мичуринская | TP006-0011311 | ЗТП 004 КЛ Рембаза ПС Мичуринская
KS006-0004790 | PS220-000047 | ПС 220кВ Мичуринская (ФСК) | KS006-0004790 | КЛ 6кВ Рембаза ПС Мичуринская | TP006-0011311 | ЗТП 004 КЛ Рембаза ПС Мичуринская
VS010-0002153 | PS110-000311 | ПС 110/35/10кВ Никифоровская | VS010-0002153 | ВЛ 10кВ № 4 ПС Никифоровская | TP010-0018675 | КТП 0-332 ВЛ №4 ПС Никифоровская
VS010-0002185 | PS035-000294 | ПС 35/10кВ Тарбеевская | VS010-0002185 | ВЛ 10кВ № 01 ПС Тарбеевская | TP010-0018312 | КТП 276 ВЛ №01 ПС Тарбеевская
VS010-0002186 | PS035-000294 | ПС 35/10кВ Тарбеевская | VS010-0002186 | ВЛ 10кВ № 05 ПС Тарбеевская | TP010-0018345 | КТП 0-40 ВЛ №05 ПС Тарбеевская
VS010-0002186 | PS035-000294 | ПС 35/10кВ Тарбеевская | VS010-0002186 | ВЛ 10кВ № 05 ПС Тарбеевская | TP010-0018331 | КТП 258 ВЛ №05 ПС Тарбеевская
VS010-0002224 | PS035-000279 | ПС 35/10кВ Глазковская | VS010-0002224 | ВЛ 10кВ № 2 ПС Глазковская | TP010-0018259 | СТП 182 ВЛ №2 ПС Глазковская
VS010-0002224 | PS035-000279 | ПС 35/10кВ Глазковская | VS010-0002224 | ВЛ 10кВ № 2 ПС Глазковская | TP010-0018251 | МТП 875 ВЛ №2 ПС Глазковская
VS010-0002224 | PS035-000279 | ПС 35/10кВ Глазковская | VS010-0002224 | ВЛ 10кВ № 2 ПС Глазковская | TP010-0018257 | КТП 1259 ВЛ №2 ПС Глазковская
VS010-0002210 | PS110-000326 | ПС 110/35/10кВ Хмелевская | VS010-0002210 | ВЛ 10кВ № 3 ПС Хмелевская | TP010-0018099 | МТП 92 ВЛ №3 ПС Хмелевская
VS010-0002209 | PS110-000326 | ПС 110/35/10кВ Хмелевская | VS010-0002209 | ВЛ 10кВ № 2 ПС Хмелевская | TP010-0018117 | КТП 1500 ВЛ №2 ПС Хмелевская
VS010-0002211 | PS110-000326 | ПС 110/35/10кВ Хмелевская | VS010-0002211 | ВЛ 10кВ № 4 ПС Хмелевская | TP010-0018057 | КТП 1193 ВЛ №4 ПС Хмелевская
VS010-0002211 | PS110-000326 | ПС 110/35/10кВ Хмелевская | VS010-0002211 | ВЛ 10кВ № 4 ПС Хмелевская | TP010-0018057 | КТП 1193 ВЛ №4 ПС Хмелевская
VS010-0002209 | PS110-000326 | ПС 110/35/10кВ Хмелевская | VS010-0002209 | ВЛ 10кВ № 2 ПС Хмелевская | TP010-0018118 | КТП 94 ВЛ №2 ПС Хмелевская
VS010-0002208 | PS110-000326 | ПС 110/35/10кВ Хмелевская | VS010-0002208 | ВЛ 10кВ № 1 ПС Хмелевская | TP010-0018125 | КТП 7 ВЛ №1 ПС Хмелевская
VS010-0002208 | PS110-000326 | ПС 110/35/10кВ Хмелевская | VS010-0002208 | ВЛ 10кВ № 1 ПС Хмелевская | TP010-0018119 | МТП 14 ВЛ №1 ПС Хмелевская
VS010-0002208 | PS110-000326 | ПС 110/35/10кВ Хмелевская | VS010-0002208 | ВЛ 10кВ № 1 ПС Хмелевская | TP010-0018125 | КТП 7 ВЛ №1 ПС Хмелевская
VS010-0002211 | PS110-000326 | ПС 110/35/10кВ Хмелевская | VS010-0002211 | ВЛ 10кВ № 4 ПС Хмелевская | TP010-0018057 | КТП 1193 ВЛ №4 ПС Хмелевская
VS010-0002211 | PS110-000326 | ПС 110/35/10кВ Хмелевская | VS010-0002211 | ВЛ 10кВ № 4 ПС Хмелевская | TP010-0018055 | КТП 1235 ВЛ №4 ПС Хмелевская
VS010-0002211 | PS110-000326 | ПС 110/35/10кВ Хмелевская | VS010-0002211 | ВЛ 10кВ № 4 ПС Хмелевская | TP010-0018055 | КТП 1235 ВЛ №4 ПС Хмелевская
VS010-0002211 | PS110-000326 | ПС 110/35/10кВ Хмелевская | VS010-0002211 | ВЛ 10кВ № 4 ПС Хмелевская | TP010-0018055 | КТП 1235 ВЛ №4 ПС Хмелевская
VS010-0002209 | PS110-000326 | ПС 110/35/10кВ Хмелевская | VS010-0002209 | ВЛ 10кВ № 2 ПС Хмелевская | TP010-0018116 | СТП 93 ВЛ №2 ПС Хмелевская
VS010-0002178 | PS035-000288 | ПС 35/10кВ Жидиловская | VS010-0002178 | ВЛ 10кВ № 07 ПС Жидиловская | TP010-0095376 | СТП 1033 ВЛ №07 ПС Жидиловская
VS006-0000978 | PS220-000047 | ПС 220кВ Мичуринская (ФСК) | VS006-0000978 | ВЛ 6кВ Учхоз Комсомолец ПС Мичуринская | TP006-0005603 | КТП 889 ВЛ Уч/х Комсомолец ПС Мичуринска
VS006-0000978 | PS220-000047 | ПС 220кВ Мичуринская (ФСК) | VS006-0000978 | ВЛ 6кВ Учхоз Комсомолец ПС Мичуринская | TP006-0005606 | КТП 723 ВЛ Уч/х Комсомолец ПС Мичуринска
VS006-0000978 | PS220-000047 | ПС 220кВ Мичуринская (ФСК) | VS006-0000978 | ВЛ 6кВ Учхоз Комсомолец ПС Мичуринская | TP006-0005606 | КТП 723 ВЛ Уч/х Комсомолец ПС Мичуринска
VS006-0000978 | PS220-000047 | ПС 220кВ Мичуринская (ФСК) | VS006-0000978 | ВЛ 6кВ Учхоз Комсомолец ПС Мичуринская | TP006-0005604 | КТП 716 ВЛ Уч/х Комсомолец ПС Мичуринска
VS006-0000978 | PS220-000047 | ПС 220кВ Мичуринская (ФСК) | VS006-0000978 | ВЛ 6кВ Учхоз Комсомолец ПС Мичуринская | TP006-0006445 | СТП 1374 ВЛ Уч/х Комсомолец ПС Мичуринск
VS006-0000978 | PS220-000047 | ПС 220кВ Мичуринская (ФСК) | VS006-0000978 | ВЛ 6кВ Учхоз Комсомолец ПС Мичуринская | TP006-0005599 | КТП 1092 ВЛ Уч/х Комсомолец ПС Мичуринск
VS006-0000978 | PS220-000047 | ПС 220кВ Мичуринская (ФСК) | VS006-0000978 | ВЛ 6кВ Учхоз Комсомолец ПС Мичуринская | TP006-0009239 | СТП 714 ВЛ Уч/х Комсомолец ПС Мичуринска
VS006-0000978 | PS220-000047 | ПС 220кВ Мичуринская (ФСК) | VS006-0000978 | ВЛ 6кВ Учхоз Комсомолец ПС Мичуринская | TP006-0005607 | КТП 715 ВЛ Уч/х Комсомолец ПС Мичуринска
VS006-0000978 | PS220-000047 | ПС 220кВ Мичуринская (ФСК) | VS006-0000978 | ВЛ 6кВ Учхоз Комсомолец ПС Мичуринская | TP006-0005611 | КТП 1093 ВЛ Уч/х Комсомолец ПС Мичуринск
VS006-0000978 | PS220-000047 | ПС 220кВ Мичуринская (ФСК) | VS006-0000978 | ВЛ 6кВ Учхоз Комсомолец ПС Мичуринская | TP006-0005600 | КТП 1091 ВЛ Уч/х Комсомолец ПС Мичуринск
VS006-0000978 | PS220-000047 | ПС 220кВ Мичуринская (ФСК) | VS006-0000978 | ВЛ 6кВ Учхоз Комсомолец ПС Мичуринская | TP006-0005608 | КТП 1364 ВЛ Уч/х Комсомолец ПС Мичуринск
VS006-0000978 | PS220-000047 | ПС 220кВ Мичуринская (ФСК) | VS006-0000978 | ВЛ 6кВ Учхоз Комсомолец ПС Мичуринская | TP006-0005603 | КТП 889 ВЛ Уч/х Комсомолец ПС Мичуринска
VS006-0000978 | PS220-000047 | ПС 220кВ Мичуринская (ФСК) | VS006-0000978 | ВЛ 6кВ Учхоз Комсомолец ПС Мичуринская | TP006-0006445 | СТП 1374 ВЛ Уч/х Комсомолец ПС Мичуринск
VS010-0002164 | PS035-000296 | ПС 35/10кВ Дружба | VS010-0002164 | ВЛ 10кВ № 07 ПС Дружба | TP010-0017544 | ЗТП 1122 ВЛ №07 ПС Дружба
VS010-0002186 | PS035-000294 | ПС 35/10кВ Тарбеевская | VS010-0002186 | ВЛ 10кВ № 05 ПС Тарбеевская | TP010-0018340 | СТП 1564 ВЛ №05 ПС Тарбеевская
VS010-0002186 | PS035-000294 | ПС 35/10кВ Тарбеевская | VS010-0002186 | ВЛ 10кВ № 05 ПС Тарбеевская | TP010-0018340 | СТП 1564 ВЛ №05 ПС Тарбеевская
VS010-0002186 | PS035-000294 | ПС 35/10кВ Тарбеевская | VS010-0002186 | ВЛ 10кВ № 05 ПС Тарбеевская | TP010-0018340 | СТП 1564 ВЛ №05 ПС Тарбеевская
VS010-0002204 | PS035-000264 | ПС 35/10кВ Изосимовская | VS010-0002204 | ВЛ 10кВ № 4 ПС Изосимовская | TP010-0017953 | КТП 167 ВЛ №4 ПС Изосимовская
VS010-0002204 | PS035-000264 | ПС 35/10кВ Изосимовская | VS010-0002204 | ВЛ 10кВ № 4 ПС Изосимовская | TP010-0017961 | КТП 166 ВЛ №4 ПС Изосимовская
VS010-0002216 | PS035-000276 | ПС 35/10кВ Пригородная | VS010-0002216 | ВЛ 10кВ № 2 ПС Пригородная | TP010-0018135 | СТП 967 ВЛ №2 ПС Пригородная
VS010-0002151 | PS110-000311 | ПС 110/35/10кВ Никифоровская | VS010-0002151 | ВЛ 10кВ № 2 ПС Никифоровская | TP010-0018664 | КТП 1157 ВЛ №2 ПС Никифоровская
VS010-0002186 | PS035-000294 | ПС 35/10кВ Тарбеевская | VS010-0002186 | ВЛ 10кВ № 05 ПС Тарбеевская | TP010-0018349 | СТП 269 ВЛ №05 ПС Тарбеевская
VS010-0002216 | PS035-000276 | ПС 35/10кВ Пригородная | VS010-0002216 | ВЛ 10кВ № 2 ПС Пригородная | TP010-0018135 | СТП 967 ВЛ №2 ПС Пригородная
VS010-0002225 | PS035-000279 | ПС 35/10кВ Глазковская | VS010-0002225 | ВЛ 10кВ № 3 ПС Глазковская | TP010-0018265 | КТП 150 ВЛ №3 ПС Глазковская
VS010-0002219 | PS035-000276 | ПС 35/10кВ Пригородная | VS010-0002219 | ВЛ 10кВ № 5 ПС Пригородная | TP010-0018160 | ЗТП 843 ВЛ №5 ПС Пригородная
VS010-0002186 | PS035-000294 | ПС 35/10кВ Тарбеевская | VS010-0002186 | ВЛ 10кВ № 05 ПС Тарбеевская | TP010-0018351 | МТП 270 ВЛ №05 ПС Тарбеевская
VS010-0002151 | PS110-000311 | ПС 110/35/10кВ Никифоровская | VS010-0002151 | ВЛ 10кВ № 2 ПС Никифоровская | TP010-0018664 | КТП 1157 ВЛ №2 ПС Никифоровская
VS010-0002224 | PS035-000279 | ПС 35/10кВ Глазковская | VS010-0002224 | ВЛ 10кВ № 2 ПС Глазковская | TP010-0018255 | МТП 177 ВЛ №2 ПС Глазковская
VS010-0002236 | PS035-000280 | ПС 35/10кВ Вырубовская | VS010-0002236 | ВЛ 10кВ № 1 ПС Вырубовская | TP010-0018474 | КТП 139 ВЛ №1 ПС Вырубовская
VS010-0002238 | PS035-000280 | ПС 35/10кВ Вырубовская | VS010-0002238 | ВЛ 10кВ № 3 ПС Вырубовская | TP010-0018496 | КТП 1085 ВЛ №3 ПС Вырубовская
VS010-0002198 | PS035-000284 | ПС 35/10кВ Екатерининская | VS010-0002198 | ВЛ 10кВ № 5 ПС Екатерининская | TP010-0018403 | КТП 86 ВЛ №5 Екатерининская
VS010-0002159 | PS110-000311 | ПС 110/35/10кВ Никифоровская | VS010-0002159 | ВЛ 10кВ № 10 ПС Никифоровская | TP010-0018592 | КТП 745 ВЛ №10 ПС Никифоровская
VS010-0002238 | PS035-000280 | ПС 35/10кВ Вырубовская | VS010-0002238 | ВЛ 10кВ № 3 ПС Вырубовская | TP010-0017975 | МТП 1111 ВЛ №3 ПС Вырубовская
VS010-0002192 | PS035-000274 | ПС 35/10кВ Сабуровская | VS010-0002192 | ВЛ 10кВ № 08 ПС Сабуровская | TP010-0127657 | КТП 1151 ВЛ №08 ПС Сабуровская
VS010-0002155 | PS110-000311 | ПС 110/35/10кВ Никифоровская | VS010-0002155 | ВЛ 10кВ № 6 ПС Никифоровская | TP010-0018569 | МТП 41 ВЛ №6 ПС Никифоровская
VS010-0002157 | PS110-000311 | ПС 110/35/10кВ Никифоровская | VS010-0002157 | ВЛ 10кВ № 8 ПС Никифоровская | TP010-0018542 | КТП 850 ВЛ №8 ПС Никифоровская
VS010-0002213 | PS110-000326 | ПС 110/35/10кВ Хмелевская | VS010-0002213 | ВЛ 10кВ № 6 ПС Хмелевская | TP010-0096051 | МТП 734 ВЛ №6 ПС Хмелевская
VS010-0002196 | PS035-000284 | ПС 35/10кВ Екатерининская | VS010-0002196 | ВЛ 10кВ № 4 ПС Екатерининская | TP010-0018396 | КТП 19 ВЛ №4 ПС Екатерининская
VS010-0002234 | PS035-000275 | ПС 35/10кВ КИМ | VS010-0002234 | ВЛ 10кВ № 14 ПС КИМ | TP010-0018450 | СТП 33 ВЛ №14 ПС КИМ
VS010-0002178 | PS035-000288 | ПС 35/10кВ Жидиловская | VS010-0002178 | ВЛ 10кВ № 07 ПС Жидиловская | TP010-0017842 | КТП 927 ВЛ №07 ПС Жидиловская
VS010-0002170 | PS035-000287 | ПС 35/10кВ Ранинская | VS010-0002170 | ВЛ 10кВ № 02 ПС Ранинская | TP010-0017793 | КТП 739 ВЛ №02 ПС Ранинская
VS010-0002170 | PS035-000287 | ПС 35/10кВ Ранинская | VS010-0002170 | ВЛ 10кВ № 02 ПС Ранинская | TP010-0017789 | СТП 692 ВЛ №02 ПС Ранинская
VS010-0002185 | PS035-000294 | ПС 35/10кВ Тарбеевская | VS010-0002185 | ВЛ 10кВ № 01 ПС Тарбеевская | TP010-0018322 | КТП 202 ВЛ №01 ПС Тарбеевская
VS010-0002212 | PS110-000326 | ПС 110/35/10кВ Хмелевская | VS010-0002212 | ВЛ 10кВ № 5 ПС Хмелевская | TP010-0018070 | СТП 1254 ВЛ №5 ПС Хмелевская
VS010-0002236 | PS035-000280 | ПС 35/10кВ Вырубовская | VS010-0002236 | ВЛ 10кВ № 1 ПС Вырубовская | TP010-0018470 | КТП 135 ВЛ №1 ПС Вырубовская
VS010-0002225 | PS035-000279 | ПС 35/10кВ Глазковская | VS010-0002225 | ВЛ 10кВ № 3 ПС Глазковская | TP010-0117685 | СТП 1123 ВЛ №3 ПС Глазковская
VS010-0002180 | PS035-000288 | ПС 35/10кВ Жидиловская | VS010-0002180 | ВЛ 10кВ № 02 ПС Жидиловская | TP010-0017849 | КТП 243 ВЛ №02 ПС Жидиловская
VS010-0002204 | PS035-000264 | ПС 35/10кВ Изосимовская | VS010-0002204 | ВЛ 10кВ № 4 ПС Изосимовская | TP010-0095774 | МТП 774 ВЛ №4 ПС Изосимовская
VS010-0002186 | PS035-000294 | ПС 35/10кВ Тарбеевская | VS010-0002186 | ВЛ 10кВ № 05 ПС Тарбеевская | TP010-0018334 | МТП 255 ВЛ №05 ПС Тарбеевская
VS010-0002166 | PS035-000278 | ПС 35/10кВ Кочетовская | VS010-0002166 | ВЛ 10кВ № 2 ПС Кочетовская | TP010-0094800 | МТП 681 ВЛ №2 ПС Кочетовская
VS010-0002207 | PS035-000264 | ПС 35/10кВ Изосимовская | VS010-0002207 | ВЛ 10кВ № 7 ПС Изосимовская | TP010-0018023 | СТП 67 ВЛ №7 ПС Изосимовская
VS010-0002206 | PS035-000264 | ПС 35/10кВ Изосимовская | VS010-0002206 | ВЛ 10кВ № 6 ПС Изосимовская | TP010-0017980 | СТП 1563 ВЛ №6 ПС Изосимовская
VS010-0002210 | PS110-000326 | ПС 110/35/10кВ Хмелевская | VS010-0002210 | ВЛ 10кВ № 3 ПС Хмелевская | TP010-0018104 | КТП 1214 ВЛ №3 ПС Хмелевская
VS010-0002185 | PS035-000294 | ПС 35/10кВ Тарбеевская | VS010-0002185 | ВЛ 10кВ № 01 ПС Тарбеевская | TP010-0018298 | КТП 274 ВЛ №01 ПС Тарбеевская
VS010-0002172 | PS035-000287 | ПС 35/10кВ Ранинская | VS010-0002172 | ВЛ 10кВ № 12 ПС Ранинская | TP010-0017812 | СТП 245 ВЛ №12 ПС Ранинская
VS010-0002241 | PS035-000296 | ПС 35/10кВ Дружба | VS010-0002241 | ВЛ 10кВ № 11 ПС Дружба | TP010-0017549 | КТП 1063 ВЛ №11 ПС Дружба
VS010-0002208 | PS110-000326 | ПС 110/35/10кВ Хмелевская | VS010-0002208 | ВЛ 10кВ № 1 ПС Хмелевская | TP010-0018126 | ЗТП 1113 ВЛ №1 ПС Хмелевская
VS010-0002182 | PS035-000293 | ПС 35/10кВ Устьинская | VS010-0002182 | ВЛ 10кВ № 03 ПС Устьинская
VS010-0002185 | PS035-000294 | ПС 35/10кВ Тарбеевская | VS010-0002185 | ВЛ 10кВ № 01 ПС Тарбеевская | TP010-0018311 | КТП 194 ВЛ №01 ПС Тарбеевская
VS010-0002203 | PS035-000264 | ПС 35/10кВ Изосимовская | VS010-0002203 | ВЛ 10кВ № 3 ПС Изосимовская | TP010-0017878 | КТП 877 ВЛ №3 ПС Изосимовская
VS010-0002212 | PS110-000326 | ПС 110/35/10кВ Хмелевская | VS010-0002212 | ВЛ 10кВ № 5 ПС Хмелевская | TP010-0018063 | КТП 214 ВЛ №5 ПС Хмелевская
VS010-0002186 | PS035-000294 | ПС 35/10кВ Тарбеевская | VS010-0002186 | ВЛ 10кВ № 05 ПС Тарбеевская | TP010-0018350 | КТП 53 ВЛ №05 ПС Тарбеевская
VS010-0002151 | PS110-000311 | ПС 110/35/10кВ Никифоровская | VS010-0002151 | ВЛ 10кВ № 2 ПС Никифоровская | TP010-0018664 | КТП 1157 ВЛ №2 ПС Никифоровская
VS010-0002237 | PS035-000280 | ПС 35/10кВ Вырубовская | VS010-0002237 | ВЛ 10кВ № 2 ПС Вырубовская | TP010-0018487 | КТП 143 ВЛ №2 ПС Вырубовская
VS010-0002235 | PS035-000275 | ПС 35/10кВ КИМ | VS010-0002235 | ВЛ 10кВ № 16 ПС КИМ | TP010-0018457 | КТП 1520 ВЛ №16 ПС КИМ
VS010-0002155 | PS110-000311 | ПС 110/35/10кВ Никифоровская | VS010-0002155 | ВЛ 10кВ № 6 ПС Никифоровская | TP010-0018580 | КТП 981 ВЛ №6 ПС Никифоровская
VS010-0002175 | PS035-000277 | ПС 35/10кВ Коминтерновская | VS010-0002175 | ВЛ 10кВ № 13 ПС Коминтерновская | TP010-0017823 | СТП 228 ВЛ №13 ПС Коминтерновская
VS010-0002223 | PS035-000279 | ПС 35/10кВ Глазковская | VS010-0002223 | ВЛ 10кВ № 1 ПС Глазковская | TP010-0018246 | КТП 345 ВЛ №1 ПС Глазковская
VS010-0002230 | PS035-000279 | ПС 35/10кВ Глазковская | VS010-0002230 | ВЛ 10кВ № 8 ПС Глазковская | TP010-0018290 | МТП 747 ВЛ №8 ПС Глазковская
VS010-0002240 | PS035-000280 | ПС 35/10кВ Вырубовская | VS010-0002240 | ВЛ 10кВ № 5 ПС Вырубовская | TP010-0018465 | СТП 132 ВЛ №5 ПС Вырубовская
VS010-0002154 | PS110-000311 | ПС 110/35/10кВ Никифоровская | VS010-0002154 | ВЛ 10кВ № 5 ПС Никифоровская | TP010-0018689 | КТП 870 ВЛ №5 ПС Никифоровская
VS006-0001975 | PS035-002146 | ПС 35/6кВ БПС Никольская (потр) | VS006-0001975 | ВЛ 6кВ № 30 ПС БПС Никольская | TP006-0016250 | КТП 5 ВЛ №30 ПС БПС Никольская
VS010-0002184 | PS035-000293 | ПС 35/10кВ Устьинская | VS010-0002184 | ВЛ 10кВ № 13 ПС Устьинская | TP010-0018240 | КТП 208 ВЛ №13 ПС Устьинская
VS010-0002172 | PS035-000287 | ПС 35/10кВ Ранинская | VS010-0002172 | ВЛ 10кВ № 12 ПС Ранинская | TP010-0017812 | СТП 245 ВЛ №12 ПС Ранинская
VS010-0002180 | PS035-000288 | ПС 35/10кВ Жидиловская | VS010-0002180 | ВЛ 10кВ № 02 ПС Жидиловская | TP010-0017847 | КТП 242 ВЛ №02 ПС Жидиловская
VS010-0002180 | PS035-000288 | ПС 35/10кВ Жидиловская | VS010-0002180 | ВЛ 10кВ № 02 ПС Жидиловская | TP010-0017847 | КТП 242 ВЛ №02 ПС Жидиловская
VS010-0002172 | PS035-000287 | ПС 35/10кВ Ранинская | VS010-0002172 | ВЛ 10кВ № 12 ПС Ранинская | TP010-0017812 | СТП 245 ВЛ №12 ПС Ранинская
VS010-0002171 | PS035-000287 | ПС 35/10кВ Ранинская | VS010-0002171 | ВЛ 10кВ № 04 ПС Ранинская | TP010-0017807 | КТП 0-198 ВЛ №04 ПС Ранинская
VS010-0002203 | PS035-000264 | ПС 35/10кВ Изосимовская | VS010-0002203 | ВЛ 10кВ № 3 ПС Изосимовская | TP010-0017873 | КТП 1027 ВЛ №3 ПС Изосимовская
VS010-0002178 | PS035-000288 | ПС 35/10кВ Жидиловская | VS010-0002178 | ВЛ 10кВ № 07 ПС Жидиловская | TP010-0017842 | КТП 927 ВЛ №07 ПС Жидиловская
VS010-0002225 | PS035-000279 | ПС 35/10кВ Глазковская | VS010-0002225 | ВЛ 10кВ № 3 ПС Глазковская | TP010-0018265 | КТП 150 ВЛ №3 ПС Глазковская
VS010-0002225 | PS035-000279 | ПС 35/10кВ Глазковская | VS010-0002225 | ВЛ 10кВ № 3 ПС Глазковская | TP010-0018260 | КТП 148 ВЛ №3 ПС Глазковская
VS010-0002229 | PS035-000279 | ПС 35/10кВ Глазковская | VS010-0002229 | ВЛ 10кВ № 7 ПС Глазковская | TP010-0018283 | КТП 746 ВЛ №7 ПС Глазковская
VS010-0002230 | PS035-000279 | ПС 35/10кВ Глазковская | VS010-0002230 | ВЛ 10кВ № 8 ПС Глазковская | TP010-0018290 | МТП 747 ВЛ №8 ПС Глазковская
VS010-0002224 | PS035-000279 | ПС 35/10кВ Глазковская | VS010-0002224 | ВЛ 10кВ № 2 ПС Глазковская | TP010-0018259 | СТП 182 ВЛ №2 ПС Глазковская
VS010-0002212 | PS110-000326 | ПС 110/35/10кВ Хмелевская | VS010-0002212 | ВЛ 10кВ № 5 ПС Хмелевская | TP010-0018063 | КТП 214 ВЛ №5 ПС Хмелевская
VS010-0002216 | PS035-000276 | ПС 35/10кВ Пригородная | VS010-0002216 | ВЛ 10кВ № 2 ПС Пригородная | TP010-0018144 | КТП 221 ВЛ №2 ПС Пригородная
VS010-0002175 | PS035-000277 | ПС 35/10кВ Коминтерновская | VS010-0002175 | ВЛ 10кВ № 13 ПС Коминтерновская | TP010-0017820 | МТП 227 ВЛ №13 ПС Коминтерновская
VS010-0002215 | PS035-000276 | ПС 35/10кВ Пригородная | VS010-0002215 | ВЛ 10кВ № 1 ПС Пригородная | TP010-0018130 | ЗТП 1370 ВЛ №1 ПС Пригородная
VS010-0002182 | PS035-000293 | ПС 35/10кВ Устьинская | VS010-0002182 | ВЛ 10кВ № 03 ПС Устьинская | TP010-0018203 | МТП 232 ВЛ №03 ПС Устьинская
VS010-0002212 | PS110-000326 | ПС 110/35/10кВ Хмелевская | VS010-0002212 | ВЛ 10кВ № 5 ПС Хмелевская | TP010-0018063 | КТП 214 ВЛ №5 ПС Хмелевская
VS010-0002180 | PS035-000288 | ПС 35/10кВ Жидиловская | VS010-0002180 | ВЛ 10кВ № 02 ПС Жидиловская | TP010-0017849 | КТП 243 ВЛ №02 ПС Жидиловская
VS010-0002178 | PS035-000288 | ПС 35/10кВ Жидиловская | VS010-0002178 | ВЛ 10кВ № 07 ПС Жидиловская | TP010-0095319 | МТП 241 ВЛ №07 ПС Жидиловская
VS010-0002178 | PS035-000288 | ПС 35/10кВ Жидиловская | VS010-0002178 | ВЛ 10кВ № 07 ПС Жидиловская | TP010-0095272 | МТП 986 ВЛ №07 ПС Жидиловская
VS010-0002186 | PS035-000294 | ПС 35/10кВ Тарбеевская | VS010-0002186 | ВЛ 10кВ № 05 ПС Тарбеевская | TP010-0018334 | МТП 255 ВЛ №05 ПС Тарбеевская
VS010-0002185 | PS035-000294 | ПС 35/10кВ Тарбеевская | VS010-0002185 | ВЛ 10кВ № 01 ПС Тарбеевская | TP010-0018311 | КТП 194 ВЛ №01 ПС Тарбеевская
VS010-0002185 | PS035-000294 | ПС 35/10кВ Тарбеевская | VS010-0002185 | ВЛ 10кВ № 01 ПС Тарбеевская | TP010-0018311 | КТП 194 ВЛ №01 ПС Тарбеевская
VS010-0002185 | PS035-000294 | ПС 35/10кВ Тарбеевская | VS010-0002185 | ВЛ 10кВ № 01 ПС Тарбеевская | TP010-0018311 | КТП 194 ВЛ №01 ПС Тарбеевская
VS006-0001975 | PS035-002146 | ПС 35/6кВ БПС Никольская (потр) | VS006-0001975 | ВЛ 6кВ № 30 ПС БПС Никольская | TP006-0016248 | ЗТП 3 ВЛ №30 ПС БПС Никольская
VS006-0001975 | PS035-002146 | ПС 35/6кВ БПС Никольская (потр) | VS006-0001975 | ВЛ 6кВ № 30 ПС БПС Никольская | TP006-0016248 | ЗТП 3 ВЛ №30 ПС БПС Никольская
VS006-0001975 | PS035-002146 | ПС 35/6кВ БПС Никольская (потр) | VS006-0001975 | ВЛ 6кВ № 30 ПС БПС Никольская | TP006-0016250 | КТП 5 ВЛ №30 ПС БПС Никольская
VS006-0001976 | PS035-002146 | ПС 35/6кВ БПС Никольская (потр) | VS006-0001976 | ВЛ 6кВ № 26 ПС БПС Никольская | TP006-0016247 | ЗТП 8 ВЛ №26 ПС БПС Никольская
VS006-0001976 | PS035-002146 | ПС 35/6кВ БПС Никольская (потр) | VS006-0001976 | ВЛ 6кВ № 26 ПС БПС Никольская | TP006-0016247 | ЗТП 8 ВЛ №26 ПС БПС Никольская
VS006-0001975 | PS035-002146 | ПС 35/6кВ БПС Никольская (потр) | VS006-0001975 | ВЛ 6кВ № 30 ПС БПС Никольская | TP006-0016250 | КТП 5 ВЛ №30 ПС БПС Никольская
VS010-0002170 | PS035-000287 | ПС 35/10кВ Ранинская | VS010-0002170 | ВЛ 10кВ № 02 ПС Ранинская | TP010-0017793 | КТП 739 ВЛ №02 ПС Ранинская
VS010-0002207 | PS035-000264 | ПС 35/10кВ Изосимовская | VS010-0002207 | ВЛ 10кВ № 7 ПС Изосимовская | TP010-0018025 | КТП 170 ВЛ №7 ПС Изосимовская
VS010-0002204 | PS035-000264 | ПС 35/10кВ Изосимовская | VS010-0002204 | ВЛ 10кВ № 4 ПС Изосимовская | TP010-0095774 | МТП 774 ВЛ №4 ПС Изосимовская
VS010-0002206 | PS035-000264 | ПС 35/10кВ Изосимовская | VS010-0002206 | ВЛ 10кВ № 6 ПС Изосимовская | TP010-0095920 | МТП 237 ВЛ №6 ПС Изосимовская
VS010-0002206 | PS035-000264 | ПС 35/10кВ Изосимовская | VS010-0002206 | ВЛ 10кВ № 6 ПС Изосимовская
VS010-0002206 | PS035-000264 | ПС 35/10кВ Изосимовская | VS010-0002206 | ВЛ 10кВ № 6 ПС Изосимовская
VS010-0002206 | PS035-000264 | ПС 35/10кВ Изосимовская | VS010-0002206 | ВЛ 10кВ № 6 ПС Изосимовская | TP010-0095955 | СТП 1363 ВЛ №6 ПС Изосимовская
VS010-0002206 | PS035-000264 | ПС 35/10кВ Изосимовская | VS010-0002206 | ВЛ 10кВ № 6 ПС Изосимовская | TP010-0095955 | СТП 1363 ВЛ №6 ПС Изосимовская
VS010-0002206 | PS035-000264 | ПС 35/10кВ Изосимовская | VS010-0002206 | ВЛ 10кВ № 6 ПС Изосимовская | TP010-0095955 | СТП 1363 ВЛ №6 ПС Изосимовская
VS010-0002206 | PS035-000264 | ПС 35/10кВ Изосимовская | VS010-0002206 | ВЛ 10кВ № 6 ПС Изосимовская
VS010-0002206 | PS035-000264 | ПС 35/10кВ Изосимовская | VS010-0002206 | ВЛ 10кВ № 6 ПС Изосимовская | TP010-0095955 | СТП 1363 ВЛ №6 ПС Изосимовская
VS010-0002203 | PS035-000264 | ПС 35/10кВ Изосимовская | VS010-0002203 | ВЛ 10кВ № 3 ПС Изосимовская | TP010-0017885 | МТП 795 ВЛ №3 ПС Изосимовская
VS010-0002202 | PS035-000264 | ПС 35/10кВ Изосимовская | VS010-0002202 | ВЛ 10кВ № 2 ПС Изосимовская | TP010-0017857 | КТП 249 ВЛ №2 ПС Изосимовская
VS010-0002203 | PS035-000264 | ПС 35/10кВ Изосимовская | VS010-0002203 | ВЛ 10кВ № 3 ПС Изосимовская | TP010-0017877 | КТП 876 ВЛ №3 ПС Изосимовская
VS010-0002202 | PS035-000264 | ПС 35/10кВ Изосимовская | VS010-0002202 | ВЛ 10кВ № 2 ПС Изосимовская | TP010-0017857 | КТП 249 ВЛ №2 ПС Изосимовская
VS010-0002203 | PS035-000264 | ПС 35/10кВ Изосимовская | VS010-0002203 | ВЛ 10кВ № 3 ПС Изосимовская | TP010-0017877 | КТП 876 ВЛ №3 ПС Изосимовская
VS010-0002203 | PS035-000264 | ПС 35/10кВ Изосимовская | VS010-0002203 | ВЛ 10кВ № 3 ПС Изосимовская | TP010-0017878 | КТП 877 ВЛ №3 ПС Изосимовская
VS010-0002206 | PS035-000264 | ПС 35/10кВ Изосимовская | VS010-0002206 | ВЛ 10кВ № 6 ПС Изосимовская | TP010-0017995 | КТП 160 ВЛ №6 ПС Изосимовская
VS010-0002203 | PS035-000264 | ПС 35/10кВ Изосимовская | VS010-0002203 | ВЛ 10кВ № 3 ПС Изосимовская | TP010-0017872 | КТП 252 ВЛ №3 ПС Изосимовская
VS010-0002203 | PS035-000264 | ПС 35/10кВ Изосимовская | VS010-0002203 | ВЛ 10кВ № 3 ПС Изосимовская | TP010-0017869 | КТП 878 ВЛ №3 ПС Изосимовская
VS010-0002203 | PS035-000264 | ПС 35/10кВ Изосимовская | VS010-0002203 | ВЛ 10кВ № 3 ПС Изосимовская | TP010-0017869 | КТП 878 ВЛ №3 ПС Изосимовская
VS010-0002203 | PS035-000264 | ПС 35/10кВ Изосимовская | VS010-0002203 | ВЛ 10кВ № 3 ПС Изосимовская
VS010-0002203 | PS035-000264 | ПС 35/10кВ Изосимовская | VS010-0002203 | ВЛ 10кВ № 3 ПС Изосимовская | TP010-0017874 | СТП 904 ВЛ №3 ПС Изосимовская
VS010-0002169 | PS035-000278 | ПС 35/10кВ Кочетовская | VS010-0002169 | ВЛ 10кВ № 5 ПС Кочетовская | TP010-0017663 | КТП 679 ВЛ №5 ПС Кочетовская
VS010-0002225 | PS035-000279 | ПС 35/10кВ Глазковская | VS010-0002225 | ВЛ 10кВ № 3 ПС Глазковская | TP010-0018264 | МТП 233 ВЛ №3 ПС Глазковская
VS010-0002226 | PS035-000279 | ПС 35/10кВ Глазковская | VS010-0002226 | ВЛ 10кВ № 4 ПС Глазковская | TP010-0018274 | КТП 154 ВЛ №4 ПС Глазковская
VS010-0002226 | PS035-000279 | ПС 35/10кВ Глазковская | VS010-0002226 | ВЛ 10кВ № 4 ПС Глазковская | TP010-0018271 | КТП 174 ВЛ №4 ПС Глазковская
VS010-0002224 | PS035-000279 | ПС 35/10кВ Глазковская | VS010-0002224 | ВЛ 10кВ № 2 ПС Глазковская | TP010-0018255 | МТП 177 ВЛ №2 ПС Глазковская
VS010-0002224 | PS035-000279 | ПС 35/10кВ Глазковская | VS010-0002224 | ВЛ 10кВ № 2 ПС Глазковская
VS010-0002226 | PS035-000279 | ПС 35/10кВ Глазковская | VS010-0002226 | ВЛ 10кВ № 4 ПС Глазковская | TP010-0018271 | КТП 174 ВЛ №4 ПС Глазковская
VS010-0002230 | PS035-000279 | ПС 35/10кВ Глазковская | VS010-0002230 | ВЛ 10кВ № 8 ПС Глазковская | TP010-0018290 | МТП 747 ВЛ №8 ПС Глазковская
VS010-0002229 | PS035-000279 | ПС 35/10кВ Глазковская | VS010-0002229 | ВЛ 10кВ № 7 ПС Глазковская | TP010-0018283 | КТП 746 ВЛ №7 ПС Глазковская
VS010-0002230 | PS035-000279 | ПС 35/10кВ Глазковская | VS010-0002230 | ВЛ 10кВ № 8 ПС Глазковская | TP010-0018291 | МТП 185 ВЛ №8 ПС Глазковская
VS010-0002224 | PS035-000279 | ПС 35/10кВ Глазковская | VS010-0002224 | ВЛ 10кВ № 2 ПС Глазковская | TP010-0018254 | КТП 178 ВЛ №2 ПС Глазковская
VS010-0002213 | PS110-000326 | ПС 110/35/10кВ Хмелевская | VS010-0002213 | ВЛ 10кВ № 6 ПС Хмелевская | TP010-0018085 | КТП 83 ВЛ №6 ПС Хмелевская
VS010-0002208 | PS110-000326 | ПС 110/35/10кВ Хмелевская | VS010-0002208 | ВЛ 10кВ № 1 ПС Хмелевская | TP010-0018125 | КТП 7 ВЛ №1 ПС Хмелевская
VS010-0002208 | PS110-000326 | ПС 110/35/10кВ Хмелевская | VS010-0002208 | ВЛ 10кВ № 1 ПС Хмелевская | TP010-0018119 | МТП 14 ВЛ №1 ПС Хмелевская
VS010-0002208 | PS110-000326 | ПС 110/35/10кВ Хмелевская | VS010-0002208 | ВЛ 10кВ № 1 ПС Хмелевская | TP010-0018125 | КТП 7 ВЛ №1 ПС Хмелевская
VS010-0002185 | PS035-000294 | ПС 35/10кВ Тарбеевская | VS010-0002185 | ВЛ 10кВ № 01 ПС Тарбеевская | TP010-0018306 | КТП 0-169 ВЛ №01 ПС Тарбеевская
VS010-0002213 | PS110-000326 | ПС 110/35/10кВ Хмелевская | VS010-0002213 | ВЛ 10кВ № 6 ПС Хмелевская | TP010-0018078 | КТП 0-597 ВЛ №6 ПС Хмелевская
VS010-0002219 | PS035-000276 | ПС 35/10кВ Пригородная | VS010-0002219 | ВЛ 10кВ № 5 ПС Пригородная | TP010-0018160 | ЗТП 843 ВЛ №5 ПС Пригородная
VS010-0002219 | PS035-000276 | ПС 35/10кВ Пригородная | VS010-0002219 | ВЛ 10кВ № 5 ПС Пригородная | TP010-0018160 | ЗТП 843 ВЛ №5 ПС Пригородная
VS010-0002188 | PS035-000274 | ПС 35/10кВ Сабуровская | VS010-0002188 | ВЛ 10кВ № 15 ПС Сабуровская | TP010-0018362 | КТП 942 ВЛ №15 ПС Сабуровская
VS010-0002192 | PS035-000274 | ПС 35/10кВ Сабуровская | VS010-0002192 | ВЛ 10кВ № 08 ПС Сабуровская | TP010-0127657 | КТП 1151 ВЛ №08 ПС Сабуровская
VS010-0002149 | PS110-000311 | ПС 110/35/10кВ Никифоровская | VS010-0002149 | ВЛ 10кВ № 1 ПС Никифоровская | TP010-0018373 | СТП 667 ВЛ №01 ПС Никифоровская
VS010-0002159 | PS110-000311 | ПС 110/35/10кВ Никифоровская | VS010-0002159 | ВЛ 10кВ № 10 ПС Никифоровская | TP010-0018590 | ЗТП 47 ВЛ №10 ПС Никифоровская
VS010-0002159 | PS110-000311 | ПС 110/35/10кВ Никифоровская | VS010-0002159 | ВЛ 10кВ № 10 ПС Никифоровская | TP010-0018594 | КТП 48 ВЛ №10 ПС Никифоровская
VS010-0002159 | PS110-000311 | ПС 110/35/10кВ Никифоровская | VS010-0002159 | ВЛ 10кВ № 10 ПС Никифоровская | TP010-0018594 | КТП 48 ВЛ №10 ПС Никифоровская
VS010-0002159 | PS110-000311 | ПС 110/35/10кВ Никифоровская | VS010-0002159 | ВЛ 10кВ № 10 ПС Никифоровская | TP010-0018591 | КТП 1147 ВЛ №10 ПС Никифоровская
VS010-0002159 | PS110-000311 | ПС 110/35/10кВ Никифоровская | VS010-0002159 | ВЛ 10кВ № 10 ПС Никифоровская | TP010-0018590 | ЗТП 47 ВЛ №10 ПС Никифоровская
VS010-0002159 | PS110-000311 | ПС 110/35/10кВ Никифоровская | VS010-0002159 | ВЛ 10кВ № 10 ПС Никифоровская | TP010-0018594 | КТП 48 ВЛ №10 ПС Никифоровская
VS010-0002159 | PS110-000311 | ПС 110/35/10кВ Никифоровская | VS010-0002159 | ВЛ 10кВ № 10 ПС Никифоровская | TP010-0018590 | ЗТП 47 ВЛ №10 ПС Никифоровская
VS010-0002191 | PS035-000274 | ПС 35/10кВ Сабуровская | VS010-0002191 | ВЛ 10кВ № 14 ПС Сабуровская | TP010-0018390 | КТП 40 ВЛ №14 ПС Сабуровская
VS010-0002157 | PS110-000311 | ПС 110/35/10кВ Никифоровская | VS010-0002157 | ВЛ 10кВ № 8 ПС Никифоровская | TP010-0018603 | КТП 0-187 ВЛ №8 ПС Никифоровская
VS010-0002157 | PS110-000311 | ПС 110/35/10кВ Никифоровская | VS010-0002157 | ВЛ 10кВ № 8 ПС Никифоровская | TP010-0018603 | КТП 0-187 ВЛ №8 ПС Никифоровская
VS010-0002158 | PS110-000311 | ПС 110/35/10кВ Никифоровская | VS010-0002158 | ВЛ 10кВ № 9 ПС Никифоровская | TP010-0018683 | ЗТП 0-536 ВЛ №9 ПС Никифоровская
VS010-0002158 | PS110-000311 | ПС 110/35/10кВ Никифоровская | VS010-0002158 | ВЛ 10кВ № 9 ПС Никифоровская | TP010-0018683 | ЗТП 0-536 ВЛ №9 ПС Никифоровская
VS010-0002235 | PS035-000275 | ПС 35/10кВ КИМ | VS010-0002235 | ВЛ 10кВ № 16 ПС КИМ | TP010-0018452 | КТП 1546 ВЛ №16 ПС КИМ
VS010-0002237 | PS035-000280 | ПС 35/10кВ Вырубовская | VS010-0002237 | ВЛ 10кВ № 2 ПС Вырубовская | TP010-0018493 | КТП 63 ВЛ №2 ПС Вырубовская
VS010-0002237 | PS035-000280 | ПС 35/10кВ Вырубовская | VS010-0002237 | ВЛ 10кВ № 2 ПС Вырубовская | TP010-0018493 | КТП 63 ВЛ №2 ПС Вырубовская
VS010-0002237 | PS035-000280 | ПС 35/10кВ Вырубовская | VS010-0002237 | ВЛ 10кВ № 2 ПС Вырубовская | TP010-0018493 | КТП 63 ВЛ №2 ПС Вырубовская
VS010-0002237 | PS035-000280 | ПС 35/10кВ Вырубовская | VS010-0002237 | ВЛ 10кВ № 2 ПС Вырубовская | TP010-0018492 | КТП 1200 ВЛ №2 ПС Вырубовская
VS010-0002203 | PS035-000264 | ПС 35/10кВ Изосимовская | VS010-0002203 | ВЛ 10кВ № 3 ПС Изосимовская | TP010-0017874 | СТП 904 ВЛ №3 ПС Изосимовская
VS010-0002157 | PS110-000311 | ПС 110/35/10кВ Никифоровская | VS010-0002157 | ВЛ 10кВ № 8 ПС Никифоровская | TP010-0018546 | КТП 1181 ВЛ №8 ПС Никифоровская
VS010-0002154 | PS110-000311 | ПС 110/35/10кВ Никифоровская | VS010-0002154 | ВЛ 10кВ № 5 ПС Никифоровская | TP010-0018693 | КТП 0-32 ВЛ №5 ПС Никифоровская
VS010-0002237 | PS035-000280 | ПС 35/10кВ Вырубовская | VS010-0002237 | ВЛ 10кВ № 2 ПС Вырубовская | TP010-0018493 | КТП 63 ВЛ №2 ПС Вырубовская
VS010-0002240 | PS035-000280 | ПС 35/10кВ Вырубовская | VS010-0002240 | ВЛ 10кВ № 5 ПС Вырубовская | TP010-0018465 | СТП 132 ВЛ №5 ПС Вырубовская
VS010-0002185 | PS035-000294 | ПС 35/10кВ Тарбеевская | VS010-0002185 | ВЛ 10кВ № 01 ПС Тарбеевская | TP010-0018299 | МТП 0-267 ВЛ №01 ПС Тарбеевская
VS010-0002198 | PS035-000284 | ПС 35/10кВ Екатерининская | VS010-0002198 | ВЛ 10кВ № 5 ПС Екатерининская | TP010-0018403 | КТП 86 ВЛ №5 Екатерининская
VS010-0002196 | PS035-000284 | ПС 35/10кВ Екатерининская | VS010-0002196 | ВЛ 10кВ № 4 ПС Екатерининская | TP010-0018392 | СТП 24 ВЛ №4 ПС Екатерининская
VS010-0002238 | PS035-000280 | ПС 35/10кВ Вырубовская | VS010-0002238 | ВЛ 10кВ № 3 ПС Вырубовская | TP010-0018506 | КТП 911 ВЛ №3 ПС Вырубовская
VS010-0002238 | PS035-000280 | ПС 35/10кВ Вырубовская | VS010-0002238 | ВЛ 10кВ № 3 ПС Вырубовская | TP010-0018510 | КТП 1087 ВЛ №3 ПС Вырубовская
VS010-0002155 | PS110-000311 | ПС 110/35/10кВ Никифоровская | VS010-0002155 | ВЛ 10кВ № 6 ПС Никифоровская | TP010-0018580 | КТП 981 ВЛ №6 ПС Никифоровская
VS010-0002157 | PS110-000311 | ПС 110/35/10кВ Никифоровская | VS010-0002157 | ВЛ 10кВ № 8 ПС Никифоровская | TP010-0018542 | КТП 850 ВЛ №8 ПС Никифоровская
VS010-0002155 | PS110-000311 | ПС 110/35/10кВ Никифоровская | VS010-0002155 | ВЛ 10кВ № 6 ПС Никифоровская | TP010-0018573 | КТП 848 ВЛ №6 ПС Никифоровская
VS010-0002155 | PS110-000311 | ПС 110/35/10кВ Никифоровская | VS010-0002155 | ВЛ 10кВ № 6 ПС Никифоровская | TP010-0018573 | КТП 848 ВЛ №6 ПС Никифоровская
VS010-0002155 | PS110-000311 | ПС 110/35/10кВ Никифоровская | VS010-0002155 | ВЛ 10кВ № 6 ПС Никифоровская | TP010-0018572 | МТП 42 ВЛ №6 ПС Никифоровская
VS010-0002155 | PS110-000311 | ПС 110/35/10кВ Никифоровская | VS010-0002155 | ВЛ 10кВ № 6 ПС Никифоровская | TP010-0018580 | КТП 981 ВЛ №6 ПС Никифоровская
VS010-0002155 | PS110-000311 | ПС 110/35/10кВ Никифоровская | VS010-0002155 | ВЛ 10кВ № 6 ПС Никифоровская | TP010-0018580 | КТП 981 ВЛ №6 ПС Никифоровская
VS010-0002157 | PS110-000311 | ПС 110/35/10кВ Никифоровская | VS010-0002157 | ВЛ 10кВ № 8 ПС Никифоровская | TP010-0018542 | КТП 850 ВЛ №8 ПС Никифоровская
VS010-0002155 | PS110-000311 | ПС 110/35/10кВ Никифоровская | VS010-0002155 | ВЛ 10кВ № 6 ПС Никифоровская | TP010-0018576 | КТП 61 ВЛ №6 ПС Никифоровская
VS010-0002155 | PS110-000311 | ПС 110/35/10кВ Никифоровская | VS010-0002155 | ВЛ 10кВ № 6 ПС Никифоровская | TP010-0018576 | КТП 61 ВЛ №6 ПС Никифоровская
VS010-0002157 | PS110-000311 | ПС 110/35/10кВ Никифоровская | VS010-0002157 | ВЛ 10кВ № 8 ПС Никифоровская | TP010-0018543 | КТП 1182 ВЛ №8 ПС Никифоровская
VS010-0002190 | PS035-000274 | ПС 35/10кВ Сабуровская | VS010-0002190 | ВЛ 10кВ № 03 ПС Сабуровская | TP010-0018372 | СТП 999 ВЛ №03 ПС Сабуровская
VS010-0002191 | PS035-000274 | ПС 35/10кВ Сабуровская | VS010-0002191 | ВЛ 10кВ № 14 ПС Сабуровская | TP010-0127641 | КТП 1145 ВЛ №14 ПС Сабуровская
VS010-0002191 | PS035-000274 | ПС 35/10кВ Сабуровская | VS010-0002191 | ВЛ 10кВ № 14 ПС Сабуровская | TP010-0127640 | КТП 1144 ВЛ №14 ПС Сабуровская
VS010-0002191 | PS035-000274 | ПС 35/10кВ Сабуровская | VS010-0002191 | ВЛ 10кВ № 14 ПС Сабуровская | TP010-0127644 | КТП 1149 ВЛ №14 ПС Сабуровская
VS010-0002192 | PS035-000274 | ПС 35/10кВ Сабуровская | VS010-0002192 | ВЛ 10кВ № 08 ПС Сабуровская | TP010-0127659 | КТП 1152 ВЛ №08 ПС Сабуровская
VS010-0002192 | PS035-000274 | ПС 35/10кВ Сабуровская | VS010-0002192 | ВЛ 10кВ № 08 ПС Сабуровская | TP010-0127663 | КТП 1167 ВЛ №08 ПС Сабуровская
VS010-0002192 | PS035-000274 | ПС 35/10кВ Сабуровская | VS010-0002192 | ВЛ 10кВ № 08 ПС Сабуровская | TP010-0127660 | КТП 1154 ВЛ №08 ПС Сабуровская
VS010-0002192 | PS035-000274 | ПС 35/10кВ Сабуровская | VS010-0002192 | ВЛ 10кВ № 08 ПС Сабуровская | TP010-0127664 | КТП 1168 ВЛ №08 ПС Сабуровская
VS010-0002190 | PS035-000274 | ПС 35/10кВ Сабуровская | VS010-0002190 | ВЛ 10кВ № 03 ПС Сабуровская | TP010-0018371 | МТП 1103 ВЛ №03 ПС Сабуровская
VS010-0002188 | PS035-000274 | ПС 35/10кВ Сабуровская | VS010-0002188 | ВЛ 10кВ № 15 ПС Сабуровская | TP010-0018363 | КТП 946 ВЛ №15 ПС Сабуровская
VS010-0002191 | PS035-000274 | ПС 35/10кВ Сабуровская | VS010-0002191 | ВЛ 10кВ № 14 ПС Сабуровская | TP010-0127637 | КТП 1138 ВЛ №14 ПС Сабуровская
VS010-0002191 | PS035-000274 | ПС 35/10кВ Сабуровская | VS010-0002191 | ВЛ 10кВ № 14 ПС Сабуровская | TP010-0127635 | КТП 1136 ВЛ №14 ПС Сабуровская
VS010-0002191 | PS035-000274 | ПС 35/10кВ Сабуровская | VS010-0002191 | ВЛ 10кВ № 14 ПС Сабуровская | TP010-0018383 | КТП 950 ВЛ №14 ПС Сабуровская
VS010-0002191 | PS035-000274 | ПС 35/10кВ Сабуровская | VS010-0002191 | ВЛ 10кВ № 14 ПС Сабуровская | TP010-0127638 | КТП 1139 ВЛ №14 ПС Сабуровская
VS010-0002190 | PS035-000274 | ПС 35/10кВ Сабуровская | VS010-0002190 | ВЛ 10кВ № 03 ПС Сабуровская | TP010-0018372 | СТП 999 ВЛ №03 ПС Сабуровская
VS010-0002192 | PS035-000274 | ПС 35/10кВ Сабуровская | VS010-0002192 | ВЛ 10кВ № 08 ПС Сабуровская | TP010-0127659 | КТП 1152 ВЛ №08 ПС Сабуровская
VS010-0002191 | PS035-000274 | ПС 35/10кВ Сабуровская | VS010-0002191 | ВЛ 10кВ № 14 ПС Сабуровская | TP010-0018374 | КТП 945 ВЛ №14 ПС Сабуровская
VS010-0002188 | PS035-000274 | ПС 35/10кВ Сабуровская | VS010-0002188 | ВЛ 10кВ № 15 ПС Сабуровская | TP010-0018359 | КТП 1153 ВЛ №15 ПС Сабуровская
VS010-0002154 | PS110-000311 | ПС 110/35/10кВ Никифоровская | VS010-0002154 | ВЛ 10кВ № 5 ПС Никифоровская | TP010-0018688 | КТП 1355 ВЛ №5 ПС Никифоровская
VS010-0002234 | PS035-000275 | ПС 35/10кВ КИМ | VS010-0002234 | ВЛ 10кВ № 14 ПС КИМ | TP010-0018447 | КТП 1341 ВЛ №14 ПС КИМ
VS010-0002234 | PS035-000275 | ПС 35/10кВ КИМ | VS010-0002234 | ВЛ 10кВ № 14 ПС КИМ | TP010-0018437 | КТП 1302 ВЛ №14 ПС КИМ
VS010-0002234 | PS035-000275 | ПС 35/10кВ КИМ | VS010-0002234 | ВЛ 10кВ № 14 ПС КИМ | TP010-0018439 | КТП 50 ВЛ №14 ПС КИМ
VS010-0002196 | PS035-000284 | ПС 35/10кВ Екатерининская | VS010-0002196 | ВЛ 10кВ № 4 ПС Екатерининская | TP010-0018395 | КТП 20 ВЛ №4 ПС Екатерининская
VS010-0002196 | PS035-000284 | ПС 35/10кВ Екатерининская | VS010-0002196 | ВЛ 10кВ № 4 ПС Екатерининская | TP010-0018395 | КТП 20 ВЛ №4 ПС Екатерининская
VS010-0002154 | PS110-000311 | ПС 110/35/10кВ Никифоровская | VS010-0002154 | ВЛ 10кВ № 5 ПС Никифоровская | TP010-0018689 | КТП 870 ВЛ №5 ПС Никифоровская
VS010-0002196 | PS035-000284 | ПС 35/10кВ Екатерининская | VS010-0002196 | ВЛ 10кВ № 4 ПС Екатерининская | TP010-0018394 | СТП 21 ВЛ №4 ПС Екатерининская
VS010-0002234 | PS035-000275 | ПС 35/10кВ КИМ | VS010-0002234 | ВЛ 10кВ № 14 ПС КИМ | TP010-0018440 | КТП 36 ВЛ №14 ПС КИМ
VS010-0002234 | PS035-000275 | ПС 35/10кВ КИМ | VS010-0002234 | ВЛ 10кВ № 14 ПС КИМ | TP010-0018450 | СТП 33 ВЛ №14 ПС КИМ
VS010-0002198 | PS035-000284 | ПС 35/10кВ Екатерининская | VS010-0002198 | ВЛ 10кВ № 5 ПС Екатерининская | TP010-0018403 | КТП 86 ВЛ №5 Екатерининская
VS010-0002239 | PS035-000280 | ПС 35/10кВ Вырубовская | VS010-0002239 | ВЛ 10кВ № 4 ПС Вырубовская | TP010-0018517 | КТП 134 ВЛ №4 ПС Вырубовская
VS010-0002238 | PS035-000280 | ПС 35/10кВ Вырубовская | VS010-0002238 | ВЛ 10кВ № 3 ПС Вырубовская | TP010-0018506 | КТП 911 ВЛ №3 ПС Вырубовская
VS010-0002198 | PS035-000284 | ПС 35/10кВ Екатерининская | VS010-0002198 | ВЛ 10кВ № 5 ПС Екатерининская | TP010-0018404 | КТП 1286 ВЛ №5 ПС Екатерининская
VS010-0002198 | PS035-000284 | ПС 35/10кВ Екатерининская | VS010-0002198 | ВЛ 10кВ № 5 ПС Екатерининская | TP010-0018403 | КТП 86 ВЛ №5 Екатерининская
VS010-0002239 | PS035-000280 | ПС 35/10кВ Вырубовская | VS010-0002239 | ВЛ 10кВ № 4 ПС Вырубовская | TP010-0018517 | КТП 134 ВЛ №4 ПС Вырубовская
VS010-0002238 | PS035-000280 | ПС 35/10кВ Вырубовская | VS010-0002238 | ВЛ 10кВ № 3 ПС Вырубовская | TP010-0017975 | МТП 1111 ВЛ №3 ПС Вырубовская
VS010-0002238 | PS035-000280 | ПС 35/10кВ Вырубовская | VS010-0002238 | ВЛ 10кВ № 3 ПС Вырубовская | TP010-0018496 | КТП 1085 ВЛ №3 ПС Вырубовская
VS010-0002198 | PS035-000284 | ПС 35/10кВ Екатерининская | VS010-0002198 | ВЛ 10кВ № 5 ПС Екатерининская | TP010-0018399 | КТП 25 ВЛ №5 ПС Екатерининская
VS010-0002236 | PS035-000280 | ПС 35/10кВ Вырубовская | VS010-0002236 | ВЛ 10кВ № 1 ПС Вырубовская | TP010-0018470 | КТП 135 ВЛ №1 ПС Вырубовская
VS010-0002240 | PS035-000280 | ПС 35/10кВ Вырубовская | VS010-0002240 | ВЛ 10кВ № 5 ПС Вырубовская | TP010-0018467 | КТП 133 ВЛ №5 ПС Вырубовская
VS010-0002198 | PS035-000284 | ПС 35/10кВ Екатерининская | VS010-0002198 | ВЛ 10кВ № 5 ПС Екатерининская | TP010-0132800 | КТП 658 ВЛ №5 Екатерининская
VS010-0002234 | PS035-000275 | ПС 35/10кВ КИМ | VS010-0002234 | ВЛ 10кВ № 14 ПС КИМ | TP010-0018449 | КТП 0-123 ВЛ №14 ПС КИМ
VS010-0002234 | PS035-000275 | ПС 35/10кВ КИМ | VS010-0002234 | ВЛ 10кВ № 14 ПС КИМ | TP010-0018448 | КТП 1295 ВЛ №14 ПС КИМ
VS010-0002234 | PS035-000275 | ПС 35/10кВ КИМ | VS010-0002234 | ВЛ 10кВ № 14 ПС КИМ | TP010-0018447 | КТП 1341 ВЛ №14 ПС КИМ
VS010-0002151 | PS110-000311 | ПС 110/35/10кВ Никифоровская | VS010-0002151 | ВЛ 10кВ № 2 ПС Никифоровская | TP010-0018656 | КТП 1538 ВЛ №2 ПС Никифоровская
VS010-0002151 | PS110-000311 | ПС 110/35/10кВ Никифоровская | VS010-0002151 | ВЛ 10кВ № 2 ПС Никифоровская | TP010-0018656 | КТП 1538 ВЛ №2 ПС Никифоровская
VS010-0002160 | PS110-000311 | ПС 110/35/10кВ Никифоровская | VS010-0002160 | ВЛ 10кВ № 11 ПС Никифоровская | TP010-0137256 | СТП 672 ВЛ №11 ПС Никифоровская
VS010-0002232 | PS035-000275 | ПС 35/10кВ КИМ | VS010-0002232 | ВЛ 10кВ № 09 ПС КИМ | TP010-0123225 | КТП 1132 ВЛ №09 ПС КИМ
VS010-0002151 | PS110-000311 | ПС 110/35/10кВ Никифоровская | VS010-0002151 | ВЛ 10кВ № 2 ПС Никифоровская | TP010-0018656 | КТП 1538 ВЛ №2 ПС Никифоровская
VS010-0002151 | PS110-000311 | ПС 110/35/10кВ Никифоровская | VS010-0002151 | ВЛ 10кВ № 2 ПС Никифоровская | TP010-0018655 | КТП 1532 ВЛ №2 ПС Никифоровская
VS010-0002232 | PS035-000275 | ПС 35/10кВ КИМ | VS010-0002232 | ВЛ 10кВ № 09 ПС КИМ | TP010-0123225 | КТП 1132 ВЛ №09 ПС КИМ
VS010-0002149 | PS110-000311 | ПС 110/35/10кВ Никифоровская | VS010-0002149 | ВЛ 10кВ № 1 ПС Никифоровская | TP010-0018422 | КТП 1525 ВЛ №1 ПС Никифоровская
VS006-0000981 | PS220-000047 | ПС 220кВ Мичуринская (ФСК) | VS006-0000981 | ВЛ 6кВ Асфальтовый з-д ПС Мичуринская | TP006-0005628 | ЗТП 0-202 ВЛ Асфальтовый з-д ПС Мичуринс
VS010-0002160 | PS110-000311 | ПС 110/35/10кВ Никифоровская | VS010-0002160 | ВЛ 10кВ № 11 ПС Никифоровская | TP010-0018625 | ЗТП 0-636 ВЛ №11 ПС Никифоровская
KS006-0004790 | PS220-000047 | ПС 220кВ Мичуринская (ФСК) | KS006-0004790 | КЛ 6кВ Рембаза ПС Мичуринская | TP006-0011311 | ЗТП 004 КЛ Рембаза ПС Мичуринская
VS010-0002202 | PS035-000264 | ПС 35/10кВ Изосимовская | VS010-0002202 | ВЛ 10кВ № 2 ПС Изосимовская | TP010-0017854 | CТП 251 ВЛ №2 ПС Изосимовская
VS010-0002203 | PS035-000264 | ПС 35/10кВ Изосимовская | VS010-0002203 | ВЛ 10кВ № 3 ПС Изосимовская | TP010-0017877 | КТП 876 ВЛ №3 ПС Изосимовская
VS010-0002203 | PS035-000264 | ПС 35/10кВ Изосимовская | VS010-0002203 | ВЛ 10кВ № 3 ПС Изосимовская | TP010-0017885 | МТП 795 ВЛ №3 ПС Изосимовская
VS010-0002203 | PS035-000264 | ПС 35/10кВ Изосимовская | VS010-0002203 | ВЛ 10кВ № 3 ПС Изосимовская | TP010-0017885 | МТП 795 ВЛ №3 ПС Изосимовская
VS010-0002203 | PS035-000264 | ПС 35/10кВ Изосимовская | VS010-0002203 | ВЛ 10кВ № 3 ПС Изосимовская | TP010-0017885 | МТП 795 ВЛ №3 ПС Изосимовская
VS010-0002203 | PS035-000264 | ПС 35/10кВ Изосимовская | VS010-0002203 | ВЛ 10кВ № 3 ПС Изосимовская | TP010-0017885 | МТП 795 ВЛ №3 ПС Изосимовская
VS010-0002151 | PS110-000311 | ПС 110/35/10кВ Никифоровская | VS010-0002151 | ВЛ 10кВ № 2 ПС Никифоровская | TP010-0018659 | КТП 1540 ВЛ №2 ПС Никифоровская
VS010-0002151 | PS110-000311 | ПС 110/35/10кВ Никифоровская | VS010-0002151 | ВЛ 10кВ № 2 ПС Никифоровская | TP010-0018654 | КТП 1527 ВЛ №2 ПС Никифоровская
VS010-0002151 | PS110-000311 | ПС 110/35/10кВ Никифоровская | VS010-0002151 | ВЛ 10кВ № 2 ПС Никифоровская | TP010-0018663 | КТП 1542 ВЛ №2 ПС Никифоровская
VS010-0002158 | PS110-000311 | ПС 110/35/10кВ Никифоровская | VS010-0002158 | ВЛ 10кВ № 9 ПС Никифоровская | TP010-0018681 | КТП 1533 ВЛ №9 ПС Никифоровская
VS010-0002207 | PS035-000264 | ПС 35/10кВ Изосимовская | VS010-0002207 | ВЛ 10кВ № 7 ПС Изосимовская | TP010-0018023 | СТП 67 ВЛ №7 ПС Изосимовская
VS010-0002235 | PS035-000275 | ПС 35/10кВ КИМ | VS010-0002235 | ВЛ 10кВ № 16 ПС КИМ | TP010-0018456 | КТП 1519 ВЛ №16 ПС КИМ
VS010-0002235 | PS035-000275 | ПС 35/10кВ КИМ | VS010-0002235 | ВЛ 10кВ № 16 ПС КИМ | TP010-0018457 | КТП 1520 ВЛ №16 ПС КИМ
VS010-0002204 | PS035-000264 | ПС 35/10кВ Изосимовская | VS010-0002204 | ВЛ 10кВ № 4 ПС Изосимовская | TP010-0017953 | КТП 167 ВЛ №4 ПС Изосимовская
VS010-0002232 | PS035-000275 | ПС 35/10кВ КИМ | VS010-0002232 | ВЛ 10кВ № 09 ПС КИМ
VS010-0002151 | PS110-000311 | ПС 110/35/10кВ Никифоровская | VS010-0002151 | ВЛ 10кВ № 2 ПС Никифоровская
VS010-0002157 | PS110-000311 | ПС 110/35/10кВ Никифоровская | VS010-0002157 | ВЛ 10кВ № 8 ПС Никифоровская | TP010-0108079 | КТП 0-184 ВЛ №8 ПС Никифоровская
VS010-0002155 | PS110-000311 | ПС 110/35/10кВ Никифоровская | VS010-0002155 | ВЛ 10кВ № 6 ПС Никифоровская | TP010-0108076 | КТП 0-183 ВЛ №6 ПС Никифоровская
VS010-0002216 | PS035-000276 | ПС 35/10кВ Пригородная | VS010-0002216 | ВЛ 10кВ № 2 ПС Пригородная | TP010-0018155 | КТП 1378 ВЛ №2 ПС Пригородная
VS006-0000978 | PS220-000047 | ПС 220кВ Мичуринская (ФСК) | VS006-0000978 | ВЛ 6кВ Учхоз Комсомолец ПС Мичуринская | TP006-0005604 | КТП 716 ВЛ Уч/х Комсомолец ПС Мичуринска
VS006-0000978 | PS220-000047 | ПС 220кВ Мичуринская (ФСК) | VS006-0000978 | ВЛ 6кВ Учхоз Комсомолец ПС Мичуринская | TP006-0009239 | СТП 714 ВЛ Уч/х Комсомолец ПС Мичуринска
VS010-0002185 | PS035-000294 | ПС 35/10кВ Тарбеевская | VS010-0002185 | ВЛ 10кВ № 01 ПС Тарбеевская | TP010-0018305 | МТП 195 ВЛ №01 ПС Тарбеевская
VS010-0002198 | PS035-000284 | ПС 35/10кВ Екатерининская | VS010-0002198 | ВЛ 10кВ № 5 ПС Екатерининская | TP010-0018404 | КТП 1286 ВЛ №5 ПС Екатерининская
VS010-0002166 | PS035-000278 | ПС 35/10кВ Кочетовская | VS010-0002166 | ВЛ 10кВ № 2 ПС Кочетовская | TP010-0094800 | МТП 681 ВЛ №2 ПС Кочетовская
VS010-0002216 | PS035-000276 | ПС 35/10кВ Пригородная | VS010-0002216 | ВЛ 10кВ № 2 ПС Пригородная | TP010-0018134 | КТП 1379 ВЛ №2 ПС Пригородная
VS010-0002154 | PS110-000311 | ПС 110/35/10кВ Никифоровская | VS010-0002154 | ВЛ 10кВ № 5 ПС Никифоровская | TP010-0018688 | КТП 1355 ВЛ №5 ПС Никифоровская
VS010-0002159 | PS110-000311 | ПС 110/35/10кВ Никифоровская | VS010-0002159 | ВЛ 10кВ № 10 ПС Никифоровская | TP010-0018595 | СТП 919 ВЛ №10 ПС Никифоровская
VS010-0002207 | PS035-000264 | ПС 35/10кВ Изосимовская | VS010-0002207 | ВЛ 10кВ № 7 ПС Изосимовская | TP010-0139185 | СТП-П-700 ВЛ №7 ПС Изосимовская
VS006-0000979 | PS220-000047 | ПС 220кВ Мичуринская (ФСК) | VS006-0000979 | ВЛ 6кВ ВЧ-1 ПС Мичуринская | TP006-0016581 | СТП-П-701 ВЛ ВЧ -1 ПС Мичуринская
VS006-0000981 | PS220-000047 | ПС 220кВ Мичуринская (ФСК) | VS006-0000981 | ВЛ 6кВ Асфальтовый з-д ПС Мичуринская | TP006-0005628 | ЗТП 0-202 ВЛ Асфальтовый з-д ПС Мичуринс
VS010-0002232 | PS035-000275 | ПС 35/10кВ КИМ | VS010-0002232 | ВЛ 10кВ № 09 ПС КИМ | TP010-0123225 | КТП 1132 ВЛ №09 ПС КИМ
VS010-0002159 | PS110-000311 | ПС 110/35/10кВ Никифоровская | VS010-0002159 | ВЛ 10кВ № 10 ПС Никифоровская | TP010-0141846 | СТП П-712 ВЛ №10 ПС Никифоровская
VS010-0002203 | PS035-000264 | ПС 35/10кВ Изосимовская | VS010-0002203 | ВЛ 10кВ № 3 ПС Изосимовская | TP010-0017869 | КТП 878 ВЛ №3 ПС Изосимовская
VS010-0002166 | PS035-000278 | ПС 35/10кВ Кочетовская | VS010-0002166 | ВЛ 10кВ № 2 ПС Кочетовская | TP010-0094800 | МТП 681 ВЛ №2 ПС Кочетовская
VS010-0002215 | PS035-000276 | ПС 35/10кВ Пригородная | VS010-0002215 | ВЛ 10кВ № 1 ПС Пригородная | TP010-0018130 | ЗТП 1370 ВЛ №1 ПС Пригородная
VS010-0002171 | PS035-000287 | ПС 35/10кВ Ранинская | VS010-0002171 | ВЛ 10кВ № 04 ПС Ранинская | TP010-0017811 | КТП 0-264 ВЛ №04 ПС Ранинская
VS010-0002171 | PS035-000287 | ПС 35/10кВ Ранинская | VS010-0002171 | ВЛ 10кВ № 04 ПС Ранинская | TP010-0017807 | КТП 0-198 ВЛ №04 ПС Ранинская
VS010-0002171 | PS035-000287 | ПС 35/10кВ Ранинская | VS010-0002171 | ВЛ 10кВ № 04 ПС Ранинская | TP010-0017807 | КТП 0-198 ВЛ №04 ПС Ранинская
VS010-0002216 | PS035-000276 | ПС 35/10кВ Пригородная | VS010-0002216 | ВЛ 10кВ № 2 ПС Пригородная | TP010-0018134 | КТП 1379 ВЛ №2 ПС Пригородная
VS010-0002161 | PS035-000296 | ПС 35/10кВ Дружба | VS010-0002161 | ВЛ 10кВ № 01 ПС Дружба | TP010-0017531 | КТП 837 ВЛ №01 ПС Дружба
VS010-0002185 | PS035-000294 | ПС 35/10кВ Тарбеевская | VS010-0002185 | ВЛ 10кВ № 01 ПС Тарбеевская | TP010-0018306 | КТП 0-169 ВЛ №01 ПС Тарбеевская
VS010-0002151 | PS110-000311 | ПС 110/35/10кВ Никифоровская | VS010-0002151 | ВЛ 10кВ № 2 ПС Никифоровская | TP010-0018667 | КТП 0-637 ВЛ №2 ПС Никифоровскя
VS010-0002170 | PS035-000287 | ПС 35/10кВ Ранинская | VS010-0002170 | ВЛ 10кВ № 02 ПС Ранинская | TP010-0017798 | МТП 740 ВЛ №02 ПС Ранинская
VS010-0002151 | PS110-000311 | ПС 110/35/10кВ Никифоровская | VS010-0002151 | ВЛ 10кВ № 2 ПС Никифоровская | TP010-0018659 | КТП 1540 ВЛ №2 ПС Никифоровская
VS010-0002151 | PS110-000311 | ПС 110/35/10кВ Никифоровская | VS010-0002151 | ВЛ 10кВ № 2 ПС Никифоровская | TP010-0018664 | КТП 1157 ВЛ №2 ПС Никифоровская
VS010-0002158 | PS110-000311 | ПС 110/35/10кВ Никифоровская | VS010-0002158 | ВЛ 10кВ № 9 ПС Никифоровская | TP010-0018680 | КТП 10 ВЛ №9 ПС Никифоровская
VS010-0002232 | PS035-000275 | ПС 35/10кВ КИМ | VS010-0002232 | ВЛ 10кВ № 09 ПС КИМ | TP010-0018409 | КТП 1514 ВЛ №09 ПС КИМ
VS010-0002149 | PS110-000311 | ПС 110/35/10кВ Никифоровская | VS010-0002149 | ВЛ 10кВ № 1 ПС Никифоровская | TP010-0018426 | КТП 1521 ВЛ №1 ПС Никифоровская
VS010-0002151 | PS110-000311 | ПС 110/35/10кВ Никифоровская | VS010-0002151 | ВЛ 10кВ № 2 ПС Никифоровская | TP010-0018640 | КТП 1544 ВЛ №2 ПС Никифоровская
VS010-0002232 | PS035-000275 | ПС 35/10кВ КИМ | VS010-0002232 | ВЛ 10кВ № 09 ПС КИМ | TP010-0018412 | КТП 1524 ВЛ №09 ПС КИМ
VS010-0002232 | PS035-000275 | ПС 35/10кВ КИМ | VS010-0002232 | ВЛ 10кВ № 09 ПС КИМ | TP010-0018413 | КТП 1523 ВЛ №09 ПС КИМ
VS010-0002232 | PS035-000275 | ПС 35/10кВ КИМ | VS010-0002232 | ВЛ 10кВ № 09 ПС КИМ | TP010-0018415 | КТП 1515 ВЛ №09 ПС КИМ
VS010-0002151 | PS110-000311 | ПС 110/35/10кВ Никифоровская | VS010-0002151 | ВЛ 10кВ № 2 ПС Никифоровская | TP010-0018659 | КТП 1540 ВЛ №2 ПС Никифоровская
VS010-0002151 | PS110-000311 | ПС 110/35/10кВ Никифоровская | VS010-0002151 | ВЛ 10кВ № 2 ПС Никифоровская | TP010-0018653 | КТП 1518 ВЛ №2 ПС Никифоровская
VS010-0002151 | PS110-000311 | ПС 110/35/10кВ Никифоровская | VS010-0002151 | ВЛ 10кВ № 2 ПС Никифоровская | TP010-0018663 | КТП 1542 ВЛ №2 ПС Никифоровская
VS010-0002151 | PS110-000311 | ПС 110/35/10кВ Никифоровская | VS010-0002151 | ВЛ 10кВ № 2 ПС Никифоровская | TP010-0018662 | КТП 1537 ВЛ №2 ПС Никифоровская
VS010-0002151 | PS110-000311 | ПС 110/35/10кВ Никифоровская | VS010-0002151 | ВЛ 10кВ № 2 ПС Никифоровская | TP010-0018655 | КТП 1532 ВЛ №2 ПС Никифоровская
VS010-0002151 | PS110-000311 | ПС 110/35/10кВ Никифоровская | VS010-0002151 | ВЛ 10кВ № 2 ПС Никифоровская | TP010-0018660 | КТП 1539 ВЛ №2 ПС Никифоровская
VS010-0002232 | PS035-000275 | ПС 35/10кВ КИМ | VS010-0002232 | ВЛ 10кВ № 09 ПС КИМ | TP010-0018417 | КТП 1522 ВЛ №09 ПС КИМ
VS010-0002235 | PS035-000275 | ПС 35/10кВ КИМ | VS010-0002235 | ВЛ 10кВ № 16 ПС КИМ | TP010-0018456 | КТП 1519 ВЛ №16 ПС КИМ
VS010-0002235 | PS035-000275 | ПС 35/10кВ КИМ | VS010-0002235 | ВЛ 10кВ № 16 ПС КИМ | TP010-0018457 | КТП 1520 ВЛ №16 ПС КИМ
VS010-0002235 | PS035-000275 | ПС 35/10кВ КИМ | VS010-0002235 | ВЛ 10кВ № 16 ПС КИМ | TP010-0018451 | КТП 1517 ВЛ №16 ПС КИМ
VS010-0002149 | PS110-000311 | ПС 110/35/10кВ Никифоровская | VS010-0002149 | ВЛ 10кВ № 1 ПС Никифоровская | TP010-0018421 | КТП 1534 ВЛ №1 ПС Никифоровская
VS010-0002149 | PS110-000311 | ПС 110/35/10кВ Никифоровская | VS010-0002149 | ВЛ 10кВ № 1 ПС Никифоровская | TP010-0018612 | КТП 1536 ВЛ №1 ПС Никифоровская
VS010-0002149 | PS110-000311 | ПС 110/35/10кВ Никифоровская | VS010-0002149 | ВЛ 10кВ № 1 ПС Никифоровская | TP010-0018610 | КТП 1528 ВЛ №1 ПС Никифоровская
VS010-0002160 | PS110-000311 | ПС 110/35/10кВ Никифоровская | VS010-0002160 | ВЛ 10кВ № 11 ПС Никифоровская | TP010-0018631 | КТП 1543 ВЛ №11 ПС Никифоровская
VS010-0002151 | PS110-000311 | ПС 110/35/10кВ Никифоровская | VS010-0002151 | ВЛ 10кВ № 2 ПС Никифоровская | TP010-0018654 | КТП 1527 ВЛ №2 ПС Никифоровская
VS010-0002151 | PS110-000311 | ПС 110/35/10кВ Никифоровская | VS010-0002151 | ВЛ 10кВ № 2 ПС Никифоровская | TP010-0018658 | КТП 1535 ВЛ №2 ПС Никифоровская
VS010-0002149 | PS110-000311 | ПС 110/35/10кВ Никифоровская | VS010-0002149 | ВЛ 10кВ № 1 ПС Никифоровская | TP010-0018422 | КТП 1525 ВЛ №1 ПС Никифоровская
VS010-0002149 | PS110-000311 | ПС 110/35/10кВ Никифоровская | VS010-0002149 | ВЛ 10кВ № 1 ПС Никифоровская | TP010-0018424 | КТП 1516 ВЛ №1 ПС Никифоровская
VS010-0002149 | PS110-000311 | ПС 110/35/10кВ Никифоровская | VS010-0002149 | ВЛ 10кВ № 1 ПС Никифоровская | TP010-0018419 | КТП 1526 ВЛ №1 ПС Никифоровская
VS010-0002151 | PS110-000311 | ПС 110/35/10кВ Никифоровская | VS010-0002151 | ВЛ 10кВ № 2 ПС Никифоровская | TP010-0018657 | КТП 1545 ВЛ №2 ПС Никифоровская
VS010-0002153 | PS110-000311 | ПС 110/35/10кВ Никифоровская | VS010-0002153 | ВЛ 10кВ № 4 ПС Никифоровская | TP010-0018671 | КТП 1541 ВЛ №4 ПС Никифоровская
VS010-0002151 | PS110-000311 | ПС 110/35/10кВ Никифоровская | VS010-0002151 | ВЛ 10кВ № 2 ПС Никифоровская | TP010-0018656 | КТП 1538 ВЛ №2 ПС Никифоровская
VS010-0002158 | PS110-000311 | ПС 110/35/10кВ Никифоровская | VS010-0002158 | ВЛ 10кВ № 9 ПС Никифоровская | TP010-0018681 | КТП 1533 ВЛ №9 ПС Никифоровская
VS010-0002158 | PS110-000311 | ПС 110/35/10кВ Никифоровская | VS010-0002158 | ВЛ 10кВ № 9 ПС Никифоровская | TP010-0018685 | КТП 1530 ВЛ №9 ПС Никифоровская
VS010-0002153 | PS110-000311 | ПС 110/35/10кВ Никифоровская | VS010-0002153 | ВЛ 10кВ № 4 ПС Никифоровская | TP010-0018670 | КТП 1529 ВЛ №4 ПС Никифоровская
VS010-0002151 | PS110-000311 | ПС 110/35/10кВ Никифоровская | VS010-0002151 | ВЛ 10кВ № 2 ПС Никифоровская | TP010-0018661 | КТП 142 ВЛ №2 ПС Никифоровская
VS010-0002151 | PS110-000311 | ПС 110/35/10кВ Никифоровская | VS010-0002151 | ВЛ 10кВ № 2 ПС Никифоровская | TP010-0018665 | КТП 141 ВЛ №2 ПС Никифоровская
VS010-0002151 | PS110-000311 | ПС 110/35/10кВ Никифоровская | VS010-0002151 | ВЛ 10кВ № 2 ПС Никифоровская | TP010-0018664 | КТП 1157 ВЛ №2 ПС Никифоровская
VS010-0002151 | PS110-000311 | ПС 110/35/10кВ Никифоровская | VS010-0002151 | ВЛ 10кВ № 2 ПС Никифоровская | TP010-0018651 | КТП 1531 ВЛ №2 ПС Никифоровская
VS010-0002151 | PS110-000311 | ПС 110/35/10кВ Никифоровская | VS010-0002151 | ВЛ 10кВ № 2 ПС Никифоровская | TP010-0123204 | КТП 1125 ВЛ №09 ПС КИМ
VS010-0002232 | PS035-000275 | ПС 35/10кВ КИМ | VS010-0002232 | ВЛ 10кВ № 09 ПС КИМ | TP010-0123204 | КТП 1125 ВЛ №09 ПС КИМ
VS010-0002232 | PS035-000275 | ПС 35/10кВ КИМ | VS010-0002232 | ВЛ 10кВ № 09 ПС КИМ | TP010-0123213 | КТП 1126 ВЛ №09 ПС КИМ
VS010-0002232 | PS035-000275 | ПС 35/10кВ КИМ | VS010-0002232 | ВЛ 10кВ № 09 ПС КИМ | TP010-0123209 | КТП 1128 ВЛ №09 ПС КИМ
VS010-0002232 | PS035-000275 | ПС 35/10кВ КИМ | VS010-0002232 | ВЛ 10кВ № 09 ПС КИМ | TP010-0123488 | КТП 1137 ВЛ №09 ПС КИМ
VS010-0002151 | PS110-000311 | ПС 110/35/10кВ Никифоровская | VS010-0002151 | ВЛ 10кВ № 2 ПС Никифоровская | TP010-0123218 | КТП 1131 ВЛ №2 ПС Никифоровская
VS010-0002232 | PS035-000275 | ПС 35/10кВ КИМ | VS010-0002232 | ВЛ 10кВ № 09 ПС КИМ | TP010-0123225 | КТП 1132 ВЛ №09 ПС КИМ
VS010-0002151 | PS110-000311 | ПС 110/35/10кВ Никифоровская | VS010-0002151 | ВЛ 10кВ № 2 ПС Никифоровская | TP010-0018653 | КТП 1518 ВЛ №2 ПС Никифоровская
VS010-0002151 | PS110-000311 | ПС 110/35/10кВ Никифоровская | VS010-0002151 | ВЛ 10кВ № 2 ПС Никифоровская | TP010-0018659 | КТП 1540 ВЛ №2 ПС Никифоровская
VS010-0002198 | PS035-000284 | ПС 35/10кВ Екатерининская | VS010-0002198 | ВЛ 10кВ № 5 ПС Екатерининская | TP010-0018401 | МТП 26 ВЛ №5 Екатерининская
VS010-0002151 | PS110-000311 | ПС 110/35/10кВ Никифоровская | VS010-0002151 | ВЛ 10кВ № 2 ПС Никифоровская | TP010-0018659 | КТП 1540 ВЛ №2 ПС Никифоровская
VS010-0002154 | PS110-000311 | ПС 110/35/10кВ Никифоровская | VS010-0002154 | ВЛ 10кВ № 5 ПС Никифоровская | TP010-0018691 | КТП 729 ВЛ №5 ПС Никифоровская
VS010-0002155 | PS110-000311 | ПС 110/35/10кВ Никифоровская | VS010-0002155 | ВЛ 10кВ № 6 ПС Никифоровская | TP010-0018580 | КТП 981 ВЛ №6 ПС Никифоровская
VS010-0002149 | PS110-000311 | ПС 110/35/10кВ Никифоровская | VS010-0002149 | ВЛ 10кВ № 1 ПС Никифоровская | TP010-0018612 | КТП 1536 ВЛ №1 ПС Никифоровская
VS010-0002151 | PS110-000311 | ПС 110/35/10кВ Никифоровская | VS010-0002151 | ВЛ 10кВ № 2 ПС Никифоровская | TP010-0018661 | КТП 142 ВЛ №2 ПС Никифоровская
VS010-0002151 | PS110-000311 | ПС 110/35/10кВ Никифоровская | VS010-0002151 | ВЛ 10кВ № 2 ПС Никифоровская | TP010-0018664 | КТП 1157 ВЛ №2 ПС Никифоровская
VS010-0002151 | PS110-000311 | ПС 110/35/10кВ Никифоровская | VS010-0002151 | ВЛ 10кВ № 2 ПС Никифоровская | TP010-0018663 | КТП 1542 ВЛ №2 ПС Никифоровская
VS010-0002203 | PS035-000264 | ПС 35/10кВ Изосимовская | VS010-0002203 | ВЛ 10кВ № 3 ПС Изосимовская | TP010-0017878 | КТП 877 ВЛ №3 ПС Изосимовская
VS010-0002203 | PS035-000264 | ПС 35/10кВ Изосимовская | VS010-0002203 | ВЛ 10кВ № 3 ПС Изосимовская | TP010-0017878 | КТП 877 ВЛ №3 ПС Изосимовская
VS006-0000981 | PS220-000047 | ПС 220кВ Мичуринская (ФСК) | VS006-0000981 | ВЛ 6кВ Асфальтовый з-д ПС Мичуринская
VS010-0002151 | PS110-000311 | ПС 110/35/10кВ Никифоровская | VS010-0002151 | ВЛ 10кВ № 2 ПС Никифоровская | TP010-0018664 | КТП 1157 ВЛ №2 ПС Никифоровская
VS010-0002235 | PS035-000275 | ПС 35/10кВ КИМ | VS010-0002235 | ВЛ 10кВ № 16 ПС КИМ | TP010-0018451 | КТП 1517 ВЛ №16 ПС КИМ
VS010-0002151 | PS110-000311 | ПС 110/35/10кВ Никифоровская | VS010-0002151 | ВЛ 10кВ № 2 ПС Никифоровская | TP010-0018663 | КТП 1542 ВЛ №2 ПС Никифоровская
VS006-0000978 | PS220-000047 | ПС 220кВ Мичуринская (ФСК) | VS006-0000978 | ВЛ 6кВ Учхоз Комсомолец ПС Мичуринская | TP006-0005606 | КТП 723 ВЛ Уч/х Комсомолец ПС Мичуринска
VS006-0000978 | PS220-000047 | ПС 220кВ Мичуринская (ФСК) | VS006-0000978 | ВЛ 6кВ Учхоз Комсомолец ПС Мичуринская | TP006-0005606 | КТП 723 ВЛ Уч/х Комсомолец ПС Мичуринска
VS010-0002206 | PS035-000264 | ПС 35/10кВ Изосимовская | VS010-0002206 | ВЛ 10кВ № 6 ПС Изосимовская | TP010-0017985 | СТП 879 ВЛ №6 ПС Изосимовская
VS010-0002206 | PS035-000264 | ПС 35/10кВ Изосимовская | VS010-0002206 | ВЛ 10кВ № 6 ПС Изосимовская | TP010-0017985 | СТП 879 ВЛ №6 ПС Изосимовская
VS010-0002175 | PS035-000277 | ПС 35/10кВ Коминтерновская | VS010-0002175 | ВЛ 10кВ № 13 ПС Коминтерновская | TP010-0017823 | СТП 228 ВЛ №13 ПС Коминтерновская
VS010-0002155 | PS110-000311 | ПС 110/35/10кВ Никифоровская | VS010-0002155 | ВЛ 10кВ № 6 ПС Никифоровская | TP010-0018573 | КТП 848 ВЛ №6 ПС Никифоровская
VS010-0002149 | PS110-000311 | ПС 110/35/10кВ Никифоровская | VS010-0002149 | ВЛ 10кВ № 1 ПС Никифоровская | TP010-0018421 | КТП 1534 ВЛ №1 ПС Никифоровская
VS010-0002151 | PS110-000311 | ПС 110/35/10кВ Никифоровская | VS010-0002151 | ВЛ 10кВ № 2 ПС Никифоровская | TP010-0018668 | КТП 0-535 ВЛ №2 ПС Никифоровская
VS010-0002207 | PS035-000264 | ПС 35/10кВ Изосимовская | VS010-0002207 | ВЛ 10кВ № 7 ПС Изосимовская | TP010-0018009 | КТП 0-334 ВЛ №7 ПС Изосимовская
VS010-0002225 | PS035-000279 | ПС 35/10кВ Глазковская | VS010-0002225 | ВЛ 10кВ № 3 ПС Глазковская | TP010-0018264 | МТП 233 ВЛ №3 ПС Глазковская
VS010-0002238 | PS035-000280 | ПС 35/10кВ Вырубовская | VS010-0002238 | ВЛ 10кВ № 3 ПС Вырубовская | TP010-0017975 | МТП 1111 ВЛ №3 ПС Вырубовская
VS010-0002238 | PS035-000280 | ПС 35/10кВ Вырубовская | VS010-0002238 | ВЛ 10кВ № 3 ПС Вырубовская | TP010-0018506 | КТП 911 ВЛ №3 ПС Вырубовская
VS010-0002198 | PS035-000284 | ПС 35/10кВ Екатерининская | VS010-0002198 | ВЛ 10кВ № 5 ПС Екатерининская | TP010-0018403 | КТП 86 ВЛ №5 Екатерининская
VS010-0002151 | PS110-000311 | ПС 110/35/10кВ Никифоровская | VS010-0002151 | ВЛ 10кВ № 2 ПС Никифоровская | TP010-0018659 | КТП 1540 ВЛ №2 ПС Никифоровская
VS010-0002190 | PS035-000274 | ПС 35/10кВ Сабуровская | VS010-0002190 | ВЛ 10кВ № 03 ПС Сабуровская | TP010-0018372 | СТП 999 ВЛ №03 ПС Сабуровская
VS010-0002178 | PS035-000288 | ПС 35/10кВ Жидиловская | VS010-0002178 | ВЛ 10кВ № 07 ПС Жидиловская | TP010-0095272 | МТП 986 ВЛ №07 ПС Жидиловская
VS010-0002151 | PS110-000311 | ПС 110/35/10кВ Никифоровская | VS010-0002151 | ВЛ 10кВ № 2 ПС Никифоровская | TP010-0018659 | КТП 1540 ВЛ №2 ПС Никифоровская
VS010-0002157 | PS110-000311 | ПС 110/35/10кВ Никифоровская | VS010-0002157 | ВЛ 10кВ № 8 ПС Никифоровская | TP010-0018542 | КТП 850 ВЛ №8 ПС Никифоровская
VS010-0002151 | PS110-000311 | ПС 110/35/10кВ Никифоровская | VS010-0002151 | ВЛ 10кВ № 2 ПС Никифоровская | TP010-0018653 | КТП 1518 ВЛ №2 ПС Никифоровская
VS010-0002160 | PS110-000311 | ПС 110/35/10кВ Никифоровская | VS010-0002160 | ВЛ 10кВ № 11 ПС Никифоровская | TP010-0018621 | МТП 0-374 ВЛ №11 ПС Никифоровская
VS010-0002149 | PS110-000311 | ПС 110/35/10кВ Никифоровская | VS010-0002149 | ВЛ 10кВ № 1 ПС Никифоровская | TP010-0018424 | КТП 1516 ВЛ №1 ПС Никифоровская
VS010-0002191 | PS035-000274 | ПС 35/10кВ Сабуровская | VS010-0002191 | ВЛ 10кВ № 14 ПС Сабуровская | TP010-0127640 | КТП 1144 ВЛ №14 ПС Сабуровская
VS010-0002236 | PS035-000280 | ПС 35/10кВ Вырубовская | VS010-0002236 | ВЛ 10кВ № 1 ПС Вырубовская | TP010-0018474 | КТП 139 ВЛ №1 ПС Вырубовская
VS010-0002239 | PS035-000280 | ПС 35/10кВ Вырубовская | VS010-0002239 | ВЛ 10кВ № 4 ПС Вырубовская | TP010-0018517 | КТП 134 ВЛ №4 ПС Вырубовская
VS010-0002240 | PS035-000280 | ПС 35/10кВ Вырубовская | VS010-0002240 | ВЛ 10кВ № 5 ПС Вырубовская | TP010-0018465 | СТП 132 ВЛ №5 ПС Вырубовская
VS010-0002238 | PS035-000280 | ПС 35/10кВ Вырубовская | VS010-0002238 | ВЛ 10кВ № 3 ПС Вырубовская | TP010-0130753 | КТП 183 ВЛ №3 ПС Вырубовская
VS010-0002173 | PS035-000287 | ПС 35/10кВ Ранинская | VS010-0002173 | ВЛ 10кВ № 14 ПС Ранинская | TP010-0095684 | СТП 1318 ВЛ №14 ПС Ранинская
VS010-0002173 | PS035-000287 | ПС 35/10кВ Ранинская | VS010-0002173 | ВЛ 10кВ № 14 ПС Ранинская | TP010-0095684 | СТП 1318 ВЛ №14 ПС Ранинская
VS010-0002192 | PS035-000274 | ПС 35/10кВ Сабуровская | VS010-0002192 | ВЛ 10кВ № 08 ПС Сабуровская | TP010-0127660 | КТП 1154 ВЛ №08 ПС Сабуровская
VS010-0002151 | PS110-000311 | ПС 110/35/10кВ Никифоровская | VS010-0002151 | ВЛ 10кВ № 2 ПС Никифоровская | TP010-0018656 | КТП 1538 ВЛ №2 ПС Никифоровская
VS010-0002151 | PS110-000311 | ПС 110/35/10кВ Никифоровская | VS010-0002151 | ВЛ 10кВ № 2 ПС Никифоровская | TP010-0018663 | КТП 1542 ВЛ №2 ПС Никифоровская
VS010-0002232 | PS035-000275 | ПС 35/10кВ КИМ | VS010-0002232 | ВЛ 10кВ № 09 ПС КИМ | TP010-0123209 | КТП 1128 ВЛ №09 ПС КИМ
VS010-0002215 | PS035-000276 | ПС 35/10кВ Пригородная | VS010-0002215 | ВЛ 10кВ № 1 ПС Пригородная | TP010-0018130 | ЗТП 1370 ВЛ №1 ПС Пригородная
VS010-0002202 | PS035-000264 | ПС 35/10кВ Изосимовская | VS010-0002202 | ВЛ 10кВ № 2 ПС Изосимовская | TP010-0017857 | КТП 249 ВЛ №2 ПС Изосимовская
VS010-0002230 | PS035-000279 | ПС 35/10кВ Глазковская | VS010-0002230 | ВЛ 10кВ № 8 ПС Глазковская | TP010-0018290 | МТП 747 ВЛ №8 ПС Глазковская
VS010-0002208 | PS110-000326 | ПС 110/35/10кВ Хмелевская | VS010-0002208 | ВЛ 10кВ № 1 ПС Хмелевская | TP010-0018119 | МТП 14 ВЛ №1 ПС Хмелевская
VS010-0002212 | PS110-000326 | ПС 110/35/10кВ Хмелевская | VS010-0002212 | ВЛ 10кВ № 5 ПС Хмелевская | TP010-0018070 | СТП 1254 ВЛ №5 ПС Хмелевская
VS010-0002204 | PS035-000264 | ПС 35/10кВ Изосимовская | VS010-0002204 | ВЛ 10кВ № 4 ПС Изосимовская | TP010-0017966 | КТП 165 ВЛ №4 ПС Изосимовская
VS010-0002154 | PS110-000311 | ПС 110/35/10кВ Никифоровская | VS010-0002154 | ВЛ 10кВ № 5 ПС Никифоровская | TP010-0018689 | КТП 870 ВЛ №5 ПС Никифоровская
VS010-0002186 | PS035-000294 | ПС 35/10кВ Тарбеевская | VS010-0002186 | ВЛ 10кВ № 05 ПС Тарбеевская | TP010-0018338 | КТП 203 ВЛ №05 ПС Тарбеевская
VS010-0002155 | PS110-000311 | ПС 110/35/10кВ Никифоровская | VS010-0002155 | ВЛ 10кВ № 6 ПС Никифоровская | TP010-0018573 | КТП 848 ВЛ №6 ПС Никифоровская
VS010-0002166 | PS035-000278 | ПС 35/10кВ Кочетовская | VS010-0002166 | ВЛ 10кВ № 2 ПС Кочетовская | TP010-0017637 | КТП 1105 ВЛ №2 ПС Кочетовская
VS010-0002204 | PS035-000264 | ПС 35/10кВ Изосимовская | VS010-0002204 | ВЛ 10кВ № 4 ПС Изосимовская | TP010-0017952 | КТП 152 ВЛ №4 ПС Изосимовская
VS010-0002151 | PS110-000311 | ПС 110/35/10кВ Никифоровская | VS010-0002151 | ВЛ 10кВ № 2 ПС Никифоровская | TP010-0018660 | КТП 1539 ВЛ №2 ПС Никифоровская
VS010-0002151 | PS110-000311 | ПС 110/35/10кВ Никифоровская | VS010-0002151 | ВЛ 10кВ № 2 ПС Никифоровская | TP010-0018660 | КТП 1539 ВЛ №2 ПС Никифоровская
VS010-0002165 | PS035-000278 | ПС 35/10кВ Кочетовская | VS010-0002165 | ВЛ 10кВ № 1 ПС Кочетовская | TP010-0017627 | КТП 887 ВЛ №1 ПС Кочетовская
VS010-0002216 | PS035-000276 | ПС 35/10кВ Пригородная | VS010-0002216 | ВЛ 10кВ № 2 ПС Пригородная | TP010-0018142 | КТП 864 ВЛ №2 ПС Пригородная
VS010-0002196 | PS035-000284 | ПС 35/10кВ Екатерининская | VS010-0002196 | ВЛ 10кВ № 4 ПС Екатерининская | TP010-0018392 | СТП 24 ВЛ №4 ПС Екатерининская
VS010-0002198 | PS035-000284 | ПС 35/10кВ Екатерининская | VS010-0002198 | ВЛ 10кВ № 5 ПС Екатерининская | TP010-0018403 | КТП 86 ВЛ №5 Екатерининская
VS010-0002184 | PS035-000293 | ПС 35/10кВ Устьинская | VS010-0002184 | ВЛ 10кВ № 13 ПС Устьинская | TP010-0018233 | КТП 1336 ВЛ №13 ПС Устьинская
VS010-0002215 | PS035-000276 | ПС 35/10кВ Пригородная | VS010-0002215 | ВЛ 10кВ № 1 ПС Пригородная | TP010-0018130 | ЗТП 1370 ВЛ №1 ПС Пригородная
VS010-0002196 | PS035-000284 | ПС 35/10кВ Екатерининская | VS010-0002196 | ВЛ 10кВ № 4 ПС Екатерининская | TP010-0018397 | КТП 58 ВЛ №4 ПС Екатерининская
VS010-0002151 | PS110-000311 | ПС 110/35/10кВ Никифоровская | VS010-0002151 | ВЛ 10кВ № 2 ПС Никифоровская | TP010-0018659 | КТП 1540 ВЛ №2 ПС Никифоровская
VS010-0002149 | PS110-000311 | ПС 110/35/10кВ Никифоровская | VS010-0002149 | ВЛ 10кВ № 1 ПС Никифоровская | TP010-0018612 | КТП 1536 ВЛ №1 ПС Никифоровская
VS010-0002211 | PS110-000326 | ПС 110/35/10кВ Хмелевская | VS010-0002211 | ВЛ 10кВ № 4 ПС Хмелевская | TP010-0018055 | КТП 1235 ВЛ №4 ПС Хмелевская
VS010-0002211 | PS110-000326 | ПС 110/35/10кВ Хмелевская | VS010-0002211 | ВЛ 10кВ № 4 ПС Хмелевская | TP010-0018055 | КТП 1235 ВЛ №4 ПС Хмелевская
VS010-0002213 | PS110-000326 | ПС 110/35/10кВ Хмелевская | VS010-0002213 | ВЛ 10кВ № 6 ПС Хмелевская | TP010-0018085 | КТП 83 ВЛ №6 ПС Хмелевская
VS010-0002216 | PS035-000276 | ПС 35/10кВ Пригородная | VS010-0002216 | ВЛ 10кВ № 2 ПС Пригородная | TP010-0018131 | КТП 1319 ВЛ №2 ПС Пригородная
VS006-0000980 | PS220-000047 | ПС 220кВ Мичуринская (ФСК) | VS006-0000980 | ВЛ 6кВ Совхоз Будаговского ПС Мичуринска | TP006-0005624 | КТП 0-405 ВЛ С/з Будаговского ПС Мичурин
VS010-0002212 | PS110-000326 | ПС 110/35/10кВ Хмелевская | VS010-0002212 | ВЛ 10кВ № 5 ПС Хмелевская | TP010-0018063 | КТП 214 ВЛ №5 ПС Хмелевская
VS010-0002151 | PS110-000311 | ПС 110/35/10кВ Никифоровская | VS010-0002151 | ВЛ 10кВ № 2 ПС Никифоровская | TP010-0018661 | КТП 142 ВЛ №2 ПС Никифоровская
VS010-0002155 | PS110-000311 | ПС 110/35/10кВ Никифоровская | VS010-0002155 | ВЛ 10кВ № 6 ПС Никифоровская | TP010-0018578 | МТП 44 ВЛ №6 ПС Никифоровская
VS010-0002166 | PS035-000278 | ПС 35/10кВ Кочетовская | VS010-0002166 | ВЛ 10кВ № 2 ПС Кочетовская | TP010-0017633 | МТП 724 ВЛ №2 ПС Кочетовская
VS010-0002236 | PS035-000280 | ПС 35/10кВ Вырубовская | VS010-0002236 | ВЛ 10кВ № 1 ПС Вырубовская | TP010-0018470 | КТП 135 ВЛ №1 ПС Вырубовская
VS010-0002151 | PS110-000311 | ПС 110/35/10кВ Никифоровская | VS010-0002151 | ВЛ 10кВ № 2 ПС Никифоровская | TP010-0018664 | КТП 1157 ВЛ №2 ПС Никифоровская
VS010-0002157 | PS110-000311 | ПС 110/35/10кВ Никифоровская | VS010-0002157 | ВЛ 10кВ № 8 ПС Никифоровская | TP010-0018598 | КТП 0-298 ВЛ №8 ПС Никифоровская
VS010-0002226 | PS035-000279 | ПС 35/10кВ Глазковская | VS010-0002226 | ВЛ 10кВ № 4 ПС Глазковская | TP010-0018268 | КТП 147 ВЛ №4 ПС Глазковская
VS010-0002186 | PS035-000294 | ПС 35/10кВ Тарбеевская | VS010-0002186 | ВЛ 10кВ № 05 ПС Тарбеевская | TP010-0018344 | КТП 0-44 ВЛ №05 ПС Тарбеевская
VS010-0002173 | PS035-000287 | ПС 35/10кВ Ранинская | VS010-0002173 | ВЛ 10кВ № 14 ПС Ранинская | TP010-0132325 | КТП 0-15 ВЛ №14 ПС Ранинская
VS010-0002206 | PS035-000264 | ПС 35/10кВ Изосимовская | VS010-0002206 | ВЛ 10кВ № 6 ПС Изосимовская | TP010-0132899 | КТП 0-120 ВЛ №6 ПС Изосимовская
VS006-0000978 | PS220-000047 | ПС 220кВ Мичуринская (ФСК) | VS006-0000978 | ВЛ 6кВ Учхоз Комсомолец ПС Мичуринская | TP006-0005614 | КТП 96 ВЛ Уч/х Комсомолец ПС Мичуринска
VS010-0002203 | PS035-000264 | ПС 35/10кВ Изосимовская | VS010-0002203 | ВЛ 10кВ № 3 ПС Изосимовская | TP010-0132895 | КТП 0-24 ВЛ №3 ПС Изосимовская
VS010-0002192 | PS035-000274 | ПС 35/10кВ Сабуровская | VS010-0002192 | ВЛ 10кВ № 08 ПС Сабуровская | TP010-0127642 | КТП 1146 ВЛ №08 ПС Сабуровская
VS010-0002158 | PS110-000311 | ПС 110/35/10кВ Никифоровская | VS010-0002158 | ВЛ 10кВ № 9 ПС Никифоровская | TP010-0018685 | КТП 1530 ВЛ №9 ПС Никифоровская
VS010-0002232 | PS035-000275 | ПС 35/10кВ КИМ | VS010-0002232 | ВЛ 10кВ № 09 ПС КИМ | TP010-0018412 | КТП 1524 ВЛ №09 ПС КИМ
VS010-0002212 | PS110-000326 | ПС 110/35/10кВ Хмелевская | VS010-0002212 | ВЛ 10кВ № 5 ПС Хмелевская | TP010-0018070 | СТП 1254 ВЛ №5 ПС Хмелевская
VS010-0002198 | PS035-000284 | ПС 35/10кВ Екатерининская | VS010-0002198 | ВЛ 10кВ № 5 ПС Екатерининская | TP010-0131029 | КТП П-652 ВЛ №5 ПС Екатерининская
VS010-0002216 | PS035-000276 | ПС 35/10кВ Пригородная | VS010-0002216 | ВЛ 10кВ № 2 ПС Пригородная | TP010-0018136 | МТП 68 ВЛ №2 ПС Пригородная
VS010-0002234 | PS035-000275 | ПС 35/10кВ КИМ | VS010-0002234 | ВЛ 10кВ № 14 ПС КИМ | TP010-0018447 | КТП 1341 ВЛ №14 ПС КИМ
VS010-0002149 | PS110-000311 | ПС 110/35/10кВ Никифоровская | VS010-0002149 | ВЛ 10кВ № 1 ПС Никифоровская | TP010-0018421 | КТП 1534 ВЛ №1 ПС Никифоровская
VS010-0002185 | PS035-000294 | ПС 35/10кВ Тарбеевская | VS010-0002185 | ВЛ 10кВ № 01 ПС Тарбеевская | TP010-0018308 | КТП 277 ВЛ №01 ПС Тарбеевская
VS010-0002204 | PS035-000264 | ПС 35/10кВ Изосимовская | VS010-0002204 | ВЛ 10кВ № 4 ПС Изосимовская | TP010-0017953 | КТП 167 ВЛ №4 ПС Изосимовская
VS006-0000978 | PS220-000047 | ПС 220кВ Мичуринская (ФСК) | VS006-0000978 | ВЛ 6кВ Учхоз Комсомолец ПС Мичуринская | TP006-0006445 | СТП 1374 ВЛ Уч/х Комсомолец ПС Мичуринск
VS010-0002159 | PS110-000311 | ПС 110/35/10кВ Никифоровская | VS010-0002159 | ВЛ 10кВ № 10 ПС Никифоровская | TP010-0018595 | СТП 919 ВЛ №10 ПС Никифоровская
VS010-0002204 | PS035-000264 | ПС 35/10кВ Изосимовская | VS010-0002204 | ВЛ 10кВ № 4 ПС Изосимовская | TP010-0017966 | КТП 165 ВЛ №4 ПС Изосимовская
VS010-0002206 | PS035-000264 | ПС 35/10кВ Изосимовская | VS010-0002206 | ВЛ 10кВ № 6 ПС Изосимовская | TP010-0095802 | МТП 162 ВЛ №6 ПС Изосимовская
VS010-0002159 | PS110-000311 | ПС 110/35/10кВ Никифоровская | VS010-0002159 | ВЛ 10кВ № 10 ПС Никифоровская | TP010-0018591 | КТП 1147 ВЛ №10 ПС Никифоровская
VS010-0002159 | PS110-000311 | ПС 110/35/10кВ Никифоровская | VS010-0002159 | ВЛ 10кВ № 10 ПС Никифоровская | TP010-0018596 | КТП 818 ВЛ №10 ПС Никифоровская
VS010-0002157 | PS110-000311 | ПС 110/35/10кВ Никифоровская | VS010-0002157 | ВЛ 10кВ № 8 ПС Никифоровская | TP010-0018542 | КТП 850 ВЛ №8 ПС Никифоровская
VS010-0002157 | PS110-000311 | ПС 110/35/10кВ Никифоровская | VS010-0002157 | ВЛ 10кВ № 8 ПС Никифоровская
VS010-0002215 | PS035-000276 | ПС 35/10кВ Пригородная | VS010-0002215 | ВЛ 10кВ № 1 ПС Пригородная | TP010-0018130 | ЗТП 1370 ВЛ №1 ПС Пригородная
VS010-0002185 | PS035-000294 | ПС 35/10кВ Тарбеевская | VS010-0002185 | ВЛ 10кВ № 01 ПС Тарбеевская | TP010-0018305 | МТП 195 ВЛ №01 ПС Тарбеевская
VS010-0002226 | PS035-000279 | ПС 35/10кВ Глазковская | VS010-0002226 | ВЛ 10кВ № 4 ПС Глазковская | TP010-0018273 | КТП 0-568 ВЛ №4 ПС Глазковская
VS010-0002207 | PS035-000264 | ПС 35/10кВ Изосимовская | VS010-0002207 | ВЛ 10кВ № 7 ПС Изосимовская | TP010-0018025 | КТП 170 ВЛ №7 ПС Изосимовская
VS010-0002234 | PS035-000275 | ПС 35/10кВ КИМ | VS010-0002234 | ВЛ 10кВ № 14 ПС КИМ | TP010-0018437 | КТП 1302 ВЛ №14 ПС КИМ
VS010-0002210 | PS110-000326 | ПС 110/35/10кВ Хмелевская | VS010-0002210 | ВЛ 10кВ № 3 ПС Хмелевская | TP010-0018104 | КТП 1214 ВЛ №3 ПС Хмелевская
VS010-0002171 | PS035-000287 | ПС 35/10кВ Ранинская | VS010-0002171 | ВЛ 10кВ № 04 ПС Ранинская | TP010-0094925 | СТП 34 ВЛ №04 ПС Ранинская
VS010-0002208 | PS110-000326 | ПС 110/35/10кВ Хмелевская | VS010-0002208 | ВЛ 10кВ № 1 ПС Хмелевская | TP010-0018126 | ЗТП 1113 ВЛ №1 ПС Хмелевская
VS010-0002185 | PS035-000294 | ПС 35/10кВ Тарбеевская | VS010-0002185 | ВЛ 10кВ № 01 ПС Тарбеевская | TP010-0018302 | КТП 0-314 ВЛ №01 ПС Тарбеевская
VS010-0002151 | PS110-000311 | ПС 110/35/10кВ Никифоровская | VS010-0002151 | ВЛ 10кВ № 2 ПС Никифоровская | TP010-0018656 | КТП 1538 ВЛ №2 ПС Никифоровская
KS006-0004790 | PS220-000047 | ПС 220кВ Мичуринская (ФСК) | KS006-0004790 | КЛ 6кВ Рембаза ПС Мичуринская | TP006-0011313 | ЗТП РПБ-2 КЛ РПБ-2 ПС Мичуринская
VS010-0002198 | PS035-000284 | ПС 35/10кВ Екатерининская | VS010-0002198 | ВЛ 10кВ № 5 ПС Екатерининская | TP010-0018403 | КТП 86 ВЛ №5 Екатерининская
VS010-0002235 | PS035-000275 | ПС 35/10кВ КИМ | VS010-0002235 | ВЛ 10кВ № 16 ПС КИМ | TP010-0018452 | КТП 1546 ВЛ №16 ПС КИМ
VS010-0002235 | PS035-000275 | ПС 35/10кВ КИМ | VS010-0002235 | ВЛ 10кВ № 16 ПС КИМ | TP010-0018452 | КТП 1546 ВЛ №16 ПС КИМ
VS010-0002212 | PS110-000326 | ПС 110/35/10кВ Хмелевская | VS010-0002212 | ВЛ 10кВ № 5 ПС Хмелевская | TP010-0135721 | КТП П-664 ВЛ №5 ПС Хмелевская
VS010-0002178 | PS035-000288 | ПС 35/10кВ Жидиловская | VS010-0002178 | ВЛ 10кВ № 07 ПС Жидиловская | TP010-0095272 | МТП 986 ВЛ №07 ПС Жидиловская
VS010-0002207 | PS035-000264 | ПС 35/10кВ Изосимовская | VS010-0002207 | ВЛ 10кВ № 7 ПС Изосимовская | TP010-0018029 | КТП 884 ВЛ №7 ПС Изосимовская
VS010-0002159 | PS110-000311 | ПС 110/35/10кВ Никифоровская | VS010-0002159 | ВЛ 10кВ № 10 ПС Никифоровская | TP010-0018597 | КТП 49 ВЛ №10 ПС Никифоровская
VS010-0002172 | PS035-000287 | ПС 35/10кВ Ранинская | VS010-0002172 | ВЛ 10кВ № 12 ПС Ранинская | TP010-0017812 | СТП 245 ВЛ №12 ПС Ранинская
VS010-0002151 | PS110-000311 | ПС 110/35/10кВ Никифоровская | VS010-0002151 | ВЛ 10кВ № 2 ПС Никифоровская | TP010-0018657 | КТП 1545 ВЛ №2 ПС Никифоровская
VS010-0002186 | PS035-000294 | ПС 35/10кВ Тарбеевская | VS010-0002186 | ВЛ 10кВ № 05 ПС Тарбеевская | TP010-0018334 | МТП 255 ВЛ №05 ПС Тарбеевская
VS010-0002151 | PS110-000311 | ПС 110/35/10кВ Никифоровская | VS010-0002151 | ВЛ 10кВ № 2 ПС Никифоровская | TP010-0018657 | КТП 1545 ВЛ №2 ПС Никифоровская
VS010-0002192 | PS035-000274 | ПС 35/10кВ Сабуровская | VS010-0002192 | ВЛ 10кВ № 08 ПС Сабуровская | TP010-0127659 | КТП 1152 ВЛ №08 ПС Сабуровская
VS010-0002192 | PS035-000274 | ПС 35/10кВ Сабуровская | VS010-0002192 | ВЛ 10кВ № 08 ПС Сабуровская | TP010-0127659 | КТП 1152 ВЛ №08 ПС Сабуровская
VS006-0000981 | PS220-000047 | ПС 220кВ Мичуринская (ФСК) | VS006-0000981 | ВЛ 6кВ Асфальтовый з-д ПС Мичуринская | TP006-0005632 | КТП 0-131 ВЛ Асфальтовый з-д ПС Мичуринс
VS010-0002234 | PS035-000275 | ПС 35/10кВ КИМ | VS010-0002234 | ВЛ 10кВ № 14 ПС КИМ
VS010-0002157 | PS110-000311 | ПС 110/35/10кВ Никифоровская | VS010-0002157 | ВЛ 10кВ № 8 ПС Никифоровская | TP010-0018546 | КТП 1181 ВЛ №8 ПС Никифоровская
VS010-0002157 | PS110-000311 | ПС 110/35/10кВ Никифоровская | VS010-0002157 | ВЛ 10кВ № 8 ПС Никифоровская | TP010-0018545 | КТП 906 ВЛ №8 ПС Никифоровская
VS010-0002157 | PS110-000311 | ПС 110/35/10кВ Никифоровская | VS010-0002157 | ВЛ 10кВ № 8 ПС Никифоровская | TP010-0018544 | КТП 125 ВЛ №8 ПС Никифоровская
VS010-0002157 | PS110-000311 | ПС 110/35/10кВ Никифоровская | VS010-0002157 | ВЛ 10кВ № 8 ПС Никифоровская | TP010-0018545 | КТП 906 ВЛ №8 ПС Никифоровская
VS010-0002157 | PS110-000311 | ПС 110/35/10кВ Никифоровская | VS010-0002157 | ВЛ 10кВ № 8 ПС Никифоровская | TP010-0018545 | КТП 906 ВЛ №8 ПС Никифоровская
VS010-0002206 | PS035-000264 | ПС 35/10кВ Изосимовская | VS010-0002206 | ВЛ 10кВ № 6 ПС Изосимовская | TP010-0095920 | МТП 237 ВЛ №6 ПС Изосимовская
VS010-0002182 | PS035-000293 | ПС 35/10кВ Устьинская | VS010-0002182 | ВЛ 10кВ № 03 ПС Устьинская | TP010-0018203 | МТП 232 ВЛ №03 ПС Устьинская
VS010-0002203 | PS035-000264 | ПС 35/10кВ Изосимовская | VS010-0002203 | ВЛ 10кВ № 3 ПС Изосимовская | TP010-0017883 | КТП 0-168 ВЛ №3 ПС Изосимовская
VS010-0002192 | PS035-000274 | ПС 35/10кВ Сабуровская | VS010-0002192 | ВЛ 10кВ № 08 ПС Сабуровская | TP010-0127659 | КТП 1152 ВЛ №08 ПС Сабуровская
VS010-0002166 | PS035-000278 | ПС 35/10кВ Кочетовская | VS010-0002166 | ВЛ 10кВ № 2 ПС Кочетовская | TP010-0094817 | СТП 888 ВЛ №2 ПС Кочетовская
VS010-0002186 | PS035-000294 | ПС 35/10кВ Тарбеевская | VS010-0002186 | ВЛ 10кВ № 05 ПС Тарбеевская | TP010-0018340 | СТП 1564 ВЛ №05 ПС Тарбеевская
VS010-0002212 | PS110-000326 | ПС 110/35/10кВ Хмелевская | VS010-0002212 | ВЛ 10кВ № 5 ПС Хмелевская | TP010-0018072 | КТП 1073 ВЛ №5 ПС Хмелевская
VS010-0002182 | PS035-000293 | ПС 35/10кВ Устьинская | VS010-0002182 | ВЛ 10кВ № 03 ПС Устьинская | TP010-0018195 | ЗТП 207 ВЛ №03 ПС Устьинская
VS010-0002192 | PS035-000274 | ПС 35/10кВ Сабуровская | VS010-0002192 | ВЛ 10кВ № 08 ПС Сабуровская | TP010-0127660 | КТП 1154 ВЛ №08 ПС Сабуровская
VS010-0002151 | PS110-000311 | ПС 110/35/10кВ Никифоровская | VS010-0002151 | ВЛ 10кВ № 2 ПС Никифоровская | TP010-0018660 | КТП 1539 ВЛ №2 ПС Никифоровская
VS010-0002232 | PS035-000275 | ПС 35/10кВ КИМ | VS010-0002232 | ВЛ 10кВ № 09 ПС КИМ | TP010-0123488 | КТП 1137 ВЛ №09 ПС КИМ
VS010-0002192 | PS035-000274 | ПС 35/10кВ Сабуровская | VS010-0002192 | ВЛ 10кВ № 08 ПС Сабуровская | TP010-0127664 | КТП 1168 ВЛ №08 ПС Сабуровская
VS010-0002188 | PS035-000274 | ПС 35/10кВ Сабуровская | VS010-0002188 | ВЛ 10кВ № 15 ПС Сабуровская | TP010-0018359 | КТП 1153 ВЛ №15 ПС Сабуровская
VS010-0002153 | PS110-000311 | ПС 110/35/10кВ Никифоровская | VS010-0002153 | ВЛ 10кВ № 4 ПС Никифоровская | TP010-0018671 | КТП 1541 ВЛ №4 ПС Никифоровская
VS010-0002185 | PS035-000294 | ПС 35/10кВ Тарбеевская | VS010-0002185 | ВЛ 10кВ № 01 ПС Тарбеевская | TP010-0018317 | ЗТП 0-29 ВЛ №01 ПС Тарбеевская
VS010-0002158 | PS110-000311 | ПС 110/35/10кВ Никифоровская | VS010-0002158 | ВЛ 10кВ № 9 ПС Никифоровская | TP010-0018884 | КТП 1342 ВЛ №9 ПС Никифоровская
VS010-0002158 | PS110-000311 | ПС 110/35/10кВ Никифоровская | VS010-0002158 | ВЛ 10кВ № 9 ПС Никифоровская | TP010-0018888 | КТП 1156 ВЛ №9 ПС Никифоровская
VS010-0002223 | PS035-000279 | ПС 35/10кВ Глазковская | VS010-0002223 | ВЛ 10кВ № 1 ПС Глазковская | TP010-0018246 | КТП 345 ВЛ №1 ПС Глазковская
VS010-0002151 | PS110-000311 | ПС 110/35/10кВ Никифоровская | VS010-0002151 | ВЛ 10кВ № 2 ПС Никифоровская | TP010-0018659 | КТП 1540 ВЛ №2 ПС Никифоровская
VS010-0002151 | PS110-000311 | ПС 110/35/10кВ Никифоровская | VS010-0002151 | ВЛ 10кВ № 2 ПС Никифоровская | TP010-0018661 | КТП 142 ВЛ №2 ПС Никифоровская
VS010-0002155 | PS110-000311 | ПС 110/35/10кВ Никифоровская | VS010-0002155 | ВЛ 10кВ № 6 ПС Никифоровская | TP010-0018570 | КТП 1009 ВЛ №6 ПС Никифоровская
VS010-0002157 | PS110-000311 | ПС 110/35/10кВ Никифоровская | VS010-0002157 | ВЛ 10кВ № 8 ПС Никифоровская | TP010-0018600 | КТП 849 ВЛ №8 ПС Никифоровская
VS010-0000284 | PS035-000275 | ПС 35/10кВ КИМ | VS010-0000284 | ВЛ 10кВ № 03 ПС КИМ | TP010-0120020 | КТП 1549 ВЛ №03, №04 ПС КИМ
VS010-0000286 | PS035-000275 | ПС 35/10кВ КИМ | VS010-0000286 | ВЛ 10кВ № 04 ПС КИМ | TP010-0120020 | КТП 1549 ВЛ №03, №04 ПС КИМ
VS010-0000284 | PS035-000275 | ПС 35/10кВ КИМ | VS010-0000284 | ВЛ 10кВ № 03 ПС КИМ | TP010-0120024 | КТП 1550 ВЛ №03, №04 ПС КИМ
VS010-0000286 | PS035-000275 | ПС 35/10кВ КИМ | VS010-0000286 | ВЛ 10кВ № 04 ПС КИМ | TP010-0120024 | КТП 1550 ВЛ №03, №04 ПС КИМ
VS010-0000284 | PS035-000275 | ПС 35/10кВ КИМ | VS010-0000284 | ВЛ 10кВ № 03 ПС КИМ | TP010-0119997 | КТП 1547 ВЛ №03, №04 ПС КИМ
VS010-0000286 | PS035-000275 | ПС 35/10кВ КИМ | VS010-0000286 | ВЛ 10кВ № 04 ПС КИМ | TP010-0119997 | КТП 1547 ВЛ №03, №04 ПС КИМ
VS010-0000284 | PS035-000275 | ПС 35/10кВ КИМ | VS010-0000284 | ВЛ 10кВ № 03 ПС КИМ | TP010-0120015 | КТП 1548 ВЛ №03, №04 ПС КИМ
VS010-0000286 | PS035-000275 | ПС 35/10кВ КИМ | VS010-0000286 | ВЛ 10кВ № 04 ПС КИМ | TP010-0120015 | КТП 1548 ВЛ №03, №04 ПС КИМ
VS010-0002233 | PS035-000275 | ПС 35/10кВ КИМ | VS010-0002233 | ВЛ 10кВ № 10 ПС КИМ
VS010-0002157 | PS110-000311 | ПС 110/35/10кВ Никифоровская | VS010-0002157 | ВЛ 10кВ № 8 ПС Никифоровская | TP010-0131011 | КТП 651 ВЛ №8 ПС Никифоровская
VS010-0002151 | PS110-000311 | ПС 110/35/10кВ Никифоровская | VS010-0002151 | ВЛ 10кВ № 2 ПС Никифоровская | TP010-0018659 | КТП 1540 ВЛ №2 ПС Никифоровская
VS010-0002191 | PS035-000274 | ПС 35/10кВ Сабуровская | VS010-0002191 | ВЛ 10кВ № 14 ПС Сабуровская | TP010-0018388 | КТП 804 ВЛ №14 ПС Сабуровская
VS010-0002191 | PS035-000274 | ПС 35/10кВ Сабуровская | VS010-0002191 | ВЛ 10кВ № 14 ПС Сабуровская | TP010-0018388 | КТП 804 ВЛ №14 ПС Сабуровская
VS010-0002166 | PS035-000278 | ПС 35/10кВ Кочетовская | VS010-0002166 | ВЛ 10кВ № 2 ПС Кочетовская | TP010-0094800 | МТП 681 ВЛ №2 ПС Кочетовская
VS010-0002224 | PS035-000279 | ПС 35/10кВ Глазковская | VS010-0002224 | ВЛ 10кВ № 2 ПС Глазковская | TP010-0018256 | КТП 954 ВЛ №2 ПС Глазковская
VS010-0002224 | PS035-000279 | ПС 35/10кВ Глазковская | VS010-0002224 | ВЛ 10кВ № 2 ПС Глазковская | TP010-0018256 | КТП 954 ВЛ №2 ПС Глазковская
VS010-0002202 | PS035-000264 | ПС 35/10кВ Изосимовская | VS010-0002202 | ВЛ 10кВ № 2 ПС Изосимовская | TP010-0017857 | КТП 249 ВЛ №2 ПС Изосимовская
VS010-0002206 | PS035-000264 | ПС 35/10кВ Изосимовская | VS010-0002206 | ВЛ 10кВ № 6 ПС Изосимовская | TP010-0017980 | СТП 1563 ВЛ №6 ПС Изосимовская
VS010-0002207 | PS035-000264 | ПС 35/10кВ Изосимовская | VS010-0002207 | ВЛ 10кВ № 7 ПС Изосимовская | TP010-0018036 | КТП 0-339 ВЛ №7 ПС Изосимовская
VS010-0002204 | PS035-000264 | ПС 35/10кВ Изосимовская | VS010-0002204 | ВЛ 10кВ № 4 ПС Изосимовская | TP010-0017966 | КТП 165 ВЛ №4 ПС Изосимовская
VS010-0002226 | PS035-000279 | ПС 35/10кВ Глазковская | VS010-0002226 | ВЛ 10кВ № 4 ПС Глазковская | TP010-0018271 | КТП 174 ВЛ №4 ПС Глазковская
VS010-0002151 | PS110-000311 | ПС 110/35/10кВ Никифоровская | VS010-0002151 | ВЛ 10кВ № 2 ПС Никифоровская | TP010-0018661 | КТП 142 ВЛ №2 ПС Никифоровская
VS010-0002151 | PS110-000311 | ПС 110/35/10кВ Никифоровская | VS010-0002151 | ВЛ 10кВ № 2 ПС Никифоровская | TP010-0018657 | КТП 1545 ВЛ №2 ПС Никифоровская
VS010-0002234 | PS035-000275 | ПС 35/10кВ КИМ | VS010-0002234 | ВЛ 10кВ № 14 ПС КИМ | TP010-0018447 | КТП 1341 ВЛ №14 ПС КИМ
VS010-0002234 | PS035-000275 | ПС 35/10кВ КИМ | VS010-0002234 | ВЛ 10кВ № 14 ПС КИМ | TP010-0018447 | КТП 1341 ВЛ №14 ПС КИМ
VS010-0002196 | PS035-000284 | ПС 35/10кВ Екатерининская | VS010-0002196 | ВЛ 10кВ № 4 ПС Екатерининская | TP010-0018397 | КТП 58 ВЛ №4 ПС Екатерининская
VS010-0002198 | PS035-000284 | ПС 35/10кВ Екатерининская | VS010-0002198 | ВЛ 10кВ № 5 ПС Екатерининская | TP010-0018403 | КТП 86 ВЛ №5 Екатерининская
VS010-0002198 | PS035-000284 | ПС 35/10кВ Екатерининская | VS010-0002198 | ВЛ 10кВ № 5 ПС Екатерининская | TP010-0018403 | КТП 86 ВЛ №5 Екатерининская
VS010-0002196 | PS035-000284 | ПС 35/10кВ Екатерининская | VS010-0002196 | ВЛ 10кВ № 4 ПС Екатерининская | TP010-0018391 | КТП 1294 ВЛ №4 ПС Екатерининская
VS010-0002239 | PS035-000280 | ПС 35/10кВ Вырубовская | VS010-0002239 | ВЛ 10кВ № 4 ПС Вырубовская | TP010-0018519 | ЗТП 1348 ВЛ №4 ПС Вырубовская
VS010-0002192 | PS035-000274 | ПС 35/10кВ Сабуровская | VS010-0002192 | ВЛ 10кВ № 08 ПС Сабуровская | TP010-0127659 | КТП 1152 ВЛ №08 ПС Сабуровская
VS010-0002192 | PS035-000274 | ПС 35/10кВ Сабуровская | VS010-0002192 | ВЛ 10кВ № 08 ПС Сабуровская | TP010-0127659 | КТП 1152 ВЛ №08 ПС Сабуровская
VS010-0002189 | PS035-000274 | ПС 35/10кВ Сабуровская | VS010-0002189 | ВЛ 10кВ № 13 ПС Сабуровская | TP010-0018365 | КТП 982 ВЛ №13 ПС Сабуровская
VS010-0002238 | PS035-000280 | ПС 35/10кВ Вырубовская | VS010-0002238 | ВЛ 10кВ № 3 ПС Вырубовская | TP010-0017975 | МТП 1111 ВЛ №3 ПС Вырубовская
VS010-0002238 | PS035-000280 | ПС 35/10кВ Вырубовская | VS010-0002238 | ВЛ 10кВ № 3 ПС Вырубовская | TP010-0018496 | КТП 1085 ВЛ №3 ПС Вырубовская
VS010-0002238 | PS035-000280 | ПС 35/10кВ Вырубовская | VS010-0002238 | ВЛ 10кВ № 3 ПС Вырубовская | TP010-0017975 | МТП 1111 ВЛ №3 ПС Вырубовская
VS010-0002170 | PS035-000287 | ПС 35/10кВ Ранинская | VS010-0002170 | ВЛ 10кВ № 02 ПС Ранинская | TP010-0017801 | МТП 741 ВЛ №02 ПС Ранинская
VS010-0002170 | PS035-000287 | ПС 35/10кВ Ранинская | VS010-0002170 | ВЛ 10кВ № 02 ПС Ранинская | TP010-0017789 | СТП 692 ВЛ №02 ПС Ранинская
VS010-0002186 | PS035-000294 | ПС 35/10кВ Тарбеевская | VS010-0002186 | ВЛ 10кВ № 05 ПС Тарбеевская | TP010-0018334 | МТП 255 ВЛ №05 ПС Тарбеевская
VS010-0002208 | PS110-000326 | ПС 110/35/10кВ Хмелевская | VS010-0002208 | ВЛ 10кВ № 1 ПС Хмелевская | TP010-0018126 | ЗТП 1113 ВЛ №1 ПС Хмелевская
VS010-0002208 | PS110-000326 | ПС 110/35/10кВ Хмелевская | VS010-0002208 | ВЛ 10кВ № 1 ПС Хмелевская | TP010-0018126 | ЗТП 1113 ВЛ №1 ПС Хмелевская
VS010-0002210 | PS110-000326 | ПС 110/35/10кВ Хмелевская | VS010-0002210 | ВЛ 10кВ № 3 ПС Хмелевская | TP010-0018104 | КТП 1214 ВЛ №3 ПС Хмелевская
VS010-0002159 | PS110-000311 | ПС 110/35/10кВ Никифоровская | VS010-0002159 | ВЛ 10кВ № 10 ПС Никифоровская | TP010-0018595 | СТП 919 ВЛ №10 ПС Никифоровская
VS010-0002159 | PS110-000311 | ПС 110/35/10кВ Никифоровская | VS010-0002159 | ВЛ 10кВ № 10 ПС Никифоровская | TP010-0018595 | СТП 919 ВЛ №10 ПС Никифоровская
VS010-0002185 | PS035-000294 | ПС 35/10кВ Тарбеевская | VS010-0002185 | ВЛ 10кВ № 01 ПС Тарбеевская | TP010-0018316 | СТП 200 ВЛ №01 ПС Тарбеевская
VS006-0001975 | PS035-002146 | ПС 35/6кВ БПС Никольская (потр) | VS006-0001975 | ВЛ 6кВ № 30 ПС БПС Никольская | TP006-0016248 | ЗТП 3 ВЛ №30 ПС БПС Никольская
VS010-0002235 | PS035-000275 | ПС 35/10кВ КИМ | VS010-0002235 | ВЛ 10кВ № 16 ПС КИМ | TP010-0018457 | КТП 1520 ВЛ №16 ПС КИМ
VS010-0002158 | PS110-000311 | ПС 110/35/10кВ Никифоровская | VS010-0002158 | ВЛ 10кВ № 9 ПС Никифоровская | TP010-0018686 | КТП 0-205 ВЛ №9 ПС Никифоровская
VS010-0002190 | PS035-000274 | ПС 35/10кВ Сабуровская | VS010-0002190 | ВЛ 10кВ № 03 ПС Сабуровская | TP010-0136890 | КТП 0-2 ВЛ №03 ПС Сабуровская
VS010-0002190 | PS035-000274 | ПС 35/10кВ Сабуровская | VS010-0002190 | ВЛ 10кВ № 03 ПС Сабуровская | TP010-0136893 | КТП 0-20 ВЛ №03 ПС Сабуровская
VS010-0002171 | PS035-000287 | ПС 35/10кВ Ранинская | VS010-0002171 | ВЛ 10кВ № 04 ПС Ранинская | TP010-0017808 | КТП 0-328 ВЛ №04 ПС Ранинская
| PS220-000047 | ПС 220кВ Мичуринская (ФСК)
| PS220-000047 | ПС 220кВ Мичуринская (ФСК)
| PS220-000047 | ПС 220кВ Мичуринская (ФСК)
| PS220-000047 | ПС 220кВ Мичуринская (ФСК)
KS006-0004796 | PS110-000315 | ПС 110/27,5/6/10кВ Первомайская | KS006-0004796 | КЛ 6кВ ЦРП -1 ПС Первомайская
| PS220-000047 | ПС 220кВ Мичуринская (ФСК)
| PS220-000047 | ПС 220кВ Мичуринская (ФСК)
VS010-0002151 | PS110-000311 | ПС 110/35/10кВ Никифоровская | VS010-0002151 | ВЛ 10кВ № 2 ПС Никифоровская | TP010-0018666 | КТП 0-375 ВЛ №2 ПС Никифоровская
VS010-0002175 | PS035-000277 | ПС 35/10кВ Коминтерновская | VS010-0002175 | ВЛ 10кВ № 13 ПС Коминтерновская | TP010-0017818 | КТП 0-323 ВЛ №13 ПС Коминтерновская
VS010-0002238 | PS035-000280 | ПС 35/10кВ Вырубовская | VS010-0002238 | ВЛ 10кВ № 3 ПС Вырубовская | TP010-0132326 | КТП 0-83 ВЛ №10 ПС Вырубовская
VS010-0002206 | PS035-000264 | ПС 35/10кВ Изосимовская | VS010-0002206 | ВЛ 10кВ № 6 ПС Изосимовская | TP010-0132327 | КТП 0-84 ВЛ №6 ПС Изосимовская
VS010-0002173 | PS035-000287 | ПС 35/10кВ Ранинская | VS010-0002173 | ВЛ 10кВ № 14 ПС Ранинская | TP010-0132325 | КТП 0-15 ВЛ №14 ПС Ранинская
VS010-0002210 | PS110-000326 | ПС 110/35/10кВ Хмелевская | VS010-0002210 | ВЛ 10кВ № 3 ПС Хмелевская | TP010-0018100 | КТП 677 ВЛ №3 ПС Хмелевская
VS006-0000978 | PS220-000047 | ПС 220кВ Мичуринская (ФСК) | VS006-0000978 | ВЛ 6кВ Учхоз Комсомолец ПС Мичуринская | TP006-0017872 | КТП 0-21 ВЛ уч.Комсомолец ПС Мичуринская
VS010-0002198 | PS035-000284 | ПС 35/10кВ Екатерининская | VS010-0002198 | ВЛ 10кВ № 5 ПС Екатерининская | TP010-0131029 | КТП П-652 ВЛ №5 ПС Екатерининская
VS010-0002220 | PS035-000276 | ПС 35/10кВ Пригородная | VS010-0002220 | ВЛ 10кВ № 6 ПС Пригородная | TP010-0148236 | СТП 763 ВЛ №6 ПС Пригородная
VS010-0002151 | PS110-000311 | ПС 110/35/10кВ Никифоровская | VS010-0002151 | ВЛ 10кВ № 2 ПС Никифоровская | TP010-0018659 | КТП 1540 ВЛ №2 ПС Никифоровская
VS010-0002165 | PS035-000278 | ПС 35/10кВ Кочетовская | VS010-0002165 | ВЛ 10кВ № 1 ПС Кочетовская | TP010-0017627 | КТП 887 ВЛ №1 ПС Кочетовская
VS010-0002183 | PS035-000293 | ПС 35/10кВ Устьинская | VS010-0002183 | ВЛ 10кВ № 09 ПС Устьинская | TP010-0018231 | КТП 0-315 ВЛ №09 ПС Устьинская
VS010-0002207 | PS035-000264 | ПС 35/10кВ Изосимовская | VS010-0002207 | ВЛ 10кВ № 7 ПС Изосимовская | TP010-0018025 | КТП 170 ВЛ №7 ПС Изосимовская
VS010-0002208 | PS110-000326 | ПС 110/35/10кВ Хмелевская | VS010-0002208 | ВЛ 10кВ № 1 ПС Хмелевская | TP010-0018125 | КТП 7 ВЛ №1 ПС Хмелевская
VS010-0002210 | PS110-000326 | ПС 110/35/10кВ Хмелевская | VS010-0002210 | ВЛ 10кВ № 3 ПС Хмелевская | TP010-0018104 | КТП 1214 ВЛ №3 ПС Хмелевская
VS010-0002212 | PS110-000326 | ПС 110/35/10кВ Хмелевская | VS010-0002212 | ВЛ 10кВ № 5 ПС Хмелевская | TP010-0018071 | КТП 1109 ВЛ №5 ПС Хмелевская
VS010-0002183 | PS035-000293 | ПС 35/10кВ Устьинская | VS010-0002183 | ВЛ 10кВ № 09 ПС Устьинская
VS010-0002183 | PS035-000293 | ПС 35/10кВ Устьинская | VS010-0002183 | ВЛ 10кВ № 09 ПС Устьинская | TP010-0018228 | ЗТП 0-526 ВЛ №09 ПС Устьинская
VS010-0002183 | PS035-000293 | ПС 35/10кВ Устьинская | VS010-0002183 | ВЛ 10кВ № 09 ПС Устьинская | TP010-0018228 | ЗТП 0-526 ВЛ №09 ПС Устьинская
VS010-0002183 | PS035-000293 | ПС 35/10кВ Устьинская | VS010-0002183 | ВЛ 10кВ № 09 ПС Устьинская | TP010-0018229 | ЗТП 0-113 ВЛ №09 ПС Устьинская
[5 empty] | TP010-0018229 | ЗТП 0-113 ВЛ №09 ПС Устьинская
VS010-0002183 | PS035-000293 | ПС 35/10кВ Устьинская | VS010-0002183 | ВЛ 10кВ № 09 ПС Устьинская | TP010-0018230 | ЗТП 0-34 ВЛ №09 ПС Устьинская
VS010-0002176 | PS035-000277 | ПС 35/10кВ Коминтерновская | VS010-0002176 | ВЛ 10кВ № 07 ПС Коминтерновская | TP010-0017826 | КТП 0-326 ВЛ №07 ПС Коминтерновская
VS010-0002203 | PS035-000264 | ПС 35/10кВ Изосимовская | VS010-0002203 | ВЛ 10кВ № 3 ПС Изосимовская | TP010-0017870 | КТП 1090 ВЛ №3 ПС Изосимовская
VS010-0002319 | PS035-000285 | ПС 35/10кВ Вишневская | VS010-0002319 | ВЛ 10кВ № 2 ПС Вишневская | TP010-0020594 | КТП 926 ВЛ №2 ПС Вишневская
VS010-0002210 | PS110-000326 | ПС 110/35/10кВ Хмелевская | VS010-0002210 | ВЛ 10кВ № 3 ПС Хмелевская | TP010-0018093 | КТП 928 ВЛ №3 ПС Хмелевская (Х/Н)
VS010-0002176 | PS035-000277 | ПС 35/10кВ Коминтерновская | VS010-0002176 | ВЛ 10кВ № 07 ПС Коминтерновская | TP010-0017830 | СТП 1184 ВЛ №07 ПС Коминтерновская
VS010-0002206 | PS035-000264 | ПС 35/10кВ Изосимовская | VS010-0002206 | ВЛ 10кВ № 6 ПС Изосимовская | TP010-0017997 | КТП 62 ВЛ №6 ПС Изосимовская
VS010-0002206 | PS035-000264 | ПС 35/10кВ Изосимовская | VS010-0002206 | ВЛ 10кВ № 6 ПС Изосимовская | TP010-0017997 | КТП 62 ВЛ №6 ПС Изосимовская
VS010-0002206 | PS035-000264 | ПС 35/10кВ Изосимовская | VS010-0002206 | ВЛ 10кВ № 6 ПС Изосимовская | TP010-0017997 | КТП 62 ВЛ №6 ПС Изосимовская
VS010-0002185 | PS035-000294 | ПС 35/10кВ Тарбеевская | VS010-0002185 | ВЛ 10кВ № 01 ПС Тарбеевская | TP010-0018312 | КТП 276 ВЛ №01 ПС Тарбеевская
VS010-0002234 | PS035-000275 | ПС 35/10кВ КИМ | VS010-0002234 | ВЛ 10кВ № 14 ПС КИМ | TP010-0018447 | КТП 1341 ВЛ №14 ПС КИМ
VS010-0002234 | PS035-000275 | ПС 35/10кВ КИМ | VS010-0002234 | ВЛ 10кВ № 14 ПС КИМ | TP010-0018450 | СТП 33 ВЛ №14 ПС КИМ
VS010-0002151 | PS110-000311 | ПС 110/35/10кВ Никифоровская | VS010-0002151 | ВЛ 10кВ № 2 ПС Никифоровская | TP010-0018656 | КТП 1538 ВЛ №2 ПС Никифоровская
VS006-0000978 | PS220-000047 | ПС 220кВ Мичуринская (ФСК) | VS006-0000978 | ВЛ 6кВ Учхоз Комсомолец ПС Мичуринская | TP006-0006394 | МТП 1501 ВЛ Уч/х Комсомолец ПС Мичуринск
VS006-0000981 | PS220-000047 | ПС 220кВ Мичуринская (ФСК) | VS006-0000981 | ВЛ 6кВ Асфальтовый з-д ПС Мичуринская | TP006-0005626 | КТП 0-230 ВЛ Асфальтовый з-д ПС Мичуринс
VS010-0002213 | PS110-000326 | ПС 110/35/10кВ Хмелевская | VS010-0002213 | ВЛ 10кВ № 6 ПС Хмелевская | TP010-0018077 | КТП 0-25 ВЛ №6 ПС Хмелевская
VS010-0002210 | PS110-000326 | ПС 110/35/10кВ Хмелевская | VS010-0002210 | ВЛ 10кВ № 3 ПС Хмелевская | TP010-0018097 | КТП 1560 ВЛ №3 ПС Хмелевская
VS010-0002185 | PS035-000294 | ПС 35/10кВ Тарбеевская | VS010-0002185 | ВЛ 10кВ № 01 ПС Тарбеевская | TP010-0018307 | КТП 1056 ВЛ №01 ПС Тарбеевская
VS010-0002185 | PS035-000294 | ПС 35/10кВ Тарбеевская | VS010-0002185 | ВЛ 10кВ № 01 ПС Тарбеевская | TP010-0018310 | КТП 0-604 ВЛ №01 ПС Тарбеевская
VS010-0002210 | PS110-000326 | ПС 110/35/10кВ Хмелевская | VS010-0002210 | ВЛ 10кВ № 3 ПС Хмелевская | TP010-0131660 | КТП 163 ВЛ №3 ПС Хмелевская
VS006-0000980 | PS220-000047 | ПС 220кВ Мичуринская (ФСК) | VS006-0000980 | ВЛ 6кВ Совхоз Будаговского ПС Мичуринска | TP006-0005625 | КТП 0-494 ВЛ С/з Будаговского ПС Мичурин
VS006-0000980 | PS220-000047 | ПС 220кВ Мичуринская (ФСК) | VS006-0000980 | ВЛ 6кВ Совхоз Будаговского ПС Мичуринска | TP006-0005625 | КТП 0-494 ВЛ С/з Будаговского ПС Мичурин
VS010-0002210 | PS110-000326 | ПС 110/35/10кВ Хмелевская | VS010-0002210 | ВЛ 10кВ № 3 ПС Хмелевская | TP010-0018096 | КТП 1561 ВЛ №3 ПС Хмелевская
VS010-0002213 | PS110-000326 | ПС 110/35/10кВ Хмелевская | VS010-0002213 | ВЛ 10кВ № 6 ПС Хмелевская | TP010-0018080 | КТП 0-26 ВЛ №6 ПС Хмелевская
VS010-0002216 | PS035-000276 | ПС 35/10кВ Пригородная | VS010-0002216 | ВЛ 10кВ № 2 ПС Пригородная | TP010-0018148 | КТП 0-681 ВЛ №2 ПС Пригородная
VS010-0002210 | PS110-000326 | ПС 110/35/10кВ Хмелевская | VS010-0002210 | ВЛ 10кВ № 3 ПС Хмелевская | TP010-0018095 | КТП 1562 ВЛ №3 ПС Хмелевская
VS010-0002182 | PS035-000293 | ПС 35/10кВ Устьинская | VS010-0002182 | ВЛ 10кВ № 03 ПС Устьинская | TP010-0018204 | КТП 0-172 ВЛ №03 ПС Устьинская
VS006-0000980 | PS220-000047 | ПС 220кВ Мичуринская (ФСК) | VS006-0000980 | ВЛ 6кВ Совхоз Будаговского ПС Мичуринска | TP006-0005625 | КТП 0-494 ВЛ С/з Будаговского ПС Мичурин
VS010-0002182 | PS035-000293 | ПС 35/10кВ Устьинская | VS010-0002182 | ВЛ 10кВ № 03 ПС Устьинская | TP010-0018186 | КТП 0-175 ВЛ №03 ПС Устьинская
VS010-0002151 | PS110-000311 | ПС 110/35/10кВ Никифоровская | VS010-0002151 | ВЛ 10кВ № 2 ПС Никифоровская | TP010-0018660 | КТП 1539 ВЛ №2 ПС Никифоровская
VS006-0000981 | PS220-000047 | ПС 220кВ Мичуринская (ФСК) | VS006-0000981 | ВЛ 6кВ Асфальтовый з-д ПС Мичуринская | TP006-0005635 | ЗТП 0-201 ВЛ Асфальтовый з-д ПС Мичуринс
VS006-0000978 | PS220-000047 | ПС 220кВ Мичуринская (ФСК) | VS006-0000978 | ВЛ 6кВ Учхоз Комсомолец ПС Мичуринская | TP006-0006394 | МТП 1501 ВЛ Уч/х Комсомолец ПС Мичуринск
VS010-0002216 | PS035-000276 | ПС 35/10кВ Пригородная | VS010-0002216 | ВЛ 10кВ № 2 ПС Пригородная | TP010-0018150 | КТП 0-274 ВЛ №2 ПС Пригородная
VS010-0002213 | PS110-000326 | ПС 110/35/10кВ Хмелевская | VS010-0002213 | ВЛ 10кВ № 6 ПС Хмелевская | TP010-0018077 | КТП 0-25 ВЛ №6 ПС Хмелевская
VS010-0002158 | PS110-000311 | ПС 110/35/10кВ Никифоровская | VS010-0002158 | ВЛ 10кВ № 9 ПС Никифоровская | TP010-0018681 | КТП 1533 ВЛ №9 ПС Никифоровская
VS006-0000981 | PS220-000047 | ПС 220кВ Мичуринская (ФСК) | VS006-0000981 | ВЛ 6кВ Асфальтовый з-д ПС Мичуринская | TP006-0005631 | КТП 0-204 ВЛ Асфальтовый з-д ПС Мичуринс
VS006-0000978 | PS220-000047 | ПС 220кВ Мичуринская (ФСК) | VS006-0000978 | ВЛ 6кВ Учхоз Комсомолец ПС Мичуринская | TP006-0005603 | КТП 889 ВЛ Уч/х Комсомолец ПС Мичуринска
VS006-0000979 | PS220-000047 | ПС 220кВ Мичуринская (ФСК) | VS006-0000979 | ВЛ 6кВ ВЧ-1 ПС Мичуринская | TP006-0005616 | КТП 1262 ВЛ ВЧ-1 ПС Мичуринская
VS010-0002182 | PS035-000293 | ПС 35/10кВ Устьинская | VS010-0002182 | ВЛ 10кВ № 03 ПС Устьинская | TP010-0018195 | ЗТП 207 ВЛ №03 ПС Устьинская
VS006-0000978 | PS220-000047 | ПС 220кВ Мичуринская (ФСК) | VS006-0000978 | ВЛ 6кВ Учхоз Комсомолец ПС Мичуринская | TP006-0006394 | МТП 1501 ВЛ Уч/х Комсомолец ПС Мичуринск
VS006-0000978 | PS220-000047 | ПС 220кВ Мичуринская (ФСК) | VS006-0000978 | ВЛ 6кВ Учхоз Комсомолец ПС Мичуринская | TP006-0006394 | МТП 1501 ВЛ Уч/х Комсомолец ПС Мичуринск
VS006-0000978 | PS220-000047 | ПС 220кВ Мичуринская (ФСК) | VS006-0000978 | ВЛ 6кВ Учхоз Комсомолец ПС Мичуринская | TP006-0006394 | МТП 1501 ВЛ Уч/х Комсомолец ПС Мичуринск
VS006-0000978 | PS220-000047 | ПС 220кВ Мичуринская (ФСК) | VS006-0000978 | ВЛ 6кВ Учхоз Комсомолец ПС Мичуринская | TP006-0006394 | МТП 1501 ВЛ Уч/х Комсомолец ПС Мичуринск
VS006-0000979 | PS220-000047 | ПС 220кВ Мичуринская (ФСК) | VS006-0000979 | ВЛ 6кВ ВЧ-1 ПС Мичуринская | TP006-0005616 | КТП 1262 ВЛ ВЧ-1 ПС Мичуринская
VS006-0000979 | PS220-000047 | ПС 220кВ Мичуринская (ФСК) | VS006-0000979 | ВЛ 6кВ ВЧ-1 ПС Мичуринская | TP006-0005616 | КТП 1262 ВЛ ВЧ-1 ПС Мичуринская
VS010-0002215 | PS035-000276 | ПС 35/10кВ Пригородная | VS010-0002215 | ВЛ 10кВ № 1 ПС Пригородная | TP010-0018130 | ЗТП 1370 ВЛ №1 ПС Пригородная
VS010-0002151 | PS110-000311 | ПС 110/35/10кВ Никифоровская | VS010-0002151 | ВЛ 10кВ № 2 ПС Никифоровская | TP010-0018661 | КТП 142 ВЛ №2 ПС Никифоровская
VS010-0002151 | PS110-000311 | ПС 110/35/10кВ Никифоровская | VS010-0002151 | ВЛ 10кВ № 2 ПС Никифоровская | TP010-0018660 | КТП 1539 ВЛ №2 ПС Никифоровская
VS010-0002151 | PS110-000311 | ПС 110/35/10кВ Никифоровская | VS010-0002151 | ВЛ 10кВ № 2 ПС Никифоровская | TP010-0018660 | КТП 1539 ВЛ №2 ПС Никифоровская
VS010-0002185 | PS035-000294 | ПС 35/10кВ Тарбеевская | VS010-0002185 | ВЛ 10кВ № 01 ПС Тарбеевская | TP010-0018321 | МТП 0-280 ВЛ №01 ПС Тарбеевская
VS006-0000978 | PS220-000047 | ПС 220кВ Мичуринская (ФСК) | VS006-0000978 | ВЛ 6кВ Учхоз Комсомолец ПС Мичуринская | TP006-0006394 | МТП 1501 ВЛ Уч/х Комсомолец ПС Мичуринск
VS010-0002158 | PS110-000311 | ПС 110/35/10кВ Никифоровская | VS010-0002158 | ВЛ 10кВ № 9 ПС Никифоровская | TP010-0018681 | КТП 1533 ВЛ №9 ПС Никифоровская
VS010-0002151 | PS110-000311 | ПС 110/35/10кВ Никифоровская | VS010-0002151 | ВЛ 10кВ № 2 ПС Никифоровская | TP010-0018655 | КТП 1532 ВЛ №2 ПС Никифоровская
VS010-0002151 | PS110-000311 | ПС 110/35/10кВ Никифоровская | VS010-0002151 | ВЛ 10кВ № 2 ПС Никифоровская | TP010-0018664 | КТП 1157 ВЛ №2 ПС Никифоровская
VS010-0002175 | PS035-000277 | ПС 35/10кВ Коминтерновская | VS010-0002175 | ВЛ 10кВ № 13 ПС Коминтерновская | TP010-0017823 | СТП 228 ВЛ №13 ПС Коминтерновская
VS010-0002232 | PS035-000275 | ПС 35/10кВ КИМ | VS010-0002232 | ВЛ 10кВ № 09 ПС КИМ | TP010-0018412 | КТП 1524 ВЛ №09 ПС КИМ
VS010-0002215 | PS035-000276 | ПС 35/10кВ Пригородная | VS010-0002215 | ВЛ 10кВ № 1 ПС Пригородная | TP010-0018130 | ЗТП 1370 ВЛ №1 ПС Пригородная
VS010-0002151 | PS110-000311 | ПС 110/35/10кВ Никифоровская | VS010-0002151 | ВЛ 10кВ № 2 ПС Никифоровская | TP010-0018658 | КТП 1535 ВЛ №2 ПС Никифоровская
VS010-0002206 | PS035-000264 | ПС 35/10кВ Изосимовская | VS010-0002206 | ВЛ 10кВ № 6 ПС Изосимовская | TP010-0017972 | КТП 238 ВЛ №6 ПС Изосимовская
VS010-0002149 | PS110-000311 | ПС 110/35/10кВ Никифоровская | VS010-0002149 | ВЛ 10кВ № 1 ПС Никифоровская | TP010-0018612 | КТП 1536 ВЛ №1 ПС Никифоровская
VS010-0002153 | PS110-000311 | ПС 110/35/10кВ Никифоровская | VS010-0002153 | ВЛ 10кВ № 4 ПС Никифоровская | TP010-0018674 | КТП 0-588 ВЛ №4 ПС Никифоровская
VS010-0002153 | PS110-000311 | ПС 110/35/10кВ Никифоровская | VS010-0002153 | ВЛ 10кВ № 4 ПС Никифоровская | TP010-0018670 | КТП 1529 ВЛ №4 ПС Никифоровская
VS010-0002225 | PS035-000279 | ПС 35/10кВ Глазковская | VS010-0002225 | ВЛ 10кВ № 3 ПС Глазковская | TP010-0018264 | МТП 233 ВЛ №3 ПС Глазковская
VS006-0000978 | PS220-000047 | ПС 220кВ Мичуринская (ФСК) | VS006-0000978 | ВЛ 6кВ Учхоз Комсомолец ПС Мичуринская | TP006-0006394 | МТП 1501 ВЛ Уч/х Комсомолец ПС Мичуринск
VS006-0000981 | PS220-000047 | ПС 220кВ Мичуринская (ФСК) | VS006-0000981 | ВЛ 6кВ Асфальтовый з-д ПС Мичуринская | TP006-0005627 | КТП 0-229 ВЛ Асфальтовый з-д ПС Мичуринс
VS010-0002176 | PS035-000277 | ПС 35/10кВ Коминтерновская | VS010-0002176 | ВЛ 10кВ № 07 ПС Коминтерновская | TP010-0131090 | КТП 0-67 ВЛ 07 ПС Коминтерновская
VS010-0002166 | PS035-000278 | ПС 35/10кВ Кочетовская | VS010-0002166 | ВЛ 10кВ № 2 ПС Кочетовская | TP010-0017633 | МТП 724 ВЛ №2 ПС Кочетовская
VS010-0002204 | PS035-000264 | ПС 35/10кВ Изосимовская | VS010-0002204 | ВЛ 10кВ № 4 ПС Изосимовская | TP010-0018012 | КТП 0-132 ВЛ №4 ПС Изосимовская
VS010-0002157 | PS110-000311 | ПС 110/35/10кВ Никифоровская | VS010-0002157 | ВЛ 10кВ № 8 ПС Никифоровская | TP010-0137575 | КТП-П674 ВЛ №8 ПС Никифоровская
VS010-0002157 | PS110-000311 | ПС 110/35/10кВ Никифоровская | VS010-0002157 | ВЛ 10кВ № 8 ПС Никифоровская | TP010-0137584 | КТП-П673 ВЛ №8 ПС Никифоровская
VS010-0002155 | PS110-000311 | ПС 110/35/10кВ Никифоровская | VS010-0002155 | ВЛ 10кВ № 6 ПС Никифоровская | TP010-0139983 | КТП П-702 ВЛ №6 ПС Никифоровская
VS010-0002157 | PS110-000311 | ПС 110/35/10кВ Никифоровская | VS010-0002157 | ВЛ 10кВ № 8 ПС Никифоровская | TP010-0139699 | КТП П- 704 ВЛ № 8 ПС Никифоровская
VS010-0002189 | PS035-000274 | ПС 35/10кВ Сабуровская | VS010-0002189 | ВЛ 10кВ № 13 ПС Сабуровская | TP010-0143374 | КТП П-728 ВЛ №13 ПС Сабуровская
VS010-0002189 | PS035-000274 | ПС 35/10кВ Сабуровская | VS010-0002189 | ВЛ 10кВ № 13 ПС Сабуровская | TP010-0143375 | КТП П-732 ВЛ №13 ПС Сабуровская
VS010-0002155 | PS110-000311 | ПС 110/35/10кВ Никифоровская | VS010-0002155 | ВЛ 10кВ № 6 ПС Никифоровская | TP010-0144805 | СТП-П-751 ВЛ № 6 ПС Никифоровская
VS010-0002166 | PS035-000278 | ПС 35/10кВ Кочетовская | VS010-0002166 | ВЛ 10кВ № 2 ПС Кочетовская | TP010-0137098 | КТП 0-69 ВЛ №2 ПС Кочетовская
VS010-0002206 | PS035-000264 | ПС 35/10кВ Изосимовская | VS010-0002206 | ВЛ 10кВ № 6 ПС Изосимовская | TP010-0132924 | КТП 0-214 ВЛ №6 ПС Изосимовская
VS010-0002207 | PS035-000264 | ПС 35/10кВ Изосимовская | VS010-0002207 | ВЛ 10кВ № 7 ПС Изосимовская | TP010-0018015 | КТП 0-382 ВЛ №7 ПС Изосимовская
VS010-0002170 | PS035-000287 | ПС 35/10кВ Ранинская | VS010-0002170 | ВЛ 10кВ № 02 ПС Ранинская | TP010-0017799 | КТП 0-331 ВЛ №02 ПС Ранинская
VS010-0002166 | PS035-000278 | ПС 35/10кВ Кочетовская | VS010-0002166 | ВЛ 10кВ № 2 ПС Кочетовская | TP010-0017652 | КТП 0-412 ВЛ №2 ПС Кочетовская
VS006-0000979 | PS220-000047 | ПС 220кВ Мичуринская (ФСК) | VS006-0000979 | ВЛ 6кВ ВЧ-1 ПС Мичуринская | TP006-0005618 | КТП 0-176 ВЛ ВЧ-1 ПС Мичуринская
VS006-0000980 | PS220-000047 | ПС 220кВ Мичуринская (ФСК) | VS006-0000980 | ВЛ 6кВ Совхоз Будаговского ПС Мичуринска | TP006-0005623 | КТП 968 ВЛ С/х Будаговского ПС Мичуринск
VS010-0002158 | PS110-000311 | ПС 110/35/10кВ Никифоровская | VS010-0002158 | ВЛ 10кВ № 9 ПС Никифоровская | TP010-0018682 | КТП 0-616 ВЛ №9 ПС Никифоровская
VS010-0002154 | PS110-000311 | ПС 110/35/10кВ Никифоровская | VS010-0002154 | ВЛ 10кВ № 5 ПС Никифоровская | TP010-0136178 | КТП 0-186 ВЛ №5 ПС Никифоровская
VS006-0000981 | PS220-000047 | ПС 220кВ Мичуринская (ФСК) | VS006-0000981 | ВЛ 6кВ Асфальтовый з-д ПС Мичуринская | TP006-0012054 | КТП 0-137 ВЛ Асфальтовый з-д ПС Мичуринс
VS010-0002188 | PS035-000274 | ПС 35/10кВ Сабуровская | VS010-0002188 | ВЛ 10кВ № 15 ПС Сабуровская | TP010-0127249 | КТП 0-301 ВЛ №15 ПС Сабуровская
VS010-0002189 | PS035-000274 | ПС 35/10кВ Сабуровская | VS010-0002189 | ВЛ 10кВ № 13 ПС Сабуровская | TP010-0018366 | КТП 130 ВЛ №13 ПС Сабуровская
VS010-0002204 | PS035-000264 | ПС 35/10кВ Изосимовская | VS010-0002204 | ВЛ 10кВ № 4 ПС Изосимовская | TP010-0095774 | МТП 774 ВЛ №4 ПС Изосимовская
VS010-0002225 | PS035-000279 | ПС 35/10кВ Глазковская | VS010-0002225 | ВЛ 10кВ № 3 ПС Глазковская | TP010-0018264 | МТП 233 ВЛ №3 ПС Глазковская
VS010-0002151 | PS110-000311 | ПС 110/35/10кВ Никифоровская | VS010-0002151 | ВЛ 10кВ № 2 ПС Никифоровская | TP010-0018659 | КТП 1540 ВЛ №2 ПС Никифоровская
VS010-0002234 | PS035-000275 | ПС 35/10кВ КИМ | VS010-0002234 | ВЛ 10кВ № 14 ПС КИМ | TP010-0018447 | КТП 1341 ВЛ №14 ПС КИМ
VS010-0002198 | PS035-000284 | ПС 35/10кВ Екатерининская | VS010-0002198 | ВЛ 10кВ № 5 ПС Екатерининская | TP010-0018403 | КТП 86 ВЛ №5 Екатерининская
VS010-0002192 | PS035-000274 | ПС 35/10кВ Сабуровская | VS010-0002192 | ВЛ 10кВ № 08 ПС Сабуровская | TP010-0127659 | КТП 1152 ВЛ №08 ПС Сабуровская
VS010-0002151 | PS110-000311 | ПС 110/35/10кВ Никифоровская | VS010-0002151 | ВЛ 10кВ № 2 ПС Никифоровская | TP010-0018660 | КТП 1539 ВЛ №2 ПС Никифоровская
VS010-0002232 | PS035-000275 | ПС 35/10кВ КИМ | VS010-0002232 | ВЛ 10кВ № 09 ПС КИМ | TP010-0018417 | КТП 1522 ВЛ №09 ПС КИМ
VS010-0002210 | PS110-000326 | ПС 110/35/10кВ Хмелевская | VS010-0002210 | ВЛ 10кВ № 3 ПС Хмелевская | TP010-0018096 | КТП 1561 ВЛ №3 ПС Хмелевская
VS006-0000981 | PS220-000047 | ПС 220кВ Мичуринская (ФСК) | VS006-0000981 | ВЛ 6кВ Асфальтовый з-д ПС Мичуринская | TP006-0012054 | КТП 0-137 ВЛ Асфальтовый з-д ПС Мичуринс
VS010-0002179 | PS035-000288 | ПС 35/10кВ Жидиловская | VS010-0002179 | ВЛ 10кВ № 03 ПС Жидиловская | TP010-0130835 | КТП 0-330 ВЛ №03 ПС Жидиловская
VS010-0002198 | PS035-000284 | ПС 35/10кВ Екатерининская | VS010-0002198 | ВЛ 10кВ № 5 ПС Екатерининская | TP010-0018400 | КТП 0-190 ВЛ №5 ПС Екатерининская
VS010-0002198 | PS035-000284 | ПС 35/10кВ Екатерининская | VS010-0002198 | ВЛ 10кВ № 5 ПС Екатерининская | TP010-0018403 | КТП 86 ВЛ №5 Екатерининская
VS010-0002207 | PS035-000264 | ПС 35/10кВ Изосимовская | VS010-0002207 | ВЛ 10кВ № 7 ПС Изосимовская | TP010-0018023 | СТП 67 ВЛ №7 ПС Изосимовская
VS010-0002207 | PS035-000264 | ПС 35/10кВ Изосимовская | VS010-0002207 | ВЛ 10кВ № 7 ПС Изосимовская | TP010-0018038 | КТП 886 ВЛ №7 ПС Изосимовская
VS010-0002207 | PS035-000264 | ПС 35/10кВ Изосимовская | VS010-0002207 | ВЛ 10кВ № 7 ПС Изосимовская | TP010-0018037 | СТП 171 ВЛ №7 ПС Изосимовская
VS010-0002187 | PS035-000294 | ПС 35/10кВ Тарбеевская | VS010-0002187 | ВЛ 10кВ № 11 ПС Тарбеевская | TP010-0018355 | КТП 1300 ВЛ №11 ПС Тарбеевская
VS010-0002149 | PS110-000311 | ПС 110/35/10кВ Никифоровская | VS010-0002149 | ВЛ 10кВ № 1 ПС Никифоровская | TP010-0018422 | КТП 1525 ВЛ №1 ПС Никифоровская
VS010-0002216 | PS035-000276 | ПС 35/10кВ Пригородная | VS010-0002216 | ВЛ 10кВ № 2 ПС Пригородная | TP010-0018138 | КТП 225 ВЛ №2 ПС Пригородная
VS010-0002151 | PS110-000311 | ПС 110/35/10кВ Никифоровская | VS010-0002151 | ВЛ 10кВ № 2 ПС Никифоровская | TP010-0018659 | КТП 1540 ВЛ №2 ПС Никифоровская
VS010-0002149 | PS110-000311 | ПС 110/35/10кВ Никифоровская | VS010-0002149 | ВЛ 10кВ № 1 ПС Никифоровская | TP010-0018419 | КТП 1526 ВЛ №1 ПС Никифоровская
VS006-0000981 | PS220-000047 | ПС 220кВ Мичуринская (ФСК) | VS006-0000981 | ВЛ 6кВ Асфальтовый з-д ПС Мичуринская | TP006-0005629 | КТП 0-206 ВЛ Асфальтовый з-д ПС Мичуринс
VS010-0002232 | PS035-000275 | ПС 35/10кВ КИМ | VS010-0002232 | ВЛ 10кВ № 09 ПС КИМ | TP010-0123225 | КТП 1132 ВЛ №09 ПС КИМ
VS010-0002151 | PS110-000311 | ПС 110/35/10кВ Никифоровская | VS010-0002151 | ВЛ 10кВ № 2 ПС Никифоровская | TP010-0018659 | КТП 1540 ВЛ №2 ПС Никифоровская
VS010-0002206 | PS035-000264 | ПС 35/10кВ Изосимовская | VS010-0002206 | ВЛ 10кВ № 6 ПС Изосимовская | TP010-0017986 | КТП 0-407 ВЛ №6 ПС Изосимовская
VS010-0002203 | PS035-000264 | ПС 35/10кВ Изосимовская | VS010-0002203 | ВЛ 10кВ № 3 ПС Изосимовская | TP010-0017881 | КТП 0-361 ВЛ №3 ПС Изосимовская
VS010-0002186 | PS035-000294 | ПС 35/10кВ Тарбеевская | VS010-0002186 | ВЛ 10кВ № 05 ПС Тарбеевская | TP010-0018330 | СТП 915 ВЛ №05 ПС Тарбеевская
VS010-0002207 | PS035-000264 | ПС 35/10кВ Изосимовская | VS010-0002207 | ВЛ 10кВ № 7 ПС Изосимовская | TP010-0018025 | КТП 170 ВЛ №7 ПС Изосимовская
VS010-0002213 | PS110-000326 | ПС 110/35/10кВ Хмелевская | VS010-0002213 | ВЛ 10кВ № 6 ПС Хмелевская | TP010-0018089 | КТП 206 ВЛ №6 ПС Хмелевская
VS010-0002170 | PS035-000287 | ПС 35/10кВ Ранинская | VS010-0002170 | ВЛ 10кВ № 02 ПС Ранинская | TP010-0017798 | МТП 740 ВЛ №02 ПС Ранинская
VS010-0002151 | PS110-000311 | ПС 110/35/10кВ Никифоровская | VS010-0002151 | ВЛ 10кВ № 2 ПС Никифоровская | TP010-0018656 | КТП 1538 ВЛ №2 ПС Никифоровская
VS010-0002192 | PS035-000274 | ПС 35/10кВ Сабуровская | VS010-0002192 | ВЛ 10кВ № 08 ПС Сабуровская | TP010-0127659 | КТП 1152 ВЛ №08 ПС Сабуровская
VS010-0002190 | PS035-000274 | ПС 35/10кВ Сабуровская | VS010-0002190 | ВЛ 10кВ № 03 ПС Сабуровская | TP010-0018372 | СТП 999 ВЛ №03 ПС Сабуровская
VS010-0002206 | PS035-000264 | ПС 35/10кВ Изосимовская | VS010-0002206 | ВЛ 10кВ № 6 ПС Изосимовская | TP010-0017980 | СТП 1563 ВЛ №6 ПС Изосимовская
VS010-0002206 | PS035-000264 | ПС 35/10кВ Изосимовская | VS010-0002206 | ВЛ 10кВ № 6 ПС Изосимовская | TP010-0017980 | СТП 1563 ВЛ №6 ПС Изосимовская
VS010-0002170 | PS035-000287 | ПС 35/10кВ Ранинская | VS010-0002170 | ВЛ 10кВ № 02 ПС Ранинская | TP010-0017789 | СТП 692 ВЛ №02 ПС Ранинская
VS010-0002215 | PS035-000276 | ПС 35/10кВ Пригородная | VS010-0002215 | ВЛ 10кВ № 1 ПС Пригородная | TP010-0018130 | ЗТП 1370 ВЛ №1 ПС Пригородная
VS010-0002157 | PS110-000311 | ПС 110/35/10кВ Никифоровская | VS010-0002157 | ВЛ 10кВ № 8 ПС Никифоровская | TP010-0018543 | КТП 1182 ВЛ №8 ПС Никифоровская
VS010-0002232 | PS035-000275 | ПС 35/10кВ КИМ | VS010-0002232 | ВЛ 10кВ № 09 ПС КИМ | TP010-0123204 | КТП 1125 ВЛ №09 ПС КИМ
VS010-0002155 | PS110-000311 | ПС 110/35/10кВ Никифоровская | VS010-0002155 | ВЛ 10кВ № 6 ПС Никифоровская | TP010-0018580 | КТП 981 ВЛ №6 ПС Никифоровская
VS010-0002155 | PS110-000311 | ПС 110/35/10кВ Никифоровская | VS010-0002155 | ВЛ 10кВ № 6 ПС Никифоровская | TP010-0018571 | КТП 847 ВЛ №6 ПС Никифоровская
VS010-0002216 | PS035-000276 | ПС 35/10кВ Пригородная | VS010-0002216 | ВЛ 10кВ № 2 ПС Пригородная | TP010-0018143 | СТП 222 ВЛ №2 ПС Пригородная
VS010-0002180 | PS035-000288 | ПС 35/10кВ Жидиловская | VS010-0002180 | ВЛ 10кВ № 02 ПС Жидиловская | TP010-0017848 | КТП 838 ВЛ №02 ПС Жидиловская
VS010-0002172 | PS035-000287 | ПС 35/10кВ Ранинская | VS010-0002172 | ВЛ 10кВ № 12 ПС Ранинская | TP010-0017813 | КТП 696 ВЛ №12 ПС Ранинская
VS010-0002184 | PS035-000293 | ПС 35/10кВ Устьинская | VS010-0002184 | ВЛ 10кВ № 13 ПС Устьинская | TP010-0018238 | КТП 1065 ВЛ №13 ПС Устьинская
VS010-0002212 | PS110-000326 | ПС 110/35/10кВ Хмелевская | VS010-0002212 | ВЛ 10кВ № 5 ПС Хмелевская | TP010-0018067 | МТП 217 ВЛ №5 ПС Хмелевская
VS010-0002203 | PS035-000264 | ПС 35/10кВ Изосимовская | VS010-0002203 | ВЛ 10кВ № 3 ПС Изосимовская | TP010-0017873 | КТП 1027 ВЛ №3 ПС Изосимовская
VS010-0002178 | PS035-000288 | ПС 35/10кВ Жидиловская | VS010-0002178 | ВЛ 10кВ № 07 ПС Жидиловская | TP010-0095272 | МТП 986 ВЛ №07 ПС Жидиловская
VS010-0002213 | PS110-000326 | ПС 110/35/10кВ Хмелевская | VS010-0002213 | ВЛ 10кВ № 6 ПС Хмелевская | TP010-0018089 | КТП 206 ВЛ №6 ПС Хмелевская
| PS035-000284 | ПС 35/10кВ Екатерининская
| PS035-000284 | ПС 35/10кВ Екатерининская
| PS110-000311 | ПС 110/35/10кВ Никифоровская
| PS110-000311 | ПС 110/35/10кВ Никифоровская
VS010-0002215 | PS035-000276 | ПС 35/10кВ Пригородная | VS010-0002215 | ВЛ 10кВ № 1 ПС Пригородная | TP010-0018130 | ЗТП 1370 ВЛ №1 ПС Пригородная
VS010-0002166 | PS035-000278 | ПС 35/10кВ Кочетовская | VS010-0002166 | ВЛ 10кВ № 2 ПС Кочетовская | TP010-0017649 | СТП 678 ВЛ №2 ПС Кочетовская
VS010-0002210 | PS110-000326 | ПС 110/35/10кВ Хмелевская | VS010-0002210 | ВЛ 10кВ № 3 ПС Хмелевская | TP010-0018102 | КТП 87 ВЛ №3 ПС Хмелевская
VS010-0002215 | PS035-000276 | ПС 35/10кВ Пригородная | VS010-0002215 | ВЛ 10кВ № 1 ПС Пригородная | TP010-0018129 | СТП 978 ВЛ №1 ПС Пригородная (Х/Н)
VS010-0002203 | PS035-000264 | ПС 35/10кВ Изосимовская | VS010-0002203 | ВЛ 10кВ № 3 ПС Изосимовская | TP010-0017869 | КТП 878 ВЛ №3 ПС Изосимовская
VS010-0002203 | PS035-000264 | ПС 35/10кВ Изосимовская | VS010-0002203 | ВЛ 10кВ № 3 ПС Изосимовская | TP010-0017877 | КТП 876 ВЛ №3 ПС Изосимовская
VS010-0002225 | PS035-000279 | ПС 35/10кВ Глазковская | VS010-0002225 | ВЛ 10кВ № 3 ПС Глазковская | TP010-0117685 | СТП 1123 ВЛ №3 ПС Глазковская
VS010-0002185 | PS035-000294 | ПС 35/10кВ Тарбеевская | VS010-0002185 | ВЛ 10кВ № 01 ПС Тарбеевская | TP010-0018298 | КТП 274 ВЛ №01 ПС Тарбеевская
VS010-0002190 | PS035-000274 | ПС 35/10кВ Сабуровская | VS010-0002190 | ВЛ 10кВ № 03 ПС Сабуровская | TP010-0018369 | КТП 1134 ВЛ №03 ПС Сабуровская
VS006-0000978 | PS220-000047 | ПС 220кВ Мичуринская (ФСК) | VS006-0000978 | ВЛ 6кВ Учхоз Комсомолец ПС Мичуринская | TP006-0006394 | МТП 1501 ВЛ Уч/х Комсомолец ПС Мичуринск
VS010-0002149 | PS110-000311 | ПС 110/35/10кВ Никифоровская | VS010-0002149 | ВЛ 10кВ № 1 ПС Никифоровская | TP010-0018424 | КТП 1516 ВЛ №1 ПС Никифоровская
VS010-0002207 | PS035-000264 | ПС 35/10кВ Изосимовская | VS010-0002207 | ВЛ 10кВ № 7 ПС Изосимовская | TP010-0132320 | КТП 642 ВЛ №7 ПС Изосимовская
VS010-0002210 | PS110-000326 | ПС 110/35/10кВ Хмелевская | VS010-0002210 | ВЛ 10кВ № 3 ПС Хмелевская | TP010-0018100 | КТП 677 ВЛ №3 ПС Хмелевская
VS010-0002175 | PS035-000277 | ПС 35/10кВ Коминтерновская | VS010-0002175 | ВЛ 10кВ № 13 ПС Коминтерновская | TP010-0017818 | КТП 0-323 ВЛ №13 ПС Коминтерновская
VS010-0002198 | PS035-000284 | ПС 35/10кВ Екатерининская | VS010-0002198 | ВЛ 10кВ № 5 ПС Екатерининская | TP010-0131029 | КТП П-652 ВЛ №5 ПС Екатерининская
VS006-0000978 | PS220-000047 | ПС 220кВ Мичуринская (ФСК) | VS006-0000978 | ВЛ 6кВ Учхоз Комсомолец ПС Мичуринская | TP006-0005614 | КТП 96 ВЛ Уч/х Комсомолец ПС Мичуринска
VS010-0002173 | PS035-000287 | ПС 35/10кВ Ранинская | VS010-0002173 | ВЛ 10кВ № 14 ПС Ранинская | TP010-0095632 | МТП 816 ВЛ №14 ПС Ранинская
VS010-0002157 | PS110-000311 | ПС 110/35/10кВ Никифоровская | VS010-0002157 | ВЛ 10кВ № 8 ПС Никифоровская | TP010-0018542 | КТП 850 ВЛ №8 ПС Никифоровская
VS010-0002206 | PS035-000264 | ПС 35/10кВ Изосимовская | VS010-0002206 | ВЛ 10кВ № 6 ПС Изосимовская | TP010-0132327 | КТП 0-84 ВЛ №6 ПС Изосимовская
VS010-0002225 | PS035-000279 | ПС 35/10кВ Глазковская | VS010-0002225 | ВЛ 10кВ № 3 ПС Глазковская | TP010-0018264 | МТП 233 ВЛ №3 ПС Глазковская
VS010-0002207 | PS035-000264 | ПС 35/10кВ Изосимовская | VS010-0002207 | ВЛ 10кВ № 7 ПС Изосимовская | TP010-0018033 | КТП 169 ВЛ №7 ПС Изосимовская
VS010-0002207 | PS035-000264 | ПС 35/10кВ Изосимовская | VS010-0002207 | ВЛ 10кВ № 7 ПС Изосимовская | TP010-0018033 | КТП 169 ВЛ №7 ПС Изосимовская
| PS110-001531 | ПС 110/35/6кВ Н.Никольская (потр)
| PS110-001531 | ПС 110/35/6кВ Н.Никольская (потр)
VS010-0002237 | PS035-000280 | ПС 35/10кВ Вырубовская | VS010-0002237 | ВЛ 10кВ № 2 ПС Вырубовская | TP010-0018478 | МТП 144 ВЛ №2 ПС Вырубовская
VS010-0002185 | PS035-000294 | ПС 35/10кВ Тарбеевская | VS010-0002185 | ВЛ 10кВ № 01 ПС Тарбеевская | TP010-0018316 | СТП 200 ВЛ №01 ПС Тарбеевская
VS010-0002190 | PS035-000274 | ПС 35/10кВ Сабуровская | VS010-0002190 | ВЛ 10кВ № 03 ПС Сабуровская | TP010-0018372 | СТП 999 ВЛ №03 ПС Сабуровская
VS006-0000978 | PS220-000047 | ПС 220кВ Мичуринская (ФСК) | VS006-0000978 | ВЛ 6кВ Учхоз Комсомолец ПС Мичуринская | TP006-0005605 | КТП 1367 ВЛ Уч/х Комсомолец ПС Мичуринск
VS010-0002186 | PS035-000294 | ПС 35/10кВ Тарбеевская | VS010-0002186 | ВЛ 10кВ № 05 ПС Тарбеевская | TP010-0018342 | КТП 1106 ВЛ №05 ПС Тарбеевская
VS010-0002238 | PS035-000280 | ПС 35/10кВ Вырубовская | VS010-0002238 | ВЛ 10кВ № 3 ПС Вырубовская | TP010-0018510 | КТП 1087 ВЛ №3 ПС Вырубовская
VS010-0002153 | PS110-000311 | ПС 110/35/10кВ Никифоровская | VS010-0002153 | ВЛ 10кВ № 4 ПС Никифоровская | TP010-0018673 | КТП 0-589 ВЛ №4 ПС Никифоровская
VS010-0002153 | PS110-000311 | ПС 110/35/10кВ Никифоровская | VS010-0002153 | ВЛ 10кВ № 4 ПС Никифоровская | TP010-0145612 | СТП 749 ВЛ №4 ПС Никифоровская
VS010-0002185 | PS035-000294 | ПС 35/10кВ Тарбеевская | VS010-0002185 | ВЛ 10кВ № 01 ПС Тарбеевская | TP010-0018311 | КТП 194 ВЛ №01 ПС Тарбеевская
VS006-0000981 | PS220-000047 | ПС 220кВ Мичуринская (ФСК) | VS006-0000981 | ВЛ 6кВ Асфальтовый з-д ПС Мичуринская | TP006-0012052 | КТП 0-8 ВЛ Асфальтовый з-д ПС Мичуринска
VS010-0002203 | PS035-000264 | ПС 35/10кВ Изосимовская | VS010-0002203 | ВЛ 10кВ № 3 ПС Изосимовская | TP010-0017870 | КТП 1090 ВЛ №3 ПС Изосимовская
VS010-0002215 | PS035-000276 | ПС 35/10кВ Пригородная | VS010-0002215 | ВЛ 10кВ № 1 ПС Пригородная | TP010-0018130 | ЗТП 1370 ВЛ №1 ПС Пригородная
VS010-0002192 | PS035-000274 | ПС 35/10кВ Сабуровская | VS010-0002192 | ВЛ 10кВ № 08 ПС Сабуровская | TP010-0127659 | КТП 1152 ВЛ №08 ПС Сабуровская
VS010-0002232 | PS035-000275 | ПС 35/10кВ КИМ | VS010-0002232 | ВЛ 10кВ № 09 ПС КИМ | TP010-0123209 | КТП 1128 ВЛ №09 ПС КИМ
VS010-0002235 | PS035-000275 | ПС 35/10кВ КИМ | VS010-0002235 | ВЛ 10кВ № 16 ПС КИМ | TP010-0018451 | КТП 1517 ВЛ №16 ПС КИМ
VS010-0002235 | PS035-000275 | ПС 35/10кВ КИМ | VS010-0002235 | ВЛ 10кВ № 16 ПС КИМ | TP010-0018456 | КТП 1519 ВЛ №16 ПС КИМ
VS010-0002151 | PS110-000311 | ПС 110/35/10кВ Никифоровская | VS010-0002151 | ВЛ 10кВ № 2 ПС Никифоровская | TP010-0018661 | КТП 142 ВЛ №2 ПС Никифоровская
VS010-0002232 | PS035-000275 | ПС 35/10кВ КИМ | VS010-0002232 | ВЛ 10кВ № 09 ПС КИМ | TP010-0123209 | КТП 1128 ВЛ №09 ПС КИМ
VS010-0002149 | PS110-000311 | ПС 110/35/10кВ Никифоровская | VS010-0002149 | ВЛ 10кВ № 1 ПС Никифоровская | TP010-0018419 | КТП 1526 ВЛ №1 ПС Никифоровская
VS010-0002151 | PS110-000311 | ПС 110/35/10кВ Никифоровская | VS010-0002151 | ВЛ 10кВ № 2 ПС Никифоровская | TP010-0123218 | КТП 1131 ВЛ №2 ПС Никифоровская
VS010-0002151 | PS110-000311 | ПС 110/35/10кВ Никифоровская | VS010-0002151 | ВЛ 10кВ № 2 ПС Никифоровская | TP010-0123218 | КТП 1131 ВЛ №2 ПС Никифоровская
VS010-0002151 | PS110-000311 | ПС 110/35/10кВ Никифоровская | VS010-0002151 | ВЛ 10кВ № 2 ПС Никифоровская | TP010-0123218 | КТП 1131 ВЛ №2 ПС Никифоровская
VS010-0002151 | PS110-000311 | ПС 110/35/10кВ Никифоровская | VS010-0002151 | ВЛ 10кВ № 2 ПС Никифоровская | TP010-0123218 | КТП 1131 ВЛ №2 ПС Никифоровская
VS010-0002151 | PS110-000311 | ПС 110/35/10кВ Никифоровская | VS010-0002151 | ВЛ 10кВ № 2 ПС Никифоровская | TP010-0123218 | КТП 1131 ВЛ №2 ПС Никифоровская
VS010-0002151 | PS110-000311 | ПС 110/35/10кВ Никифоровская | VS010-0002151 | ВЛ 10кВ № 2 ПС Никифоровская | TP010-0123218 | КТП 1131 ВЛ №2 ПС Никифоровская
VS010-0002151 | PS110-000311 | ПС 110/35/10кВ Никифоровская | VS010-0002151 | ВЛ 10кВ № 2 ПС Никифоровская | TP010-0018662 | КТП 1537 ВЛ №2 ПС Никифоровская
VS010-0002232 | PS035-000275 | ПС 35/10кВ КИМ | VS010-0002232 | ВЛ 10кВ № 09 ПС КИМ | TP010-0123488 | КТП 1137 ВЛ №09 ПС КИМ
VS010-0002232 | PS035-000275 | ПС 35/10кВ КИМ | VS010-0002232 | ВЛ 10кВ № 09 ПС КИМ | TP010-0123488 | КТП 1137 ВЛ №09 ПС КИМ
VS010-0002232 | PS035-000275 | ПС 35/10кВ КИМ | VS010-0002232 | ВЛ 10кВ № 09 ПС КИМ | TP010-0123213 | КТП 1126 ВЛ №09 ПС КИМ
VS010-0002232 | PS035-000275 | ПС 35/10кВ КИМ | VS010-0002232 | ВЛ 10кВ № 09 ПС КИМ | TP010-0123213 | КТП 1126 ВЛ №09 ПС КИМ
VS010-0002232 | PS035-000275 | ПС 35/10кВ КИМ | VS010-0002232 | ВЛ 10кВ № 09 ПС КИМ | TP010-0123213 | КТП 1126 ВЛ №09 ПС КИМ
VS010-0002232 | PS035-000275 | ПС 35/10кВ КИМ | VS010-0002232 | ВЛ 10кВ № 09 ПС КИМ | TP010-0123213 | КТП 1126 ВЛ №09 ПС КИМ
VS010-0002232 | PS035-000275 | ПС 35/10кВ КИМ | VS010-0002232 | ВЛ 10кВ № 09 ПС КИМ | TP010-0123213 | КТП 1126 ВЛ №09 ПС КИМ
VS010-0002232 | PS035-000275 | ПС 35/10кВ КИМ | VS010-0002232 | ВЛ 10кВ № 09 ПС КИМ | TP010-0123213 | КТП 1126 ВЛ №09 ПС КИМ
VS010-0002232 | PS035-000275 | ПС 35/10кВ КИМ | VS010-0002232 | ВЛ 10кВ № 09 ПС КИМ | TP010-0123213 | КТП 1126 ВЛ №09 ПС КИМ
VS010-0002232 | PS035-000275 | ПС 35/10кВ КИМ | VS010-0002232 | ВЛ 10кВ № 09 ПС КИМ | TP010-0123488 | КТП 1137 ВЛ №09 ПС КИМ
VS010-0002232 | PS035-000275 | ПС 35/10кВ КИМ | VS010-0002232 | ВЛ 10кВ № 09 ПС КИМ | TP010-0123209 | КТП 1128 ВЛ №09 ПС КИМ
VS010-0002232 | PS035-000275 | ПС 35/10кВ КИМ | VS010-0002232 | ВЛ 10кВ № 09 ПС КИМ | TP010-0123225 | КТП 1132 ВЛ №09 ПС КИМ
VS010-0002232 | PS035-000275 | ПС 35/10кВ КИМ | VS010-0002232 | ВЛ 10кВ № 09 ПС КИМ | TP010-0123488 | КТП 1137 ВЛ №09 ПС КИМ
VS010-0002232 | PS035-000275 | ПС 35/10кВ КИМ | VS010-0002232 | ВЛ 10кВ № 09 ПС КИМ | TP010-0123225 | КТП 1132 ВЛ №09 ПС КИМ
VS010-0002232 | PS035-000275 | ПС 35/10кВ КИМ | VS010-0002232 | ВЛ 10кВ № 09 ПС КИМ | TP010-0018409 | КТП 1514 ВЛ №09 ПС КИМ
VS010-0002232 | PS035-000275 | ПС 35/10кВ КИМ | VS010-0002232 | ВЛ 10кВ № 09 ПС КИМ | TP010-0123209 | КТП 1128 ВЛ №09 ПС КИМ
VS010-0002232 | PS035-000275 | ПС 35/10кВ КИМ | VS010-0002232 | ВЛ 10кВ № 09 ПС КИМ | TP010-0123225 | КТП 1132 ВЛ №09 ПС КИМ
VS010-0002151 | PS110-000311 | ПС 110/35/10кВ Никифоровская | VS010-0002151 | ВЛ 10кВ № 2 ПС Никифоровская | TP010-0018663 | КТП 1542 ВЛ №2 ПС Никифоровская
VS010-0002151 | PS110-000311 | ПС 110/35/10кВ Никифоровская | VS010-0002151 | ВЛ 10кВ № 2 ПС Никифоровская | TP010-0018663 | КТП 1542 ВЛ №2 ПС Никифоровская
VS010-0002232 | PS035-000275 | ПС 35/10кВ КИМ | VS010-0002232 | ВЛ 10кВ № 09 ПС КИМ | TP010-0123225 | КТП 1132 ВЛ №09 ПС КИМ
VS010-0002232 | PS035-000275 | ПС 35/10кВ КИМ | VS010-0002232 | ВЛ 10кВ № 09 ПС КИМ | TP010-0123213 | КТП 1126 ВЛ №09 ПС КИМ
VS010-0002232 | PS035-000275 | ПС 35/10кВ КИМ | VS010-0002232 | ВЛ 10кВ № 09 ПС КИМ | TP010-0123225 | КТП 1132 ВЛ №09 ПС КИМ
VS010-0002232 | PS035-000275 | ПС 35/10кВ КИМ | VS010-0002232 | ВЛ 10кВ № 09 ПС КИМ | TP010-0123209 | КТП 1128 ВЛ №09 ПС КИМ
VS010-0002149 | PS110-000311 | ПС 110/35/10кВ Никифоровская | VS010-0002149 | ВЛ 10кВ № 1 ПС Никифоровская | TP010-0018419 | КТП 1526 ВЛ №1 ПС Никифоровская
VS010-0002160 | PS110-000311 | ПС 110/35/10кВ Никифоровская | VS010-0002160 | ВЛ 10кВ № 11 ПС Никифоровская | TP010-0137256 | СТП 672 ВЛ №11 ПС Никифоровская
VS010-0002232 | PS035-000275 | ПС 35/10кВ КИМ | VS010-0002232 | ВЛ 10кВ № 09 ПС КИМ | TP010-0123209 | КТП 1128 ВЛ №09 ПС КИМ
VS010-0002151 | PS110-000311 | ПС 110/35/10кВ Никифоровская | VS010-0002151 | ВЛ 10кВ № 2 ПС Никифоровская | TP010-0123218 | КТП 1131 ВЛ №2 ПС Никифоровская
VS010-0002232 | PS035-000275 | ПС 35/10кВ КИМ | VS010-0002232 | ВЛ 10кВ № 09 ПС КИМ | TP010-0123209 | КТП 1128 ВЛ №09 ПС КИМ
VS010-0002232 | PS035-000275 | ПС 35/10кВ КИМ | VS010-0002232 | ВЛ 10кВ № 09 ПС КИМ | TP010-0123204 | КТП 1125 ВЛ №09 ПС КИМ
VS010-0002151 | PS110-000311 | ПС 110/35/10кВ Никифоровская | VS010-0002151 | ВЛ 10кВ № 2 ПС Никифоровская | TP010-0018653 | КТП 1518 ВЛ №2 ПС Никифоровская
VS010-0002232 | PS035-000275 | ПС 35/10кВ КИМ | VS010-0002232 | ВЛ 10кВ № 09 ПС КИМ | TP010-0123209 | КТП 1128 ВЛ №09 ПС КИМ
VS010-0002232 | PS035-000275 | ПС 35/10кВ КИМ | VS010-0002232 | ВЛ 10кВ № 09 ПС КИМ | TP010-0123488 | КТП 1137 ВЛ №09 ПС КИМ
VS010-0002234 | PS035-000275 | ПС 35/10кВ КИМ | VS010-0002234 | ВЛ 10кВ № 14 ПС КИМ | TP010-0018447 | КТП 1341 ВЛ №14 ПС КИМ
VS010-0002154 | PS110-000311 | ПС 110/35/10кВ Никифоровская | VS010-0002154 | ВЛ 10кВ № 5 ПС Никифоровская | TP010-0018688 | КТП 1355 ВЛ №5 ПС Никифоровская
VS010-0002155 | PS110-000311 | ПС 110/35/10кВ Никифоровская | VS010-0002155 | ВЛ 10кВ № 6 ПС Никифоровская | TP010-0018580 | КТП 981 ВЛ №6 ПС Никифоровская
VS010-0002157 | PS110-000311 | ПС 110/35/10кВ Никифоровская | VS010-0002157 | ВЛ 10кВ № 8 ПС Никифоровская | TP010-0018542 | КТП 850 ВЛ №8 ПС Никифоровская
VS010-0002238 | PS035-000280 | ПС 35/10кВ Вырубовская | VS010-0002238 | ВЛ 10кВ № 3 ПС Вырубовская | TP010-0017975 | МТП 1111 ВЛ №3 ПС Вырубовская
VS010-0002238 | PS035-000280 | ПС 35/10кВ Вырубовская | VS010-0002238 | ВЛ 10кВ № 3 ПС Вырубовская | TP010-0018506 | КТП 911 ВЛ №3 ПС Вырубовская
VS010-0002232 | PS035-000275 | ПС 35/10кВ КИМ | VS010-0002232 | ВЛ 10кВ № 09 ПС КИМ | TP010-0123225 | КТП 1132 ВЛ №09 ПС КИМ
VS010-0002155 | PS110-000311 | ПС 110/35/10кВ Никифоровская | VS010-0002155 | ВЛ 10кВ № 6 ПС Никифоровская | TP010-0018571 | КТП 847 ВЛ №6 ПС Никифоровская
VS010-0002188 | PS035-000274 | ПС 35/10кВ Сабуровская | VS010-0002188 | ВЛ 10кВ № 15 ПС Сабуровская | TP010-0018361 | КТП 943 ВЛ №15 ПС Сабуровская
VS010-0002236 | PS035-000280 | ПС 35/10кВ Вырубовская | VS010-0002236 | ВЛ 10кВ № 1 ПС Вырубовская | TP010-0018470 | КТП 135 ВЛ №1 ПС Вырубовская
VS010-0002154 | PS110-000311 | ПС 110/35/10кВ Никифоровская | VS010-0002154 | ВЛ 10кВ № 5 ПС Никифоровская | TP010-0018689 | КТП 870 ВЛ №5 ПС Никифоровская
VS010-0002234 | PS035-000275 | ПС 35/10кВ КИМ | VS010-0002234 | ВЛ 10кВ № 14 ПС КИМ | TP010-0018447 | КТП 1341 ВЛ №14 ПС КИМ
VS010-0002196 | PS035-000284 | ПС 35/10кВ Екатерининская | VS010-0002196 | ВЛ 10кВ № 4 ПС Екатерининская | TP010-0018392 | СТП 24 ВЛ №4 ПС Екатерининская
VS010-0002198 | PS035-000284 | ПС 35/10кВ Екатерининская | VS010-0002198 | ВЛ 10кВ № 5 ПС Екатерининская | TP010-0018403 | КТП 86 ВЛ №5 Екатерининская
VS010-0002240 | PS035-000280 | ПС 35/10кВ Вырубовская | VS010-0002240 | ВЛ 10кВ № 5 ПС Вырубовская | TP010-0018465 | СТП 132 ВЛ №5 ПС Вырубовская
VS010-0002232 | PS035-000275 | ПС 35/10кВ КИМ | VS010-0002232 | ВЛ 10кВ № 09 ПС КИМ | TP010-0123209 | КТП 1128 ВЛ №09 ПС КИМ
VS006-0000981 | PS220-000047 | ПС 220кВ Мичуринская (ФСК) | VS006-0000981 | ВЛ 6кВ Асфальтовый з-д ПС Мичуринская
VS010-0002232 | PS035-000275 | ПС 35/10кВ КИМ | VS010-0002232 | ВЛ 10кВ № 09 ПС КИМ | TP010-0123209 | КТП 1128 ВЛ №09 ПС КИМ
VS010-0002202 | PS035-000264 | ПС 35/10кВ Изосимовская | VS010-0002202 | ВЛ 10кВ № 2 ПС Изосимовская
VS010-0002232 | PS035-000275 | ПС 35/10кВ КИМ | VS010-0002232 | ВЛ 10кВ № 09 ПС КИМ | TP010-0123213 | КТП 1126 ВЛ №09 ПС КИМ
VS010-0002232 | PS035-000275 | ПС 35/10кВ КИМ | VS010-0002232 | ВЛ 10кВ № 09 ПС КИМ | TP010-0123209 | КТП 1128 ВЛ №09 ПС КИМ
VS010-0002232 | PS035-000275 | ПС 35/10кВ КИМ | VS010-0002232 | ВЛ 10кВ № 09 ПС КИМ | TP010-0123209 | КТП 1128 ВЛ №09 ПС КИМ
VS010-0002232 | PS035-000275 | ПС 35/10кВ КИМ | VS010-0002232 | ВЛ 10кВ № 09 ПС КИМ | TP010-0123225 | КТП 1132 ВЛ №09 ПС КИМ
VS010-0002160 | PS110-000311 | ПС 110/35/10кВ Никифоровская | VS010-0002160 | ВЛ 10кВ № 11 ПС Никифоровская | TP010-0137256 | СТП 672 ВЛ №11 ПС Никифоровская
VS010-0002232 | PS035-000275 | ПС 35/10кВ КИМ | VS010-0002232 | ВЛ 10кВ № 09 ПС КИМ | TP010-0123225 | КТП 1132 ВЛ №09 ПС КИМ
VS010-0002232 | PS035-000275 | ПС 35/10кВ КИМ | VS010-0002232 | ВЛ 10кВ № 09 ПС КИМ | TP010-0123209 | КТП 1128 ВЛ №09 ПС КИМ
VS010-0002232 | PS035-000275 | ПС 35/10кВ КИМ | VS010-0002232 | ВЛ 10кВ № 09 ПС КИМ | TP010-0123209 | КТП 1128 ВЛ №09 ПС КИМ
VS010-0002151 | PS110-000311 | ПС 110/35/10кВ Никифоровская | VS010-0002151 | ВЛ 10кВ № 2 ПС Никифоровская | TP010-0018656 | КТП 1538 ВЛ №2 ПС Никифоровская
VS010-0002232 | PS035-000275 | ПС 35/10кВ КИМ | VS010-0002232 | ВЛ 10кВ № 09 ПС КИМ | TP010-0123209 | КТП 1128 ВЛ №09 ПС КИМ
VS010-0002232 | PS035-000275 | ПС 35/10кВ КИМ | VS010-0002232 | ВЛ 10кВ № 09 ПС КИМ | TP010-0123209 | КТП 1128 ВЛ №09 ПС КИМ
VS010-0002232 | PS035-000275 | ПС 35/10кВ КИМ | VS010-0002232 | ВЛ 10кВ № 09 ПС КИМ | TP010-0123209 | КТП 1128 ВЛ №09 ПС КИМ
VS010-0002173 | PS035-000287 | ПС 35/10кВ Ранинская | VS010-0002173 | ВЛ 10кВ № 14 ПС Ранинская | TP010-0017816 | КТП 1256 ВЛ №14 ПС Ранинская
VS006-0000979 | PS220-000047 | ПС 220кВ Мичуринская (ФСК) | VS006-0000979 | ВЛ 6кВ ВЧ-1 ПС Мичуринская
VS006-0000979 | PS220-000047 | ПС 220кВ Мичуринская (ФСК) | VS006-0000979 | ВЛ 6кВ ВЧ-1 ПС Мичуринская
| PS035-000274 | ПС 35/10кВ Сабуровская
VS010-0002235 | PS035-000275 | ПС 35/10кВ КИМ | VS010-0002235 | ВЛ 10кВ № 16 ПС КИМ | TP010-0018453 | КТП 0-576 ВЛ №16 ПС КИМ
VS010-0002149 | PS110-000311 | ПС 110/35/10кВ Никифоровская | VS010-0002149 | ВЛ 10кВ № 1 ПС Никифоровская | TP010-0132324 | КТП 643-П ВЛ №1 ПС Никифоровская
VS010-0002232 | PS035-000275 | ПС 35/10кВ КИМ | VS010-0002232 | ВЛ 10кВ № 09 ПС КИМ | TP010-0123209 | КТП 1128 ВЛ №09 ПС КИМ
VS010-0002192 | PS035-000274 | ПС 35/10кВ Сабуровская | VS010-0002192 | ВЛ 10кВ № 08 ПС Сабуровская | TP010-0127663 | КТП 1167 ВЛ №08 ПС Сабуровская
VS010-0002232 | PS035-000275 | ПС 35/10кВ КИМ | VS010-0002232 | ВЛ 10кВ № 09 ПС КИМ | TP010-0123225 | КТП 1132 ВЛ №09 ПС КИМ
VS010-0002238 | PS035-000280 | ПС 35/10кВ Вырубовская | VS010-0002238 | ВЛ 10кВ № 3 ПС Вырубовская
VS010-0002238 | PS035-000280 | ПС 35/10кВ Вырубовская | VS010-0002238 | ВЛ 10кВ № 3 ПС Вырубовская | TP010-0137852 | КТП 684 ВЛ №3 ПС Вырубовская
VS010-0002238 | PS035-000280 | ПС 35/10кВ Вырубовская | VS010-0002238 | ВЛ 10кВ № 3 ПС Вырубовская
VS010-0002238 | PS035-000280 | ПС 35/10кВ Вырубовская | VS010-0002238 | ВЛ 10кВ № 3 ПС Вырубовская | TP010-0144857 | КТП П-750 ВЛ №3 ПС Вырубовская
VS010-0002153 | PS110-000311 | ПС 110/35/10кВ Никифоровская | VS010-0002153 | ВЛ 10кВ № 4 ПС Никифоровская | TP010-0018676 | КТП 0-630 ВЛ №4 ПС Никифоровская
VS010-0002151 | PS110-000311 | ПС 110/35/10кВ Никифоровская | VS010-0002151 | ВЛ 10кВ № 2 ПС Никифоровская | TP010-0018653 | КТП 1518 ВЛ №2 ПС Никифоровская
VS010-0002149 | PS110-000311 | ПС 110/35/10кВ Никифоровская | VS010-0002149 | ВЛ 10кВ № 1 ПС Никифоровская | TP010-0018422 | КТП 1525 ВЛ №1 ПС Никифоровская
VS010-0002185 | PS035-000294 | ПС 35/10кВ Тарбеевская | VS010-0002185 | ВЛ 10кВ № 01 ПС Тарбеевская | TP010-0018315 | СТП 868 ВЛ №01 ПС Тарбеевская
VS010-0002232 | PS035-000275 | ПС 35/10кВ КИМ | VS010-0002232 | ВЛ 10кВ № 09 ПС КИМ | TP010-0123488 | КТП 1137 ВЛ №09 ПС КИМ
VS010-0002232 | PS035-000275 | ПС 35/10кВ КИМ | VS010-0002232 | ВЛ 10кВ № 09 ПС КИМ | TP010-0123488 | КТП 1137 ВЛ №09 ПС КИМ
VS010-0002203 | PS035-000264 | ПС 35/10кВ Изосимовская | VS010-0002203 | ВЛ 10кВ № 3 ПС Изосимовская
VS010-0002151 | PS110-000311 | ПС 110/35/10кВ Никифоровская | VS010-0002151 | ВЛ 10кВ № 2 ПС Никифоровская | TP010-0018664 | КТП 1157 ВЛ №2 ПС Никифоровская
VS010-0002151 | PS110-000311 | ПС 110/35/10кВ Никифоровская | VS010-0002151 | ВЛ 10кВ № 2 ПС Никифоровская | TP010-0018664 | КТП 1157 ВЛ №2 ПС Никифоровская
VS010-0002235 | PS035-000275 | ПС 35/10кВ КИМ | VS010-0002235 | ВЛ 10кВ № 16 ПС КИМ | TP010-0018452 | КТП 1546 ВЛ №16 ПС КИМ
VS010-0002164 | PS035-000296 | ПС 35/10кВ Дружба | VS010-0002164 | ВЛ 10кВ № 07 ПС Дружба | TP010-0017540 | КТП 0-35 ВЛ №07 ПС Дружба
VS010-0002232 | PS035-000275 | ПС 35/10кВ КИМ | VS010-0002232 | ВЛ 10кВ № 09 ПС КИМ | TP010-0123213 | КТП 1126 ВЛ №09 ПС КИМ
VS010-0002232 | PS035-000275 | ПС 35/10кВ КИМ | VS010-0002232 | ВЛ 10кВ № 09 ПС КИМ | TP010-0123213 | КТП 1126 ВЛ №09 ПС КИМ
VS010-0002189 | PS035-000274 | ПС 35/10кВ Сабуровская | VS010-0002189 | ВЛ 10кВ № 13 ПС Сабуровская | TP010-0018365 | КТП 982 ВЛ №13 ПС Сабуровская
VS010-0002151 | PS110-000311 | ПС 110/35/10кВ Никифоровская | VS010-0002151 | ВЛ 10кВ № 2 ПС Никифоровская | TP010-0018661 | КТП 142 ВЛ №2 ПС Никифоровская
VS006-0000981 | PS220-000047 | ПС 220кВ Мичуринская (ФСК) | VS006-0000981 | ВЛ 6кВ Асфальтовый з-д ПС Мичуринская | TP006-0005630 | КТП 0-203 ВЛ Асфальтовый з-д ПС Мичуринс
VS010-0002203 | PS035-000264 | ПС 35/10кВ Изосимовская | VS010-0002203 | ВЛ 10кВ № 3 ПС Изосимовская | TP010-0017878 | КТП 877 ВЛ №3 ПС Изосимовская
VS010-0002220 | PS035-000276 | ПС 35/10кВ Пригородная | VS010-0002220 | ВЛ 10кВ № 6 ПС Пригородная | TP010-0018167 | КТП 1183 ВЛ №6 ПС Пригородная
VS010-0002203 | PS035-000264 | ПС 35/10кВ Изосимовская | VS010-0002203 | ВЛ 10кВ № 3 ПС Изосимовская | TP010-0017882 | КТП 0-167 ВЛ №3 ПС Изосимовская
VS010-0002175 | PS035-000277 | ПС 35/10кВ Коминтерновская | VS010-0002175 | ВЛ 10кВ № 13 ПС Коминтерновская | TP010-0017820 | МТП 227 ВЛ №13 ПС Коминтерновская
VS010-0002203 | PS035-000264 | ПС 35/10кВ Изосимовская | VS010-0002203 | ВЛ 10кВ № 3 ПС Изосимовская | TP010-0017878 | КТП 877 ВЛ №3 ПС Изосимовская
VS010-0002185 | PS035-000294 | ПС 35/10кВ Тарбеевская | VS010-0002185 | ВЛ 10кВ № 01 ПС Тарбеевская | TP010-0018323 | КТП 1369 ВЛ №01 ПС Н.Тарбеевская
VS010-0002185 | PS035-000294 | ПС 35/10кВ Тарбеевская | VS010-0002185 | ВЛ 10кВ № 01 ПС Тарбеевская | TP010-0018323 | КТП 1369 ВЛ №01 ПС Н.Тарбеевская
VS010-0002213 | PS110-000326 | ПС 110/35/10кВ Хмелевская | VS010-0002213 | ВЛ 10кВ № 6 ПС Хмелевская | TP010-0018091 | КТП 405 ВЛ №6 ПС Хмелевская
VS010-0002213 | PS110-000326 | ПС 110/35/10кВ Хмелевская | VS010-0002213 | ВЛ 10кВ № 6 ПС Хмелевская | TP010-0018089 | КТП 206 ВЛ №6 ПС Хмелевская
VS010-0002213 | PS110-000326 | ПС 110/35/10кВ Хмелевская | VS010-0002213 | ВЛ 10кВ № 6 ПС Хмелевская | TP010-0018090 | МТП 832 ВЛ №6 ПС Хмелевская
VS010-0002213 | PS110-000326 | ПС 110/35/10кВ Хмелевская | VS010-0002213 | ВЛ 10кВ № 6 ПС Хмелевская | TP010-0018086 | КТП 82 ВЛ №6 ПС Хмелевская
VS010-0002213 | PS110-000326 | ПС 110/35/10кВ Хмелевская | VS010-0002213 | ВЛ 10кВ № 6 ПС Хмелевская | TP010-0018090 | МТП 832 ВЛ №6 ПС Хмелевская
VS010-0002213 | PS110-000326 | ПС 110/35/10кВ Хмелевская | VS010-0002213 | ВЛ 10кВ № 6 ПС Хмелевская | TP010-0018084 | КТП 80 ВЛ №6 ПС Хмелевская
VS010-0002213 | PS110-000326 | ПС 110/35/10кВ Хмелевская | VS010-0002213 | ВЛ 10кВ № 6 ПС Хмелевская | TP010-0018082 | КТП 106 ВЛ №6 ПС Хмелевская
VS010-0002213 | PS110-000326 | ПС 110/35/10кВ Хмелевская | VS010-0002213 | ВЛ 10кВ № 6 ПС Хмелевская | TP010-0018086 | КТП 82 ВЛ №6 ПС Хмелевская
| PS220-000047 | ПС 220кВ Мичуринская (ФСК)
| PS220-000047 | ПС 220кВ Мичуринская (ФСК)
| PS110-001531 | ПС 110/35/6кВ Н.Никольская (потр)
| PS110-001531 | ПС 110/35/6кВ Н.Никольская (потр)
| PS220-000047 | ПС 220кВ Мичуринская (ФСК)
| PS110-001531 | ПС 110/35/6кВ Н.Никольская (потр)
VS010-0002185 | PS035-000294 | ПС 35/10кВ Тарбеевская | VS010-0002185 | ВЛ 10кВ № 01 ПС Тарбеевская | TP010-0018319 | КТП 0-116 ВЛ №01 ПС Тарбеевская
VS010-0002211 | PS110-000326 | ПС 110/35/10кВ Хмелевская | VS010-0002211 | ВЛ 10кВ № 4 ПС Хмелевская | TP010-0018055 | КТП 1235 ВЛ №4 ПС Хмелевская
VS010-0002211 | PS110-000326 | ПС 110/35/10кВ Хмелевская | VS010-0002211 | ВЛ 10кВ № 4 ПС Хмелевская | TP010-0139756 | СТП 698 ВЛ №4 ПС Хмелевская
VS010-0002191 | PS035-000274 | ПС 35/10кВ Сабуровская | VS010-0002191 | ВЛ 10кВ № 14 ПС Сабуровская | TP010-0018390 | КТП 40 ВЛ №14 ПС Сабуровская
VS010-0002234 | PS035-000275 | ПС 35/10кВ КИМ | VS010-0002234 | ВЛ 10кВ № 14 ПС КИМ | TP010-0018437 | КТП 1302 ВЛ №14 ПС КИМ
VS010-0002234 | PS035-000275 | ПС 35/10кВ КИМ | VS010-0002234 | ВЛ 10кВ № 14 ПС КИМ | TP010-0018437 | КТП 1302 ВЛ №14 ПС КИМ
[5 empty] | TP010-0018442 | КТП 38 ВЛ №14 ПС КИМ
VS010-0002151 | PS110-000311 | ПС 110/35/10кВ Никифоровская | VS010-0002151 | ВЛ 10кВ № 2 ПС Никифоровская | TP010-0123218 | КТП 1131 ВЛ №2 ПС Никифоровская
VS010-0002151 | PS110-000311 | ПС 110/35/10кВ Никифоровская | VS010-0002151 | ВЛ 10кВ № 2 ПС Никифоровская | TP010-0018664 | КТП 1157 ВЛ №2 ПС Никифоровская
VS010-0002202 | PS035-000264 | ПС 35/10кВ Изосимовская | VS010-0002202 | ВЛ 10кВ № 2 ПС Изосимовская | TP010-0017856 | КТП 250 ВЛ №2 ПС Изосимовская
VS010-0002166 | PS035-000278 | ПС 35/10кВ Кочетовская | VS010-0002166 | ВЛ 10кВ № 2 ПС Кочетовская | TP010-0094800 | МТП 681 ВЛ №2 ПС Кочетовская
VS010-0002223 | PS035-000279 | ПС 35/10кВ Глазковская | VS010-0002223 | ВЛ 10кВ № 1 ПС Глазковская | TP010-0018247 | КТП 1104 ВЛ №1 ПС Глазковская
VS010-0002208 | PS110-000326 | ПС 110/35/10кВ Хмелевская | VS010-0002208 | ВЛ 10кВ № 1 ПС Хмелевская | TP010-0018125 | КТП 7 ВЛ №1 ПС Хмелевская
VS010-0002221 | PS035-000276 | ПС 35/10кВ Пригородная | VS010-0002221 | ВЛ 10кВ № 7 ПС Пригородная | TP010-0018171 | ЗТП 0-565 ВЛ №7 ПС Пригородная
VS010-0002212 | PS110-000326 | ПС 110/35/10кВ Хмелевская | VS010-0002212 | ВЛ 10кВ № 5 ПС Хмелевская
VS010-0002212 | PS110-000326 | ПС 110/35/10кВ Хмелевская | VS010-0002212 | ВЛ 10кВ № 5 ПС Хмелевская | TP010-0131064 | КТП П-648 ВЛ №5 ПС Хмелевская
VS010-0002181 | PS035-000293 | ПС 35/10кВ Устьинская | VS010-0002181 | ВЛ 10кВ № 01 ПС Устьинская | TP010-0018184 | КТП 46 ВЛ №01 ПС Устьинская
VS010-0002212 | PS110-000326 | ПС 110/35/10кВ Хмелевская | VS010-0002212 | ВЛ 10кВ № 5 ПС Хмелевская | TP010-0018070 | СТП 1254 ВЛ №5 ПС Хмелевская
VS010-0002181 | PS035-000293 | ПС 35/10кВ Устьинская | VS010-0002181 | ВЛ 10кВ № 01 ПС Устьинская | TP010-0136757 | КТП П-671 ВЛ №01 ПС Устьинская
VS010-0002181 | PS035-000293 | ПС 35/10кВ Устьинская | VS010-0002181 | ВЛ 10кВ № 01 ПС Устьинская | TP010-0136757 | КТП П-671 ВЛ №01 ПС Устьинская
VS010-0002181 | PS035-000293 | ПС 35/10кВ Устьинская | VS010-0002181 | ВЛ 10кВ № 01 ПС Устьинская | TP010-0136757 | КТП П-671 ВЛ №01 ПС Устьинская
VS010-0004528 | PS110-000326 | ПС 110/35/10кВ Хмелевская | VS010-0004528 | ВЛ 10кВ № 7 ПС Хмелевская
VS010-0002228 | PS035-000279 | ПС 35/10кВ Глазковская | VS010-0002228 | ВЛ 10кВ № 6 ПС Глазковская | TP010-0018278 | КТП 151 ВЛ №6 ПС Глазковская
VS010-0002210 | PS110-000326 | ПС 110/35/10кВ Хмелевская | VS010-0002210 | ВЛ 10кВ № 3 ПС Хмелевская | TP010-0018104 | КТП 1214 ВЛ №3 ПС Хмелевская
VS010-0002151 | PS110-000311 | ПС 110/35/10кВ Никифоровская | VS010-0002151 | ВЛ 10кВ № 2 ПС Никифоровская | TP010-0018653 | КТП 1518 ВЛ №2 ПС Никифоровская
VS010-0002190 | PS035-000274 | ПС 35/10кВ Сабуровская | VS010-0002190 | ВЛ 10кВ № 03 ПС Сабуровская | TP010-0018372 | СТП 999 ВЛ №03 ПС Сабуровская
VS010-0002189 | PS035-000274 | ПС 35/10кВ Сабуровская | VS010-0002189 | ВЛ 10кВ № 13 ПС Сабуровская | TP010-0018366 | КТП 130 ВЛ №13 ПС Сабуровская
VS010-0002225 | PS035-000279 | ПС 35/10кВ Глазковская | VS010-0002225 | ВЛ 10кВ № 3 ПС Глазковская | TP010-0018264 | МТП 233 ВЛ №3 ПС Глазковская
VS010-0002153 | PS110-000311 | ПС 110/35/10кВ Никифоровская | VS010-0002153 | ВЛ 10кВ № 4 ПС Никифоровская | TP010-0018671 | КТП 1541 ВЛ №4 ПС Никифоровская
VS010-0002196 | PS035-000284 | ПС 35/10кВ Екатерининская | VS010-0002196 | ВЛ 10кВ № 4 ПС Екатерининская | TP010-0143121 | КТП П-650 ВЛ №4 ПС Екатерининская
VS010-0002204 | PS035-000264 | ПС 35/10кВ Изосимовская | VS010-0002204 | ВЛ 10кВ № 4 ПС Изосимовская | TP010-0095774 | МТП 774 ВЛ №4 ПС Изосимовская
VS010-0002186 | PS035-000294 | ПС 35/10кВ Тарбеевская | VS010-0002186 | ВЛ 10кВ № 05 ПС Тарбеевская | TP010-0018336 | КТП 262 ВЛ №05 ПС Тарбеевская
VS010-0002164 | PS035-000296 | ПС 35/10кВ Дружба | VS010-0002164 | ВЛ 10кВ № 07 ПС Дружба | TP010-0017542 | КТП 0-359 ВЛ №07 ПС Дружба
VS010-0002202 | PS035-000264 | ПС 35/10кВ Изосимовская | VS010-0002202 | ВЛ 10кВ № 2 ПС Изосимовская | TP010-0017855 | КТП 880 ВЛ №2 ПС Изосимовская
VS010-0002202 | PS035-000264 | ПС 35/10кВ Изосимовская | VS010-0002202 | ВЛ 10кВ № 2 ПС Изосимовская | TP010-0017857 | КТП 249 ВЛ №2 ПС Изосимовская
VS010-0002202 | PS035-000264 | ПС 35/10кВ Изосимовская | VS010-0002202 | ВЛ 10кВ № 2 ПС Изосимовская | TP010-0017855 | КТП 880 ВЛ №2 ПС Изосимовская
VS006-0000980 | PS220-000047 | ПС 220кВ Мичуринская (ФСК) | VS006-0000980 | ВЛ 6кВ Совхоз Будаговского ПС Мичуринска | TP006-0017871 | КТП П-646 ВЛ С/х Будаговского ПС Мичурин
VS010-0002159 | PS110-000311 | ПС 110/35/10кВ Никифоровская | VS010-0002159 | ВЛ 10кВ № 10 ПС Никифоровская | TP010-0018595 | СТП 919 ВЛ №10 ПС Никифоровская
VS010-0002149 | PS110-000311 | ПС 110/35/10кВ Никифоровская | VS010-0002149 | ВЛ 10кВ № 1 ПС Никифоровская | TP010-0018419 | КТП 1526 ВЛ №1 ПС Никифоровская
VS010-0002235 | PS035-000275 | ПС 35/10кВ КИМ | VS010-0002235 | ВЛ 10кВ № 16 ПС КИМ | TP010-0018454 | ЗТП 0-33 ВЛ №16 ПС КИМ
VS010-0002166 | PS035-000278 | ПС 35/10кВ Кочетовская | VS010-0002166 | ВЛ 10кВ № 2 ПС Кочетовская | TP010-0094817 | СТП 888 ВЛ №2 ПС Кочетовская
VS010-0002165 | PS035-000278 | ПС 35/10кВ Кочетовская | VS010-0002165 | ВЛ 10кВ № 1 ПС Кочетовская | TP010-0017629 | ЗТП 13 ВЛ №1 ПС Кочетовская
VS010-0002165 | PS035-000278 | ПС 35/10кВ Кочетовская | VS010-0002165 | ВЛ 10кВ № 1 ПС Кочетовская | TP010-0017627 | КТП 887 ВЛ №1 ПС Кочетовская
VS010-0002166 | PS035-000278 | ПС 35/10кВ Кочетовская | VS010-0002166 | ВЛ 10кВ № 2 ПС Кочетовская | TP010-0137338 | КТП 675 ВЛ №2 ПС Кочетовская
VS006-0000978 | PS220-000047 | ПС 220кВ Мичуринская (ФСК) | VS006-0000978 | ВЛ 6кВ Учхоз Комсомолец ПС Мичуринская | TP006-0005604 | КТП 716 ВЛ Уч/х Комсомолец ПС Мичуринска
VS010-0002230 | PS035-000279 | ПС 35/10кВ Глазковская | VS010-0002230 | ВЛ 10кВ № 8 ПС Глазковская | TP010-0018293 | КТП 1327 ВЛ №8 ПС Глазковская
VS010-0002230 | PS035-000279 | ПС 35/10кВ Глазковская | VS010-0002230 | ВЛ 10кВ № 8 ПС Глазковская | TP010-0018293 | КТП 1327 ВЛ №8 ПС Глазковская
VS010-0002216 | PS035-000276 | ПС 35/10кВ Пригородная | VS010-0002216 | ВЛ 10кВ № 2 ПС Пригородная | TP010-0018131 | КТП 1319 ВЛ №2 ПС Пригородная
VS006-0001975 | PS035-002146 | ПС 35/6кВ БПС Никольская (потр) | VS006-0001975 | ВЛ 6кВ № 30 ПС БПС Никольская | TP006-0016248 | ЗТП 3 ВЛ №30 ПС БПС Никольская
VS010-0002216 | PS035-000276 | ПС 35/10кВ Пригородная | VS010-0002216 | ВЛ 10кВ № 2 ПС Пригородная | TP010-0018131 | КТП 1319 ВЛ №2 ПС Пригородная
VS010-0002216 | PS035-000276 | ПС 35/10кВ Пригородная | VS010-0002216 | ВЛ 10кВ № 2 ПС Пригородная | TP010-0018131 | КТП 1319 ВЛ №2 ПС Пригородная
VS010-0002184 | PS035-000293 | ПС 35/10кВ Устьинская | VS010-0002184 | ВЛ 10кВ № 13 ПС Устьинская | TP010-0018232 | КТП 0-114 ВЛ №13 ПС Устьинская
VS010-0002216 | PS035-000276 | ПС 35/10кВ Пригородная | VS010-0002216 | ВЛ 10кВ № 2 ПС Пригородная | TP010-0018133 | КТП 1377 ВЛ №2 ПС Пригородная
VS010-0002216 | PS035-000276 | ПС 35/10кВ Пригородная | VS010-0002216 | ВЛ 10кВ № 2 ПС Пригородная | TP010-0018133 | КТП 1377 ВЛ №2 ПС Пригородная
VS010-0002216 | PS035-000276 | ПС 35/10кВ Пригородная | VS010-0002216 | ВЛ 10кВ № 2 ПС Пригородная | TP010-0018133 | КТП 1377 ВЛ №2 ПС Пригородная
VS010-0002215 | PS035-000276 | ПС 35/10кВ Пригородная | VS010-0002215 | ВЛ 10кВ № 1 ПС Пригородная | TP010-0018130 | ЗТП 1370 ВЛ №1 ПС Пригородная
VS010-0002215 | PS035-000276 | ПС 35/10кВ Пригородная | VS010-0002215 | ВЛ 10кВ № 1 ПС Пригородная | TP010-0018130 | ЗТП 1370 ВЛ №1 ПС Пригородная
VS010-0002215 | PS035-000276 | ПС 35/10кВ Пригородная | VS010-0002215 | ВЛ 10кВ № 1 ПС Пригородная | TP010-0018130 | ЗТП 1370 ВЛ №1 ПС Пригородная
VS010-0002215 | PS035-000276 | ПС 35/10кВ Пригородная | VS010-0002215 | ВЛ 10кВ № 1 ПС Пригородная | TP010-0018130 | ЗТП 1370 ВЛ №1 ПС Пригородная
VS010-0002215 | PS035-000276 | ПС 35/10кВ Пригородная | VS010-0002215 | ВЛ 10кВ № 1 ПС Пригородная | TP010-0018130 | ЗТП 1370 ВЛ №1 ПС Пригородная
VS010-0002215 | PS035-000276 | ПС 35/10кВ Пригородная | VS010-0002215 | ВЛ 10кВ № 1 ПС Пригородная | TP010-0018130 | ЗТП 1370 ВЛ №1 ПС Пригородная
VS010-0002159 | PS110-000311 | ПС 110/35/10кВ Никифоровская | VS010-0002159 | ВЛ 10кВ № 10 ПС Никифоровская | TP010-0018596 | КТП 818 ВЛ №10 ПС Никифоровская
VS010-0002151 | PS110-000311 | ПС 110/35/10кВ Никифоровская | VS010-0002151 | ВЛ 10кВ № 2 ПС Никифоровская | TP010-0018656 | КТП 1538 ВЛ №2 ПС Никифоровская
VS006-0000981 | PS220-000047 | ПС 220кВ Мичуринская (ФСК) | VS006-0000981 | ВЛ 6кВ Асфальтовый з-д ПС Мичуринская | TP006-0005631 | КТП 0-204 ВЛ Асфальтовый з-д ПС Мичуринс
VS010-0002161 | PS035-000296 | ПС 35/10кВ Дружба | VS010-0002161 | ВЛ 10кВ № 01 ПС Дружба | TP010-0017533 | КТП 835 ВЛ №01 ПС Дружба
VS010-0002204 | PS035-000264 | ПС 35/10кВ Изосимовская | VS010-0002204 | ВЛ 10кВ № 4 ПС Изосимовская | TP010-0017953 | КТП 167 ВЛ №4 ПС Изосимовская
VS010-0002239 | PS035-000280 | ПС 35/10кВ Вырубовская | VS010-0002239 | ВЛ 10кВ № 4 ПС Вырубовская | TP010-0018516 | КТП 351 ВЛ №4 ПС Вырубовская
VS010-0002185 | PS035-000294 | ПС 35/10кВ Тарбеевская | VS010-0002185 | ВЛ 10кВ № 01 ПС Тарбеевская | TP010-0018298 | КТП 274 ВЛ №01 ПС Тарбеевская
VS010-0002158 | PS110-000311 | ПС 110/35/10кВ Никифоровская | VS010-0002158 | ВЛ 10кВ № 9 ПС Никифоровская | TP010-0018685 | КТП 1530 ВЛ №9 ПС Никифоровская
VS010-0002149 | PS110-000311 | ПС 110/35/10кВ Никифоровская | VS010-0002149 | ВЛ 10кВ № 1 ПС Никифоровская | TP010-0018419 | КТП 1526 ВЛ №1 ПС Никифоровская
VS010-0002203 | PS035-000264 | ПС 35/10кВ Изосимовская | VS010-0002203 | ВЛ 10кВ № 3 ПС Изосимовская | TP010-0017875 | КТП 1028 ВЛ №3 ПС Изосимовская
VS010-0002216 | PS035-000276 | ПС 35/10кВ Пригородная | VS010-0002216 | ВЛ 10кВ № 2 ПС Пригородная | TP010-0018138 | КТП 225 ВЛ №2 ПС Пригородная
VS010-0002213 | PS110-000326 | ПС 110/35/10кВ Хмелевская | VS010-0002213 | ВЛ 10кВ № 6 ПС Хмелевская | TP010-0018089 | КТП 206 ВЛ №6 ПС Хмелевская
VS010-0002172 | PS035-000287 | ПС 35/10кВ Ранинская | VS010-0002172 | ВЛ 10кВ № 12 ПС Ранинская | TP010-0017812 | СТП 245 ВЛ №12 ПС Ранинская
VS010-0002182 | PS035-000293 | ПС 35/10кВ Устьинская | VS010-0002182 | ВЛ 10кВ № 03 ПС Устьинская | TP010-0018194 | МТП 235 ВЛ №03 ПС Устьинская
VS010-0002225 | PS035-000279 | ПС 35/10кВ Глазковская | VS010-0002225 | ВЛ 10кВ № 3 ПС Глазковская | TP010-0018264 | МТП 233 ВЛ №3 ПС Глазковская
VS010-0002185 | PS035-000294 | ПС 35/10кВ Тарбеевская | VS010-0002185 | ВЛ 10кВ № 01 ПС Тарбеевская | TP010-0018314 | КТП 71 ВЛ №01 ПС Тарбеевская
VS010-0002202 | PS035-000264 | ПС 35/10кВ Изосимовская | VS010-0002202 | ВЛ 10кВ № 2 ПС Изосимовская | TP010-0017857 | КТП 249 ВЛ №2 ПС Изосимовская
VS010-0002208 | PS110-000326 | ПС 110/35/10кВ Хмелевская | VS010-0002208 | ВЛ 10кВ № 1 ПС Хмелевская | TP010-0018125 | КТП 7 ВЛ №1 ПС Хмелевская
VS010-0002230 | PS035-000279 | ПС 35/10кВ Глазковская | VS010-0002230 | ВЛ 10кВ № 8 ПС Глазковская | TP010-0018290 | МТП 747 ВЛ №8 ПС Глазковская
VS010-0002224 | PS035-000279 | ПС 35/10кВ Глазковская | VS010-0002224 | ВЛ 10кВ № 2 ПС Глазковская | TP010-0018255 | МТП 177 ВЛ №2 ПС Глазковская
VS010-0002206 | PS035-000264 | ПС 35/10кВ Изосимовская | VS010-0002206 | ВЛ 10кВ № 6 ПС Изосимовская | TP010-0017980 | СТП 1563 ВЛ №6 ПС Изосимовская
VS010-0002206 | PS035-000264 | ПС 35/10кВ Изосимовская | VS010-0002206 | ВЛ 10кВ № 6 ПС Изосимовская | TP010-0017980 | СТП 1563 ВЛ №6 ПС Изосимовская
VS010-0002212 | PS110-000326 | ПС 110/35/10кВ Хмелевская | VS010-0002212 | ВЛ 10кВ № 5 ПС Хмелевская | TP010-0018063 | КТП 214 ВЛ №5 ПС Хмелевская
VS010-0002210 | PS110-000326 | ПС 110/35/10кВ Хмелевская | VS010-0002210 | ВЛ 10кВ № 3 ПС Хмелевская | TP010-0018104 | КТП 1214 ВЛ №3 ПС Хмелевская
VS010-0002185 | PS035-000294 | ПС 35/10кВ Тарбеевская | VS010-0002185 | ВЛ 10кВ № 01 ПС Тарбеевская | TP010-0018298 | КТП 274 ВЛ №01 ПС Тарбеевская
VS010-0002170 | PS035-000287 | ПС 35/10кВ Ранинская | VS010-0002170 | ВЛ 10кВ № 02 ПС Ранинская | TP010-0017789 | СТП 692 ВЛ №02 ПС Ранинская
VS010-0002212 | PS110-000326 | ПС 110/35/10кВ Хмелевская | VS010-0002212 | ВЛ 10кВ № 5 ПС Хмелевская | TP010-0018070 | СТП 1254 ВЛ №5 ПС Хмелевская
VS010-0002159 | PS110-000311 | ПС 110/35/10кВ Никифоровская | VS010-0002159 | ВЛ 10кВ № 10 ПС Никифоровская | TP010-0018595 | СТП 919 ВЛ №10 ПС Никифоровская
VS010-0002178 | PS035-000288 | ПС 35/10кВ Жидиловская | VS010-0002178 | ВЛ 10кВ № 07 ПС Жидиловская | TP010-0095272 | МТП 986 ВЛ №07 ПС Жидиловская
VS010-0002186 | PS035-000294 | ПС 35/10кВ Тарбеевская | VS010-0002186 | ВЛ 10кВ № 05 ПС Тарбеевская | TP010-0018347 | КТП 266 ВЛ №05 ПС Тарбеевская
VS010-0002206 | PS035-000264 | ПС 35/10кВ Изосимовская | VS010-0002206 | ВЛ 10кВ № 6 ПС Изосимовская | TP010-0017972 | КТП 238 ВЛ №6 ПС Изосимовская
VS006-0001975 | PS035-002146 | ПС 35/6кВ БПС Никольская (потр) | VS006-0001975 | ВЛ 6кВ № 30 ПС БПС Никольская | TP006-0016250 | КТП 5 ВЛ №30 ПС БПС Никольская
VS010-0002216 | PS035-000276 | ПС 35/10кВ Пригородная | VS010-0002216 | ВЛ 10кВ № 2 ПС Пригородная | TP010-0018144 | КТП 221 ВЛ №2 ПС Пригородная
VS010-0002185 | PS035-000294 | ПС 35/10кВ Тарбеевская | VS010-0002185 | ВЛ 10кВ № 01 ПС Тарбеевская | TP010-0018314 | КТП 71 ВЛ №01 ПС Тарбеевская
VS010-0002225 | PS035-000279 | ПС 35/10кВ Глазковская | VS010-0002225 | ВЛ 10кВ № 3 ПС Глазковская | TP010-0117685 | СТП 1123 ВЛ №3 ПС Глазковская
VS010-0002155 | PS110-000311 | ПС 110/35/10кВ Никифоровская | VS010-0002155 | ВЛ 10кВ № 6 ПС Никифоровская | TP010-0018573 | КТП 848 ВЛ №6 ПС Никифоровская
VS010-0002151 | PS110-000311 | ПС 110/35/10кВ Никифоровская | VS010-0002151 | ВЛ 10кВ № 2 ПС Никифоровская | TP010-0018663 | КТП 1542 ВЛ №2 ПС Никифоровская
VS010-0002237 | PS035-000280 | ПС 35/10кВ Вырубовская | VS010-0002237 | ВЛ 10кВ № 2 ПС Вырубовская | TP010-0018487 | КТП 143 ВЛ №2 ПС Вырубовская
VS010-0002157 | PS110-000311 | ПС 110/35/10кВ Никифоровская | VS010-0002157 | ВЛ 10кВ № 8 ПС Никифоровская | TP010-0133642 | КТП П-660 ВЛ №8 ПС Никифоровская
VS010-0002190 | PS035-000274 | ПС 35/10кВ Сабуровская | VS010-0002190 | ВЛ 10кВ № 03 ПС Сабуровская | TP010-0018369 | КТП 1134 ВЛ №03 ПС Сабуровская
VS010-0002235 | PS035-000275 | ПС 35/10кВ КИМ | VS010-0002235 | ВЛ 10кВ № 16 ПС КИМ | TP010-0018459 | КТП 0-577 ВЛ №16 ПС КИМ
VS010-0002149 | PS110-000311 | ПС 110/35/10кВ Никифоровская | VS010-0002149 | ВЛ 10кВ № 1 ПС Никифоровская | TP010-0018422 | КТП 1525 ВЛ №1 ПС Никифоровская
VS010-0002186 | PS035-000294 | ПС 35/10кВ Тарбеевская | VS010-0002186 | ВЛ 10кВ № 05 ПС Тарбеевская | TP010-0018350 | КТП 53 ВЛ №05 ПС Тарбеевская
VS010-0002157 | PS110-000311 | ПС 110/35/10кВ Никифоровская | VS010-0002157 | ВЛ 10кВ № 8 ПС Никифоровская | TP010-0018542 | КТП 850 ВЛ №8 ПС Никифоровская
VS010-0002151 | PS110-000311 | ПС 110/35/10кВ Никифоровская | VS010-0002151 | ВЛ 10кВ № 2 ПС Никифоровская | TP010-0123218 | КТП 1131 ВЛ №2 ПС Никифоровская
VS010-0002232 | PS035-000275 | ПС 35/10кВ КИМ | VS010-0002232 | ВЛ 10кВ № 09 ПС КИМ | TP010-0123209 | КТП 1128 ВЛ №09 ПС КИМ
KS006-0004833 | PS035-000308 | ПС 35/6кВ Прогресс | KS006-0004833 | КЛ 6кВ № 26 ПС Город
KS006-0004833 | PS035-000308 | ПС 35/6кВ Прогресс | KS006-0004833 | КЛ 6кВ № 26 ПС Город
VS010-0002153 | PS110-000311 | ПС 110/35/10кВ Никифоровская | VS010-0002153 | ВЛ 10кВ № 4 ПС Никифоровская | TP010-0018671 | КТП 1541 ВЛ №4 ПС Никифоровская
VS010-0002160 | PS110-000311 | ПС 110/35/10кВ Никифоровская | VS010-0002160 | ВЛ 10кВ № 11 ПС Никифоровская | TP010-0018628 | КТП 0-5 ВЛ №11 ПС Никифоровская
VS006-0000979 | PS220-000047 | ПС 220кВ Мичуринская (ФСК) | VS006-0000979 | ВЛ 6кВ ВЧ-1 ПС Мичуринская | TP006-0005617 | МТП 0-385 ВЛ ВЧ-1 ПС Мичуринская
VS010-0002206 | PS035-000264 | ПС 35/10кВ Изосимовская | VS010-0002206 | ВЛ 10кВ № 6 ПС Изосимовская | TP010-0017970 | КТП 0-275 ВЛ №6 ПС Изосимовская
VS010-0002189 | PS035-000274 | ПС 35/10кВ Сабуровская | VS010-0002189 | ВЛ 10кВ № 13 ПС Сабуровская | TP010-0018364 | КТП 0-196 ВЛ №13 ПС Сабуровская
VS010-0002157 | PS110-000311 | ПС 110/35/10кВ Никифоровская | VS010-0002157 | ВЛ 10кВ № 8 ПС Никифоровская | TP010-0018598 | КТП 0-298 ВЛ №8 ПС Никифоровская
VS006-0001975 | PS035-002146 | ПС 35/6кВ БПС Никольская (потр) | VS006-0001975 | ВЛ 6кВ № 30 ПС БПС Никольская | TP006-0016242 | КТП 16 ВЛ №30 ПС БПС Никольская
VS010-0002151 | PS110-000311 | ПС 110/35/10кВ Никифоровская | VS010-0002151 | ВЛ 10кВ № 2 ПС Никифоровская | TP010-0018662 | КТП 1537 ВЛ №2 ПС Никифоровская
VS010-0002151 | PS110-000311 | ПС 110/35/10кВ Никифоровская | VS010-0002151 | ВЛ 10кВ № 2 ПС Никифоровская | TP010-0018663 | КТП 1542 ВЛ №2 ПС Никифоровская
VS010-0002151 | PS110-000311 | ПС 110/35/10кВ Никифоровская | VS010-0002151 | ВЛ 10кВ № 2 ПС Никифоровская | TP010-0018661 | КТП 142 ВЛ №2 ПС Никифоровская
VS010-0002151 | PS110-000311 | ПС 110/35/10кВ Никифоровская | VS010-0002151 | ВЛ 10кВ № 2 ПС Никифоровская | TP010-0018661 | КТП 142 ВЛ №2 ПС Никифоровская
VS010-0002151 | PS110-000311 | ПС 110/35/10кВ Никифоровская | VS010-0002151 | ВЛ 10кВ № 2 ПС Никифоровская | TP010-0018663 | КТП 1542 ВЛ №2 ПС Никифоровская
VS010-0002151 | PS110-000311 | ПС 110/35/10кВ Никифоровская | VS010-0002151 | ВЛ 10кВ № 2 ПС Никифоровская | TP010-0018663 | КТП 1542 ВЛ №2 ПС Никифоровская
VS010-0002151 | PS110-000311 | ПС 110/35/10кВ Никифоровская | VS010-0002151 | ВЛ 10кВ № 2 ПС Никифоровская | TP010-0018663 | КТП 1542 ВЛ №2 ПС Никифоровская
VS010-0002151 | PS110-000311 | ПС 110/35/10кВ Никифоровская | VS010-0002151 | ВЛ 10кВ № 2 ПС Никифоровская | TP010-0018663 | КТП 1542 ВЛ №2 ПС Никифоровская
VS010-0002151 | PS110-000311 | ПС 110/35/10кВ Никифоровская | VS010-0002151 | ВЛ 10кВ № 2 ПС Никифоровская | TP010-0018661 | КТП 142 ВЛ №2 ПС Никифоровская
VS010-0002151 | PS110-000311 | ПС 110/35/10кВ Никифоровская | VS010-0002151 | ВЛ 10кВ № 2 ПС Никифоровская | TP010-0018661 | КТП 142 ВЛ №2 ПС Никифоровская
VS010-0002151 | PS110-000311 | ПС 110/35/10кВ Никифоровская | VS010-0002151 | ВЛ 10кВ № 2 ПС Никифоровская | TP010-0018656 | КТП 1538 ВЛ №2 ПС Никифоровская
VS010-0002151 | PS110-000311 | ПС 110/35/10кВ Никифоровская | VS010-0002151 | ВЛ 10кВ № 2 ПС Никифоровская | TP010-0018663 | КТП 1542 ВЛ №2 ПС Никифоровская
VS010-0002149 | PS110-000311 | ПС 110/35/10кВ Никифоровская | VS010-0002149 | ВЛ 10кВ № 1 ПС Никифоровская | TP010-0018419 | КТП 1526 ВЛ №1 ПС Никифоровская
VS010-0002149 | PS110-000311 | ПС 110/35/10кВ Никифоровская | VS010-0002149 | ВЛ 10кВ № 1 ПС Никифоровская | TP010-0018419 | КТП 1526 ВЛ №1 ПС Никифоровская
KS006-0004790 | PS220-000047 | ПС 220кВ Мичуринская (ФСК) | KS006-0004790 | КЛ 6кВ Рембаза ПС Мичуринская | TP006-0011313 | ЗТП РПБ-2 КЛ РПБ-2 ПС Мичуринская
KS006-0004790 | PS220-000047 | ПС 220кВ Мичуринская (ФСК) | KS006-0004790 | КЛ 6кВ Рембаза ПС Мичуринская | TP006-0011313 | ЗТП РПБ-2 КЛ РПБ-2 ПС Мичуринская
KS006-0004790 | PS220-000047 | ПС 220кВ Мичуринская (ФСК) | KS006-0004790 | КЛ 6кВ Рембаза ПС Мичуринская | TP006-0011311 | ЗТП 004 КЛ Рембаза ПС Мичуринская
KS006-0004790 | PS220-000047 | ПС 220кВ Мичуринская (ФСК) | KS006-0004790 | КЛ 6кВ Рембаза ПС Мичуринская | TP006-0011311 | ЗТП 004 КЛ Рембаза ПС Мичуринская
VS010-0002151 | PS110-000311 | ПС 110/35/10кВ Никифоровская | VS010-0002151 | ВЛ 10кВ № 2 ПС Никифоровская | TP010-0018653 | КТП 1518 ВЛ №2 ПС Никифоровская
VS010-0002172 | PS035-000287 | ПС 35/10кВ Ранинская | VS010-0002172 | ВЛ 10кВ № 12 ПС Ранинская | TP010-0017813 | КТП 696 ВЛ №12 ПС Ранинская
VS010-0002207 | PS035-000264 | ПС 35/10кВ Изосимовская | VS010-0002207 | ВЛ 10кВ № 7 ПС Изосимовская | TP010-0018023 | СТП 67 ВЛ №7 ПС Изосимовская
VS010-0002170 | PS035-000287 | ПС 35/10кВ Ранинская | VS010-0002170 | ВЛ 10кВ № 02 ПС Ранинская | TP010-0017798 | МТП 740 ВЛ №02 ПС Ранинская
VS010-0002186 | PS035-000294 | ПС 35/10кВ Тарбеевская | VS010-0002186 | ВЛ 10кВ № 05 ПС Тарбеевская | TP010-0018347 | КТП 266 ВЛ №05 ПС Тарбеевская
VS010-0002216 | PS035-000276 | ПС 35/10кВ Пригородная | VS010-0002216 | ВЛ 10кВ № 2 ПС Пригородная | TP010-0018142 | КТП 864 ВЛ №2 ПС Пригородная
VS010-0002159 | PS110-000311 | ПС 110/35/10кВ Никифоровская | VS010-0002159 | ВЛ 10кВ № 10 ПС Никифоровская | TP010-0018594 | КТП 48 ВЛ №10 ПС Никифоровская
VS010-0002191 | PS035-000274 | ПС 35/10кВ Сабуровская | VS010-0002191 | ВЛ 10кВ № 14 ПС Сабуровская | TP010-0018388 | КТП 804 ВЛ №14 ПС Сабуровская
VS010-0002202 | PS035-000264 | ПС 35/10кВ Изосимовская | VS010-0002202 | ВЛ 10кВ № 2 ПС Изосимовская | TP010-0017855 | КТП 880 ВЛ №2 ПС Изосимовская
VS010-0002238 | PS035-000280 | ПС 35/10кВ Вырубовская | VS010-0002238 | ВЛ 10кВ № 3 ПС Вырубовская | TP010-0018496 | КТП 1085 ВЛ №3 ПС Вырубовская
VS010-0002212 | PS110-000326 | ПС 110/35/10кВ Хмелевская | VS010-0002212 | ВЛ 10кВ № 5 ПС Хмелевская | TP010-0018070 | СТП 1254 ВЛ №5 ПС Хмелевская
VS010-0002236 | PS035-000280 | ПС 35/10кВ Вырубовская | VS010-0002236 | ВЛ 10кВ № 1 ПС Вырубовская | TP010-0018470 | КТП 135 ВЛ №1 ПС Вырубовская
VS010-0002225 | PS035-000279 | ПС 35/10кВ Глазковская | VS010-0002225 | ВЛ 10кВ № 3 ПС Глазковская | TP010-0117685 | СТП 1123 ВЛ №3 ПС Глазковская
VS010-0002198 | PS035-000284 | ПС 35/10кВ Екатерининская | VS010-0002198 | ВЛ 10кВ № 5 ПС Екатерининская | TP010-0018403 | КТП 86 ВЛ №5 Екатерининская
VS010-0002178 | PS035-000288 | ПС 35/10кВ Жидиловская | VS010-0002178 | ВЛ 10кВ № 07 ПС Жидиловская | TP010-0095319 | МТП 241 ВЛ №07 ПС Жидиловская
VS010-0002154 | PS110-000311 | ПС 110/35/10кВ Никифоровская | VS010-0002154 | ВЛ 10кВ № 5 ПС Никифоровская | TP010-0018689 | КТП 870 ВЛ №5 ПС Никифоровская
VS010-0002204 | PS035-000264 | ПС 35/10кВ Изосимовская | VS010-0002204 | ВЛ 10кВ № 4 ПС Изосимовская | TP010-0095774 | МТП 774 ВЛ №4 ПС Изосимовская
VS010-0002186 | PS035-000294 | ПС 35/10кВ Тарбеевская | VS010-0002186 | ВЛ 10кВ № 05 ПС Тарбеевская | TP010-0018334 | МТП 255 ВЛ №05 ПС Тарбеевская
VS010-0002175 | PS035-000277 | ПС 35/10кВ Коминтерновская | VS010-0002175 | ВЛ 10кВ № 13 ПС Коминтерновская | TP010-0017823 | СТП 228 ВЛ №13 ПС Коминтерновская
VS010-0002166 | PS035-000278 | ПС 35/10кВ Кочетовская | VS010-0002166 | ВЛ 10кВ № 2 ПС Кочетовская | TP010-0017638 | КТП 168 ВЛ №2 ПС Кочетовская
VS010-0002206 | PS035-000264 | ПС 35/10кВ Изосимовская | VS010-0002206 | ВЛ 10кВ № 6 ПС Изосимовская | TP010-0017980 | СТП 1563 ВЛ №6 ПС Изосимовская
VS010-0002210 | PS110-000326 | ПС 110/35/10кВ Хмелевская | VS010-0002210 | ВЛ 10кВ № 3 ПС Хмелевская | TP010-0018107 | КТП 84 ВЛ №3 ПС Хмелевская
VS010-0002184 | PS035-000293 | ПС 35/10кВ Устьинская | VS010-0002184 | ВЛ 10кВ № 13 ПС Устьинская | TP010-0018236 | КТП 211 ВЛ №13 ПС Устьинская
VS010-0002185 | PS035-000294 | ПС 35/10кВ Тарбеевская | VS010-0002185 | ВЛ 10кВ № 01 ПС Тарбеевская | TP010-0018297 | КТП 70 ВЛ №01 ПС Тарбеевская
VS010-0002155 | PS110-000311 | ПС 110/35/10кВ Никифоровская | VS010-0002155 | ВЛ 10кВ № 6 ПС Никифоровская | TP010-0018581 | КТП 900 ВЛ №6 ПС Никифоровская
VS010-0002238 | PS035-000280 | ПС 35/10кВ Вырубовская | VS010-0002238 | ВЛ 10кВ № 3 ПС Вырубовская | TP010-0017975 | МТП 1111 ВЛ №3 ПС Вырубовская
VS010-0002191 | PS035-000274 | ПС 35/10кВ Сабуровская | VS010-0002191 | ВЛ 10кВ № 14 ПС Сабуровская | TP010-0127644 | КТП 1149 ВЛ №14 ПС Сабуровская
VS010-0002182 | PS035-000293 | ПС 35/10кВ Устьинская | VS010-0002182 | ВЛ 10кВ № 03 ПС Устьинская | TP010-0018195 | ЗТП 207 ВЛ №03 ПС Устьинская
VS010-0002157 | PS110-000311 | ПС 110/35/10кВ Никифоровская | VS010-0002157 | ВЛ 10кВ № 8 ПС Никифоровская | TP010-0018542 | КТП 850 ВЛ №8 ПС Никифоровская
VS010-0002213 | PS110-000326 | ПС 110/35/10кВ Хмелевская | VS010-0002213 | ВЛ 10кВ № 6 ПС Хмелевская | TP010-0018086 | КТП 82 ВЛ №6 ПС Хмелевская
VS010-0002203 | PS035-000264 | ПС 35/10кВ Изосимовская | VS010-0002203 | ВЛ 10кВ № 3 ПС Изосимовская | TP010-0017878 | КТП 877 ВЛ №3 ПС Изосимовская
VS006-0000978 | PS220-000047 | ПС 220кВ Мичуринская (ФСК) | VS006-0000978 | ВЛ 6кВ Учхоз Комсомолец ПС Мичуринская | TP006-0005606 | КТП 723 ВЛ Уч/х Комсомолец ПС Мичуринска
VS010-0002206 | PS035-000264 | ПС 35/10кВ Изосимовская | VS010-0002206 | ВЛ 10кВ № 6 ПС Изосимовская | TP010-0017972 | КТП 238 ВЛ №6 ПС Изосимовская
VS010-0002185 | PS035-000294 | ПС 35/10кВ Тарбеевская | VS010-0002185 | ВЛ 10кВ № 01 ПС Тарбеевская | TP010-0018312 | КТП 276 ВЛ №01 ПС Тарбеевская
VS010-0002179 | PS035-000288 | ПС 35/10кВ Жидиловская | VS010-0002179 | ВЛ 10кВ № 03 ПС Жидиловская | TP010-0017845 | КТП 690 ВЛ №03 ПС Жидиловская
VS010-0002234 | PS035-000275 | ПС 35/10кВ КИМ | VS010-0002234 | ВЛ 10кВ № 14 ПС КИМ | TP010-0018447 | КТП 1341 ВЛ №14 ПС КИМ
VS010-0002219 | PS035-000276 | ПС 35/10кВ Пригородная | VS010-0002219 | ВЛ 10кВ № 5 ПС Пригородная | TP010-0018160 | ЗТП 843 ВЛ №5 ПС Пригородная
VS010-0002181 | PS035-000293 | ПС 35/10кВ Устьинская | VS010-0002181 | ВЛ 10кВ № 01 ПС Устьинская | TP010-0018184 | КТП 46 ВЛ №01 ПС Устьинская
VS010-0002196 | PS035-000284 | ПС 35/10кВ Екатерининская | VS010-0002196 | ВЛ 10кВ № 4 ПС Екатерининская | TP010-0018391 | КТП 1294 ВЛ №4 ПС Екатерининская
VS010-0002224 | PS035-000279 | ПС 35/10кВ Глазковская | VS010-0002224 | ВЛ 10кВ № 2 ПС Глазковская | TP010-0018257 | КТП 1259 ВЛ №2 ПС Глазковская
VS010-0002149 | PS110-000311 | ПС 110/35/10кВ Никифоровская | VS010-0002149 | ВЛ 10кВ № 1 ПС Никифоровская | TP010-0018419 | КТП 1526 ВЛ №1 ПС Никифоровская
VS010-0002149 | PS110-000311 | ПС 110/35/10кВ Никифоровская | VS010-0002149 | ВЛ 10кВ № 1 ПС Никифоровская | TP010-0018419 | КТП 1526 ВЛ №1 ПС Никифоровская
VS010-0002151 | PS110-000311 | ПС 110/35/10кВ Никифоровская | VS010-0002151 | ВЛ 10кВ № 2 ПС Никифоровская | TP010-0018664 | КТП 1157 ВЛ №2 ПС Никифоровская
VS010-0002151 | PS110-000311 | ПС 110/35/10кВ Никифоровская | VS010-0002151 | ВЛ 10кВ № 2 ПС Никифоровская | TP010-0018661 | КТП 142 ВЛ №2 ПС Никифоровская
VS010-0002151 | PS110-000311 | ПС 110/35/10кВ Никифоровская | VS010-0002151 | ВЛ 10кВ № 2 ПС Никифоровская | TP010-0018656 | КТП 1538 ВЛ №2 ПС Никифоровская
VS010-0002151 | PS110-000311 | ПС 110/35/10кВ Никифоровская | VS010-0002151 | ВЛ 10кВ № 2 ПС Никифоровская | TP010-0018656 | КТП 1538 ВЛ №2 ПС Никифоровская
VS010-0002151 | PS110-000311 | ПС 110/35/10кВ Никифоровская | VS010-0002151 | ВЛ 10кВ № 2 ПС Никифоровская | TP010-0018656 | КТП 1538 ВЛ №2 ПС Никифоровская
VS010-0002232 | PS035-000275 | ПС 35/10кВ КИМ | VS010-0002232 | ВЛ 10кВ № 09 ПС КИМ | TP010-0123225 | КТП 1132 ВЛ №09 ПС КИМ
VS010-0002151 | PS110-000311 | ПС 110/35/10кВ Никифоровская | VS010-0002151 | ВЛ 10кВ № 2 ПС Никифоровская | TP010-0018664 | КТП 1157 ВЛ №2 ПС Никифоровская
VS010-0002151 | PS110-000311 | ПС 110/35/10кВ Никифоровская | VS010-0002151 | ВЛ 10кВ № 2 ПС Никифоровская | TP010-0018661 | КТП 142 ВЛ №2 ПС Никифоровская
VS010-0002151 | PS110-000311 | ПС 110/35/10кВ Никифоровская | VS010-0002151 | ВЛ 10кВ № 2 ПС Никифоровская | TP010-0018661 | КТП 142 ВЛ №2 ПС Никифоровская
VS010-0002151 | PS110-000311 | ПС 110/35/10кВ Никифоровская | VS010-0002151 | ВЛ 10кВ № 2 ПС Никифоровская | TP010-0018662 | КТП 1537 ВЛ №2 ПС Никифоровская
VS010-0002151 | PS110-000311 | ПС 110/35/10кВ Никифоровская | VS010-0002151 | ВЛ 10кВ № 2 ПС Никифоровская | TP010-0018661 | КТП 142 ВЛ №2 ПС Никифоровская
VS010-0002151 | PS110-000311 | ПС 110/35/10кВ Никифоровская | VS010-0002151 | ВЛ 10кВ № 2 ПС Никифоровская | TP010-0018662 | КТП 1537 ВЛ №2 ПС Никифоровская
VS010-0002151 | PS110-000311 | ПС 110/35/10кВ Никифоровская | VS010-0002151 | ВЛ 10кВ № 2 ПС Никифоровская | TP010-0018662 | КТП 1537 ВЛ №2 ПС Никифоровская
VS010-0002151 | PS110-000311 | ПС 110/35/10кВ Никифоровская | VS010-0002151 | ВЛ 10кВ № 2 ПС Никифоровская | TP010-0018661 | КТП 142 ВЛ №2 ПС Никифоровская
VS010-0002151 | PS110-000311 | ПС 110/35/10кВ Никифоровская | VS010-0002151 | ВЛ 10кВ № 2 ПС Никифоровская | TP010-0018663 | КТП 1542 ВЛ №2 ПС Никифоровская
VS010-0002151 | PS110-000311 | ПС 110/35/10кВ Никифоровская | VS010-0002151 | ВЛ 10кВ № 2 ПС Никифоровская | TP010-0018661 | КТП 142 ВЛ №2 ПС Никифоровская
VS010-0002151 | PS110-000311 | ПС 110/35/10кВ Никифоровская | VS010-0002151 | ВЛ 10кВ № 2 ПС Никифоровская | TP010-0018661 | КТП 142 ВЛ №2 ПС Никифоровская
VS010-0002151 | PS110-000311 | ПС 110/35/10кВ Никифоровская | VS010-0002151 | ВЛ 10кВ № 2 ПС Никифоровская | TP010-0018661 | КТП 142 ВЛ №2 ПС Никифоровская
VS010-0002151 | PS110-000311 | ПС 110/35/10кВ Никифоровская | VS010-0002151 | ВЛ 10кВ № 2 ПС Никифоровская | TP010-0018661 | КТП 142 ВЛ №2 ПС Никифоровская
VS010-0002151 | PS110-000311 | ПС 110/35/10кВ Никифоровская | VS010-0002151 | ВЛ 10кВ № 2 ПС Никифоровская | TP010-0018661 | КТП 142 ВЛ №2 ПС Никифоровская
VS010-0002151 | PS110-000311 | ПС 110/35/10кВ Никифоровская | VS010-0002151 | ВЛ 10кВ № 2 ПС Никифоровская | TP010-0018661 | КТП 142 ВЛ №2 ПС Никифоровская
VS010-0002151 | PS110-000311 | ПС 110/35/10кВ Никифоровская | VS010-0002151 | ВЛ 10кВ № 2 ПС Никифоровская | TP010-0018661 | КТП 142 ВЛ №2 ПС Никифоровская
VS010-0002151 | PS110-000311 | ПС 110/35/10кВ Никифоровская | VS010-0002151 | ВЛ 10кВ № 2 ПС Никифоровская | TP010-0018661 | КТП 142 ВЛ №2 ПС Никифоровская
VS010-0002151 | PS110-000311 | ПС 110/35/10кВ Никифоровская | VS010-0002151 | ВЛ 10кВ № 2 ПС Никифоровская | TP010-0018660 | КТП 1539 ВЛ №2 ПС Никифоровская
VS010-0002151 | PS110-000311 | ПС 110/35/10кВ Никифоровская | VS010-0002151 | ВЛ 10кВ № 2 ПС Никифоровская | TP010-0018660 | КТП 1539 ВЛ №2 ПС Никифоровская
VS010-0002151 | PS110-000311 | ПС 110/35/10кВ Никифоровская | VS010-0002151 | ВЛ 10кВ № 2 ПС Никифоровская | TP010-0018660 | КТП 1539 ВЛ №2 ПС Никифоровская
VS010-0002151 | PS110-000311 | ПС 110/35/10кВ Никифоровская | VS010-0002151 | ВЛ 10кВ № 2 ПС Никифоровская | TP010-0018660 | КТП 1539 ВЛ №2 ПС Никифоровская
VS010-0002151 | PS110-000311 | ПС 110/35/10кВ Никифоровская | VS010-0002151 | ВЛ 10кВ № 2 ПС Никифоровская | TP010-0018660 | КТП 1539 ВЛ №2 ПС Никифоровская
VS010-0002151 | PS110-000311 | ПС 110/35/10кВ Никифоровская | VS010-0002151 | ВЛ 10кВ № 2 ПС Никифоровская | TP010-0018660 | КТП 1539 ВЛ №2 ПС Никифоровская
VS010-0002151 | PS110-000311 | ПС 110/35/10кВ Никифоровская | VS010-0002151 | ВЛ 10кВ № 2 ПС Никифоровская | TP010-0018660 | КТП 1539 ВЛ №2 ПС Никифоровская
VS010-0002151 | PS110-000311 | ПС 110/35/10кВ Никифоровская | VS010-0002151 | ВЛ 10кВ № 2 ПС Никифоровская | TP010-0018660 | КТП 1539 ВЛ №2 ПС Никифоровская
VS010-0002151 | PS110-000311 | ПС 110/35/10кВ Никифоровская | VS010-0002151 | ВЛ 10кВ № 2 ПС Никифоровская | TP010-0018660 | КТП 1539 ВЛ №2 ПС Никифоровская
VS010-0002151 | PS110-000311 | ПС 110/35/10кВ Никифоровская | VS010-0002151 | ВЛ 10кВ № 2 ПС Никифоровская | TP010-0018660 | КТП 1539 ВЛ №2 ПС Никифоровская
VS010-0002235 | PS035-000275 | ПС 35/10кВ КИМ | VS010-0002235 | ВЛ 10кВ № 16 ПС КИМ | TP010-0018458 | МТП 23 ВЛ №16 ПС КИМ
VS010-0002235 | PS035-000275 | ПС 35/10кВ КИМ | VS010-0002235 | ВЛ 10кВ № 16 ПС КИМ | TP010-0140601 | КТП П-709 ВЛ № 16 ПС КИМ
VS010-0002186 | PS035-000294 | ПС 35/10кВ Тарбеевская | VS010-0002186 | ВЛ 10кВ № 05 ПС Тарбеевская | TP010-0018330 | СТП 915 ВЛ №05 ПС Тарбеевская
VS010-0002180 | PS035-000288 | ПС 35/10кВ Жидиловская | VS010-0002180 | ВЛ 10кВ № 02 ПС Жидиловская | TP010-0017849 | КТП 243 ВЛ №02 ПС Жидиловская
VS010-0002182 | PS035-000293 | ПС 35/10кВ Устьинская | VS010-0002182 | ВЛ 10кВ № 03 ПС Устьинская | TP010-0018203 | МТП 232 ВЛ №03 ПС Устьинская
VS010-0002209 | PS110-000326 | ПС 110/35/10кВ Хмелевская | VS010-0002209 | ВЛ 10кВ № 2 ПС Хмелевская | TP010-0018116 | СТП 93 ВЛ №2 ПС Хмелевская
VS010-0002230 | PS035-000279 | ПС 35/10кВ Глазковская | VS010-0002230 | ВЛ 10кВ № 8 ПС Глазковская | TP010-0018290 | МТП 747 ВЛ №8 ПС Глазковская
VS010-0002232 | PS035-000275 | ПС 35/10кВ КИМ | VS010-0002232 | ВЛ 10кВ № 09 ПС КИМ | TP010-0018409 | КТП 1514 ВЛ №09 ПС КИМ
VS010-0002153 | PS110-000311 | ПС 110/35/10кВ Никифоровская | VS010-0002153 | ВЛ 10кВ № 4 ПС Никифоровская | TP010-0018673 | КТП 0-589 ВЛ №4 ПС Никифоровская
VS010-0002189 | PS035-000274 | ПС 35/10кВ Сабуровская | VS010-0002189 | ВЛ 10кВ № 13 ПС Сабуровская | TP010-0018366 | КТП 130 ВЛ №13 ПС Сабуровская
VS010-0002213 | PS110-000326 | ПС 110/35/10кВ Хмелевская | VS010-0002213 | ВЛ 10кВ № 6 ПС Хмелевская | TP010-0096071 | МТП 60 ВЛ №6 ПС Хмелевская
VS010-0002191 | PS035-000274 | ПС 35/10кВ Сабуровская | VS010-0002191 | ВЛ 10кВ № 14 ПС Сабуровская | TP010-0018390 | КТП 40 ВЛ №14 ПС Сабуровская
VS010-0002184 | PS035-000293 | ПС 35/10кВ Устьинская | VS010-0002184 | ВЛ 10кВ № 13 ПС Устьинская
VS010-0002203 | PS035-000264 | ПС 35/10кВ Изосимовская | VS010-0002203 | ВЛ 10кВ № 3 ПС Изосимовская | TP010-0017870 | КТП 1090 ВЛ №3 ПС Изосимовская
VS010-0002203 | PS035-000264 | ПС 35/10кВ Изосимовская | VS010-0002203 | ВЛ 10кВ № 3 ПС Изосимовская | TP010-0017870 | КТП 1090 ВЛ №3 ПС Изосимовская
VS010-0002203 | PS035-000264 | ПС 35/10кВ Изосимовская | VS010-0002203 | ВЛ 10кВ № 3 ПС Изосимовская | TP010-0017870 | КТП 1090 ВЛ №3 ПС Изосимовская
VS010-0002149 | PS110-000311 | ПС 110/35/10кВ Никифоровская | VS010-0002149 | ВЛ 10кВ № 1 ПС Никифоровская | TP010-0018421 | КТП 1534 ВЛ №1 ПС Никифоровская
VS010-0002234 | PS035-000275 | ПС 35/10кВ КИМ | VS010-0002234 | ВЛ 10кВ № 14 ПС КИМ | TP010-0018448 | КТП 1295 ВЛ №14 ПС КИМ
VS010-0002240 | PS035-000280 | ПС 35/10кВ Вырубовская | VS010-0002240 | ВЛ 10кВ № 5 ПС Вырубовская | TP010-0018465 | СТП 132 ВЛ №5 ПС Вырубовская
VS010-0002240 | PS035-000280 | ПС 35/10кВ Вырубовская | VS010-0002240 | ВЛ 10кВ № 5 ПС Вырубовская | TP010-0018465 | СТП 132 ВЛ №5 ПС Вырубовская
VS010-0002183 | PS035-000293 | ПС 35/10кВ Устьинская | VS010-0002183 | ВЛ 10кВ № 09 ПС Устьинская | TP010-0142677 | СТП 726 ВЛ № 09 ПС Устьинская
VS010-0002185 | PS035-000294 | ПС 35/10кВ Тарбеевская | VS010-0002185 | ВЛ 10кВ № 01 ПС Тарбеевская
VS010-0002149 | PS110-000311 | ПС 110/35/10кВ Никифоровская | VS010-0002149 | ВЛ 10кВ № 1 ПС Никифоровская | TP010-0018421 | КТП 1534 ВЛ №1 ПС Никифоровская
VS010-0002149 | PS110-000311 | ПС 110/35/10кВ Никифоровская | VS010-0002149 | ВЛ 10кВ № 1 ПС Никифоровская | TP010-0132372 | КТП П-655 ВЛ №1 ПС Никифоровская
VS010-0002155 | PS110-000311 | ПС 110/35/10кВ Никифоровская | VS010-0002155 | ВЛ 10кВ № 6 ПС Никифоровская | TP010-0018568 | КТП 0-631 ВЛ №6 ПС Никифоровская
VS010-0002149 | PS110-000311 | ПС 110/35/10кВ Никифоровская | VS010-0002149 | ВЛ 10кВ № 1 ПС Никифоровская | TP010-0018419 | КТП 1526 ВЛ №1 ПС Никифоровская
VS010-0002230 | PS035-000279 | ПС 35/10кВ Глазковская | VS010-0002230 | ВЛ 10кВ № 8 ПС Глазковская | TP010-0018285 | МТП 828 ВЛ №8 ПС Глазковская
VS010-0002230 | PS035-000279 | ПС 35/10кВ Глазковская | VS010-0002230 | ВЛ 10кВ № 8 ПС Глазковская
VS010-0002185 | PS035-000294 | ПС 35/10кВ Тарбеевская | VS010-0002185 | ВЛ 10кВ № 01 ПС Тарбеевская | TP010-0018313 | СТП 1552 ВЛ №01 ПС Тарбеевская
VS010-0002170 | PS035-000287 | ПС 35/10кВ Ранинская | VS010-0002170 | ВЛ 10кВ № 02 ПС Ранинская | TP010-0017797 | СТП 689 ВЛ №02 ПС Ранинская
VS010-0002237 | PS035-000280 | ПС 35/10кВ Вырубовская | VS010-0002237 | ВЛ 10кВ № 2 ПС Вырубовская | TP010-0018478 | МТП 144 ВЛ №2 ПС Вырубовская
VS010-0002239 | PS035-000280 | ПС 35/10кВ Вырубовская | VS010-0002239 | ВЛ 10кВ № 4 ПС Вырубовская | TP010-0018522 | КТП 136 ВЛ №4 ПС Вырубовская
VS010-0002240 | PS035-000280 | ПС 35/10кВ Вырубовская | VS010-0002240 | ВЛ 10кВ № 5 ПС Вырубовская | TP010-0018465 | СТП 132 ВЛ №5 ПС Вырубовская
VS010-0002240 | PS035-000280 | ПС 35/10кВ Вырубовская | VS010-0002240 | ВЛ 10кВ № 5 ПС Вырубовская | TP010-0018467 | КТП 133 ВЛ №5 ПС Вырубовская
VS010-0002236 | PS035-000280 | ПС 35/10кВ Вырубовская | VS010-0002236 | ВЛ 10кВ № 1 ПС Вырубовская | TP010-0018475 | КТП 137 ВЛ №1 ПС Вырубовская
VS010-0002236 | PS035-000280 | ПС 35/10кВ Вырубовская | VS010-0002236 | ВЛ 10кВ № 1 ПС Вырубовская | TP010-0018470 | КТП 135 ВЛ №1 ПС Вырубовская
VS010-0002238 | PS035-000280 | ПС 35/10кВ Вырубовская | VS010-0002238 | ВЛ 10кВ № 3 ПС Вырубовская | TP010-0018504 | МТП 31 ВЛ №3 ПС Вырубовская
VS010-0002238 | PS035-000280 | ПС 35/10кВ Вырубовская | VS010-0002238 | ВЛ 10кВ № 3 ПС Вырубовская | TP010-0018510 | КТП 1087 ВЛ №3 ПС Вырубовская
VS010-0002238 | PS035-000280 | ПС 35/10кВ Вырубовская | VS010-0002238 | ВЛ 10кВ № 3 ПС Вырубовская | TP010-0018497 | МТП 963 ВЛ №3 ПС Вырубовская
VS010-0002198 | PS035-000284 | ПС 35/10кВ Екатерининская | VS010-0002198 | ВЛ 10кВ № 5 ПС Екатерининская | TP010-0018404 | КТП 1286 ВЛ №5 ПС Екатерининская
VS010-0002198 | PS035-000284 | ПС 35/10кВ Екатерининская | VS010-0002198 | ВЛ 10кВ № 5 ПС Екатерининская | TP010-0018399 | КТП 25 ВЛ №5 ПС Екатерининская
VS010-0002237 | PS035-000280 | ПС 35/10кВ Вырубовская | VS010-0002237 | ВЛ 10кВ № 2 ПС Вырубовская | TP010-0018487 | КТП 143 ВЛ №2 ПС Вырубовская
VS010-0002237 | PS035-000280 | ПС 35/10кВ Вырубовская | VS010-0002237 | ВЛ 10кВ № 2 ПС Вырубовская | TP010-0018495 | КТП 1199 ВЛ №2 ПС Вырубовская
VS010-0002196 | PS035-000284 | ПС 35/10кВ Екатерининская | VS010-0002196 | ВЛ 10кВ № 4 ПС Екатерининская | TP010-0018393 | КТП 961 ВЛ №4 ПС Екатерининская
VS010-0002234 | PS035-000275 | ПС 35/10кВ КИМ | VS010-0002234 | ВЛ 10кВ № 14 ПС КИМ | TP010-0018447 | КТП 1341 ВЛ №14 ПС КИМ
VS010-0002234 | PS035-000275 | ПС 35/10кВ КИМ | VS010-0002234 | ВЛ 10кВ № 14 ПС КИМ | TP010-0018450 | СТП 33 ВЛ №14 ПС КИМ
VS010-0002234 | PS035-000275 | ПС 35/10кВ КИМ | VS010-0002234 | ВЛ 10кВ № 14 ПС КИМ | TP010-0018440 | КТП 36 ВЛ №14 ПС КИМ
VS010-0002234 | PS035-000275 | ПС 35/10кВ КИМ | VS010-0002234 | ВЛ 10кВ № 14 ПС КИМ | TP010-0018440 | КТП 36 ВЛ №14 ПС КИМ
VS010-0002196 | PS035-000284 | ПС 35/10кВ Екатерининская | VS010-0002196 | ВЛ 10кВ № 4 ПС Екатерининская | TP010-0018396 | КТП 19 ВЛ №4 ПС Екатерининская
VS010-0002196 | PS035-000284 | ПС 35/10кВ Екатерининская | VS010-0002196 | ВЛ 10кВ № 4 ПС Екатерининская | TP010-0018397 | КТП 58 ВЛ №4 ПС Екатерининская
VS010-0002154 | PS110-000311 | ПС 110/35/10кВ Никифоровская | VS010-0002154 | ВЛ 10кВ № 5 ПС Никифоровская | TP010-0018690 | КТП 16 ВЛ №5 ПС Никифоровская
VS010-0002151 | PS110-000311 | ПС 110/35/10кВ Никифоровская | VS010-0002151 | ВЛ 10кВ № 2 ПС Никифоровская | TP010-0018651 | КТП 1531 ВЛ №2 ПС Никифоровская
VS010-0002151 | PS110-000311 | ПС 110/35/10кВ Никифоровская | VS010-0002151 | ВЛ 10кВ № 2 ПС Никифоровская | TP010-0018662 | КТП 1537 ВЛ №2 ПС Никифоровская
VS010-0002151 | PS110-000311 | ПС 110/35/10кВ Никифоровская | VS010-0002151 | ВЛ 10кВ № 2 ПС Никифоровская | TP010-0018659 | КТП 1540 ВЛ №2 ПС Никифоровская
VS010-0002153 | PS110-000311 | ПС 110/35/10кВ Никифоровская | VS010-0002153 | ВЛ 10кВ № 4 ПС Никифоровская | TP010-0018671 | КТП 1541 ВЛ №4 ПС Никифоровская
VS010-0002153 | PS110-000311 | ПС 110/35/10кВ Никифоровская | VS010-0002153 | ВЛ 10кВ № 4 ПС Никифоровская | TP010-0018670 | КТП 1529 ВЛ №4 ПС Никифоровская
VS010-0002232 | PS035-000275 | ПС 35/10кВ КИМ | VS010-0002232 | ВЛ 10кВ № 09 ПС КИМ | TP010-0018409 | КТП 1514 ВЛ №09 ПС КИМ
VS010-0002232 | PS035-000275 | ПС 35/10кВ КИМ | VS010-0002232 | ВЛ 10кВ № 09 ПС КИМ | TP010-0018413 | КТП 1523 ВЛ №09 ПС КИМ
VS010-0002149 | PS110-000311 | ПС 110/35/10кВ Никифоровская | VS010-0002149 | ВЛ 10кВ № 1 ПС Никифоровская | TP010-0018422 | КТП 1525 ВЛ №1 ПС Никифоровская
VS010-0002149 | PS110-000311 | ПС 110/35/10кВ Никифоровская | VS010-0002149 | ВЛ 10кВ № 1 ПС Никифоровская | TP010-0018424 | КТП 1516 ВЛ №1 ПС Никифоровская
VS010-0002235 | PS035-000275 | ПС 35/10кВ КИМ | VS010-0002235 | ВЛ 10кВ № 16 ПС КИМ | TP010-0018456 | КТП 1519 ВЛ №16 ПС КИМ
VS010-0002149 | PS110-000311 | ПС 110/35/10кВ Никифоровская | VS010-0002149 | ВЛ 10кВ № 1 ПС Никифоровская | TP010-0018605 | КТП 1160 ВЛ №1 ПС Никифоровская
VS010-0002149 | PS110-000311 | ПС 110/35/10кВ Никифоровская | VS010-0002149 | ВЛ 10кВ № 1 ПС Никифоровская | TP010-0018612 | КТП 1536 ВЛ №1 ПС Никифоровская
VS010-0002160 | PS110-000311 | ПС 110/35/10кВ Никифоровская | VS010-0002160 | ВЛ 10кВ № 11 ПС Никифоровская
VS010-0002157 | PS110-000311 | ПС 110/35/10кВ Никифоровская | VS010-0002157 | ВЛ 10кВ № 8 ПС Никифоровская | TP010-0018546 | КТП 1181 ВЛ №8 ПС Никифоровская
VS010-0002157 | PS110-000311 | ПС 110/35/10кВ Никифоровская | VS010-0002157 | ВЛ 10кВ № 8 ПС Никифоровская | TP010-0018546 | КТП 1181 ВЛ №8 ПС Никифоровская
VS010-0002157 | PS110-000311 | ПС 110/35/10кВ Никифоровская | VS010-0002157 | ВЛ 10кВ № 8 ПС Никифоровская | TP010-0018544 | КТП 125 ВЛ №8 ПС Никифоровская
VS010-0002189 | PS035-000274 | ПС 35/10кВ Сабуровская | VS010-0002189 | ВЛ 10кВ № 13 ПС Сабуровская | TP010-0018365 | КТП 982 ВЛ №13 ПС Сабуровская
VS010-0002155 | PS110-000311 | ПС 110/35/10кВ Никифоровская | VS010-0002155 | ВЛ 10кВ № 6 ПС Никифоровская | TP010-0018578 | МТП 44 ВЛ №6 ПС Никифоровская
VS010-0002155 | PS110-000311 | ПС 110/35/10кВ Никифоровская | VS010-0002155 | ВЛ 10кВ № 6 ПС Никифоровская | TP010-0018573 | КТП 848 ВЛ №6 ПС Никифоровская
VS010-0002155 | PS110-000311 | ПС 110/35/10кВ Никифоровская | VS010-0002155 | ВЛ 10кВ № 6 ПС Никифоровская | TP010-0018570 | КТП 1009 ВЛ №6 ПС Никифоровская
VS010-0002155 | PS110-000311 | ПС 110/35/10кВ Никифоровская | VS010-0002155 | ВЛ 10кВ № 6 ПС Никифоровская | TP010-0018580 | КТП 981 ВЛ №6 ПС Никифоровская
VS010-0002157 | PS110-000311 | ПС 110/35/10кВ Никифоровская | VS010-0002157 | ВЛ 10кВ № 8 ПС Никифоровская | TP010-0018600 | КТП 849 ВЛ №8 ПС Никифоровская
VS010-0002188 | PS035-000274 | ПС 35/10кВ Сабуровская | VS010-0002188 | ВЛ 10кВ № 15 ПС Сабуровская | TP010-0018363 | КТП 946 ВЛ №15 ПС Сабуровская
VS010-0002188 | PS035-000274 | ПС 35/10кВ Сабуровская | VS010-0002188 | ВЛ 10кВ № 15 ПС Сабуровская | TP010-0018359 | КТП 1153 ВЛ №15 ПС Сабуровская
VS010-0002188 | PS035-000274 | ПС 35/10кВ Сабуровская | VS010-0002188 | ВЛ 10кВ № 15 ПС Сабуровская | TP010-0018362 | КТП 942 ВЛ №15 ПС Сабуровская
VS010-0002190 | PS035-000274 | ПС 35/10кВ Сабуровская | VS010-0002190 | ВЛ 10кВ № 03 ПС Сабуровская | TP010-0018371 | МТП 1103 ВЛ №03 ПС Сабуровская
VS010-0002192 | PS035-000274 | ПС 35/10кВ Сабуровская | VS010-0002192 | ВЛ 10кВ № 08 ПС Сабуровская | TP010-0127664 | КТП 1168 ВЛ №08 ПС Сабуровская
VS010-0002192 | PS035-000274 | ПС 35/10кВ Сабуровская | VS010-0002192 | ВЛ 10кВ № 08 ПС Сабуровская | TP010-0127657 | КТП 1151 ВЛ №08 ПС Сабуровская
VS010-0002191 | PS035-000274 | ПС 35/10кВ Сабуровская | VS010-0002191 | ВЛ 10кВ № 14 ПС Сабуровская | TP010-0018388 | КТП 804 ВЛ №14 ПС Сабуровская
VS010-0002189 | PS035-000274 | ПС 35/10кВ Сабуровская | VS010-0002189 | ВЛ 10кВ № 13 ПС Сабуровская | TP010-0018366 | КТП 130 ВЛ №13 ПС Сабуровская
VS010-0002191 | PS035-000274 | ПС 35/10кВ Сабуровская | VS010-0002191 | ВЛ 10кВ № 14 ПС Сабуровская | TP010-0127637 | КТП 1138 ВЛ №14 ПС Сабуровская
VS010-0002151 | PS110-000311 | ПС 110/35/10кВ Никифоровская | VS010-0002151 | ВЛ 10кВ № 2 ПС Никифоровская | TP010-0018655 | КТП 1532 ВЛ №2 ПС Никифоровская
VS010-0002232 | PS035-000275 | ПС 35/10кВ КИМ | VS010-0002232 | ВЛ 10кВ № 09 ПС КИМ | TP010-0018417 | КТП 1522 ВЛ №09 ПС КИМ
VS006-0000978 | PS220-000047 | ПС 220кВ Мичуринская (ФСК) | VS006-0000978 | ВЛ 6кВ Учхоз Комсомолец ПС Мичуринская | TP006-0005604 | КТП 716 ВЛ Уч/х Комсомолец ПС Мичуринска
VS010-0002203 | PS035-000264 | ПС 35/10кВ Изосимовская | VS010-0002203 | ВЛ 10кВ № 3 ПС Изосимовская | TP010-0017880 | КТП 0-170 ВЛ №3 ПС Изосимовская
VS010-0002235 | PS035-000275 | ПС 35/10кВ КИМ | VS010-0002235 | ВЛ 10кВ № 16 ПС КИМ | TP010-0018459 | КТП 0-577 ВЛ №16 ПС КИМ
VS010-0002161 | PS035-000296 | ПС 35/10кВ Дружба | VS010-0002161 | ВЛ 10кВ № 01 ПС Дружба | TP010-0017533 | КТП 835 ВЛ №01 ПС Дружба
VS010-0002184 | PS035-000293 | ПС 35/10кВ Устьинская | VS010-0002184 | ВЛ 10кВ № 13 ПС Устьинская | TP010-0018236 | КТП 211 ВЛ №13 ПС Устьинская
VS010-0002184 | PS035-000293 | ПС 35/10кВ Устьинская | VS010-0002184 | ВЛ 10кВ № 13 ПС Устьинская | TP010-0018236 | КТП 211 ВЛ №13 ПС Устьинская
VS010-0002184 | PS035-000293 | ПС 35/10кВ Устьинская | VS010-0002184 | ВЛ 10кВ № 13 ПС Устьинская | TP010-0018240 | КТП 208 ВЛ №13 ПС Устьинская
VS010-0002232 | PS035-000275 | ПС 35/10кВ КИМ | VS010-0002232 | ВЛ 10кВ № 09 ПС КИМ | TP010-0123209 | КТП 1128 ВЛ №09 ПС КИМ
VS010-0002149 | PS110-000311 | ПС 110/35/10кВ Никифоровская | VS010-0002149 | ВЛ 10кВ № 1 ПС Никифоровская | TP010-0018612 | КТП 1536 ВЛ №1 ПС Никифоровская
VS010-0002185 | PS035-000294 | ПС 35/10кВ Тарбеевская | VS010-0002185 | ВЛ 10кВ № 01 ПС Тарбеевская | TP010-0018313 | СТП 1552 ВЛ №01 ПС Тарбеевская
VS010-0002202 | PS035-000264 | ПС 35/10кВ Изосимовская | VS010-0002202 | ВЛ 10кВ № 2 ПС Изосимовская | TP010-0017859 | ЗТП 0-166 ВЛ №2 ПС Изосимовская
VS010-0002202 | PS035-000264 | ПС 35/10кВ Изосимовская | VS010-0002202 | ВЛ 10кВ № 2 ПС Изосимовская | TP010-0017859 | ЗТП 0-166 ВЛ №2 ПС Изосимовская
VS010-0002216 | PS035-000276 | ПС 35/10кВ Пригородная | VS010-0002216 | ВЛ 10кВ № 2 ПС Пригородная | TP010-0142828 | СТП П-727 ВЛ № 2 ПС Пригородная
VS010-0002216 | PS035-000276 | ПС 35/10кВ Пригородная | VS010-0002216 | ВЛ 10кВ № 2 ПС Пригородная | TP010-0018148 | КТП 0-681 ВЛ №2 ПС Пригородная
VS010-0002208 | PS110-000326 | ПС 110/35/10кВ Хмелевская | VS010-0002208 | ВЛ 10кВ № 1 ПС Хмелевская | TP010-0018126 | ЗТП 1113 ВЛ №1 ПС Хмелевская
VS010-0002155 | PS110-000311 | ПС 110/35/10кВ Никифоровская | VS010-0002155 | ВЛ 10кВ № 6 ПС Никифоровская | TP010-0018580 | КТП 981 ВЛ №6 ПС Никифоровская
VS010-0002151 | PS110-000311 | ПС 110/35/10кВ Никифоровская | VS010-0002151 | ВЛ 10кВ № 2 ПС Никифоровская | TP010-0018658 | КТП 1535 ВЛ №2 ПС Никифоровская
VS010-0002232 | PS035-000275 | ПС 35/10кВ КИМ | VS010-0002232 | ВЛ 10кВ № 09 ПС КИМ | TP010-0123209 | КТП 1128 ВЛ №09 ПС КИМ
VS010-0002213 | PS110-000326 | ПС 110/35/10кВ Хмелевская | VS010-0002213 | ВЛ 10кВ № 6 ПС Хмелевская | TP010-0018086 | КТП 82 ВЛ №6 ПС Хмелевская
VS010-0002216 | PS035-000276 | ПС 35/10кВ Пригородная | VS010-0002216 | ВЛ 10кВ № 2 ПС Пригородная | TP010-0018142 | КТП 864 ВЛ №2 ПС Пригородная
VS010-0002206 | PS035-000264 | ПС 35/10кВ Изосимовская | VS010-0002206 | ВЛ 10кВ № 6 ПС Изосимовская | TP010-0017995 | КТП 160 ВЛ №6 ПС Изосимовская
VS010-0002182 | PS035-000293 | ПС 35/10кВ Устьинская | VS010-0002182 | ВЛ 10кВ № 03 ПС Устьинская | TP010-0018194 | МТП 235 ВЛ №03 ПС Устьинская
VS010-0002166 | PS035-000278 | ПС 35/10кВ Кочетовская | VS010-0002166 | ВЛ 10кВ № 2 ПС Кочетовская | TP010-0094800 | МТП 681 ВЛ №2 ПС Кочетовская
VS010-0002159 | PS110-000311 | ПС 110/35/10кВ Никифоровская | VS010-0002159 | ВЛ 10кВ № 10 ПС Никифоровская | TP010-0018595 | СТП 919 ВЛ №10 ПС Никифоровская
VS010-0002212 | PS110-000326 | ПС 110/35/10кВ Хмелевская | VS010-0002212 | ВЛ 10кВ № 5 ПС Хмелевская | TP010-0018070 | СТП 1254 ВЛ №5 ПС Хмелевская
VS010-0002186 | PS035-000294 | ПС 35/10кВ Тарбеевская | VS010-0002186 | ВЛ 10кВ № 05 ПС Тарбеевская | TP010-0018334 | МТП 255 ВЛ №05 ПС Тарбеевская
VS010-0002178 | PS035-000288 | ПС 35/10кВ Жидиловская | VS010-0002178 | ВЛ 10кВ № 07 ПС Жидиловская | TP010-0017842 | КТП 927 ВЛ №07 ПС Жидиловская
VS010-0002202 | PS035-000264 | ПС 35/10кВ Изосимовская | VS010-0002202 | ВЛ 10кВ № 2 ПС Изосимовская | TP010-0017857 | КТП 249 ВЛ №2 ПС Изосимовская
VS010-0002203 | PS035-000264 | ПС 35/10кВ Изосимовская | VS010-0002203 | ВЛ 10кВ № 3 ПС Изосимовская | TP010-0017877 | КТП 876 ВЛ №3 ПС Изосимовская
VS006-0001976 | PS035-002146 | ПС 35/6кВ БПС Никольская (потр) | VS006-0001976 | ВЛ 6кВ № 26 ПС БПС Никольская | TP006-0016247 | ЗТП 8 ВЛ №26 ПС БПС Никольская
VS006-0001975 | PS035-002146 | ПС 35/6кВ БПС Никольская (потр) | VS006-0001975 | ВЛ 6кВ № 30 ПС БПС Никольская | TP006-0016248 | ЗТП 3 ВЛ №30 ПС БПС Никольская
VS006-0001975 | PS035-002146 | ПС 35/6кВ БПС Никольская (потр) | VS006-0001975 | ВЛ 6кВ № 30 ПС БПС Никольская | TP006-0016248 | ЗТП 3 ВЛ №30 ПС БПС Никольская
VS010-0002159 | PS110-000311 | ПС 110/35/10кВ Никифоровская | VS010-0002159 | ВЛ 10кВ № 10 ПС Никифоровская | TP010-0018590 | ЗТП 47 ВЛ №10 ПС Никифоровская
VS010-0002151 | PS110-000311 | ПС 110/35/10кВ Никифоровская | VS010-0002151 | ВЛ 10кВ № 2 ПС Никифоровская | TP010-0018658 | КТП 1535 ВЛ №2 ПС Никифоровская
VS010-0002204 | PS035-000264 | ПС 35/10кВ Изосимовская | VS010-0002204 | ВЛ 10кВ № 4 ПС Изосимовская | TP010-0017953 | КТП 167 ВЛ №4 ПС Изосимовская
VS010-0002171 | PS035-000287 | ПС 35/10кВ Ранинская | VS010-0002171 | ВЛ 10кВ № 04 ПС Ранинская | TP010-0017811 | КТП 0-264 ВЛ №04 ПС Ранинская
VS010-0002203 | PS035-000264 | ПС 35/10кВ Изосимовская | VS010-0002203 | ВЛ 10кВ № 3 ПС Изосимовская | TP010-0017870 | КТП 1090 ВЛ №3 ПС Изосимовская
VS010-0002170 | PS035-000287 | ПС 35/10кВ Ранинская | VS010-0002170 | ВЛ 10кВ № 02 ПС Ранинская | TP010-0017789 | СТП 692 ВЛ №02 ПС Ранинская
VS010-0009543 | PS110-000329 | ПС 110/35/10кВ Южная | VS010-0009543 | ВЛ 10кВ № 16 ПС Южная
VS010-0009689 | PS035-000276 | ПС 35/10кВ Пригородная | VS010-0009689 | ВЛ 10кВ № 14 ПС Пригородная
VS010-0002153 | PS110-000311 | ПС 110/35/10кВ Никифоровская | VS010-0002153 | ВЛ 10кВ № 4 ПС Никифоровская | TP010-0018672 | КТП 0-534 ВЛ №4 ПС Никифоровская
VS010-0002153 | PS110-000311 | ПС 110/35/10кВ Никифоровская | VS010-0002153 | ВЛ 10кВ № 4 ПС Никифоровская | TP010-0018672 | КТП 0-534 ВЛ №4 ПС Никифоровская
VS010-0002185 | PS035-000294 | ПС 35/10кВ Тарбеевская | VS010-0002185 | ВЛ 10кВ № 01 ПС Тарбеевская | TP010-0018309 | КТП 0-31 ВЛ №01 ПС Тарбеевская
VS010-0002185 | PS035-000294 | ПС 35/10кВ Тарбеевская | VS010-0002185 | ВЛ 10кВ № 01 ПС Тарбеевская | TP010-0018309 | КТП 0-31 ВЛ №01 ПС Тарбеевская
VS010-0002185 | PS035-000294 | ПС 35/10кВ Тарбеевская | VS010-0002185 | ВЛ 10кВ № 01 ПС Тарбеевская | TP010-0018323 | КТП 1369 ВЛ №01 ПС Н.Тарбеевская
VS010-0002215 | PS035-000276 | ПС 35/10кВ Пригородная | VS010-0002215 | ВЛ 10кВ № 1 ПС Пригородная | TP010-0018130 | ЗТП 1370 ВЛ №1 ПС Пригородная
VS010-0002179 | PS035-000288 | ПС 35/10кВ Жидиловская | VS010-0002179 | ВЛ 10кВ № 03 ПС Жидиловская | TP010-0017845 | КТП 690 ВЛ №03 ПС Жидиловская
VS010-0002159 | PS110-000311 | ПС 110/35/10кВ Никифоровская | VS010-0002159 | ВЛ 10кВ № 10 ПС Никифоровская | TP010-0018595 | СТП 919 ВЛ №10 ПС Никифоровская
VS010-0002159 | PS110-000311 | ПС 110/35/10кВ Никифоровская | VS010-0002159 | ВЛ 10кВ № 10 ПС Никифоровская | TP010-0018590 | ЗТП 47 ВЛ №10 ПС Никифоровская
VS010-0002207 | PS035-000264 | ПС 35/10кВ Изосимовская | VS010-0002207 | ВЛ 10кВ № 7 ПС Изосимовская | TP010-0096006 | КТП 840 ВЛ №7 ПС Изосимовская
VS010-0002207 | PS035-000264 | ПС 35/10кВ Изосимовская | VS010-0002207 | ВЛ 10кВ № 7 ПС Изосимовская | TP010-0018023 | СТП 67 ВЛ №7 ПС Изосимовская
VS010-0002228 | PS035-000279 | ПС 35/10кВ Глазковская | VS010-0002228 | ВЛ 10кВ № 6 ПС Глазковская | TP010-0018278 | КТП 151 ВЛ №6 ПС Глазковская
VS010-0002185 | PS035-000294 | ПС 35/10кВ Тарбеевская | VS010-0002185 | ВЛ 10кВ № 01 ПС Тарбеевская | TP010-0018312 | КТП 276 ВЛ №01 ПС Тарбеевская
VS010-0002159 | PS110-000311 | ПС 110/35/10кВ Никифоровская | VS010-0002159 | ВЛ 10кВ № 10 ПС Никифоровская | TP010-0018597 | КТП 49 ВЛ №10 ПС Никифоровская
VS010-0002207 | PS035-000264 | ПС 35/10кВ Изосимовская | VS010-0002207 | ВЛ 10кВ № 7 ПС Изосимовская | TP010-0018041 | КТП 872 ВЛ №7 ПС Изосимовская
VS010-0002228 | PS035-000279 | ПС 35/10кВ Глазковская | VS010-0002228 | ВЛ 10кВ № 6 ПС Глазковская | TP010-0018277 | КТП 731 ВЛ №6 ПС Глазковская
VS010-0002170 | PS035-000287 | ПС 35/10кВ Ранинская | VS010-0002170 | ВЛ 10кВ № 02 ПС Ранинская | TP010-0017788 | КТП 691 ВЛ №02 ПС Ранинская
VS010-0002175 | PS035-000277 | ПС 35/10кВ Коминтерновская | VS010-0002175 | ВЛ 10кВ № 13 ПС Коминтерновская | TP010-0017820 | МТП 227 ВЛ №13 ПС Коминтерновская
VS010-0002175 | PS035-000277 | ПС 35/10кВ Коминтерновская | VS010-0002175 | ВЛ 10кВ № 13 ПС Коминтерновская | TP010-0017823 | СТП 228 ВЛ №13 ПС Коминтерновская
VS010-0002175 | PS035-000277 | ПС 35/10кВ Коминтерновская | VS010-0002175 | ВЛ 10кВ № 13 ПС Коминтерновская | TP010-0017821 | КТП 229 ВЛ №13 ПС Коминтерновская
VS010-0002210 | PS110-000326 | ПС 110/35/10кВ Хмелевская | VS010-0002210 | ВЛ 10кВ № 3 ПС Хмелевская | TP010-0018104 | КТП 1214 ВЛ №3 ПС Хмелевская
VS010-0016146 | PS035-000276 | ПС 35/10кВ Пригородная | VS010-0016146 | ВЛ 10кВ № 3 ПС Пригородная | TP010-0127647 | КТП 0-108 ВЛ №3 ПС Пригородная
VS010-0002219 | PS035-000276 | ПС 35/10кВ Пригородная | VS010-0002219 | ВЛ 10кВ № 5 ПС Пригородная | TP010-0018160 | ЗТП 843 ВЛ №5 ПС Пригородная
VS010-0002219 | PS035-000276 | ПС 35/10кВ Пригородная | VS010-0002219 | ВЛ 10кВ № 5 ПС Пригородная | TP010-0018160 | ЗТП 843 ВЛ №5 ПС Пригородная
VS010-0002215 | PS035-000276 | ПС 35/10кВ Пригородная | VS010-0002215 | ВЛ 10кВ № 1 ПС Пригородная | TP010-0018130 | ЗТП 1370 ВЛ №1 ПС Пригородная
VS010-0002212 | PS110-000326 | ПС 110/35/10кВ Хмелевская | VS010-0002212 | ВЛ 10кВ № 5 ПС Хмелевская | TP010-0018072 | КТП 1073 ВЛ №5 ПС Хмелевская
VS010-0002212 | PS110-000326 | ПС 110/35/10кВ Хмелевская | VS010-0002212 | ВЛ 10кВ № 5 ПС Хмелевская | TP010-0018076 | КТП 1070 ВЛ №5 ПС Хмелевская
VS010-0002209 | PS110-000326 | ПС 110/35/10кВ Хмелевская | VS010-0002209 | ВЛ 10кВ № 2 ПС Хмелевская | TP010-0018118 | КТП 94 ВЛ №2 ПС Хмелевская
VS010-0002209 | PS110-000326 | ПС 110/35/10кВ Хмелевская | VS010-0002209 | ВЛ 10кВ № 2 ПС Хмелевская | TP010-0018112 | МТП 90 ВЛ №2 ПС Хмелевская
VS010-0002210 | PS110-000326 | ПС 110/35/10кВ Хмелевская | VS010-0002210 | ВЛ 10кВ № 3 ПС Хмелевская | TP010-0018093 | КТП 928 ВЛ №3 ПС Хмелевская (Х/Н)
VS010-0002212 | PS110-000326 | ПС 110/35/10кВ Хмелевская | VS010-0002212 | ВЛ 10кВ № 5 ПС Хмелевская | TP010-0018068 | КТП 218 ВЛ №5 ПС Хмелевская
VS010-0002181 | PS035-000293 | ПС 35/10кВ Устьинская | VS010-0002181 | ВЛ 10кВ № 01 ПС Устьинская | TP010-0018183 | КТП 213 ВЛ №01 ПС Устьинская
VS010-0002211 | PS110-000326 | ПС 110/35/10кВ Хмелевская | VS010-0002211 | ВЛ 10кВ № 4 ПС Хмелевская | TP010-0018055 | КТП 1235 ВЛ №4 ПС Хмелевская
VS010-0002182 | PS035-000293 | ПС 35/10кВ Устьинская | VS010-0002182 | ВЛ 10кВ № 03 ПС Устьинская | TP010-0018202 | СТП 1293 ВЛ №03 ПС Устьинская
VS010-0002182 | PS035-000293 | ПС 35/10кВ Устьинская | VS010-0002182 | ВЛ 10кВ № 03 ПС Устьинская | TP010-0018197 | КТП 234 ВЛ №03 ПС Устьинская
VS010-0002219 | PS035-000276 | ПС 35/10кВ Пригородная | VS010-0002219 | ВЛ 10кВ № 5 ПС Пригородная | TP010-0127648 | КТП 0-109 ВЛ №5 ПС Пригородная
VS010-0002210 | PS110-000326 | ПС 110/35/10кВ Хмелевская | VS010-0002210 | ВЛ 10кВ № 3 ПС Хмелевская | TP010-0131060 | КТП П-649 ВЛ №3 ПС Хмелевская
VS010-0002185 | PS035-000294 | ПС 35/10кВ Тарбеевская | VS010-0002185 | ВЛ 10кВ № 01 ПС Тарбеевская | TP010-0018320 | КТП 201 ВЛ №01 ПС Тарбеевская
VS010-0002211 | PS110-000326 | ПС 110/35/10кВ Хмелевская | VS010-0002211 | ВЛ 10кВ № 4 ПС Хмелевская | TP010-0018055 | КТП 1235 ВЛ №4 ПС Хмелевская
VS010-0002184 | PS035-000293 | ПС 35/10кВ Устьинская | VS010-0002184 | ВЛ 10кВ № 13 ПС Устьинская | TP010-0095986 | СТП 859 ВЛ №13 ПС Устьинская
VS006-0001975 | PS035-002146 | ПС 35/6кВ БПС Никольская (потр) | VS006-0001975 | ВЛ 6кВ № 30 ПС БПС Никольская | TP006-0016246 | КТП 11 ВЛ №30 ПС БПС Никольская
VS006-0001975 | PS035-002146 | ПС 35/6кВ БПС Никольская (потр) | VS006-0001975 | ВЛ 6кВ № 30 ПС БПС Никольская | TP006-0016248 | ЗТП 3 ВЛ №30 ПС БПС Никольская
VS006-0001976 | PS035-002146 | ПС 35/6кВ БПС Никольская (потр) | VS006-0001976 | ВЛ 6кВ № 26 ПС БПС Никольская | TP006-0016247 | ЗТП 8 ВЛ №26 ПС БПС Никольская
VS010-0002184 | PS035-000293 | ПС 35/10кВ Устьинская | VS010-0002184 | ВЛ 10кВ № 13 ПС Устьинская | TP010-0018236 | КТП 211 ВЛ №13 ПС Устьинская
VS010-0002161 | PS035-000296 | ПС 35/10кВ Дружба | VS010-0002161 | ВЛ 10кВ № 01 ПС Дружба | TP010-0017531 | КТП 837 ВЛ №01 ПС Дружба
VS010-0002184 | PS035-000293 | ПС 35/10кВ Устьинская | VS010-0002184 | ВЛ 10кВ № 13 ПС Устьинская | TP010-0018236 | КТП 211 ВЛ №13 ПС Устьинская
VS010-0002172 | PS035-000287 | ПС 35/10кВ Ранинская | VS010-0002172 | ВЛ 10кВ № 12 ПС Ранинская | TP010-0017812 | СТП 245 ВЛ №12 ПС Ранинская
VS010-0002180 | PS035-000288 | ПС 35/10кВ Жидиловская | VS010-0002180 | ВЛ 10кВ № 02 ПС Жидиловская | TP010-0017849 | КТП 243 ВЛ №02 ПС Жидиловская
VS010-0002178 | PS035-000288 | ПС 35/10кВ Жидиловская | VS010-0002178 | ВЛ 10кВ № 07 ПС Жидиловская | TP010-0095319 | МТП 241 ВЛ №07 ПС Жидиловская
VS010-0002177 | PS035-000288 | ПС 35/10кВ Жидиловская | VS010-0002177 | ВЛ 10кВ № 13 ПС Жидиловская | TP010-0017831 | ЗТП 1255 ВЛ №13 ПС Жидиловская
VS010-0002182 | PS035-000293 | ПС 35/10кВ Устьинская | VS010-0002182 | ВЛ 10кВ № 03 ПС Устьинская | TP010-0018195 | ЗТП 207 ВЛ №03 ПС Устьинская
VS010-0002169 | PS035-000278 | ПС 35/10кВ Кочетовская | VS010-0002169 | ВЛ 10кВ № 5 ПС Кочетовская | TP010-0017663 | КТП 679 ВЛ №5 ПС Кочетовская
VS010-0002223 | PS035-000279 | ПС 35/10кВ Глазковская | VS010-0002223 | ВЛ 10кВ № 1 ПС Глазковская | TP010-0018246 | КТП 345 ВЛ №1 ПС Глазковская
VS010-0002186 | PS035-000294 | ПС 35/10кВ Тарбеевская | VS010-0002186 | ВЛ 10кВ № 05 ПС Тарбеевская | TP010-0018347 | КТП 266 ВЛ №05 ПС Тарбеевская
VS010-0002186 | PS035-000294 | ПС 35/10кВ Тарбеевская | VS010-0002186 | ВЛ 10кВ № 05 ПС Тарбеевская | TP010-0018342 | КТП 1106 ВЛ №05 ПС Тарбеевская
VS010-0002203 | PS035-000264 | ПС 35/10кВ Изосимовская | VS010-0002203 | ВЛ 10кВ № 3 ПС Изосимовская | TP010-0017877 | КТП 876 ВЛ №3 ПС Изосимовская
VS010-0002203 | PS035-000264 | ПС 35/10кВ Изосимовская | VS010-0002203 | ВЛ 10кВ № 3 ПС Изосимовская | TP010-0017870 | КТП 1090 ВЛ №3 ПС Изосимовская
VS010-0002202 | PS035-000264 | ПС 35/10кВ Изосимовская | VS010-0002202 | ВЛ 10кВ № 2 ПС Изосимовская | TP010-0017857 | КТП 249 ВЛ №2 ПС Изосимовская
VS010-0002204 | PS035-000264 | ПС 35/10кВ Изосимовская | VS010-0002204 | ВЛ 10кВ № 4 ПС Изосимовская | TP010-0017952 | КТП 152 ВЛ №4 ПС Изосимовская
VS010-0002204 | PS035-000264 | ПС 35/10кВ Изосимовская | VS010-0002204 | ВЛ 10кВ № 4 ПС Изосимовская | TP010-0095774 | МТП 774 ВЛ №4 ПС Изосимовская
VS010-0002186 | PS035-000294 | ПС 35/10кВ Тарбеевская | VS010-0002186 | ВЛ 10кВ № 05 ПС Тарбеевская | TP010-0018326 | КТП 257 ВЛ №05 ПС Тарбеевская
VS010-0002185 | PS035-000294 | ПС 35/10кВ Тарбеевская | VS010-0002185 | ВЛ 10кВ № 01 ПС Тарбеевская | TP010-0131631 | КТП 650 ВЛ №01 ПС Тарбеевская
VS010-0002206 | PS035-000264 | ПС 35/10кВ Изосимовская | VS010-0002206 | ВЛ 10кВ № 6 ПС Изосимовская | TP010-0017985 | СТП 879 ВЛ №6 ПС Изосимовская
VS010-0002206 | PS035-000264 | ПС 35/10кВ Изосимовская | VS010-0002206 | ВЛ 10кВ № 6 ПС Изосимовская | TP010-0095920 | МТП 237 ВЛ №6 ПС Изосимовская
VS010-0002203 | PS035-000264 | ПС 35/10кВ Изосимовская | VS010-0002203 | ВЛ 10кВ № 3 ПС Изосимовская | TP010-0017874 | СТП 904 ВЛ №3 ПС Изосимовская
VS010-0002185 | PS035-000294 | ПС 35/10кВ Тарбеевская | VS010-0002185 | ВЛ 10кВ № 01 ПС Тарбеевская | TP010-0145084 | СТП 744 ВЛ №01 ПС Тарбеевская
VS010-0002206 | PS035-000264 | ПС 35/10кВ Изосимовская | VS010-0002206 | ВЛ 10кВ № 6 ПС Изосимовская | TP010-0017995 | КТП 160 ВЛ №6 ПС Изосимовская
VS010-0002165 | PS035-000278 | ПС 35/10кВ Кочетовская | VS010-0002165 | ВЛ 10кВ № 1 ПС Кочетовская | TP010-0017629 | ЗТП 13 ВЛ №1 ПС Кочетовская
VS010-0002165 | PS035-000278 | ПС 35/10кВ Кочетовская | VS010-0002165 | ВЛ 10кВ № 1 ПС Кочетовская | TP010-0017632 | СТП 960 ВЛ №1 ПС Кочетовская
VS010-0002186 | PS035-000294 | ПС 35/10кВ Тарбеевская | VS010-0002186 | ВЛ 10кВ № 05 ПС Тарбеевская | TP010-0018349 | СТП 269 ВЛ №05 ПС Тарбеевская
VS010-0002187 | PS035-000294 | ПС 35/10кВ Тарбеевская | VS010-0002187 | ВЛ 10кВ № 11 ПС Тарбеевская | TP010-0018355 | КТП 1300 ВЛ №11 ПС Тарбеевская
VS010-0002166 | PS035-000278 | ПС 35/10кВ Кочетовская | VS010-0002166 | ВЛ 10кВ № 2 ПС Кочетовская | TP010-0017639 | КТП 682 ВЛ №2 ПС Кочетовская
VS010-0002185 | PS035-000294 | ПС 35/10кВ Тарбеевская | VS010-0002185 | ВЛ 10кВ № 01 ПС Тарбеевская | TP010-0131632 | СТП 654 ВЛ №01 ПС Тарбеевская
VS010-0002225 | PS035-000279 | ПС 35/10кВ Глазковская | VS010-0002225 | ВЛ 10кВ № 3 ПС Глазковская | TP010-0018265 | КТП 150 ВЛ №3 ПС Глазковская
VS010-0002224 | PS035-000279 | ПС 35/10кВ Глазковская | VS010-0002224 | ВЛ 10кВ № 2 ПС Глазковская | TP010-0018255 | МТП 177 ВЛ №2 ПС Глазковская
VS010-0002224 | PS035-000279 | ПС 35/10кВ Глазковская | VS010-0002224 | ВЛ 10кВ № 2 ПС Глазковская | TP010-0018255 | МТП 177 ВЛ №2 ПС Глазковская
VS010-0002224 | PS035-000279 | ПС 35/10кВ Глазковская | VS010-0002224 | ВЛ 10кВ № 2 ПС Глазковская | TP010-0018255 | МТП 177 ВЛ №2 ПС Глазковская
VS010-0002182 | PS035-000293 | ПС 35/10кВ Устьинская | VS010-0002182 | ВЛ 10кВ № 03 ПС Устьинская | TP010-0018203 | МТП 232 ВЛ №03 ПС Устьинская
VS010-0002203 | PS035-000264 | ПС 35/10кВ Изосимовская | VS010-0002203 | ВЛ 10кВ № 3 ПС Изосимовская | TP010-0017869 | КТП 878 ВЛ №3 ПС Изосимовская
VS010-0002151 | PS110-000311 | ПС 110/35/10кВ Никифоровская | VS010-0002151 | ВЛ 10кВ № 2 ПС Никифоровская | TP010-0018663 | КТП 1542 ВЛ №2 ПС Никифоровская
VS010-0002151 | PS110-000311 | ПС 110/35/10кВ Никифоровская | VS010-0002151 | ВЛ 10кВ № 2 ПС Никифоровская | TP010-0018663 | КТП 1542 ВЛ №2 ПС Никифоровская
VS010-0002166 | PS035-000278 | ПС 35/10кВ Кочетовская | VS010-0002166 | ВЛ 10кВ № 2 ПС Кочетовская | TP010-0094800 | МТП 681 ВЛ №2 ПС Кочетовская
VS010-0002166 | PS035-000278 | ПС 35/10кВ Кочетовская | VS010-0002166 | ВЛ 10кВ № 2 ПС Кочетовская | TP010-0094800 | МТП 681 ВЛ №2 ПС Кочетовская
VS010-0002170 | PS035-000287 | ПС 35/10кВ Ранинская | VS010-0002170 | ВЛ 10кВ № 02 ПС Ранинская | TP010-0017789 | СТП 692 ВЛ №02 ПС Ранинская
VS010-0002160 | PS110-000311 | ПС 110/35/10кВ Никифоровская | VS010-0002160 | ВЛ 10кВ № 11 ПС Никифоровская | TP010-0018631 | КТП 1543 ВЛ №11 ПС Никифоровская
VS006-0000981 | PS220-000047 | ПС 220кВ Мичуринская (ФСК) | VS006-0000981 | ВЛ 6кВ Асфальтовый з-д ПС Мичуринская | TP006-0005633 | МТП 0-324 ВЛ Асфальтовый з-д ПС Мичуринс
VS010-0002240 | PS035-000280 | ПС 35/10кВ Вырубовская | VS010-0002240 | ВЛ 10кВ № 5 ПС Вырубовская | TP010-0018465 | СТП 132 ВЛ №5 ПС Вырубовская
VS010-0002158 | PS110-000311 | ПС 110/35/10кВ Никифоровская | VS010-0002158 | ВЛ 10кВ № 9 ПС Никифоровская | TP010-0018685 | КТП 1530 ВЛ №9 ПС Никифоровская
VS010-0002186 | PS035-000294 | ПС 35/10кВ Тарбеевская | VS010-0002186 | ВЛ 10кВ № 05 ПС Тарбеевская | TP010-0018349 | СТП 269 ВЛ №05 ПС Тарбеевская
VS010-0002234 | PS035-000275 | ПС 35/10кВ КИМ | VS010-0002234 | ВЛ 10кВ № 14 ПС КИМ | TP010-0018447 | КТП 1341 ВЛ №14 ПС КИМ
VS010-0002158 | PS110-000311 | ПС 110/35/10кВ Никифоровская | VS010-0002158 | ВЛ 10кВ № 9 ПС Никифоровская | TP010-0018681 | КТП 1533 ВЛ №9 ПС Никифоровская
VS010-0002182 | PS035-000293 | ПС 35/10кВ Устьинская | VS010-0002182 | ВЛ 10кВ № 03 ПС Устьинская | TP010-0018203 | МТП 232 ВЛ №03 ПС Устьинская
VS010-0002224 | PS035-000279 | ПС 35/10кВ Глазковская | VS010-0002224 | ВЛ 10кВ № 2 ПС Глазковская | TP010-0018256 | КТП 954 ВЛ №2 ПС Глазковская
VS006-0001975 | PS035-002146 | ПС 35/6кВ БПС Никольская (потр) | VS006-0001975 | ВЛ 6кВ № 30 ПС БПС Никольская | TP006-0016250 | КТП 5 ВЛ №30 ПС БПС Никольская
VS006-0001975 | PS035-002146 | ПС 35/6кВ БПС Никольская (потр) | VS006-0001975 | ВЛ 6кВ № 30 ПС БПС Никольская | TP006-0016250 | КТП 5 ВЛ №30 ПС БПС Никольская
VS006-0001975 | PS035-002146 | ПС 35/6кВ БПС Никольская (потр) | VS006-0001975 | ВЛ 6кВ № 30 ПС БПС Никольская | TP006-0016250 | КТП 5 ВЛ №30 ПС БПС Никольская
VS010-0002185 | PS035-000294 | ПС 35/10кВ Тарбеевская | VS010-0002185 | ВЛ 10кВ № 01 ПС Тарбеевская | TP010-0018313 | СТП 1552 ВЛ №01 ПС Тарбеевская
VS010-0002185 | PS035-000294 | ПС 35/10кВ Тарбеевская | VS010-0002185 | ВЛ 10кВ № 01 ПС Тарбеевская | TP010-0018300 | МТП 197 ВЛ №01 ПС Тарбеевская
VS006-0001975 | PS035-002146 | ПС 35/6кВ БПС Никольская (потр) | VS006-0001975 | ВЛ 6кВ № 30 ПС БПС Никольская | TP006-0016250 | КТП 5 ВЛ №30 ПС БПС Никольская
VS010-0002216 | PS035-000276 | ПС 35/10кВ Пригородная | VS010-0002216 | ВЛ 10кВ № 2 ПС Пригородная | TP010-0018144 | КТП 221 ВЛ №2 ПС Пригородная
VS006-0001975 | PS035-002146 | ПС 35/6кВ БПС Никольская (потр) | VS006-0001975 | ВЛ 6кВ № 30 ПС БПС Никольская | TP006-0016250 | КТП 5 ВЛ №30 ПС БПС Никольская
VS006-0001975 | PS035-002146 | ПС 35/6кВ БПС Никольская (потр) | VS006-0001975 | ВЛ 6кВ № 30 ПС БПС Никольская | TP006-0016248 | ЗТП 3 ВЛ №30 ПС БПС Никольская
VS006-0001975 | PS035-002146 | ПС 35/6кВ БПС Никольская (потр) | VS006-0001975 | ВЛ 6кВ № 30 ПС БПС Никольская | TP006-0016250 | КТП 5 ВЛ №30 ПС БПС Никольская
VS006-0001975 | PS035-002146 | ПС 35/6кВ БПС Никольская (потр) | VS006-0001975 | ВЛ 6кВ № 30 ПС БПС Никольская | TP006-0016250 | КТП 5 ВЛ №30 ПС БПС Никольская
VS006-0001975 | PS035-002146 | ПС 35/6кВ БПС Никольская (потр) | VS006-0001975 | ВЛ 6кВ № 30 ПС БПС Никольская | TP006-0016248 | ЗТП 3 ВЛ №30 ПС БПС Никольская
VS006-0001975 | PS035-002146 | ПС 35/6кВ БПС Никольская (потр) | VS006-0001975 | ВЛ 6кВ № 30 ПС БПС Никольская | TP006-0016250 | КТП 5 ВЛ №30 ПС БПС Никольская
VS006-0001975 | PS035-002146 | ПС 35/6кВ БПС Никольская (потр) | VS006-0001975 | ВЛ 6кВ № 30 ПС БПС Никольская | TP006-0016250 | КТП 5 ВЛ №30 ПС БПС Никольская
VS006-0001975 | PS035-002146 | ПС 35/6кВ БПС Никольская (потр) | VS006-0001975 | ВЛ 6кВ № 30 ПС БПС Никольская | TP006-0016250 | КТП 5 ВЛ №30 ПС БПС Никольская
VS010-0002232 | PS035-000275 | ПС 35/10кВ КИМ | VS010-0002232 | ВЛ 10кВ № 09 ПС КИМ | TP010-0018409 | КТП 1514 ВЛ №09 ПС КИМ
VS010-0002184 | PS035-000293 | ПС 35/10кВ Устьинская | VS010-0002184 | ВЛ 10кВ № 13 ПС Устьинская | TP010-0018232 | КТП 0-114 ВЛ №13 ПС Устьинская
VS006-0001975 | PS035-002146 | ПС 35/6кВ БПС Никольская (потр) | VS006-0001975 | ВЛ 6кВ № 30 ПС БПС Никольская | TP006-0016250 | КТП 5 ВЛ №30 ПС БПС Никольская
VS006-0001977 | PS035-002146 | ПС 35/6кВ БПС Никольская (потр) | VS006-0001977 | ВЛ 6кВ № 8 ПС БПС Никольская | TP006-0016245 | КТП 33 ВЛ №8 ПС БПС Никольская
VS006-0001977 | PS035-002146 | ПС 35/6кВ БПС Никольская (потр) | VS006-0001977 | ВЛ 6кВ № 8 ПС БПС Никольская | TP006-0016245 | КТП 33 ВЛ №8 ПС БПС Никольская
VS006-0001977 | PS035-002146 | ПС 35/6кВ БПС Никольская (потр) | VS006-0001977 | ВЛ 6кВ № 8 ПС БПС Никольская | TP006-0016245 | КТП 33 ВЛ №8 ПС БПС Никольская
VS006-0001977 | PS035-002146 | ПС 35/6кВ БПС Никольская (потр) | VS006-0001977 | ВЛ 6кВ № 8 ПС БПС Никольская | TP006-0016245 | КТП 33 ВЛ №8 ПС БПС Никольская
VS006-0001975 | PS035-002146 | ПС 35/6кВ БПС Никольская (потр) | VS006-0001975 | ВЛ 6кВ № 30 ПС БПС Никольская | TP006-0016250 | КТП 5 ВЛ №30 ПС БПС Никольская
VS010-0002239 | PS035-000280 | ПС 35/10кВ Вырубовская | VS010-0002239 | ВЛ 10кВ № 4 ПС Вырубовская | TP010-0018517 | КТП 134 ВЛ №4 ПС Вырубовская
VS010-0002239 | PS035-000280 | ПС 35/10кВ Вырубовская | VS010-0002239 | ВЛ 10кВ № 4 ПС Вырубовская | TP010-0018520 | КТП 1353 ВЛ №4 ПС Вырубовская
VS010-0002239 | PS035-000280 | ПС 35/10кВ Вырубовская | VS010-0002239 | ВЛ 10кВ № 4 ПС Вырубовская | TP010-0018516 | КТП 351 ВЛ №4 ПС Вырубовская
VS006-0001976 | PS035-002146 | ПС 35/6кВ БПС Никольская (потр) | VS006-0001976 | ВЛ 6кВ № 26 ПС БПС Никольская | TP006-0016247 | ЗТП 8 ВЛ №26 ПС БПС Никольская
VS006-0001977 | PS035-002146 | ПС 35/6кВ БПС Никольская (потр) | VS006-0001977 | ВЛ 6кВ № 8 ПС БПС Никольская
VS006-0001976 | PS035-002146 | ПС 35/6кВ БПС Никольская (потр) | VS006-0001976 | ВЛ 6кВ № 26 ПС БПС Никольская
VS006-0001975 | PS035-002146 | ПС 35/6кВ БПС Никольская (потр) | VS006-0001975 | ВЛ 6кВ № 30 ПС БПС Никольская | TP006-0016250 | КТП 5 ВЛ №30 ПС БПС Никольская
VS010-0002180 | PS035-000288 | ПС 35/10кВ Жидиловская | VS010-0002180 | ВЛ 10кВ № 02 ПС Жидиловская | TP010-0017849 | КТП 243 ВЛ №02 ПС Жидиловская
VS010-0002220 | PS035-000276 | ПС 35/10кВ Пригородная | VS010-0002220 | ВЛ 10кВ № 6 ПС Пригородная | TP010-0018166 | КТП 0-570 ВЛ №6 ПС Пригородная
VS006-0001975 | PS035-002146 | ПС 35/6кВ БПС Никольская (потр) | VS006-0001975 | ВЛ 6кВ № 30 ПС БПС Никольская | TP006-0016250 | КТП 5 ВЛ №30 ПС БПС Никольская
VS010-0002155 | PS110-000311 | ПС 110/35/10кВ Никифоровская | VS010-0002155 | ВЛ 10кВ № 6 ПС Никифоровская | TP010-0018580 | КТП 981 ВЛ №6 ПС Никифоровская
VS010-0002203 | PS035-000264 | ПС 35/10кВ Изосимовская | VS010-0002203 | ВЛ 10кВ № 3 ПС Изосимовская | TP010-0017874 | СТП 904 ВЛ №3 ПС Изосимовская
VS010-0002157 | PS110-000311 | ПС 110/35/10кВ Никифоровская | VS010-0002157 | ВЛ 10кВ № 8 ПС Никифоровская | TP010-0131077 | КТП 0-300 ВЛ №8 ПС Никифоровская
VS010-0002209 | PS110-000326 | ПС 110/35/10кВ Хмелевская | VS010-0002209 | ВЛ 10кВ № 2 ПС Хмелевская | TP010-0018117 | КТП 1500 ВЛ №2 ПС Хмелевская
VS010-0002163 | PS035-000296 | ПС 35/10кВ Дружба | VS010-0002163 | ВЛ 10кВ № 05 ПС Дружба | TP010-0017534 | КТП 1119 ВЛ №05 ПС Дружба
VS006-0000978 | PS220-000047 | ПС 220кВ Мичуринская (ФСК) | VS006-0000978 | ВЛ 6кВ Учхоз Комсомолец ПС Мичуринская | TP006-0009239 | СТП 714 ВЛ Уч/х Комсомолец ПС Мичуринска
VS006-0000978 | PS220-000047 | ПС 220кВ Мичуринская (ФСК) | VS006-0000978 | ВЛ 6кВ Учхоз Комсомолец ПС Мичуринская | TP006-0005604 | КТП 716 ВЛ Уч/х Комсомолец ПС Мичуринска
VS006-0000978 | PS220-000047 | ПС 220кВ Мичуринская (ФСК) | VS006-0000978 | ВЛ 6кВ Учхоз Комсомолец ПС Мичуринская | TP006-0005604 | КТП 716 ВЛ Уч/х Комсомолец ПС Мичуринска
VS006-0000981 | PS220-000047 | ПС 220кВ Мичуринская (ФСК) | VS006-0000981 | ВЛ 6кВ Асфальтовый з-д ПС Мичуринская | TP006-0005628 | ЗТП 0-202 ВЛ Асфальтовый з-д ПС Мичуринс
VS010-0002203 | PS035-000264 | ПС 35/10кВ Изосимовская | VS010-0002203 | ВЛ 10кВ № 3 ПС Изосимовская | TP010-0137227 | СТП 685 ВЛ №3 ПС Изосимовская
VS010-0002232 | PS035-000275 | ПС 35/10кВ КИМ | VS010-0002232 | ВЛ 10кВ № 09 ПС КИМ | TP010-0123209 | КТП 1128 ВЛ №09 ПС КИМ
VS010-0002206 | PS035-000264 | ПС 35/10кВ Изосимовская | VS010-0002206 | ВЛ 10кВ № 6 ПС Изосимовская | TP010-0017996 | КТП 159 ВЛ №6 ПС Изосимовская
VS010-0002157 | PS110-000311 | ПС 110/35/10кВ Никифоровская | VS010-0002157 | ВЛ 10кВ № 8 ПС Никифоровская | TP010-0018539 | СТП 1180 ВЛ №8 ПС Никифоровская
VS010-0002213 | PS110-000326 | ПС 110/35/10кВ Хмелевская | VS010-0002213 | ВЛ 10кВ № 6 ПС Хмелевская | TP010-0096051 | МТП 734 ВЛ №6 ПС Хмелевская
VS006-0001975 | PS035-002146 | ПС 35/6кВ БПС Никольская (потр) | VS006-0001975 | ВЛ 6кВ № 30 ПС БПС Никольская | TP006-0016248 | ЗТП 3 ВЛ №30 ПС БПС Никольская
VS010-0002164 | PS035-000296 | ПС 35/10кВ Дружба | VS010-0002164 | ВЛ 10кВ № 07 ПС Дружба | TP010-0017537 | КТП 0-356 ВЛ №07 ПС Дружба
VS010-0002166 | PS035-000278 | ПС 35/10кВ Кочетовская | VS010-0002166 | ВЛ 10кВ № 2 ПС Кочетовская | TP010-0017649 | СТП 678 ВЛ №2 ПС Кочетовская
VS010-0002184 | PS035-000293 | ПС 35/10кВ Устьинская | VS010-0002184 | ВЛ 10кВ № 13 ПС Устьинская | TP010-0018236 | КТП 211 ВЛ №13 ПС Устьинская
VS010-0002209 | PS110-000326 | ПС 110/35/10кВ Хмелевская | VS010-0002209 | ВЛ 10кВ № 2 ПС Хмелевская | TP010-0018116 | СТП 93 ВЛ №2 ПС Хмелевская
VS010-0002184 | PS035-000293 | ПС 35/10кВ Устьинская | VS010-0002184 | ВЛ 10кВ № 13 ПС Устьинская | TP010-0018238 | КТП 1065 ВЛ №13 ПС Устьинская
VS010-0002153 | PS110-000311 | ПС 110/35/10кВ Никифоровская | VS010-0002153 | ВЛ 10кВ № 4 ПС Никифоровская | TP010-0018671 | КТП 1541 ВЛ №4 ПС Никифоровская
VS010-0002203 | PS035-000264 | ПС 35/10кВ Изосимовская | VS010-0002203 | ВЛ 10кВ № 3 ПС Изосимовская | TP010-0017877 | КТП 876 ВЛ №3 ПС Изосимовская
VS010-0002232 | PS035-000275 | ПС 35/10кВ КИМ | VS010-0002232 | ВЛ 10кВ № 09 ПС КИМ | TP010-0123209 | КТП 1128 ВЛ №09 ПС КИМ
VS006-0000978 | PS220-000047 | ПС 220кВ Мичуринская (ФСК) | VS006-0000978 | ВЛ 6кВ Учхоз Комсомолец ПС Мичуринская | TP006-0005615 | КТП 781 ВЛ Уч/х Комсомолец ПС Мичуринска
VS010-0002191 | PS035-000274 | ПС 35/10кВ Сабуровская | VS010-0002191 | ВЛ 10кВ № 14 ПС Сабуровская | TP010-0127644 | КТП 1149 ВЛ №14 ПС Сабуровская
VS010-0002151 | PS110-000311 | ПС 110/35/10кВ Никифоровская | VS010-0002151 | ВЛ 10кВ № 2 ПС Никифоровская | TP010-0018659 | КТП 1540 ВЛ №2 ПС Никифоровская
VS010-0002203 | PS035-000264 | ПС 35/10кВ Изосимовская | VS010-0002203 | ВЛ 10кВ № 3 ПС Изосимовская | TP010-0017885 | МТП 795 ВЛ №3 ПС Изосимовская
VS010-0002151 | PS110-000311 | ПС 110/35/10кВ Никифоровская | VS010-0002151 | ВЛ 10кВ № 2 ПС Никифоровская | TP010-0018656 | КТП 1538 ВЛ №2 ПС Никифоровская
VS010-0002185 | PS035-000294 | ПС 35/10кВ Тарбеевская | VS010-0002185 | ВЛ 10кВ № 01 ПС Тарбеевская | TP010-0018309 | КТП 0-31 ВЛ №01 ПС Тарбеевская
VS010-0002206 | PS035-000264 | ПС 35/10кВ Изосимовская | VS010-0002206 | ВЛ 10кВ № 6 ПС Изосимовская | TP010-0017985 | СТП 879 ВЛ №6 ПС Изосимовская
VS010-0002225 | PS035-000279 | ПС 35/10кВ Глазковская | VS010-0002225 | ВЛ 10кВ № 3 ПС Глазковская | TP010-0018264 | МТП 233 ВЛ №3 ПС Глазковская
VS010-0002210 | PS110-000326 | ПС 110/35/10кВ Хмелевская | VS010-0002210 | ВЛ 10кВ № 3 ПС Хмелевская | TP010-0018097 | КТП 1560 ВЛ №3 ПС Хмелевская
VS010-0002181 | PS035-000293 | ПС 35/10кВ Устьинская | VS010-0002181 | ВЛ 10кВ № 01 ПС Устьинская | TP010-0018181 | КТП 1057 ВЛ №01 ПС Устьинская
VS010-0002151 | PS110-000311 | ПС 110/35/10кВ Никифоровская | VS010-0002151 | ВЛ 10кВ № 2 ПС Никифоровская | TP010-0018663 | КТП 1542 ВЛ №2 ПС Никифоровская
VS010-0002208 | PS110-000326 | ПС 110/35/10кВ Хмелевская | VS010-0002208 | ВЛ 10кВ № 1 ПС Хмелевская | TP010-0018119 | МТП 14 ВЛ №1 ПС Хмелевская
VS006-0001975 | PS035-002146 | ПС 35/6кВ БПС Никольская (потр) | VS006-0001975 | ВЛ 6кВ № 30 ПС БПС Никольская | TP006-0016250 | КТП 5 ВЛ №30 ПС БПС Никольская
VS010-0002232 | PS035-000275 | ПС 35/10кВ КИМ | VS010-0002232 | ВЛ 10кВ № 09 ПС КИМ | TP010-0140823 | МТП 707 ВЛ №09 ПС КИМ
VS010-0002151 | PS110-000311 | ПС 110/35/10кВ Никифоровская | VS010-0002151 | ВЛ 10кВ № 2 ПС Никифоровская | TP010-0141757 | КТП 719 ВЛ №2 ПС Никифоровская
VS010-0002215 | PS035-000276 | ПС 35/10кВ Пригородная | VS010-0002215 | ВЛ 10кВ № 1 ПС Пригородная | TP010-0018130 | ЗТП 1370 ВЛ №1 ПС Пригородная
VS010-0002232 | PS035-000275 | ПС 35/10кВ КИМ | VS010-0002232 | ВЛ 10кВ № 09 ПС КИМ | TP010-0123209 | КТП 1128 ВЛ №09 ПС КИМ
VS010-0002208 | PS110-000326 | ПС 110/35/10кВ Хмелевская | VS010-0002208 | ВЛ 10кВ № 1 ПС Хмелевская | TP010-0018125 | КТП 7 ВЛ №1 ПС Хмелевская
VS010-0002224 | PS035-000279 | ПС 35/10кВ Глазковская | VS010-0002224 | ВЛ 10кВ № 2 ПС Глазковская | TP010-0018259 | СТП 182 ВЛ №2 ПС Глазковская
VS010-0002155 | PS110-000311 | ПС 110/35/10кВ Никифоровская | VS010-0002155 | ВЛ 10кВ № 6 ПС Никифоровская | TP010-0140834 | СТП 708 ВЛ №6 ПС Никифоровская
VS010-0002204 | PS035-000264 | ПС 35/10кВ Изосимовская | VS010-0002204 | ВЛ 10кВ № 4 ПС Изосимовская | TP010-0017961 | КТП 166 ВЛ №4 ПС Изосимовская
VS010-0002151 | PS110-000311 | ПС 110/35/10кВ Никифоровская | VS010-0002151 | ВЛ 10кВ № 2 ПС Никифоровская | TP010-0018669 | КТП 0-638 ВЛ №2 ПС Никифоровскя
VS010-0002215 | PS035-000276 | ПС 35/10кВ Пригородная | VS010-0002215 | ВЛ 10кВ № 1 ПС Пригородная | TP010-0018130 | ЗТП 1370 ВЛ №1 ПС Пригородная
VS010-0002216 | PS035-000276 | ПС 35/10кВ Пригородная | VS010-0002216 | ВЛ 10кВ № 2 ПС Пригородная | TP010-0018131 | КТП 1319 ВЛ №2 ПС Пригородная
VS010-0002215 | PS035-000276 | ПС 35/10кВ Пригородная | VS010-0002215 | ВЛ 10кВ № 1 ПС Пригородная | TP010-0018130 | ЗТП 1370 ВЛ №1 ПС Пригородная
VS010-0002215 | PS035-000276 | ПС 35/10кВ Пригородная | VS010-0002215 | ВЛ 10кВ № 1 ПС Пригородная | TP010-0018130 | ЗТП 1370 ВЛ №1 ПС Пригородная
VS010-0002215 | PS035-000276 | ПС 35/10кВ Пригородная | VS010-0002215 | ВЛ 10кВ № 1 ПС Пригородная | TP010-0018130 | ЗТП 1370 ВЛ №1 ПС Пригородная
VS010-0002215 | PS035-000276 | ПС 35/10кВ Пригородная | VS010-0002215 | ВЛ 10кВ № 1 ПС Пригородная | TP010-0018130 | ЗТП 1370 ВЛ №1 ПС Пригородная
VS010-0002216 | PS035-000276 | ПС 35/10кВ Пригородная | VS010-0002216 | ВЛ 10кВ № 2 ПС Пригородная | TP010-0018131 | КТП 1319 ВЛ №2 ПС Пригородная
VS010-0002215 | PS035-000276 | ПС 35/10кВ Пригородная | VS010-0002215 | ВЛ 10кВ № 1 ПС Пригородная | TP010-0018130 | ЗТП 1370 ВЛ №1 ПС Пригородная
VS010-0002216 | PS035-000276 | ПС 35/10кВ Пригородная | VS010-0002216 | ВЛ 10кВ № 2 ПС Пригородная | TP010-0018131 | КТП 1319 ВЛ №2 ПС Пригородная
VS010-0002216 | PS035-000276 | ПС 35/10кВ Пригородная | VS010-0002216 | ВЛ 10кВ № 2 ПС Пригородная | TP010-0018133 | КТП 1377 ВЛ №2 ПС Пригородная
VS010-0002216 | PS035-000276 | ПС 35/10кВ Пригородная | VS010-0002216 | ВЛ 10кВ № 2 ПС Пригородная | TP010-0018133 | КТП 1377 ВЛ №2 ПС Пригородная
VS010-0002216 | PS035-000276 | ПС 35/10кВ Пригородная | VS010-0002216 | ВЛ 10кВ № 2 ПС Пригородная | TP010-0018133 | КТП 1377 ВЛ №2 ПС Пригородная
VS006-0000980 | PS220-000047 | ПС 220кВ Мичуринская (ФСК) | VS006-0000980 | ВЛ 6кВ Совхоз Будаговского ПС Мичуринска | TP006-0017874 | СТП-П-736 ВЛ с-з Будаговского
VS010-0002155 | PS110-000311 | ПС 110/35/10кВ Никифоровская | VS010-0002155 | ВЛ 10кВ № 6 ПС Никифоровская | TP010-0018580 | КТП 981 ВЛ №6 ПС Никифоровская
VS006-0001975 | PS035-002146 | ПС 35/6кВ БПС Никольская (потр) | VS006-0001975 | ВЛ 6кВ № 30 ПС БПС Никольская | TP006-0016250 | КТП 5 ВЛ №30 ПС БПС Никольская
VS010-0002219 | PS035-000276 | ПС 35/10кВ Пригородная | VS010-0002219 | ВЛ 10кВ № 5 ПС Пригородная | TP010-0018160 | ЗТП 843 ВЛ №5 ПС Пригородная
VS010-0002228 | PS035-000279 | ПС 35/10кВ Глазковская | VS010-0002228 | ВЛ 10кВ № 6 ПС Глазковская | TP010-0018279 | КТП 155 ВЛ №6 ПС Глазковская
VS010-0002203 | PS035-000264 | ПС 35/10кВ Изосимовская | VS010-0002203 | ВЛ 10кВ № 3 ПС Изосимовская | TP010-0017874 | СТП 904 ВЛ №3 ПС Изосимовская
VS010-0002232 | PS035-000275 | ПС 35/10кВ КИМ | VS010-0002232 | ВЛ 10кВ № 09 ПС КИМ | TP010-0123209 | КТП 1128 ВЛ №09 ПС КИМ
VS006-0001020 | PS035-000289 | ПС 35/6кВ Донская | VS006-0001020 | ВЛ 6кВ № 07 ПС Донская
VS010-0002236 | PS035-000280 | ПС 35/10кВ Вырубовская | VS010-0002236 | ВЛ 10кВ № 1 ПС Вырубовская | TP010-0018475 | КТП 137 ВЛ №1 ПС Вырубовская
VS010-0002211 | PS110-000326 | ПС 110/35/10кВ Хмелевская | VS010-0002211 | ВЛ 10кВ № 4 ПС Хмелевская
VS010-0002186 | PS035-000294 | ПС 35/10кВ Тарбеевская | VS010-0002186 | ВЛ 10кВ № 05 ПС Тарбеевская | TP010-0051147 | СТП 56 ВЛ №05 ПС Тарбеевская
VS010-0002154 | PS110-000311 | ПС 110/35/10кВ Никифоровская | VS010-0002154 | ВЛ 10кВ № 5 ПС Никифоровская | TP010-0018694 | КТП 993 ВЛ №5 ПС Никифоровская
VS010-0002198 | PS035-000284 | ПС 35/10кВ Екатерининская | VS010-0002198 | ВЛ 10кВ № 5 ПС Екатерининская | TP010-0018403 | КТП 86 ВЛ №5 Екатерининская
VS010-0002198 | PS035-000284 | ПС 35/10кВ Екатерининская | VS010-0002198 | ВЛ 10кВ № 5 ПС Екатерининская | TP010-0018399 | КТП 25 ВЛ №5 ПС Екатерининская
VS010-0002151 | PS110-000311 | ПС 110/35/10кВ Никифоровская | VS010-0002151 | ВЛ 10кВ № 2 ПС Никифоровская | TP010-0018661 | КТП 142 ВЛ №2 ПС Никифоровская
VS010-0002166 | PS035-000278 | ПС 35/10кВ Кочетовская | VS010-0002166 | ВЛ 10кВ № 2 ПС Кочетовская | TP010-0017649 | СТП 678 ВЛ №2 ПС Кочетовская
VS010-0002151 | PS110-000311 | ПС 110/35/10кВ Никифоровская | VS010-0002151 | ВЛ 10кВ № 2 ПС Никифоровская | TP010-0123218 | КТП 1131 ВЛ №2 ПС Никифоровская
VS010-0002204 | PS035-000264 | ПС 35/10кВ Изосимовская | VS010-0002204 | ВЛ 10кВ № 4 ПС Изосимовская | TP010-0017961 | КТП 166 ВЛ №4 ПС Изосимовская
VS010-0002155 | PS110-000311 | ПС 110/35/10кВ Никифоровская | VS010-0002155 | ВЛ 10кВ № 6 ПС Никифоровская | TP010-0018572 | МТП 42 ВЛ №6 ПС Никифоровская
VS010-0002235 | PS035-000275 | ПС 35/10кВ КИМ | VS010-0002235 | ВЛ 10кВ № 16 ПС КИМ | TP010-0018455 | ЗТП 0-100 ВЛ №16 ПС КИМ
VS010-0002235 | PS035-000275 | ПС 35/10кВ КИМ | VS010-0002235 | ВЛ 10кВ № 16 ПС КИМ | TP010-0018455 | ЗТП 0-100 ВЛ №16 ПС КИМ
VS010-0002209 | PS110-000326 | ПС 110/35/10кВ Хмелевская | VS010-0002209 | ВЛ 10кВ № 2 ПС Хмелевская | TP010-0018113 | КТП 0-173 ВЛ №2 ПС Хмелевская
VS006-0001975 | PS035-002146 | ПС 35/6кВ БПС Никольская (потр) | VS006-0001975 | ВЛ 6кВ № 30 ПС БПС Никольская | TP006-0016250 | КТП 5 ВЛ №30 ПС БПС Никольская
VS010-0002187 | PS035-000294 | ПС 35/10кВ Тарбеевская | VS010-0002187 | ВЛ 10кВ № 11 ПС Тарбеевская
VS010-0002186 | PS035-000294 | ПС 35/10кВ Тарбеевская | VS010-0002186 | ВЛ 10кВ № 05 ПС Тарбеевская | TP010-0018326 | КТП 257 ВЛ №05 ПС Тарбеевская
VS010-0002203 | PS035-000264 | ПС 35/10кВ Изосимовская | VS010-0002203 | ВЛ 10кВ № 3 ПС Изосимовская | TP010-0017877 | КТП 876 ВЛ №3 ПС Изосимовская
VS010-0002183 | PS035-000293 | ПС 35/10кВ Устьинская | VS010-0002183 | ВЛ 10кВ № 09 ПС Устьинская
VS010-0002185 | PS035-000294 | ПС 35/10кВ Тарбеевская | VS010-0002185 | ВЛ 10кВ № 01 ПС Тарбеевская | TP010-0131631 | КТП 650 ВЛ №01 ПС Тарбеевская
VS010-0002154 | PS110-000311 | ПС 110/35/10кВ Никифоровская | VS010-0002154 | ВЛ 10кВ № 5 ПС Никифоровская | TP010-0108074 | КТП 0-207 ВЛ №5 ПС Никифоровская
VS010-0002208 | PS110-000326 | ПС 110/35/10кВ Хмелевская | VS010-0002208 | ВЛ 10кВ № 1 ПС Хмелевская | TP010-0018125 | КТП 7 ВЛ №1 ПС Хмелевская
VS010-0002232 | PS035-000275 | ПС 35/10кВ КИМ | VS010-0002232 | ВЛ 10кВ № 09 ПС КИМ | TP010-0123209 | КТП 1128 ВЛ №09 ПС КИМ
VS010-0002170 | PS035-000287 | ПС 35/10кВ Ранинская | VS010-0002170 | ВЛ 10кВ № 02 ПС Ранинская | TP010-0017793 | КТП 739 ВЛ №02 ПС Ранинская
VS010-0002187 | PS035-000294 | ПС 35/10кВ Тарбеевская | VS010-0002187 | ВЛ 10кВ № 11 ПС Тарбеевская | TP010-0018355 | КТП 1300 ВЛ №11 ПС Тарбеевская
VS010-0002208 | PS110-000326 | ПС 110/35/10кВ Хмелевская | VS010-0002208 | ВЛ 10кВ № 1 ПС Хмелевская | TP010-0018126 | ЗТП 1113 ВЛ №1 ПС Хмелевская
VS010-0002209 | PS110-000326 | ПС 110/35/10кВ Хмелевская | VS010-0002209 | ВЛ 10кВ № 2 ПС Хмелевская | TP010-0136593 | КТП П-662 ВЛ №2 ПС Хмелевская
VS010-0002165 | PS035-000278 | ПС 35/10кВ Кочетовская | VS010-0002165 | ВЛ 10кВ № 1 ПС Кочетовская | TP010-0017632 | СТП 960 ВЛ №1 ПС Кочетовская
VS010-0002165 | PS035-000278 | ПС 35/10кВ Кочетовская | VS010-0002165 | ВЛ 10кВ № 1 ПС Кочетовская | TP010-0017629 | ЗТП 13 ВЛ №1 ПС Кочетовская
VS010-0002182 | PS035-000293 | ПС 35/10кВ Устьинская | VS010-0002182 | ВЛ 10кВ № 03 ПС Устьинская | TP010-0018195 | ЗТП 207 ВЛ №03 ПС Устьинская
VS010-0002206 | PS035-000264 | ПС 35/10кВ Изосимовская | VS010-0002206 | ВЛ 10кВ № 6 ПС Изосимовская | TP010-0017986 | КТП 0-407 ВЛ №6 ПС Изосимовская
VS010-0002235 | PS035-000275 | ПС 35/10кВ КИМ | VS010-0002235 | ВЛ 10кВ № 16 ПС КИМ | TP010-0018457 | КТП 1520 ВЛ №16 ПС КИМ
VS010-0002232 | PS035-000275 | ПС 35/10кВ КИМ | VS010-0002232 | ВЛ 10кВ № 09 ПС КИМ | TP010-0018417 | КТП 1522 ВЛ №09 ПС КИМ
VS010-0002232 | PS035-000275 | ПС 35/10кВ КИМ | VS010-0002232 | ВЛ 10кВ № 09 ПС КИМ | TP010-0123204 | КТП 1125 ВЛ №09 ПС КИМ
VS006-0001977 | PS035-002146 | ПС 35/6кВ БПС Никольская (потр) | VS006-0001977 | ВЛ 6кВ № 8 ПС БПС Никольская
VS006-0000979 | PS220-000047 | ПС 220кВ Мичуринская (ФСК) | VS006-0000979 | ВЛ 6кВ ВЧ-1 ПС Мичуринская | TP006-0018526 | СТП 758 ВЛ ВЧ-1 ПС Мичуринская
VS010-0002219 | PS035-000276 | ПС 35/10кВ Пригородная | VS010-0002219 | ВЛ 10кВ № 5 ПС Пригородная | TP010-0018160 | ЗТП 843 ВЛ №5 ПС Пригородная
VS010-0002203 | PS035-000264 | ПС 35/10кВ Изосимовская | VS010-0002203 | ВЛ 10кВ № 3 ПС Изосимовская | TP010-0017870 | КТП 1090 ВЛ №3 ПС Изосимовская
VS006-0000980 | PS220-000047 | ПС 220кВ Мичуринская (ФСК) | VS006-0000980 | ВЛ 6кВ Совхоз Будаговского ПС Мичуринска
VS010-0002169 | PS035-000278 | ПС 35/10кВ Кочетовская | VS010-0002169 | ВЛ 10кВ № 5 ПС Кочетовская | TP010-0017664 | ЗТП 0-129 ВЛ №5 ПС Кочетовская
VS010-0002169 | PS035-000278 | ПС 35/10кВ Кочетовская | VS010-0002169 | ВЛ 10кВ № 5 ПС Кочетовская | TP010-0017664 | ЗТП 0-129 ВЛ №5 ПС Кочетовская
VS010-0002167 | PS035-000278 | ПС 35/10кВ Кочетовская | VS010-0002167 | ВЛ 10кВ № 3 ПС Кочетовская
VS010-0002168 | PS035-000278 | ПС 35/10кВ Кочетовская | VS010-0002168 | ВЛ 10кВ № 4 ПС Кочетовская
VS010-0002201 | PS035-000264 | ПС 35/10кВ Изосимовская | VS010-0002201 | ВЛ 10кВ № 1 ПС Изосимовская
VS010-0002167 | PS035-000278 | ПС 35/10кВ Кочетовская | VS010-0002167 | ВЛ 10кВ № 3 ПС Кочетовская | TP010-0017656 | КТП 0-409 ВЛ №3, №4 ПС Кочетовская
VS010-0002170 | PS035-000287 | ПС 35/10кВ Ранинская | VS010-0002170 | ВЛ 10кВ № 02 ПС Ранинская | TP010-0017789 | СТП 692 ВЛ №02 ПС Ранинская
VS010-0002176 | PS035-000277 | ПС 35/10кВ Коминтерновская | VS010-0002176 | ВЛ 10кВ № 07 ПС Коминтерновская | TP010-0017827 | КТП 0-322 ВЛ №07 ПС Коминтерновская
VS010-0002151 | PS110-000311 | ПС 110/35/10кВ Никифоровская | VS010-0002151 | ВЛ 10кВ № 2 ПС Никифоровская | TP010-0018651 | КТП 1531 ВЛ №2 ПС Никифоровская
VS010-0002149 | PS110-000311 | ПС 110/35/10кВ Никифоровская | VS010-0002149 | ВЛ 10кВ № 1 ПС Никифоровская | TP010-0138173 | КТП П-697 ВЛ №1 ПС Никифоровская
VS006-0000979 | PS220-000047 | ПС 220кВ Мичуринская (ФСК) | VS006-0000979 | ВЛ 6кВ ВЧ-1 ПС Мичуринская | TP006-0018526 | СТП 758 ВЛ ВЧ-1 ПС Мичуринская
VS006-0000981 | PS220-000047 | ПС 220кВ Мичуринская (ФСК) | VS006-0000981 | ВЛ 6кВ Асфальтовый з-д ПС Мичуринская | TP006-0018807 | СТП 766 ВЛ 6кВ Асфальтовый завод ПС Мичу
VS010-0002185 | PS035-000294 | ПС 35/10кВ Тарбеевская | VS010-0002185 | ВЛ 10кВ № 01 ПС Тарбеевская | TP010-0018324 | КТП 204 ВЛ №01 ПС Тарбеевская
VS010-0002216 | PS035-000276 | ПС 35/10кВ Пригородная | VS010-0002216 | ВЛ 10кВ № 2 ПС Пригородная | TP010-0018133 | КТП 1377 ВЛ №2 ПС Пригородная
VS010-0002175 | PS035-000277 | ПС 35/10кВ Коминтерновская | VS010-0002175 | ВЛ 10кВ № 13 ПС Коминтерновская | TP010-0017819 | КТП 223 ВЛ №13 ПС Коминтерновская
VS010-0002204 | PS035-000264 | ПС 35/10кВ Изосимовская | VS010-0002204 | ВЛ 10кВ № 4 ПС Изосимовская | TP010-0017961 | КТП 166 ВЛ №4 ПС Изосимовская
VS010-0002232 | PS035-000275 | ПС 35/10кВ КИМ | VS010-0002232 | ВЛ 10кВ № 09 ПС КИМ | TP010-0123209 | КТП 1128 ВЛ №09 ПС КИМ
VS010-0002184 | PS035-000293 | ПС 35/10кВ Устьинская | VS010-0002184 | ВЛ 10кВ № 13 ПС Устьинская | TP010-0018232 | КТП 0-114 ВЛ №13 ПС Устьинская
VS010-0002216 | PS035-000276 | ПС 35/10кВ Пригородная | VS010-0002216 | ВЛ 10кВ № 2 ПС Пригородная | TP010-0018138 | КТП 225 ВЛ №2 ПС Пригородная
VS010-0002228 | PS035-000279 | ПС 35/10кВ Глазковская | VS010-0002228 | ВЛ 10кВ № 6 ПС Глазковская | TP010-0018277 | КТП 731 ВЛ №6 ПС Глазковская
VS006-0001975 | PS035-002146 | ПС 35/6кВ БПС Никольская (потр) | VS006-0001975 | ВЛ 6кВ № 30 ПС БПС Никольская | TP006-0016250 | КТП 5 ВЛ №30 ПС БПС Никольская
VS010-0002209 | PS110-000326 | ПС 110/35/10кВ Хмелевская | VS010-0002209 | ВЛ 10кВ № 2 ПС Хмелевская | TP010-0018115 | МТП 0-210 ВЛ №2 ПС Хмелевская
VS010-0002151 | PS110-000311 | ПС 110/35/10кВ Никифоровская | VS010-0002151 | ВЛ 10кВ № 2 ПС Никифоровская | TP010-0018659 | КТП 1540 ВЛ №2 ПС Никифоровская
VS010-0002151 | PS110-000311 | ПС 110/35/10кВ Никифоровская | VS010-0002151 | ВЛ 10кВ № 2 ПС Никифоровская | TP010-0018663 | КТП 1542 ВЛ №2 ПС Никифоровская
VS010-0002151 | PS110-000311 | ПС 110/35/10кВ Никифоровская | VS010-0002151 | ВЛ 10кВ № 2 ПС Никифоровская | TP010-0018663 | КТП 1542 ВЛ №2 ПС Никифоровская
VS010-0002237 | PS035-000280 | ПС 35/10кВ Вырубовская | VS010-0002237 | ВЛ 10кВ № 2 ПС Вырубовская | TP010-0018495 | КТП 1199 ВЛ №2 ПС Вырубовская
VS010-0002232 | PS035-000275 | ПС 35/10кВ КИМ | VS010-0002232 | ВЛ 10кВ № 09 ПС КИМ | TP010-0123209 | КТП 1128 ВЛ №09 ПС КИМ
| PS035-000266 | ПС 35/10кВ Дмитриевская
| PS035-000266 | ПС 35/10кВ Дмитриевская
| PS035-000266 | ПС 35/10кВ Дмитриевская
| PS035-000266 | ПС 35/10кВ Дмитриевская
| PS035-000266 | ПС 35/10кВ Дмитриевская
| PS035-000266 | ПС 35/10кВ Дмитриевская
| PS035-000266 | ПС 35/10кВ Дмитриевская
| PS035-000266 | ПС 35/10кВ Дмитриевская
| PS035-000266 | ПС 35/10кВ Дмитриевская
| PS035-000266 | ПС 35/10кВ Дмитриевская
| PS035-000266 | ПС 35/10кВ Дмитриевская
| PS035-000267 | ПС 35/10кВ Н.Васильевская
| PS035-000267 | ПС 35/10кВ Н.Васильевская
| PS035-000267 | ПС 35/10кВ Н.Васильевская
| PS035-000267 | ПС 35/10кВ Н.Васильевская
| PS035-000267 | ПС 35/10кВ Н.Васильевская
| PS035-000267 | ПС 35/10кВ Н.Васильевская
| PS035-000267 | ПС 35/10кВ Н.Васильевская
| PS035-000267 | ПС 35/10кВ Н.Васильевская
| PS035-000267 | ПС 35/10кВ Н.Васильевская
| PS035-000267 | ПС 35/10кВ Н.Васильевская
| PS035-000268 | ПС 35/10кВ Петровская
| PS035-000268 | ПС 35/10кВ Петровская
| PS035-000268 | ПС 35/10кВ Петровская
| PS035-000268 | ПС 35/10кВ Петровская
| PS035-000268 | ПС 35/10кВ Петровская
| PS035-000268 | ПС 35/10кВ Петровская
| PS035-000268 | ПС 35/10кВ Петровская
| PS035-000268 | ПС 35/10кВ Петровская
| PS035-000268 | ПС 35/10кВ Петровская
| PS035-000268 | ПС 35/10кВ Петровская
| PS035-000268 | ПС 35/10кВ Петровская
| PS035-000269 | ПС 35/10кВ Рахманинская
| PS035-000269 | ПС 35/10кВ Рахманинская
| PS035-000269 | ПС 35/10кВ Рахманинская
| PS035-000269 | ПС 35/10кВ Рахманинская
| PS035-000269 | ПС 35/10кВ Рахманинская
| PS035-000269 | ПС 35/10кВ Рахманинская
| PS035-000269 | ПС 35/10кВ Рахманинская
| PS035-000269 | ПС 35/10кВ Рахманинская
| PS035-000269 | ПС 35/10кВ Рахманинская
| PS035-000269 | ПС 35/10кВ Рахманинская
| PS035-000270 | ПС 35/10кВ Сестренская
| PS035-000270 | ПС 35/10кВ Сестренская
| PS035-000270 | ПС 35/10кВ Сестренская
| PS035-000270 | ПС 35/10кВ Сестренская
| PS035-000270 | ПС 35/10кВ Сестренская
| PS035-000270 | ПС 35/10кВ Сестренская
| PS035-000270 | ПС 35/10кВ Сестренская
| PS035-000270 | ПС 35/10кВ Сестренская
| PS035-000271 | ПС 35/10кВ Ситовская
| PS035-000271 | ПС 35/10кВ Ситовская
| PS035-000271 | ПС 35/10кВ Ситовская
| PS035-000271 | ПС 35/10кВ Ситовская
| PS035-000271 | ПС 35/10кВ Ситовская
| PS035-000271 | ПС 35/10кВ Ситовская
| PS035-000271 | ПС 35/10кВ Ситовская
| PS035-000272 | ПС 35/10кВ Яблоновецкая
| PS035-000272 | ПС 35/10кВ Яблоновецкая
| PS035-000272 | ПС 35/10кВ Яблоновецкая
| PS035-000272 | ПС 35/10кВ Яблоновецкая
| PS035-000272 | ПС 35/10кВ Яблоновецкая
| PS035-000272 | ПС 35/10кВ Яблоновецкая
| PS035-000272 | ПС 35/10кВ Яблоновецкая
| PS035-000272 | ПС 35/10кВ Яблоновецкая
| PS035-000272 | ПС 35/10кВ Яблоновецкая
| PS035-000273 | ПС 35/10кВ Юрловская
| PS035-000273 | ПС 35/10кВ Юрловская
| PS035-000273 | ПС 35/10кВ Юрловская
| PS035-000273 | ПС 35/10кВ Юрловская
| PS035-000273 | ПС 35/10кВ Юрловская
| PS035-000273 | ПС 35/10кВ Юрловская
| PS035-000273 | ПС 35/10кВ Юрловская
| PS035-000273 | ПС 35/10кВ Юрловская
| PS035-000273 | ПС 35/10кВ Юрловская
| PS035-000273 | ПС 35/10кВ Юрловская
| PS035-000295 | ПС 35/10кВ Б.Избердеевская
| PS035-000295 | ПС 35/10кВ Б.Избердеевская
| PS035-000295 | ПС 35/10кВ Б.Избердеевская
| PS035-000295 | ПС 35/10кВ Б.Избердеевская
| PS035-000295 | ПС 35/10кВ Б.Избердеевская
| PS035-000295 | ПС 35/10кВ Б.Избердеевская
| PS035-000295 | ПС 35/10кВ Б.Избердеевская
| PS035-000295 | ПС 35/10кВ Б.Избердеевская
| PS035-000295 | ПС 35/10кВ Б.Избердеевская
| PS035-000295 | ПС 35/10кВ Б.Избердеевская
| PS035-000295 | ПС 35/10кВ Б.Избердеевская
| PS035-000295 | ПС 35/10кВ Б.Избердеевская
| PS110-000310 | ПС 110/35/10кВ Волчковская
| PS110-000310 | ПС 110/35/10кВ Волчковская
| PS110-000310 | ПС 110/35/10кВ Волчковская
| PS110-000310 | ПС 110/35/10кВ Волчковская
| PS110-000310 | ПС 110/35/10кВ Волчковская
| PS110-000310 | ПС 110/35/10кВ Волчковская
| PS110-000310 | ПС 110/35/10кВ Волчковская
| PS110-000310 | ПС 110/35/10кВ Волчковская
| PS110-000310 | ПС 110/35/10кВ Волчковская
| PS110-000310 | ПС 110/35/10кВ Волчковская
| PS110-000310 | ПС 110/35/10кВ Волчковская
| PS110-000310 | ПС 110/35/10кВ Волчковская
| PS110-000310 | ПС 110/35/10кВ Волчковская
| PS110-000310 | ПС 110/35/10кВ Волчковская
| PS110-000310 | ПС 110/35/10кВ Волчковская
| PS110-000310 | ПС 110/35/10кВ Волчковская
| PS110-000310 | ПС 110/35/10кВ Волчковская
| PS110-000310 | ПС 110/35/10кВ Волчковская
| PS110-000310 | ПС 110/35/10кВ Волчковская
| PS110-000310 | ПС 110/35/10кВ Волчковская
| PS110-000310 | ПС 110/35/10кВ Волчковская
| PS110-000310 | ПС 110/35/10кВ Волчковская
VS010-0002273 | PS035-000272 | ПС 35/10кВ Яблоновецкая | VS010-0002273 | ВЛ 10кВ № 1 ПС Яблоновецкая | TP010-0132858 | КТП 0-255 ВЛ №1 ПС Яблоновецкая
VS010-0002288 | PS110-000310 | ПС 110/35/10кВ Волчковская | VS010-0002288 | ВЛ 10кВ № 4 ПС Волчковская | TP010-0019313 | КТП 440 ВЛ №4 ПС Волчковская
VS010-0002251 | PS035-000270 | ПС 35/10кВ Сестренская | VS010-0002251 | ВЛ 10кВ № 05 ПС Сестренская | TP010-0132856 | КТП 0-252 ВЛ №05 ПС Сестренская
VS010-0002284 | PS035-000271 | ПС 35/10кВ Ситовская | VS010-0002284 | ВЛ 10кВ № 13 ПС Ситовская | TP010-0132850 | КТП 0-153 ВЛ №13 ПС Ситовская
VS010-0002297 | PS035-000268 | ПС 35/10кВ Петровская | VS010-0002297 | ВЛ 10кВ № 14 ПС Петровская
VS010-0002296 | PS035-000268 | ПС 35/10кВ Петровская | VS010-0002296 | ВЛ 10кВ № 10 ПС Петровская
| PS220-000047 | ПС 220кВ Мичуринская (ФСК)
VS010-0002298 | PS035-000268 | ПС 35/10кВ Петровская | VS010-0002298 | ВЛ 10кВ № 16 ПС Петровская | TP010-0019624 | КТП 407 ВЛ №16 ПС Петровская
VS010-0002298 | PS035-000268 | ПС 35/10кВ Петровская | VS010-0002298 | ВЛ 10кВ № 16 ПС Петровская | TP010-0019600 | КТП 0-259 ВЛ №16 ПС Петровская
VS010-0002293 | PS035-000268 | ПС 35/10кВ Петровская | VS010-0002293 | ВЛ 10кВ № 11 ПС Петровская | TP010-0019445 | КТП 1481 ВЛ №11 ПС Петровская
VS010-0002298 | PS035-000268 | ПС 35/10кВ Петровская | VS010-0002298 | ВЛ 10кВ № 16 ПС Петровская | TP010-0019623 | КТП 273 ВЛ №16 ПС Петровская
VS010-0002290 | PS110-000310 | ПС 110/35/10кВ Волчковская | VS010-0002290 | ВЛ 10кВ № 6 ПС Волчковская | TP010-0019403 | КТП 451 ВЛ №6 ПС Волчковская
VS010-0002288 | PS110-000310 | ПС 110/35/10кВ Волчковская | VS010-0002288 | ВЛ 10кВ № 4 ПС Волчковская | TP010-0019308 | КТП 436 ВЛ №4 ПС Волчковская
VS010-0002298 | PS035-000268 | ПС 35/10кВ Петровская | VS010-0002298 | ВЛ 10кВ № 16 ПС Петровская | TP010-0019608 | КТП 341 ВЛ №16 ПС Петровская
VS010-0002298 | PS035-000268 | ПС 35/10кВ Петровская | VS010-0002298 | ВЛ 10кВ № 16 ПС Петровская | TP010-0019631 | КТП 268 ВЛ №16 ПС Петровская
VS010-0002257 | PS035-000273 | ПС 35/10кВ Юрловская | VS010-0002257 | ВЛ 10кВ № 11 ПС Юрловская | TP010-0018918 | КТП 100 ВЛ №11 ПС Юрловская
VS010-0002256 | PS035-000273 | ПС 35/10кВ Юрловская | VS010-0002256 | ВЛ 10кВ № 14 ПС Юрловская | TP010-0018952 | КТП 1308 ВЛ №14 ПС Юрловская
VS010-0002256 | PS035-000273 | ПС 35/10кВ Юрловская | VS010-0002256 | ВЛ 10кВ № 14 ПС Юрловская | TP010-0018948 | КТП 115 ВЛ №14 ПС Юрловская
VS010-0002284 | PS035-000271 | ПС 35/10кВ Ситовская | VS010-0002284 | ВЛ 10кВ № 13 ПС Ситовская | TP010-0019141 | КТП 1026 ВЛ №13 ПС Ситовская
VS010-0002294 | PS035-000268 | ПС 35/10кВ Петровская | VS010-0002294 | ВЛ 10кВ № 03 ПС Петровская | TP010-0019502 | КТП 433 ВЛ №03 ПС Петровская
VS010-0002298 | PS035-000268 | ПС 35/10кВ Петровская | VS010-0002298 | ВЛ 10кВ № 16 ПС Петровская | TP010-0019631 | КТП 268 ВЛ №16 ПС Петровская
VS010-0002298 | PS035-000268 | ПС 35/10кВ Петровская | VS010-0002298 | ВЛ 10кВ № 16 ПС Петровская | TP010-0019631 | КТП 268 ВЛ №16 ПС Петровская
VS010-0002298 | PS035-000268 | ПС 35/10кВ Петровская | VS010-0002298 | ВЛ 10кВ № 16 ПС Петровская | TP010-0019615 | КТП 312 ВЛ №16 ПС Петровская
VS010-0002268 | PS035-000295 | ПС 35/10кВ Б.Избердеевская | VS010-0002268 | ВЛ 10кВ № 3 ПС Б.Избердеевская | TP010-0019028 | КТП 369 ВЛ №3 ПС Б.Избердеевская
VS010-0002288 | PS110-000310 | ПС 110/35/10кВ Волчковская | VS010-0002288 | ВЛ 10кВ № 4 ПС Волчковская | TP010-0019313 | КТП 440 ВЛ №4 ПС Волчковская
VS010-0002368 | PS035-000267 | ПС 35/10кВ Н.Васильевская | VS010-0002368 | ВЛ 10кВ № 04 ПС Н.Васильевская | TP010-0019684 | КТП 329 ВЛ №04 ПС Н.Васильевская
VS010-0002368 | PS035-000267 | ПС 35/10кВ Н.Васильевская | VS010-0002368 | ВЛ 10кВ № 04 ПС Н.Васильевская | TP010-0019691 | КТП 1015 ВЛ №04 ПС Н.Васильевская
VS010-0002368 | PS035-000267 | ПС 35/10кВ Н.Васильевская | VS010-0002368 | ВЛ 10кВ № 04 ПС Н.Васильевская | TP010-0019694 | КТП 332 ВЛ №04 ПС Н.Васильевская
VS010-0002298 | PS035-000268 | ПС 35/10кВ Петровская | VS010-0002298 | ВЛ 10кВ № 16 ПС Петровская | TP010-0019606 | КТП 393 ВЛ №16 ПС Петровская
VS010-0002277 | PS035-000272 | ПС 35/10кВ Яблоновецкая | VS010-0002277 | ВЛ 10кВ № 5 ПС Яблоновецкая | TP010-0019087 | КТП 382 ВЛ №5 ПС Яблоновецкая
VS010-0002284 | PS035-000271 | ПС 35/10кВ Ситовская | VS010-0002284 | ВЛ 10кВ № 13 ПС Ситовская | TP010-0019133 | КТП 1458 ВЛ №13 ПС Ситовская
VS010-0002257 | PS035-000273 | ПС 35/10кВ Юрловская | VS010-0002257 | ВЛ 10кВ № 11 ПС Юрловская | TP010-0018901 | КТП 112 ВЛ №11 ПС Юрловская
VS010-0002284 | PS035-000271 | ПС 35/10кВ Ситовская | VS010-0002284 | ВЛ 10кВ № 13 ПС Ситовская | TP010-0019141 | КТП 1026 ВЛ №13 ПС Ситовская
VS010-0002296 | PS035-000268 | ПС 35/10кВ Петровская | VS010-0002296 | ВЛ 10кВ № 10 ПС Петровская | TP010-0019477 | КТП 437 ВЛ №10 ПС Петровская
VS010-0002286 | PS110-000310 | ПС 110/35/10кВ Волчковская | VS010-0002286 | ВЛ 10кВ № 2 ПС Волчковская | TP010-0019151 | КТП 786 ВЛ №2 ПС Волчковская
VS010-0002287 | PS110-000310 | ПС 110/35/10кВ Волчковская | VS010-0002287 | ВЛ 10кВ № 3 ПС Волчковская | TP010-0019197 | КТП 1482 ВЛ №3 ПС Волчковская
VS010-0002288 | PS110-000310 | ПС 110/35/10кВ Волчковская | VS010-0002288 | ВЛ 10кВ № 4 ПС Волчковская | TP010-0019313 | КТП 440 ВЛ №4 ПС Волчковская
VS010-0002290 | PS110-000310 | ПС 110/35/10кВ Волчковская | VS010-0002290 | ВЛ 10кВ № 6 ПС Волчковская | TP010-0019410 | КТП 453 ВЛ №6 ПС Волчковская
VS010-0002282 | PS035-000271 | ПС 35/10кВ Ситовская | VS010-0002282 | ВЛ 10кВ № 03 ПС Ситовская | TP010-0019116 | КТП 313 ВЛ №03 ПС Ситовская
VS010-0002284 | PS035-000271 | ПС 35/10кВ Ситовская | VS010-0002284 | ВЛ 10кВ № 13 ПС Ситовская | TP010-0019138 | КТП 336 ВЛ №13 ПС Ситовская
VS010-0002283 | PS035-000271 | ПС 35/10кВ Ситовская | VS010-0002283 | ВЛ 10кВ № 05 ПС Ситовская | TP010-0019132 | КТП 328 ВЛ №05 ПС Ситовская
VS010-0002259 | PS035-000269 | ПС 35/10кВ Рахманинская | VS010-0002259 | ВЛ 10кВ № 2 ПС Рахманинская | TP010-0019005 | КТП 1282 ВЛ №2 ПС Рахманинская
VS010-0002260 | PS035-000269 | ПС 35/10кВ Рахманинская | VS010-0002260 | ВЛ 10кВ № 3 ПС Рахманинская | TP010-0018998 | КТП 110 ВЛ №3 ПС Рахманинская
VS010-0002292 | PS035-000268 | ПС 35/10кВ Петровская | VS010-0002292 | ВЛ 10кВ № 13 ПС Петровская | TP010-0019434 | КТП 361 ВЛ №13 ПС Петровская
VS010-0002293 | PS035-000268 | ПС 35/10кВ Петровская | VS010-0002293 | ВЛ 10кВ № 11 ПС Петровская | TP010-0019453 | КТП 1165 ВЛ №11 ПС Петровская
VS010-0002293 | PS035-000268 | ПС 35/10кВ Петровская | VS010-0002293 | ВЛ 10кВ № 11 ПС Петровская | TP010-0019453 | КТП 1165 ВЛ №11 ПС Петровская
VS010-0002365 | PS035-000267 | ПС 35/10кВ Н.Васильевская | VS010-0002365 | ВЛ 10кВ № 16 ПС Н.Васильевская | TP010-0019638 | КТП 290 ВЛ №16 ПС Н.Васильевская
VS010-0002366 | PS035-000267 | ПС 35/10кВ Н.Васильевская | VS010-0002366 | ВЛ 10кВ № 14 ПС Н.Васильевская | TP010-0019667 | КТП 300 ВЛ №14 ПС Н.Васильевская
VS010-0002367 | PS035-000267 | ПС 35/10кВ Н.Васильевская | VS010-0002367 | ВЛ 10кВ № 06 ПС Н.Васильевская | TP010-0019671 | КТП 1325 ВЛ №06 ПС Н.Васильевская
VS010-0002368 | PS035-000267 | ПС 35/10кВ Н.Васильевская | VS010-0002368 | ВЛ 10кВ № 04 ПС Н.Васильевская | TP010-0019684 | КТП 329 ВЛ №04 ПС Н.Васильевская
VS010-0002267 | PS035-000295 | ПС 35/10кВ Б.Избердеевская | VS010-0002267 | ВЛ 10кВ № 2 ПС Б.Избердеевская | TP010-0019025 | КТП 356 ВЛ №2 ПС Б.Избердеевская
VS010-0002267 | PS035-000295 | ПС 35/10кВ Б.Избердеевская | VS010-0002267 | ВЛ 10кВ № 2 ПС Б.Избердеевская | TP010-0019021 | КТП 353 ВЛ №2 ПС Б.Избердеевская
VS010-0002268 | PS035-000295 | ПС 35/10кВ Б.Избердеевская | VS010-0002268 | ВЛ 10кВ № 3 ПС Б.Избердеевская | TP010-0019031 | КТП 371 ВЛ №3 ПС Б.Избердеевская
VS010-0002269 | PS035-000295 | ПС 35/10кВ Б.Избердеевская | VS010-0002269 | ВЛ 10кВ № 4 ПС Б.Избердеевская | TP010-0019058 | КТП 399 ВЛ №4 ПС Б.Избердеевская
VS010-0002271 | PS035-000295 | ПС 35/10кВ Б.Избердеевская | VS010-0002271 | ВЛ 10кВ № 6 ПС Б.Избердеевская | TP010-0019061 | КТП 401 ВЛ №6 ПС Б.Избердеевская
VS010-0002272 | PS035-000295 | ПС 35/10кВ Б.Избердеевская | VS010-0002272 | ВЛ 10кВ № 7 ПС Б.Избердеевская | TP010-0019068 | КТП 482 ВЛ №7 ПС Б.Избердеевская
VS010-0002272 | PS035-000295 | ПС 35/10кВ Б.Избердеевская | VS010-0002272 | ВЛ 10кВ № 7 ПС Б.Избердеевская | TP010-0019068 | КТП 482 ВЛ №7 ПС Б.Избердеевская
VS010-0002249 | PS035-000270 | ПС 35/10кВ Сестренская | VS010-0002249 | ВЛ 10кВ № 13 ПС Сестренская | TP010-0018965 | КТП 283 ВЛ №13 ПС Сестренская
VS010-0002273 | PS035-000272 | ПС 35/10кВ Яблоновецкая | VS010-0002273 | ВЛ 10кВ № 1 ПС Яблоновецкая | TP010-0019084 | КТП 406 ВЛ №1 ПС Яблоновецкая
VS010-0002274 | PS035-000272 | ПС 35/10кВ Яблоновецкая | VS010-0002274 | ВЛ 10кВ № 2 ПС Яблоновецкая | TP010-0019089 | КТП 383 ВЛ №2 ПС Яблоновецкая
VS010-0002275 | PS035-000272 | ПС 35/10кВ Яблоновецкая | VS010-0002275 | ВЛ 10кВ № 3 ПС Яблоновецкая | TP010-0019096 | КТП 966 ВЛ №3 ПС Яблоновецкая
VS010-0002298 | PS035-000268 | ПС 35/10кВ Петровская | VS010-0002298 | ВЛ 10кВ № 16 ПС Петровская | TP010-0019622 | КТП 0-128 ВЛ №16 ПС Петровская
VS010-0002257 | PS035-000273 | ПС 35/10кВ Юрловская | VS010-0002257 | ВЛ 10кВ № 11 ПС Юрловская | TP010-0018918 | КТП 100 ВЛ №11 ПС Юрловская
VS010-0002247 | PS035-000266 | ПС 35/10кВ Дмитриевская | VS010-0002247 | ВЛ 10кВ № 4 ПС Дмитриевская | TP010-0019817 | КТП 854 ВЛ №4 ПС Дмитриевская
VS010-0002256 | PS035-000273 | ПС 35/10кВ Юрловская | VS010-0002256 | ВЛ 10кВ № 14 ПС Юрловская | TP010-0018956 | КТП 121 ВЛ №14 ПС Юрловская
VS010-0002256 | PS035-000273 | ПС 35/10кВ Юрловская | VS010-0002256 | ВЛ 10кВ № 14 ПС Юрловская | TP010-0018952 | КТП 1308 ВЛ №14 ПС Юрловская
VS010-0002257 | PS035-000273 | ПС 35/10кВ Юрловская | VS010-0002257 | ВЛ 10кВ № 11 ПС Юрловская | TP010-0018901 | КТП 112 ВЛ №11 ПС Юрловская
VS010-0002253 | PS035-000273 | ПС 35/10кВ Юрловская | VS010-0002253 | ВЛ 10кВ № 10 ПС Юрловская | TP010-0018940 | КТП 1349 ВЛ №10 ПС Юрловская
VS010-0002247 | PS035-000266 | ПС 35/10кВ Дмитриевская | VS010-0002247 | ВЛ 10кВ № 4 ПС Дмитриевская | TP010-0019816 | КТП 415 ВЛ №4 ПС Дмитриевская
VS010-0002257 | PS035-000273 | ПС 35/10кВ Юрловская | VS010-0002257 | ВЛ 10кВ № 11 ПС Юрловская | TP010-0018923 | КТП 103 ВЛ №11 ПС Юрловская
VS010-0002257 | PS035-000273 | ПС 35/10кВ Юрловская | VS010-0002257 | ВЛ 10кВ № 11 ПС Юрловская | TP010-0018934 | КТП 719 ВЛ №11 ПС Юрловская
VS010-0002257 | PS035-000273 | ПС 35/10кВ Юрловская | VS010-0002257 | ВЛ 10кВ № 11 ПС Юрловская | TP010-0018918 | КТП 100 ВЛ №11 ПС Юрловская
VS010-0002257 | PS035-000273 | ПС 35/10кВ Юрловская | VS010-0002257 | ВЛ 10кВ № 11 ПС Юрловская | TP010-0018912 | КТП 99 ВЛ №11 ПС Юрловская
VS010-0002257 | PS035-000273 | ПС 35/10кВ Юрловская | VS010-0002257 | ВЛ 10кВ № 11 ПС Юрловская | TP010-0018917 | КТП 101 ВЛ №11 ПС Юрловская
VS010-0002257 | PS035-000273 | ПС 35/10кВ Юрловская | VS010-0002257 | ВЛ 10кВ № 11 ПС Юрловская | TP010-0018910 | КТП 113 ВЛ №11 ПС Юрловская
VS010-0002257 | PS035-000273 | ПС 35/10кВ Юрловская | VS010-0002257 | ВЛ 10кВ № 11 ПС Юрловская | TP010-0018901 | КТП 112 ВЛ №11 ПС Юрловская
VS010-0002257 | PS035-000273 | ПС 35/10кВ Юрловская | VS010-0002257 | ВЛ 10кВ № 11 ПС Юрловская | TP010-0018918 | КТП 100 ВЛ №11 ПС Юрловская
VS010-0002257 | PS035-000273 | ПС 35/10кВ Юрловская | VS010-0002257 | ВЛ 10кВ № 11 ПС Юрловская | TP010-0132933 | КТП 0-88 ВЛ №10 ПС Юрловская
VS010-0002288 | PS110-000310 | ПС 110/35/10кВ Волчковская | VS010-0002288 | ВЛ 10кВ № 4 ПС Волчковская | TP010-0019307 | КТП 1314 ВЛ №4 ПС Волчковская
VS010-0002298 | PS035-000268 | ПС 35/10кВ Петровская | VS010-0002298 | ВЛ 10кВ № 16 ПС Петровская | TP010-0019631 | КТП 268 ВЛ №16 ПС Петровская
VS010-0002282 | PS035-000271 | ПС 35/10кВ Ситовская | VS010-0002282 | ВЛ 10кВ № 03 ПС Ситовская | TP010-0019118 | КТП 791 ВЛ №03 ПС Ситовская
VS010-0002366 | PS035-000267 | ПС 35/10кВ Н.Васильевская | VS010-0002366 | ВЛ 10кВ № 14 ПС Н.Васильевская | TP010-0019657 | КТП 297 ВЛ №14 ПС Н.Васильевская
VS010-0002368 | PS035-000267 | ПС 35/10кВ Н.Васильевская | VS010-0002368 | ВЛ 10кВ № 04 ПС Н.Васильевская | TP010-0019684 | КТП 329 ВЛ №04 ПС Н.Васильевская
VS010-0002365 | PS035-000267 | ПС 35/10кВ Н.Васильевская | VS010-0002365 | ВЛ 10кВ № 16 ПС Н.Васильевская | TP010-0019640 | КТП 516 ВЛ №16 ПС Н.Васильевская
VS010-0002269 | PS035-000295 | ПС 35/10кВ Б.Избердеевская | VS010-0002269 | ВЛ 10кВ № 4 ПС Б.Избердеевская | TP010-0019055 | КТП 799 ВЛ №4 ПС Б.Избердеевская
VS010-0002249 | PS035-000270 | ПС 35/10кВ Сестренская | VS010-0002249 | ВЛ 10кВ № 13 ПС Сестренская | TP010-0018965 | КТП 283 ВЛ №13 ПС Сестренская
VS010-0002277 | PS035-000272 | ПС 35/10кВ Яблоновецкая | VS010-0002277 | ВЛ 10кВ № 5 ПС Яблоновецкая | TP010-0019102 | КТП 377 ВЛ №5 ПС Яблоновецкая
VS010-0002274 | PS035-000272 | ПС 35/10кВ Яблоновецкая | VS010-0002274 | ВЛ 10кВ № 2 ПС Яблоновецкая | TP010-0019089 | КТП 383 ВЛ №2 ПС Яблоновецкая
VS010-0002259 | PS035-000269 | ПС 35/10кВ Рахманинская | VS010-0002259 | ВЛ 10кВ № 2 ПС Рахманинская | TP010-0019006 | КТП 788 ВЛ №2 ПС Рахманинская
VS010-0002286 | PS110-000310 | ПС 110/35/10кВ Волчковская | VS010-0002286 | ВЛ 10кВ № 2 ПС Волчковская | TP010-0019151 | КТП 786 ВЛ №2 ПС Волчковская
VS010-0002271 | PS035-000295 | ПС 35/10кВ Б.Избердеевская | VS010-0002271 | ВЛ 10кВ № 6 ПС Б.Избердеевская | TP010-0019061 | КТП 401 ВЛ №6 ПС Б.Избердеевская
VS010-0002272 | PS035-000295 | ПС 35/10кВ Б.Избердеевская | VS010-0002272 | ВЛ 10кВ № 7 ПС Б.Избердеевская | TP010-0019068 | КТП 482 ВЛ №7 ПС Б.Избердеевская
VS010-0002272 | PS035-000295 | ПС 35/10кВ Б.Избердеевская | VS010-0002272 | ВЛ 10кВ № 7 ПС Б.Избердеевская | TP010-0019076 | КТП 490 ВЛ №7 ПС Б.Избердеевская
VS010-0002288 | PS110-000310 | ПС 110/35/10кВ Волчковская | VS010-0002288 | ВЛ 10кВ № 4 ПС Волчковская | TP010-0019308 | КТП 436 ВЛ №4 ПС Волчковская
VS010-0002288 | PS110-000310 | ПС 110/35/10кВ Волчковская | VS010-0002288 | ВЛ 10кВ № 4 ПС Волчковская | TP010-0019308 | КТП 436 ВЛ №4 ПС Волчковская
VS010-0002288 | PS110-000310 | ПС 110/35/10кВ Волчковская | VS010-0002288 | ВЛ 10кВ № 4 ПС Волчковская | TP010-0019308 | КТП 436 ВЛ №4 ПС Волчковская
VS010-0002273 | PS035-000272 | ПС 35/10кВ Яблоновецкая | VS010-0002273 | ВЛ 10кВ № 1 ПС Яблоновецкая | TP010-0019085 | КТП 912 ВЛ №1 ПС Яблоновецкая
VS010-0002284 | PS035-000271 | ПС 35/10кВ Ситовская | VS010-0002284 | ВЛ 10кВ № 13 ПС Ситовская | TP010-0019138 | КТП 336 ВЛ №13 ПС Ситовская
VS010-0002287 | PS110-000310 | ПС 110/35/10кВ Волчковская | VS010-0002287 | ВЛ 10кВ № 3 ПС Волчковская | TP010-0019193 | КТП 446 ВЛ №3 ПС Волчковская
VS010-0002292 | PS035-000268 | ПС 35/10кВ Петровская | VS010-0002292 | ВЛ 10кВ № 13 ПС Петровская | TP010-0019434 | КТП 361 ВЛ №13 ПС Петровская
VS010-0002368 | PS035-000267 | ПС 35/10кВ Н.Васильевская | VS010-0002368 | ВЛ 10кВ № 04 ПС Н.Васильевская | TP010-0019691 | КТП 1015 ВЛ №04 ПС Н.Васильевская
VS010-0002366 | PS035-000267 | ПС 35/10кВ Н.Васильевская | VS010-0002366 | ВЛ 10кВ № 14 ПС Н.Васильевская | TP010-0019667 | КТП 300 ВЛ №14 ПС Н.Васильевская
VS010-0002284 | PS035-000271 | ПС 35/10кВ Ситовская | VS010-0002284 | ВЛ 10кВ № 13 ПС Ситовская | TP010-0019138 | КТП 336 ВЛ №13 ПС Ситовская
VS010-0002368 | PS035-000267 | ПС 35/10кВ Н.Васильевская | VS010-0002368 | ВЛ 10кВ № 04 ПС Н.Васильевская | TP010-0143792 | КТП П-206 ВЛ №04 ПС Н. Васильевская
VS010-0002368 | PS035-000267 | ПС 35/10кВ Н.Васильевская | VS010-0002368 | ВЛ 10кВ № 04 ПС Н.Васильевская | TP010-0143792 | КТП П-206 ВЛ №04 ПС Н. Васильевская
VS010-0002289 | PS110-000310 | ПС 110/35/10кВ Волчковская | VS010-0002289 | ВЛ 10кВ № 5 ПС Волчковская | TP010-0019362 | КТП 460 ВЛ №5 ПС Волчковская
VS010-0002367 | PS035-000267 | ПС 35/10кВ Н.Васильевская | VS010-0002367 | ВЛ 10кВ № 06 ПС Н.Васильевская | TP010-0019670 | КТП 749 ВЛ №06 ПС Н.Васильевская
VS010-0002287 | PS110-000310 | ПС 110/35/10кВ Волчковская | VS010-0002287 | ВЛ 10кВ № 3 ПС Волчковская | TP010-0019189 | КТП 438 ВЛ №3 ПС Волчковская
VS010-0002284 | PS035-000271 | ПС 35/10кВ Ситовская | VS010-0002284 | ВЛ 10кВ № 13 ПС Ситовская | TP010-0019133 | КТП 1458 ВЛ №13 ПС Ситовская
VS010-0002288 | PS110-000310 | ПС 110/35/10кВ Волчковская | VS010-0002288 | ВЛ 10кВ № 4 ПС Волчковская | TP010-0019313 | КТП 440 ВЛ №4 ПС Волчковская
VS010-0002288 | PS110-000310 | ПС 110/35/10кВ Волчковская | VS010-0002288 | ВЛ 10кВ № 4 ПС Волчковская | TP010-0019313 | КТП 440 ВЛ №4 ПС Волчковская
VS010-0002288 | PS110-000310 | ПС 110/35/10кВ Волчковская | VS010-0002288 | ВЛ 10кВ № 4 ПС Волчковская | TP010-0019313 | КТП 440 ВЛ №4 ПС Волчковская
VS010-0002287 | PS110-000310 | ПС 110/35/10кВ Волчковская | VS010-0002287 | ВЛ 10кВ № 3 ПС Волчковская | TP010-0019189 | КТП 438 ВЛ №3 ПС Волчковская
VS010-0002288 | PS110-000310 | ПС 110/35/10кВ Волчковская | VS010-0002288 | ВЛ 10кВ № 4 ПС Волчковская | TP010-0019331 | КТП 0-662 ВЛ №4 ПС Волчковская
VS010-0002288 | PS110-000310 | ПС 110/35/10кВ Волчковская | VS010-0002288 | ВЛ 10кВ № 4 ПС Волчковская | TP010-0019313 | КТП 440 ВЛ №4 ПС Волчковская
VS010-0002298 | PS035-000268 | ПС 35/10кВ Петровская | VS010-0002298 | ВЛ 10кВ № 16 ПС Петровская | TP010-0019631 | КТП 268 ВЛ №16 ПС Петровская
VS010-0002293 | PS035-000268 | ПС 35/10кВ Петровская | VS010-0002293 | ВЛ 10кВ № 11 ПС Петровская | TP010-0019455 | КТП 1068 ВЛ №11 ПС Петровская
VS010-0002298 | PS035-000268 | ПС 35/10кВ Петровская | VS010-0002298 | ВЛ 10кВ № 16 ПС Петровская | TP010-0019631 | КТП 268 ВЛ №16 ПС Петровская
VS010-0002292 | PS035-000268 | ПС 35/10кВ Петровская | VS010-0002292 | ВЛ 10кВ № 13 ПС Петровская | TP010-0019438 | КТП 1303 ВЛ №13 ПС Петровская
VS010-0002292 | PS035-000268 | ПС 35/10кВ Петровская | VS010-0002292 | ВЛ 10кВ № 13 ПС Петровская | TP010-0019422 | КТП 476 ВЛ №13 ПС Петровская
VS010-0002294 | PS035-000268 | ПС 35/10кВ Петровская | VS010-0002294 | ВЛ 10кВ № 03 ПС Петровская | TP010-0019505 | КТП 432 ВЛ №03 ПС Петровская
VS010-0002294 | PS035-000268 | ПС 35/10кВ Петровская | VS010-0002294 | ВЛ 10кВ № 03 ПС Петровская | TP010-0019517 | КТП 465 ВЛ №03 ПС Петровская
VS010-0002296 | PS035-000268 | ПС 35/10кВ Петровская | VS010-0002296 | ВЛ 10кВ № 10 ПС Петровская | TP010-0019472 | КТП 471 ВЛ №10 ПС Петровская
VS010-0002298 | PS035-000268 | ПС 35/10кВ Петровская | VS010-0002298 | ВЛ 10кВ № 16 ПС Петровская | TP010-0019598 | КТП 22 ВЛ №16 ПС Петровская
VS010-0002298 | PS035-000268 | ПС 35/10кВ Петровская | VS010-0002298 | ВЛ 10кВ № 16 ПС Петровская | TP010-0019623 | КТП 273 ВЛ №16 ПС Петровская
VS010-0002298 | PS035-000268 | ПС 35/10кВ Петровская | VS010-0002298 | ВЛ 10кВ № 16 ПС Петровская | TP010-0019627 | КТП 418 ВЛ №16 ПС Петровская
VS010-0002298 | PS035-000268 | ПС 35/10кВ Петровская | VS010-0002298 | ВЛ 10кВ № 16 ПС Петровская | TP010-0019630 | КТП 256 ВЛ №16 ПС Петровская
VS010-0002298 | PS035-000268 | ПС 35/10кВ Петровская | VS010-0002298 | ВЛ 10кВ № 16 ПС Петровская | TP010-0019631 | КТП 268 ВЛ №16 ПС Петровская
VS010-0002298 | PS035-000268 | ПС 35/10кВ Петровская | VS010-0002298 | ВЛ 10кВ № 16 ПС Петровская | TP010-0019610 | КТП 327 ВЛ №16 ПС Петровская
VS010-0002298 | PS035-000268 | ПС 35/10кВ Петровская | VS010-0002298 | ВЛ 10кВ № 16 ПС Петровская | TP010-0019609 | КТП 342 ВЛ №16 ПС Петровская
VS010-0002298 | PS035-000268 | ПС 35/10кВ Петровская | VS010-0002298 | ВЛ 10кВ № 16 ПС Петровская | TP010-0019608 | КТП 341 ВЛ №16 ПС Петровская
VS010-0002298 | PS035-000268 | ПС 35/10кВ Петровская | VS010-0002298 | ВЛ 10кВ № 16 ПС Петровская | TP010-0019606 | КТП 393 ВЛ №16 ПС Петровская
VS010-0002298 | PS035-000268 | ПС 35/10кВ Петровская | VS010-0002298 | ВЛ 10кВ № 16 ПС Петровская | TP010-0019605 | КТП 360 ВЛ №16 ПС Петровская
VS010-0002298 | PS035-000268 | ПС 35/10кВ Петровская | VS010-0002298 | ВЛ 10кВ № 16 ПС Петровская | TP010-0019614 | КТП 318 ВЛ №16 ПС Петровская
VS010-0002298 | PS035-000268 | ПС 35/10кВ Петровская | VS010-0002298 | ВЛ 10кВ № 16 ПС Петровская | TP010-0019618 | КТП 392 ВЛ №16 ПС Петровская
VS010-0002298 | PS035-000268 | ПС 35/10кВ Петровская | VS010-0002298 | ВЛ 10кВ № 16 ПС Петровская | TP010-0019615 | КТП 312 ВЛ №16 ПС Петровская
VS010-0002298 | PS035-000268 | ПС 35/10кВ Петровская | VS010-0002298 | ВЛ 10кВ № 16 ПС Петровская | TP010-0019616 | КТП 292 ВЛ №16 ПС Петровская
VS010-0002298 | PS035-000268 | ПС 35/10кВ Петровская | VS010-0002298 | ВЛ 10кВ № 16 ПС Петровская | TP010-0019624 | КТП 407 ВЛ №16 ПС Петровская
VS010-0002298 | PS035-000268 | ПС 35/10кВ Петровская | VS010-0002298 | ВЛ 10кВ № 16 ПС Петровская | TP010-0019619 | КТП 311 ВЛ №16 ПС Петровская
VS010-0002293 | PS035-000268 | ПС 35/10кВ Петровская | VS010-0002293 | ВЛ 10кВ № 11 ПС Петровская | TP010-0019443 | КТП 468 ВЛ №11 ПС Петровская
VS010-0002294 | PS035-000268 | ПС 35/10кВ Петровская | VS010-0002294 | ВЛ 10кВ № 03 ПС Петровская | TP010-0019512 | КТП 434 ВЛ №03 ПС Петровская
VS010-0002293 | PS035-000268 | ПС 35/10кВ Петровская | VS010-0002293 | ВЛ 10кВ № 11 ПС Петровская | TP010-0019458 | КТП 1468 ВЛ №11 ПС Петровская
VS010-0002296 | PS035-000268 | ПС 35/10кВ Петровская | VS010-0002296 | ВЛ 10кВ № 10 ПС Петровская | TP010-0019477 | КТП 437 ВЛ №10 ПС Петровская
VS010-0002294 | PS035-000268 | ПС 35/10кВ Петровская | VS010-0002294 | ВЛ 10кВ № 03 ПС Петровская | TP010-0019502 | КТП 433 ВЛ №03 ПС Петровская
VS010-0002294 | PS035-000268 | ПС 35/10кВ Петровская | VS010-0002294 | ВЛ 10кВ № 03 ПС Петровская | TP010-0019519 | КТП 419 ВЛ №03 ПС Петровская
VS010-0002296 | PS035-000268 | ПС 35/10кВ Петровская | VS010-0002296 | ВЛ 10кВ № 10 ПС Петровская | TP010-0019469 | КТП 486 ВЛ №10 ПС Петровская
VS010-0002293 | PS035-000268 | ПС 35/10кВ Петровская | VS010-0002293 | ВЛ 10кВ № 11 ПС Петровская | TP010-0019458 | КТП 1468 ВЛ №11 ПС Петровская
VS010-0002293 | PS035-000268 | ПС 35/10кВ Петровская | VS010-0002293 | ВЛ 10кВ № 11 ПС Петровская | TP010-0019458 | КТП 1468 ВЛ №11 ПС Петровская
VS010-0002293 | PS035-000268 | ПС 35/10кВ Петровская | VS010-0002293 | ВЛ 10кВ № 11 ПС Петровская | TP010-0019458 | КТП 1468 ВЛ №11 ПС Петровская
VS010-0002293 | PS035-000268 | ПС 35/10кВ Петровская | VS010-0002293 | ВЛ 10кВ № 11 ПС Петровская | TP010-0019458 | КТП 1468 ВЛ №11 ПС Петровская
VS010-0002293 | PS035-000268 | ПС 35/10кВ Петровская | VS010-0002293 | ВЛ 10кВ № 11 ПС Петровская | TP010-0019458 | КТП 1468 ВЛ №11 ПС Петровская
VS010-0002293 | PS035-000268 | ПС 35/10кВ Петровская | VS010-0002293 | ВЛ 10кВ № 11 ПС Петровская | TP010-0019458 | КТП 1468 ВЛ №11 ПС Петровская
VS010-0002293 | PS035-000268 | ПС 35/10кВ Петровская | VS010-0002293 | ВЛ 10кВ № 11 ПС Петровская | TP010-0019458 | КТП 1468 ВЛ №11 ПС Петровская
VS010-0002293 | PS035-000268 | ПС 35/10кВ Петровская | VS010-0002293 | ВЛ 10кВ № 11 ПС Петровская | TP010-0019458 | КТП 1468 ВЛ №11 ПС Петровская
VS010-0002293 | PS035-000268 | ПС 35/10кВ Петровская | VS010-0002293 | ВЛ 10кВ № 11 ПС Петровская | TP010-0019458 | КТП 1468 ВЛ №11 ПС Петровская
VS010-0002293 | PS035-000268 | ПС 35/10кВ Петровская | VS010-0002293 | ВЛ 10кВ № 11 ПС Петровская | TP010-0019458 | КТП 1468 ВЛ №11 ПС Петровская
VS010-0002292 | PS035-000268 | ПС 35/10кВ Петровская | VS010-0002292 | ВЛ 10кВ № 13 ПС Петровская | TP010-0019424 | КТП 350 ВЛ №13 ПС Петровская
VS010-0002292 | PS035-000268 | ПС 35/10кВ Петровская | VS010-0002292 | ВЛ 10кВ № 13 ПС Петровская | TP010-0019427 | КТП 1305 ВЛ №13 ПС Петровская
VS010-0002293 | PS035-000268 | ПС 35/10кВ Петровская | VS010-0002293 | ВЛ 10кВ № 11 ПС Петровская | TP010-0019453 | КТП 1165 ВЛ №11 ПС Петровская
VS010-0002293 | PS035-000268 | ПС 35/10кВ Петровская | VS010-0002293 | ВЛ 10кВ № 11 ПС Петровская | TP010-0019445 | КТП 1481 ВЛ №11 ПС Петровская
VS010-0002298 | PS035-000268 | ПС 35/10кВ Петровская | VS010-0002298 | ВЛ 10кВ № 16 ПС Петровская | TP010-0019627 | КТП 418 ВЛ №16 ПС Петровская
VS010-0002294 | PS035-000268 | ПС 35/10кВ Петровская | VS010-0002294 | ВЛ 10кВ № 03 ПС Петровская | TP010-0019521 | КТП 790 ВЛ №03 ПС Петровская
VS010-0002294 | PS035-000268 | ПС 35/10кВ Петровская | VS010-0002294 | ВЛ 10кВ № 03 ПС Петровская | TP010-0019510 | КТП 435 ВЛ №03 ПС Петровская
VS010-0002298 | PS035-000268 | ПС 35/10кВ Петровская | VS010-0002298 | ВЛ 10кВ № 16 ПС Петровская | TP010-0019602 | КТП 288 ВЛ №16 ПС Петровская
VS010-0002298 | PS035-000268 | ПС 35/10кВ Петровская | VS010-0002298 | ВЛ 10кВ № 16 ПС Петровская | TP010-0019626 | КТП 413 ВЛ №16 ПС Петровская
VS010-0002368 | PS035-000267 | ПС 35/10кВ Н.Васильевская | VS010-0002368 | ВЛ 10кВ № 04 ПС Н.Васильевская | TP010-0019684 | КТП 329 ВЛ №04 ПС Н.Васильевская
VS010-0002368 | PS035-000267 | ПС 35/10кВ Н.Васильевская | VS010-0002368 | ВЛ 10кВ № 04 ПС Н.Васильевская | TP010-0019684 | КТП 329 ВЛ №04 ПС Н.Васильевская
VS010-0002368 | PS035-000267 | ПС 35/10кВ Н.Васильевская | VS010-0002368 | ВЛ 10кВ № 04 ПС Н.Васильевская | TP010-0019691 | КТП 1015 ВЛ №04 ПС Н.Васильевская
VS010-0002368 | PS035-000267 | ПС 35/10кВ Н.Васильевская | VS010-0002368 | ВЛ 10кВ № 04 ПС Н.Васильевская | TP010-0019691 | КТП 1015 ВЛ №04 ПС Н.Васильевская
VS010-0002368 | PS035-000267 | ПС 35/10кВ Н.Васильевская | VS010-0002368 | ВЛ 10кВ № 04 ПС Н.Васильевская | TP010-0019691 | КТП 1015 ВЛ №04 ПС Н.Васильевская
VS010-0002368 | PS035-000267 | ПС 35/10кВ Н.Васильевская | VS010-0002368 | ВЛ 10кВ № 04 ПС Н.Васильевская | TP010-0019689 | КТП 1037 ВЛ №04 ПС Н.Васильевская
VS010-0002368 | PS035-000267 | ПС 35/10кВ Н.Васильевская | VS010-0002368 | ВЛ 10кВ № 04 ПС Н.Васильевская | TP010-0019689 | КТП 1037 ВЛ №04 ПС Н.Васильевская
VS010-0002368 | PS035-000267 | ПС 35/10кВ Н.Васильевская | VS010-0002368 | ВЛ 10кВ № 04 ПС Н.Васильевская | TP010-0019689 | КТП 1037 ВЛ №04 ПС Н.Васильевская
VS010-0002368 | PS035-000267 | ПС 35/10кВ Н.Васильевская | VS010-0002368 | ВЛ 10кВ № 04 ПС Н.Васильевская | TP010-0019689 | КТП 1037 ВЛ №04 ПС Н.Васильевская
VS010-0002368 | PS035-000267 | ПС 35/10кВ Н.Васильевская | VS010-0002368 | ВЛ 10кВ № 04 ПС Н.Васильевская | TP010-0019685 | КТП 330 ВЛ №04 ПС Н.Васильевская
VS010-0002281 | PS035-000271 | ПС 35/10кВ Ситовская | VS010-0002281 | ВЛ 10кВ № 01 ПС Ситовская | TP010-0019110 | КТП 307 ВЛ №01 ПС Ситовская
VS010-0002282 | PS035-000271 | ПС 35/10кВ Ситовская | VS010-0002282 | ВЛ 10кВ № 03 ПС Ситовская | TP010-0019116 | КТП 313 ВЛ №03 ПС Ситовская
VS010-0002281 | PS035-000271 | ПС 35/10кВ Ситовская | VS010-0002281 | ВЛ 10кВ № 01 ПС Ситовская | TP010-0019110 | КТП 307 ВЛ №01 ПС Ситовская
VS010-0002281 | PS035-000271 | ПС 35/10кВ Ситовская | VS010-0002281 | ВЛ 10кВ № 01 ПС Ситовская | TP010-0019110 | КТП 307 ВЛ №01 ПС Ситовская
VS010-0002281 | PS035-000271 | ПС 35/10кВ Ситовская | VS010-0002281 | ВЛ 10кВ № 01 ПС Ситовская | TP010-0019108 | КТП 309 ВЛ №01 ПС Ситовская
VS010-0002281 | PS035-000271 | ПС 35/10кВ Ситовская | VS010-0002281 | ВЛ 10кВ № 01 ПС Ситовская | TP010-0019108 | КТП 309 ВЛ №01 ПС Ситовская
VS010-0002283 | PS035-000271 | ПС 35/10кВ Ситовская | VS010-0002283 | ВЛ 10кВ № 05 ПС Ситовская | TP010-0019130 | КТП 323 ВЛ №05 ПС Ситовская
VS010-0002283 | PS035-000271 | ПС 35/10кВ Ситовская | VS010-0002283 | ВЛ 10кВ № 05 ПС Ситовская | TP010-0019130 | КТП 323 ВЛ №05 ПС Ситовская
VS010-0002283 | PS035-000271 | ПС 35/10кВ Ситовская | VS010-0002283 | ВЛ 10кВ № 05 ПС Ситовская | TP010-0019131 | КТП 325 ВЛ №05 ПС Ситовская
VS010-0002367 | PS035-000267 | ПС 35/10кВ Н.Васильевская | VS010-0002367 | ВЛ 10кВ № 06 ПС Н.Васильевская | TP010-0019668 | КТП 302 ВЛ №06 ПС Н.Васильевская
VS010-0002367 | PS035-000267 | ПС 35/10кВ Н.Васильевская | VS010-0002367 | ВЛ 10кВ № 06 ПС Н.Васильевская | TP010-0019668 | КТП 302 ВЛ №06 ПС Н.Васильевская
VS010-0002367 | PS035-000267 | ПС 35/10кВ Н.Васильевская | VS010-0002367 | ВЛ 10кВ № 06 ПС Н.Васильевская | TP010-0019673 | КТП 305 ВЛ №06 ПС Н.Васильевская
VS010-0002367 | PS035-000267 | ПС 35/10кВ Н.Васильевская | VS010-0002367 | ВЛ 10кВ № 06 ПС Н.Васильевская | TP010-0019671 | КТП 1325 ВЛ №06 ПС Н.Васильевская
VS010-0002249 | PS035-000270 | ПС 35/10кВ Сестренская | VS010-0002249 | ВЛ 10кВ № 13 ПС Сестренская | TP010-0018964 | КТП 282 ВЛ №13 ПС Сестренская
VS010-0002249 | PS035-000270 | ПС 35/10кВ Сестренская | VS010-0002249 | ВЛ 10кВ № 13 ПС Сестренская | TP010-0018964 | КТП 282 ВЛ №13 ПС Сестренская
VS010-0002249 | PS035-000270 | ПС 35/10кВ Сестренская | VS010-0002249 | ВЛ 10кВ № 13 ПС Сестренская | TP010-0018965 | КТП 283 ВЛ №13 ПС Сестренская
VS010-0002249 | PS035-000270 | ПС 35/10кВ Сестренская | VS010-0002249 | ВЛ 10кВ № 13 ПС Сестренская | TP010-0018965 | КТП 283 ВЛ №13 ПС Сестренская
VS010-0002249 | PS035-000270 | ПС 35/10кВ Сестренская | VS010-0002249 | ВЛ 10кВ № 13 ПС Сестренская | TP010-0018965 | КТП 283 ВЛ №13 ПС Сестренская
VS010-0002249 | PS035-000270 | ПС 35/10кВ Сестренская | VS010-0002249 | ВЛ 10кВ № 13 ПС Сестренская | TP010-0018965 | КТП 283 ВЛ №13 ПС Сестренская
VS010-0002249 | PS035-000270 | ПС 35/10кВ Сестренская | VS010-0002249 | ВЛ 10кВ № 13 ПС Сестренская | TP010-0018965 | КТП 283 ВЛ №13 ПС Сестренская
VS010-0002249 | PS035-000270 | ПС 35/10кВ Сестренская | VS010-0002249 | ВЛ 10кВ № 13 ПС Сестренская | TP010-0018965 | КТП 283 ВЛ №13 ПС Сестренская
VS010-0002249 | PS035-000270 | ПС 35/10кВ Сестренская | VS010-0002249 | ВЛ 10кВ № 13 ПС Сестренская | TP010-0018965 | КТП 283 ВЛ №13 ПС Сестренская
VS010-0002249 | PS035-000270 | ПС 35/10кВ Сестренская | VS010-0002249 | ВЛ 10кВ № 13 ПС Сестренская | TP010-0018965 | КТП 283 ВЛ №13 ПС Сестренская
VS010-0002249 | PS035-000270 | ПС 35/10кВ Сестренская | VS010-0002249 | ВЛ 10кВ № 13 ПС Сестренская | TP010-0018965 | КТП 283 ВЛ №13 ПС Сестренская
VS010-0002249 | PS035-000270 | ПС 35/10кВ Сестренская | VS010-0002249 | ВЛ 10кВ № 13 ПС Сестренская | TP010-0018965 | КТП 283 ВЛ №13 ПС Сестренская
VS010-0002281 | PS035-000271 | ПС 35/10кВ Ситовская | VS010-0002281 | ВЛ 10кВ № 01 ПС Ситовская | TP010-0019110 | КТП 307 ВЛ №01 ПС Ситовская
VS010-0002282 | PS035-000271 | ПС 35/10кВ Ситовская | VS010-0002282 | ВЛ 10кВ № 03 ПС Ситовская | TP010-0019118 | КТП 791 ВЛ №03 ПС Ситовская
VS010-0002367 | PS035-000267 | ПС 35/10кВ Н.Васильевская | VS010-0002367 | ВЛ 10кВ № 06 ПС Н.Васильевская | TP010-0019671 | КТП 1325 ВЛ №06 ПС Н.Васильевская
VS010-0002367 | PS035-000267 | ПС 35/10кВ Н.Васильевская | VS010-0002367 | ВЛ 10кВ № 06 ПС Н.Васильевская | TP010-0019670 | КТП 749 ВЛ №06 ПС Н.Васильевская
VS010-0002367 | PS035-000267 | ПС 35/10кВ Н.Васильевская | VS010-0002367 | ВЛ 10кВ № 06 ПС Н.Васильевская | TP010-0019670 | КТП 749 ВЛ №06 ПС Н.Васильевская
VS010-0002367 | PS035-000267 | ПС 35/10кВ Н.Васильевская | VS010-0002367 | ВЛ 10кВ № 06 ПС Н.Васильевская | TP010-0019670 | КТП 749 ВЛ №06 ПС Н.Васильевская
VS010-0002367 | PS035-000267 | ПС 35/10кВ Н.Васильевская | VS010-0002367 | ВЛ 10кВ № 06 ПС Н.Васильевская | TP010-0019671 | КТП 1325 ВЛ №06 ПС Н.Васильевская
VS010-0002367 | PS035-000267 | ПС 35/10кВ Н.Васильевская | VS010-0002367 | ВЛ 10кВ № 06 ПС Н.Васильевская | TP010-0019671 | КТП 1325 ВЛ №06 ПС Н.Васильевская
VS010-0002368 | PS035-000267 | ПС 35/10кВ Н.Васильевская | VS010-0002368 | ВЛ 10кВ № 04 ПС Н.Васильевская | TP010-0019693 | КТП 331 ВЛ №04 ПС Н.Васильевская
VS010-0002368 | PS035-000267 | ПС 35/10кВ Н.Васильевская | VS010-0002368 | ВЛ 10кВ № 04 ПС Н.Васильевская | TP010-0019693 | КТП 331 ВЛ №04 ПС Н.Васильевская
VS010-0002368 | PS035-000267 | ПС 35/10кВ Н.Васильевская | VS010-0002368 | ВЛ 10кВ № 04 ПС Н.Васильевская | TP010-0019693 | КТП 331 ВЛ №04 ПС Н.Васильевская
VS010-0002293 | PS035-000268 | ПС 35/10кВ Петровская | VS010-0002293 | ВЛ 10кВ № 11 ПС Петровская | TP010-0019458 | КТП 1468 ВЛ №11 ПС Петровская
VS010-0002293 | PS035-000268 | ПС 35/10кВ Петровская | VS010-0002293 | ВЛ 10кВ № 11 ПС Петровская | TP010-0145056 | СТП 461 ВЛ №11 ПС Петровская
VS010-0002293 | PS035-000268 | ПС 35/10кВ Петровская | VS010-0002293 | ВЛ 10кВ № 11 ПС Петровская | TP010-0145056 | СТП 461 ВЛ №11 ПС Петровская
VS010-0002293 | PS035-000268 | ПС 35/10кВ Петровская | VS010-0002293 | ВЛ 10кВ № 11 ПС Петровская | TP010-0145056 | СТП 461 ВЛ №11 ПС Петровская
VS010-0002293 | PS035-000268 | ПС 35/10кВ Петровская | VS010-0002293 | ВЛ 10кВ № 11 ПС Петровская | TP010-0019458 | КТП 1468 ВЛ №11 ПС Петровская
VS010-0002298 | PS035-000268 | ПС 35/10кВ Петровская | VS010-0002298 | ВЛ 10кВ № 16 ПС Петровская | TP010-0019623 | КТП 273 ВЛ №16 ПС Петровская
VS010-0002298 | PS035-000268 | ПС 35/10кВ Петровская | VS010-0002298 | ВЛ 10кВ № 16 ПС Петровская | TP010-0139242 | СТП 412 ВЛ №16 ПС Петровская
VS010-0002298 | PS035-000268 | ПС 35/10кВ Петровская | VS010-0002298 | ВЛ 10кВ № 16 ПС Петровская | TP010-0139244 | СТП 421 ВЛ №16 ПС Петровская
VS010-0002298 | PS035-000268 | ПС 35/10кВ Петровская | VS010-0002298 | ВЛ 10кВ № 16 ПС Петровская | TP010-0019621 | КТП 306 ВЛ №16 ПС Петровская
VS010-0002284 | PS035-000271 | ПС 35/10кВ Ситовская | VS010-0002284 | ВЛ 10кВ № 13 ПС Ситовская | TP010-0019138 | КТП 336 ВЛ №13 ПС Ситовская
VS010-0002284 | PS035-000271 | ПС 35/10кВ Ситовская | VS010-0002284 | ВЛ 10кВ № 13 ПС Ситовская | TP010-0019138 | КТП 336 ВЛ №13 ПС Ситовская
VS010-0002284 | PS035-000271 | ПС 35/10кВ Ситовская | VS010-0002284 | ВЛ 10кВ № 13 ПС Ситовская | TP010-0019139 | КТП 1310 ВЛ №13 ПС Ситовская
VS010-0002284 | PS035-000271 | ПС 35/10кВ Ситовская | VS010-0002284 | ВЛ 10кВ № 13 ПС Ситовская | TP010-0019140 | КТП 1029 ВЛ №13 ПС Ситовская
VS010-0002284 | PS035-000271 | ПС 35/10кВ Ситовская | VS010-0002284 | ВЛ 10кВ № 13 ПС Ситовская | TP010-0019138 | КТП 336 ВЛ №13 ПС Ситовская
VS010-0002284 | PS035-000271 | ПС 35/10кВ Ситовская | VS010-0002284 | ВЛ 10кВ № 13 ПС Ситовская | TP010-0019137 | КТП 1476 ВЛ №13 ПС Ситовская
VS010-0002284 | PS035-000271 | ПС 35/10кВ Ситовская | VS010-0002284 | ВЛ 10кВ № 13 ПС Ситовская | TP010-0019138 | КТП 336 ВЛ №13 ПС Ситовская
VS010-0002283 | PS035-000271 | ПС 35/10кВ Ситовская | VS010-0002283 | ВЛ 10кВ № 05 ПС Ситовская | TP010-0019132 | КТП 328 ВЛ №05 ПС Ситовская
VS010-0002283 | PS035-000271 | ПС 35/10кВ Ситовская | VS010-0002283 | ВЛ 10кВ № 05 ПС Ситовская | TP010-0019132 | КТП 328 ВЛ №05 ПС Ситовская
VS010-0002284 | PS035-000271 | ПС 35/10кВ Ситовская | VS010-0002284 | ВЛ 10кВ № 13 ПС Ситовская | TP010-0019135 | КТП 339 ВЛ №13 ПС Ситовская
VS010-0002284 | PS035-000271 | ПС 35/10кВ Ситовская | VS010-0002284 | ВЛ 10кВ № 13 ПС Ситовская | TP010-0019142 | КТП 334 ВЛ №13 ПС Ситовская
VS010-0002365 | PS035-000267 | ПС 35/10кВ Н.Васильевская | VS010-0002365 | ВЛ 10кВ № 16 ПС Н.Васильевская | TP010-0019638 | КТП 290 ВЛ №16 ПС Н.Васильевская
VS010-0002366 | PS035-000267 | ПС 35/10кВ Н.Васильевская | VS010-0002366 | ВЛ 10кВ № 14 ПС Н.Васильевская | TP010-0019657 | КТП 297 ВЛ №14 ПС Н.Васильевская
VS010-0002365 | PS035-000267 | ПС 35/10кВ Н.Васильевская | VS010-0002365 | ВЛ 10кВ № 16 ПС Н.Васильевская | TP010-0019638 | КТП 290 ВЛ №16 ПС Н.Васильевская
VS010-0002366 | PS035-000267 | ПС 35/10кВ Н.Васильевская | VS010-0002366 | ВЛ 10кВ № 14 ПС Н.Васильевская | TP010-0019657 | КТП 297 ВЛ №14 ПС Н.Васильевская
VS010-0002366 | PS035-000267 | ПС 35/10кВ Н.Васильевская | VS010-0002366 | ВЛ 10кВ № 14 ПС Н.Васильевская | TP010-0019664 | КТП 304 ВЛ №14 ПС Н.Васильевская
VS010-0002366 | PS035-000267 | ПС 35/10кВ Н.Васильевская | VS010-0002366 | ВЛ 10кВ № 14 ПС Н.Васильевская | TP010-0019667 | КТП 300 ВЛ №14 ПС Н.Васильевская
VS010-0002366 | PS035-000267 | ПС 35/10кВ Н.Васильевская | VS010-0002366 | ВЛ 10кВ № 14 ПС Н.Васильевская | TP010-0019667 | КТП 300 ВЛ №14 ПС Н.Васильевская
VS010-0002366 | PS035-000267 | ПС 35/10кВ Н.Васильевская | VS010-0002366 | ВЛ 10кВ № 14 ПС Н.Васильевская | TP010-0019667 | КТП 300 ВЛ №14 ПС Н.Васильевская
VS010-0002365 | PS035-000267 | ПС 35/10кВ Н.Васильевская | VS010-0002365 | ВЛ 10кВ № 16 ПС Н.Васильевская | TP010-0019641 | КТП 349 ВЛ №16 ПС Н.Васильевская
VS010-0002365 | PS035-000267 | ПС 35/10кВ Н.Васильевская | VS010-0002365 | ВЛ 10кВ № 16 ПС Н.Васильевская | TP010-0019641 | КТП 349 ВЛ №16 ПС Н.Васильевская
VS010-0002366 | PS035-000267 | ПС 35/10кВ Н.Васильевская | VS010-0002366 | ВЛ 10кВ № 14 ПС Н.Васильевская | TP010-0019661 | КТП 1022 ВЛ №14 ПС Н.Васильевская
VS010-0002366 | PS035-000267 | ПС 35/10кВ Н.Васильевская | VS010-0002366 | ВЛ 10кВ № 14 ПС Н.Васильевская | TP010-0019661 | КТП 1022 ВЛ №14 ПС Н.Васильевская
VS010-0002366 | PS035-000267 | ПС 35/10кВ Н.Васильевская | VS010-0002366 | ВЛ 10кВ № 14 ПС Н.Васильевская | TP010-0019666 | КТП 301 ВЛ №14 ПС Н.Васильевская
VS010-0002366 | PS035-000267 | ПС 35/10кВ Н.Васильевская | VS010-0002366 | ВЛ 10кВ № 14 ПС Н.Васильевская | TP010-0019666 | КТП 301 ВЛ №14 ПС Н.Васильевская
VS010-0002366 | PS035-000267 | ПС 35/10кВ Н.Васильевская | VS010-0002366 | ВЛ 10кВ № 14 ПС Н.Васильевская | TP010-0019662 | КТП 298 ВЛ №14 ПС Н.Васильевская
VS010-0002366 | PS035-000267 | ПС 35/10кВ Н.Васильевская | VS010-0002366 | ВЛ 10кВ № 14 ПС Н.Васильевская | TP010-0019657 | КТП 297 ВЛ №14 ПС Н.Васильевская
VS010-0002366 | PS035-000267 | ПС 35/10кВ Н.Васильевская | VS010-0002366 | ВЛ 10кВ № 14 ПС Н.Васильевская | TP010-0019655 | КТП 296 ВЛ №14 ПС Н.Васильевская
VS010-0002259 | PS035-000269 | ПС 35/10кВ Рахманинская | VS010-0002259 | ВЛ 10кВ № 2 ПС Рахманинская | TP010-0019006 | КТП 788 ВЛ №2 ПС Рахманинская
VS010-0002259 | PS035-000269 | ПС 35/10кВ Рахманинская | VS010-0002259 | ВЛ 10кВ № 2 ПС Рахманинская | TP010-0019005 | КТП 1282 ВЛ №2 ПС Рахманинская
VS010-0002260 | PS035-000269 | ПС 35/10кВ Рахманинская | VS010-0002260 | ВЛ 10кВ № 3 ПС Рахманинская | TP010-0019001 | КТП 108 ВЛ №3 ПС Рахманинская
VS010-0002260 | PS035-000269 | ПС 35/10кВ Рахманинская | VS010-0002260 | ВЛ 10кВ № 3 ПС Рахманинская | TP010-0018993 | СТП 1454 ВЛ №3 ПС Рахманинская
VS010-0002260 | PS035-000269 | ПС 35/10кВ Рахманинская | VS010-0002260 | ВЛ 10кВ № 3 ПС Рахманинская | TP010-0018998 | КТП 110 ВЛ №3 ПС Рахманинская
VS010-0002260 | PS035-000269 | ПС 35/10кВ Рахманинская | VS010-0002260 | ВЛ 10кВ № 3 ПС Рахманинская | TP010-0018998 | КТП 110 ВЛ №3 ПС Рахманинская
VS010-0002265 | PS035-000269 | ПС 35/10кВ Рахманинская | VS010-0002265 | ВЛ 10кВ № 8 ПС Рахманинская | TP010-0018974 | КТП 417 ВЛ №8 ПС Рахманинская
VS010-0002259 | PS035-000269 | ПС 35/10кВ Рахманинская | VS010-0002259 | ВЛ 10кВ № 2 ПС Рахманинская | TP010-0019005 | КТП 1282 ВЛ №2 ПС Рахманинская
VS010-0002259 | PS035-000269 | ПС 35/10кВ Рахманинская | VS010-0002259 | ВЛ 10кВ № 2 ПС Рахманинская | TP010-0019006 | КТП 788 ВЛ №2 ПС Рахманинская
VS010-0002259 | PS035-000269 | ПС 35/10кВ Рахманинская | VS010-0002259 | ВЛ 10кВ № 2 ПС Рахманинская | TP010-0019010 | КТП 422 ВЛ №2 ПС Рахманинская
VS010-0002259 | PS035-000269 | ПС 35/10кВ Рахманинская | VS010-0002259 | ВЛ 10кВ № 2 ПС Рахманинская | TP010-0019005 | КТП 1282 ВЛ №2 ПС Рахманинская
VS010-0002259 | PS035-000269 | ПС 35/10кВ Рахманинская | VS010-0002259 | ВЛ 10кВ № 2 ПС Рахманинская | TP010-0019010 | КТП 422 ВЛ №2 ПС Рахманинская
VS010-0002265 | PS035-000269 | ПС 35/10кВ Рахманинская | VS010-0002265 | ВЛ 10кВ № 8 ПС Рахманинская | TP010-0018974 | КТП 417 ВЛ №8 ПС Рахманинская
VS010-0002260 | PS035-000269 | ПС 35/10кВ Рахманинская | VS010-0002260 | ВЛ 10кВ № 3 ПС Рахманинская | TP010-0018999 | КТП 109 ВЛ №3 ПС Рахманинская
VS010-0002259 | PS035-000269 | ПС 35/10кВ Рахманинская | VS010-0002259 | ВЛ 10кВ № 2 ПС Рахманинская | TP010-0019006 | КТП 788 ВЛ №2 ПС Рахманинская
VS010-0002259 | PS035-000269 | ПС 35/10кВ Рахманинская | VS010-0002259 | ВЛ 10кВ № 2 ПС Рахманинская | TP010-0019005 | КТП 1282 ВЛ №2 ПС Рахманинская
VS010-0002288 | PS110-000310 | ПС 110/35/10кВ Волчковская | VS010-0002288 | ВЛ 10кВ № 4 ПС Волчковская | TP010-0019308 | КТП 436 ВЛ №4 ПС Волчковская
VS010-0002287 | PS110-000310 | ПС 110/35/10кВ Волчковская | VS010-0002287 | ВЛ 10кВ № 3 ПС Волчковская | TP010-0019189 | КТП 438 ВЛ №3 ПС Волчковская
VS010-0002287 | PS110-000310 | ПС 110/35/10кВ Волчковская | VS010-0002287 | ВЛ 10кВ № 3 ПС Волчковская | TP010-0019189 | КТП 438 ВЛ №3 ПС Волчковская
VS010-0002286 | PS110-000310 | ПС 110/35/10кВ Волчковская | VS010-0002286 | ВЛ 10кВ № 2 ПС Волчковская | TP010-0019154 | КТП 427 ВЛ №2 ПС Волчковская
VS010-0002286 | PS110-000310 | ПС 110/35/10кВ Волчковская | VS010-0002286 | ВЛ 10кВ № 2 ПС Волчковская | TP010-0019151 | КТП 786 ВЛ №2 ПС Волчковская
VS010-0002288 | PS110-000310 | ПС 110/35/10кВ Волчковская | VS010-0002288 | ВЛ 10кВ № 4 ПС Волчковская | TP010-0019338 | КТП 429 ВЛ №4 ПС Волчковская
VS010-0002288 | PS110-000310 | ПС 110/35/10кВ Волчковская | VS010-0002288 | ВЛ 10кВ № 4 ПС Волчковская | TP010-0019313 | КТП 440 ВЛ №4 ПС Волчковская
VS010-0002288 | PS110-000310 | ПС 110/35/10кВ Волчковская | VS010-0002288 | ВЛ 10кВ № 4 ПС Волчковская | TP010-0019313 | КТП 440 ВЛ №4 ПС Волчковская
VS010-0002289 | PS110-000310 | ПС 110/35/10кВ Волчковская | VS010-0002289 | ВЛ 10кВ № 5 ПС Волчковская | TP010-0019366 | КТП 466 ВЛ №5 ПС Волчковская
VS010-0002289 | PS110-000310 | ПС 110/35/10кВ Волчковская | VS010-0002289 | ВЛ 10кВ № 5 ПС Волчковская | TP010-0019370 | КТП 807 ВЛ №5 ПС Волчковская
VS010-0002289 | PS110-000310 | ПС 110/35/10кВ Волчковская | VS010-0002289 | ВЛ 10кВ № 5 ПС Волчковская | TP010-0019362 | КТП 460 ВЛ №5 ПС Волчковская
VS010-0002286 | PS110-000310 | ПС 110/35/10кВ Волчковская | VS010-0002286 | ВЛ 10кВ № 2 ПС Волчковская | TP010-0019154 | КТП 427 ВЛ №2 ПС Волчковская
VS010-0002286 | PS110-000310 | ПС 110/35/10кВ Волчковская | VS010-0002286 | ВЛ 10кВ № 2 ПС Волчковская | TP010-0019156 | КТП 428 ВЛ №2 ПС Волчковская
VS010-0002286 | PS110-000310 | ПС 110/35/10кВ Волчковская | VS010-0002286 | ВЛ 10кВ № 2 ПС Волчковская | TP010-0019156 | КТП 428 ВЛ №2 ПС Волчковская
VS010-0002286 | PS110-000310 | ПС 110/35/10кВ Волчковская | VS010-0002286 | ВЛ 10кВ № 2 ПС Волчковская | TP010-0019151 | КТП 786 ВЛ №2 ПС Волчковская
VS010-0002287 | PS110-000310 | ПС 110/35/10кВ Волчковская | VS010-0002287 | ВЛ 10кВ № 3 ПС Волчковская | TP010-0019189 | КТП 438 ВЛ №3 ПС Волчковская
VS010-0002288 | PS110-000310 | ПС 110/35/10кВ Волчковская | VS010-0002288 | ВЛ 10кВ № 4 ПС Волчковская | TP010-0019311 | КТП 1047 ВЛ №4 ПС Волчковская
VS010-0002288 | PS110-000310 | ПС 110/35/10кВ Волчковская | VS010-0002288 | ВЛ 10кВ № 4 ПС Волчковская | TP010-0019338 | КТП 429 ВЛ №4 ПС Волчковская
VS010-0002289 | PS110-000310 | ПС 110/35/10кВ Волчковская | VS010-0002289 | ВЛ 10кВ № 5 ПС Волчковская | TP010-0019358 | КТП 457 ВЛ №5 ПС Волчковская
VS010-0002289 | PS110-000310 | ПС 110/35/10кВ Волчковская | VS010-0002289 | ВЛ 10кВ № 5 ПС Волчковская | TP010-0019370 | КТП 807 ВЛ №5 ПС Волчковская
VS010-0002289 | PS110-000310 | ПС 110/35/10кВ Волчковская | VS010-0002289 | ВЛ 10кВ № 5 ПС Волчковская | TP010-0019393 | КТП 806 ВЛ №5 ПС Волчковская
VS010-0002288 | PS110-000310 | ПС 110/35/10кВ Волчковская | VS010-0002288 | ВЛ 10кВ № 4 ПС Волчковская | TP010-0019311 | КТП 1047 ВЛ №4 ПС Волчковская
VS010-0002288 | PS110-000310 | ПС 110/35/10кВ Волчковская | VS010-0002288 | ВЛ 10кВ № 4 ПС Волчковская | TP010-0019307 | КТП 1314 ВЛ №4 ПС Волчковская
VS010-0002288 | PS110-000310 | ПС 110/35/10кВ Волчковская | VS010-0002288 | ВЛ 10кВ № 4 ПС Волчковская | TP010-0019313 | КТП 440 ВЛ №4 ПС Волчковская
VS010-0002273 | PS035-000272 | ПС 35/10кВ Яблоновецкая | VS010-0002273 | ВЛ 10кВ № 1 ПС Яблоновецкая | TP010-0019084 | КТП 406 ВЛ №1 ПС Яблоновецкая
VS010-0002273 | PS035-000272 | ПС 35/10кВ Яблоновецкая | VS010-0002273 | ВЛ 10кВ № 1 ПС Яблоновецкая | TP010-0019084 | КТП 406 ВЛ №1 ПС Яблоновецкая
VS010-0002269 | PS035-000295 | ПС 35/10кВ Б.Избердеевская | VS010-0002269 | ВЛ 10кВ № 4 ПС Б.Избердеевская | TP010-0021889 | КТП 396 ВЛ №4 ПС Б.Избердеевская
VS010-0002273 | PS035-000272 | ПС 35/10кВ Яблоновецкая | VS010-0002273 | ВЛ 10кВ № 1 ПС Яблоновецкая | TP010-0019083 | КТП 462 ВЛ №1 ПС Яблоновецкая
VS010-0002273 | PS035-000272 | ПС 35/10кВ Яблоновецкая | VS010-0002273 | ВЛ 10кВ № 1 ПС Яблоновецкая | TP010-0019084 | КТП 406 ВЛ №1 ПС Яблоновецкая
VS010-0002273 | PS035-000272 | ПС 35/10кВ Яблоновецкая | VS010-0002273 | ВЛ 10кВ № 1 ПС Яблоновецкая | TP010-0019079 | КТП 409 ВЛ №1 ПС Яблоновецкая
VS010-0002273 | PS035-000272 | ПС 35/10кВ Яблоновецкая | VS010-0002273 | ВЛ 10кВ № 1 ПС Яблоновецкая | TP010-0019079 | КТП 409 ВЛ №1 ПС Яблоновецкая
VS010-0002271 | PS035-000295 | ПС 35/10кВ Б.Избердеевская | VS010-0002271 | ВЛ 10кВ № 6 ПС Б.Избердеевская | TP010-0019061 | КТП 401 ВЛ №6 ПС Б.Избердеевская
VS010-0002271 | PS035-000295 | ПС 35/10кВ Б.Избердеевская | VS010-0002271 | ВЛ 10кВ № 6 ПС Б.Избердеевская | TP010-0019061 | КТП 401 ВЛ №6 ПС Б.Избердеевская
VS010-0002277 | PS035-000272 | ПС 35/10кВ Яблоновецкая | VS010-0002277 | ВЛ 10кВ № 5 ПС Яблоновецкая | TP010-0019104 | КТП 403 ВЛ №5 ПС Яблоновецкая
VS010-0002269 | PS035-000295 | ПС 35/10кВ Б.Избердеевская | VS010-0002269 | ВЛ 10кВ № 4 ПС Б.Избердеевская | TP010-0019058 | КТП 399 ВЛ №4 ПС Б.Избердеевская
VS010-0002269 | PS035-000295 | ПС 35/10кВ Б.Избердеевская | VS010-0002269 | ВЛ 10кВ № 4 ПС Б.Избердеевская | TP010-0019058 | КТП 399 ВЛ №4 ПС Б.Избердеевская
VS010-0002269 | PS035-000295 | ПС 35/10кВ Б.Избердеевская | VS010-0002269 | ВЛ 10кВ № 4 ПС Б.Избердеевская | TP010-0019057 | КТП 398 ВЛ №4 ПС Б.Избердеевская
VS010-0002273 | PS035-000272 | ПС 35/10кВ Яблоновецкая | VS010-0002273 | ВЛ 10кВ № 1 ПС Яблоновецкая | TP010-0019084 | КТП 406 ВЛ №1 ПС Яблоновецкая
VS010-0002273 | PS035-000272 | ПС 35/10кВ Яблоновецкая | VS010-0002273 | ВЛ 10кВ № 1 ПС Яблоновецкая | TP010-0019080 | КТП 408 ВЛ №1 ПС Яблоновецкая
VS010-0002273 | PS035-000272 | ПС 35/10кВ Яблоновецкая | VS010-0002273 | ВЛ 10кВ № 1 ПС Яблоновецкая | TP010-0019085 | КТП 912 ВЛ №1 ПС Яблоновецкая
VS010-0002273 | PS035-000272 | ПС 35/10кВ Яблоновецкая | VS010-0002273 | ВЛ 10кВ № 1 ПС Яблоновецкая | TP010-0019086 | КТП 402 ВЛ №1 ПС Яблоновецкая
VS010-0002266 | PS035-000295 | ПС 35/10кВ Б.Избердеевская | VS010-0002266 | ВЛ 10кВ № 1 ПС Б.Избердеевская | TP010-0019017 | КТП 397 ВЛ №1 ПС Б.Избердеевская
VS010-0002275 | PS035-000272 | ПС 35/10кВ Яблоновецкая | VS010-0002275 | ВЛ 10кВ № 3 ПС Яблоновецкая | TP010-0019098 | КТП 388 ВЛ №3 ПС Яблоновецкая
VS010-0002275 | PS035-000272 | ПС 35/10кВ Яблоновецкая | VS010-0002275 | ВЛ 10кВ № 3 ПС Яблоновецкая | TP010-0019096 | КТП 966 ВЛ №3 ПС Яблоновецкая
VS010-0002275 | PS035-000272 | ПС 35/10кВ Яблоновецкая | VS010-0002275 | ВЛ 10кВ № 3 ПС Яблоновецкая | TP010-0019096 | КТП 966 ВЛ №3 ПС Яблоновецкая
VS010-0002275 | PS035-000272 | ПС 35/10кВ Яблоновецкая | VS010-0002275 | ВЛ 10кВ № 3 ПС Яблоновецкая | TP010-0019096 | КТП 966 ВЛ №3 ПС Яблоновецкая
VS010-0002275 | PS035-000272 | ПС 35/10кВ Яблоновецкая | VS010-0002275 | ВЛ 10кВ № 3 ПС Яблоновецкая | TP010-0019096 | КТП 966 ВЛ №3 ПС Яблоновецкая
VS010-0002275 | PS035-000272 | ПС 35/10кВ Яблоновецкая | VS010-0002275 | ВЛ 10кВ № 3 ПС Яблоновецкая | TP010-0019094 | КТП 387 ВЛ №3 ПС Яблоновецкая
VS010-0002275 | PS035-000272 | ПС 35/10кВ Яблоновецкая | VS010-0002275 | ВЛ 10кВ № 3 ПС Яблоновецкая | TP010-0019095 | КТП 395 ВЛ №3 ПС Яблоновецкая
VS010-0002275 | PS035-000272 | ПС 35/10кВ Яблоновецкая | VS010-0002275 | ВЛ 10кВ № 3 ПС Яблоновецкая | TP010-0019094 | КТП 387 ВЛ №3 ПС Яблоновецкая
VS010-0002275 | PS035-000272 | ПС 35/10кВ Яблоновецкая | VS010-0002275 | ВЛ 10кВ № 3 ПС Яблоновецкая | TP010-0019094 | КТП 387 ВЛ №3 ПС Яблоновецкая
VS010-0002275 | PS035-000272 | ПС 35/10кВ Яблоновецкая | VS010-0002275 | ВЛ 10кВ № 3 ПС Яблоновецкая | TP010-0019094 | КТП 387 ВЛ №3 ПС Яблоновецкая
VS010-0002275 | PS035-000272 | ПС 35/10кВ Яблоновецкая | VS010-0002275 | ВЛ 10кВ № 3 ПС Яблоновецкая | TP010-0019094 | КТП 387 ВЛ №3 ПС Яблоновецкая
VS010-0002275 | PS035-000272 | ПС 35/10кВ Яблоновецкая | VS010-0002275 | ВЛ 10кВ № 3 ПС Яблоновецкая | TP010-0019096 | КТП 966 ВЛ №3 ПС Яблоновецкая
VS010-0002268 | PS035-000295 | ПС 35/10кВ Б.Избердеевская | VS010-0002268 | ВЛ 10кВ № 3 ПС Б.Избердеевская | TP010-0019031 | КТП 371 ВЛ №3 ПС Б.Избердеевская
VS010-0002268 | PS035-000295 | ПС 35/10кВ Б.Избердеевская | VS010-0002268 | ВЛ 10кВ № 3 ПС Б.Избердеевская | TP010-0019032 | КТП 725 ВЛ №3 ПС Б.Избердеевская
VS010-0002267 | PS035-000295 | ПС 35/10кВ Б.Избердеевская | VS010-0002267 | ВЛ 10кВ № 2 ПС Б.Избердеевская | TP010-0019022 | КТП 1034 ВЛ №2 ПС Б.Избердеевская
VS010-0002268 | PS035-000295 | ПС 35/10кВ Б.Избердеевская | VS010-0002268 | ВЛ 10кВ № 3 ПС Б.Избердеевская | TP010-0019026 | КТП 366 ВЛ №3 ПС Б.Избердеевская
VS010-0002274 | PS035-000272 | ПС 35/10кВ Яблоновецкая | VS010-0002274 | ВЛ 10кВ № 2 ПС Яблоновецкая | TP010-0019089 | КТП 383 ВЛ №2 ПС Яблоновецкая
VS010-0002274 | PS035-000272 | ПС 35/10кВ Яблоновецкая | VS010-0002274 | ВЛ 10кВ № 2 ПС Яблоновецкая | TP010-0019088 | КТП 265 ВЛ №2 ПС Яблоновецкая
VS010-0002277 | PS035-000272 | ПС 35/10кВ Яблоновецкая | VS010-0002277 | ВЛ 10кВ № 5 ПС Яблоновецкая | TP010-0019102 | КТП 377 ВЛ №5 ПС Яблоновецкая
VS010-0002277 | PS035-000272 | ПС 35/10кВ Яблоновецкая | VS010-0002277 | ВЛ 10кВ № 5 ПС Яблоновецкая | TP010-0019100 | КТП 379 ВЛ №5 ПС Яблоновецкая
VS010-0002274 | PS035-000272 | ПС 35/10кВ Яблоновецкая | VS010-0002274 | ВЛ 10кВ № 2 ПС Яблоновецкая | TP010-0019089 | КТП 383 ВЛ №2 ПС Яблоновецкая
VS010-0002274 | PS035-000272 | ПС 35/10кВ Яблоновецкая | VS010-0002274 | ВЛ 10кВ № 2 ПС Яблоновецкая | TP010-0019091 | КТП 381 ВЛ №2 ПС Яблоновецкая
VS010-0002274 | PS035-000272 | ПС 35/10кВ Яблоновецкая | VS010-0002274 | ВЛ 10кВ № 2 ПС Яблоновецкая | TP010-0019089 | КТП 383 ВЛ №2 ПС Яблоновецкая
VS010-0002274 | PS035-000272 | ПС 35/10кВ Яблоновецкая | VS010-0002274 | ВЛ 10кВ № 2 ПС Яблоновецкая | TP010-0019093 | КТП 386 ВЛ №2 ПС Яблоновецкая
VS010-0002277 | PS035-000272 | ПС 35/10кВ Яблоновецкая | VS010-0002277 | ВЛ 10кВ № 5 ПС Яблоновецкая | TP010-0135150 | СТП 385 ВЛ №5 ПС Яблоновецкая
VS010-0002272 | PS035-000295 | ПС 35/10кВ Б.Избердеевская | VS010-0002272 | ВЛ 10кВ № 7 ПС Б.Избердеевская | TP010-0019068 | КТП 482 ВЛ №7 ПС Б.Избердеевская
VS010-0002272 | PS035-000295 | ПС 35/10кВ Б.Избердеевская | VS010-0002272 | ВЛ 10кВ № 7 ПС Б.Избердеевская | TP010-0019069 | КТП 483 ВЛ №7 ПС Б.Избердеевская
VS010-0002272 | PS035-000295 | ПС 35/10кВ Б.Избердеевская | VS010-0002272 | ВЛ 10кВ № 7 ПС Б.Избердеевская | TP010-0019074 | КТП 488 ВЛ №7 ПС Б.Избердеевская
VS010-0002272 | PS035-000295 | ПС 35/10кВ Б.Избердеевская | VS010-0002272 | ВЛ 10кВ № 7 ПС Б.Избердеевская | TP010-0019076 | КТП 490 ВЛ №7 ПС Б.Избердеевская
VS010-0002272 | PS035-000295 | ПС 35/10кВ Б.Избердеевская | VS010-0002272 | ВЛ 10кВ № 7 ПС Б.Избердеевская | TP010-0019076 | КТП 490 ВЛ №7 ПС Б.Избердеевская
VS010-0002272 | PS035-000295 | ПС 35/10кВ Б.Избердеевская | VS010-0002272 | ВЛ 10кВ № 7 ПС Б.Избердеевская | TP010-0019067 | КТП 819 ВЛ №7 ПС Б.Избердеевская
VS010-0002272 | PS035-000295 | ПС 35/10кВ Б.Избердеевская | VS010-0002272 | ВЛ 10кВ № 7 ПС Б.Избердеевская | TP010-0019070 | КТП 484 ВЛ №7 ПС Б.Избердеевская
VS010-0002272 | PS035-000295 | ПС 35/10кВ Б.Избердеевская | VS010-0002272 | ВЛ 10кВ № 7 ПС Б.Избердеевская | TP010-0019076 | КТП 490 ВЛ №7 ПС Б.Избердеевская
VS010-0002272 | PS035-000295 | ПС 35/10кВ Б.Избердеевская | VS010-0002272 | ВЛ 10кВ № 7 ПС Б.Избердеевская | TP010-0019076 | КТП 490 ВЛ №7 ПС Б.Избердеевская
VS010-0002272 | PS035-000295 | ПС 35/10кВ Б.Избердеевская | VS010-0002272 | ВЛ 10кВ № 7 ПС Б.Избердеевская | TP010-0019076 | КТП 490 ВЛ №7 ПС Б.Избердеевская
VS010-0002272 | PS035-000295 | ПС 35/10кВ Б.Избердеевская | VS010-0002272 | ВЛ 10кВ № 7 ПС Б.Избердеевская | TP010-0019070 | КТП 484 ВЛ №7 ПС Б.Избердеевская
VS010-0002272 | PS035-000295 | ПС 35/10кВ Б.Избердеевская | VS010-0002272 | ВЛ 10кВ № 7 ПС Б.Избердеевская | TP010-0019074 | КТП 488 ВЛ №7 ПС Б.Избердеевская
VS010-0002272 | PS035-000295 | ПС 35/10кВ Б.Избердеевская | VS010-0002272 | ВЛ 10кВ № 7 ПС Б.Избердеевская | TP010-0019067 | КТП 819 ВЛ №7 ПС Б.Избердеевская
VS010-0002272 | PS035-000295 | ПС 35/10кВ Б.Избердеевская | VS010-0002272 | ВЛ 10кВ № 7 ПС Б.Избердеевская | TP010-0019067 | КТП 819 ВЛ №7 ПС Б.Избердеевская
VS010-0002272 | PS035-000295 | ПС 35/10кВ Б.Избердеевская | VS010-0002272 | ВЛ 10кВ № 7 ПС Б.Избердеевская | TP010-0019076 | КТП 490 ВЛ №7 ПС Б.Избердеевская
VS010-0002272 | PS035-000295 | ПС 35/10кВ Б.Избердеевская | VS010-0002272 | ВЛ 10кВ № 7 ПС Б.Избердеевская | TP010-0019069 | КТП 483 ВЛ №7 ПС Б.Избердеевская
VS010-0002272 | PS035-000295 | ПС 35/10кВ Б.Избердеевская | VS010-0002272 | ВЛ 10кВ № 7 ПС Б.Избердеевская | TP010-0019069 | КТП 483 ВЛ №7 ПС Б.Избердеевская
VS010-0002272 | PS035-000295 | ПС 35/10кВ Б.Избердеевская | VS010-0002272 | ВЛ 10кВ № 7 ПС Б.Избердеевская | TP010-0019068 | КТП 482 ВЛ №7 ПС Б.Избердеевская
VS010-0002272 | PS035-000295 | ПС 35/10кВ Б.Избердеевская | VS010-0002272 | ВЛ 10кВ № 7 ПС Б.Избердеевская | TP010-0019074 | КТП 488 ВЛ №7 ПС Б.Избердеевская
VS010-0002272 | PS035-000295 | ПС 35/10кВ Б.Избердеевская | VS010-0002272 | ВЛ 10кВ № 7 ПС Б.Избердеевская | TP010-0019068 | КТП 482 ВЛ №7 ПС Б.Избердеевская
VS010-0002272 | PS035-000295 | ПС 35/10кВ Б.Избердеевская | VS010-0002272 | ВЛ 10кВ № 7 ПС Б.Избердеевская | TP010-0019064 | КТП 479 ВЛ №7 ПС Б.Избердеевская
VS010-0002272 | PS035-000295 | ПС 35/10кВ Б.Избердеевская | VS010-0002272 | ВЛ 10кВ № 7 ПС Б.Избердеевская | TP010-0019074 | КТП 488 ВЛ №7 ПС Б.Избердеевская
VS010-0002272 | PS035-000295 | ПС 35/10кВ Б.Избердеевская | VS010-0002272 | ВЛ 10кВ № 7 ПС Б.Избердеевская | TP010-0019070 | КТП 484 ВЛ №7 ПС Б.Избердеевская
VS010-0002272 | PS035-000295 | ПС 35/10кВ Б.Избердеевская | VS010-0002272 | ВЛ 10кВ № 7 ПС Б.Избердеевская | TP010-0019070 | КТП 484 ВЛ №7 ПС Б.Избердеевская
VS010-0002272 | PS035-000295 | ПС 35/10кВ Б.Избердеевская | VS010-0002272 | ВЛ 10кВ № 7 ПС Б.Избердеевская | TP010-0019070 | КТП 484 ВЛ №7 ПС Б.Избердеевская
VS010-0002272 | PS035-000295 | ПС 35/10кВ Б.Избердеевская | VS010-0002272 | ВЛ 10кВ № 7 ПС Б.Избердеевская | TP010-0019067 | КТП 819 ВЛ №7 ПС Б.Избердеевская
VS010-0002272 | PS035-000295 | ПС 35/10кВ Б.Избердеевская | VS010-0002272 | ВЛ 10кВ № 7 ПС Б.Избердеевская | TP010-0019067 | КТП 819 ВЛ №7 ПС Б.Избердеевская
VS010-0002272 | PS035-000295 | ПС 35/10кВ Б.Избердеевская | VS010-0002272 | ВЛ 10кВ № 7 ПС Б.Избердеевская | TP010-0019069 | КТП 483 ВЛ №7 ПС Б.Избердеевская
VS010-0002272 | PS035-000295 | ПС 35/10кВ Б.Избердеевская | VS010-0002272 | ВЛ 10кВ № 7 ПС Б.Избердеевская | TP010-0019068 | КТП 482 ВЛ №7 ПС Б.Избердеевская
VS010-0002272 | PS035-000295 | ПС 35/10кВ Б.Избердеевская | VS010-0002272 | ВЛ 10кВ № 7 ПС Б.Избердеевская | TP010-0019068 | КТП 482 ВЛ №7 ПС Б.Избердеевская
VS010-0002272 | PS035-000295 | ПС 35/10кВ Б.Избердеевская | VS010-0002272 | ВЛ 10кВ № 7 ПС Б.Избердеевская | TP010-0019068 | КТП 482 ВЛ №7 ПС Б.Избердеевская
VS010-0002272 | PS035-000295 | ПС 35/10кВ Б.Избердеевская | VS010-0002272 | ВЛ 10кВ № 7 ПС Б.Избердеевская | TP010-0019076 | КТП 490 ВЛ №7 ПС Б.Избердеевская
VS010-0002272 | PS035-000295 | ПС 35/10кВ Б.Избердеевская | VS010-0002272 | ВЛ 10кВ № 7 ПС Б.Избердеевская | TP010-0019077 | КТП 491 ВЛ №7 ПС Б.Избердеевская
VS010-0002272 | PS035-000295 | ПС 35/10кВ Б.Избердеевская | VS010-0002272 | ВЛ 10кВ № 7 ПС Б.Избердеевская | TP010-0019076 | КТП 490 ВЛ №7 ПС Б.Избердеевская
VS010-0002287 | PS110-000310 | ПС 110/35/10кВ Волчковская | VS010-0002287 | ВЛ 10кВ № 3 ПС Волчковская | TP010-0019197 | КТП 1482 ВЛ №3 ПС Волчковская
VS010-0002287 | PS110-000310 | ПС 110/35/10кВ Волчковская | VS010-0002287 | ВЛ 10кВ № 3 ПС Волчковская | TP010-0019196 | КТП 1331 ВЛ №3 ПС Волчковская
VS010-0002287 | PS110-000310 | ПС 110/35/10кВ Волчковская | VS010-0002287 | ВЛ 10кВ № 3 ПС Волчковская | TP010-0019196 | КТП 1331 ВЛ №3 ПС Волчковская
VS010-0002287 | PS110-000310 | ПС 110/35/10кВ Волчковская | VS010-0002287 | ВЛ 10кВ № 3 ПС Волчковская | TP010-0019196 | КТП 1331 ВЛ №3 ПС Волчковская
VS010-0002290 | PS110-000310 | ПС 110/35/10кВ Волчковская | VS010-0002290 | ВЛ 10кВ № 6 ПС Волчковская | TP010-0019403 | КТП 451 ВЛ №6 ПС Волчковская
VS010-0002290 | PS110-000310 | ПС 110/35/10кВ Волчковская | VS010-0002290 | ВЛ 10кВ № 6 ПС Волчковская | TP010-0019403 | КТП 451 ВЛ №6 ПС Волчковская
VS010-0002290 | PS110-000310 | ПС 110/35/10кВ Волчковская | VS010-0002290 | ВЛ 10кВ № 6 ПС Волчковская | TP010-0019410 | КТП 453 ВЛ №6 ПС Волчковская
VS010-0002290 | PS110-000310 | ПС 110/35/10кВ Волчковская | VS010-0002290 | ВЛ 10кВ № 6 ПС Волчковская | TP010-0019410 | КТП 453 ВЛ №6 ПС Волчковская
VS010-0002290 | PS110-000310 | ПС 110/35/10кВ Волчковская | VS010-0002290 | ВЛ 10кВ № 6 ПС Волчковская | TP010-0019403 | КТП 451 ВЛ №6 ПС Волчковская
VS010-0002290 | PS110-000310 | ПС 110/35/10кВ Волчковская | VS010-0002290 | ВЛ 10кВ № 6 ПС Волчковская | TP010-0019410 | КТП 453 ВЛ №6 ПС Волчковская
VS010-0002287 | PS110-000310 | ПС 110/35/10кВ Волчковская | VS010-0002287 | ВЛ 10кВ № 3 ПС Волчковская | TP010-0019196 | КТП 1331 ВЛ №3 ПС Волчковская
VS010-0002253 | PS035-000273 | ПС 35/10кВ Юрловская | VS010-0002253 | ВЛ 10кВ № 10 ПС Юрловская | TP010-0018940 | КТП 1349 ВЛ №10 ПС Юрловская
VS010-0002298 | PS035-000268 | ПС 35/10кВ Петровская | VS010-0002298 | ВЛ 10кВ № 16 ПС Петровская | TP010-0019631 | КТП 268 ВЛ №16 ПС Петровская
VS010-0002298 | PS035-000268 | ПС 35/10кВ Петровская | VS010-0002298 | ВЛ 10кВ № 16 ПС Петровская | TP010-0019630 | КТП 256 ВЛ №16 ПС Петровская
VS010-0002288 | PS110-000310 | ПС 110/35/10кВ Волчковская | VS010-0002288 | ВЛ 10кВ № 4 ПС Волчковская | TP010-0019308 | КТП 436 ВЛ №4 ПС Волчковская
VS010-0002282 | PS035-000271 | ПС 35/10кВ Ситовская | VS010-0002282 | ВЛ 10кВ № 03 ПС Ситовская | TP010-0019116 | КТП 313 ВЛ №03 ПС Ситовская
VS010-0002281 | PS035-000271 | ПС 35/10кВ Ситовская | VS010-0002281 | ВЛ 10кВ № 01 ПС Ситовская | TP010-0019110 | КТП 307 ВЛ №01 ПС Ситовская
VS010-0002284 | PS035-000271 | ПС 35/10кВ Ситовская | VS010-0002284 | ВЛ 10кВ № 13 ПС Ситовская | TP010-0019138 | КТП 336 ВЛ №13 ПС Ситовская
VS010-0002259 | PS035-000269 | ПС 35/10кВ Рахманинская | VS010-0002259 | ВЛ 10кВ № 2 ПС Рахманинская | TP010-0019010 | КТП 422 ВЛ №2 ПС Рахманинская
VS010-0002259 | PS035-000269 | ПС 35/10кВ Рахманинская | VS010-0002259 | ВЛ 10кВ № 2 ПС Рахманинская | TP010-0019005 | КТП 1282 ВЛ №2 ПС Рахманинская
VS010-0002260 | PS035-000269 | ПС 35/10кВ Рахманинская | VS010-0002260 | ВЛ 10кВ № 3 ПС Рахманинская | TP010-0018998 | КТП 110 ВЛ №3 ПС Рахманинская
VS010-0002292 | PS035-000268 | ПС 35/10кВ Петровская | VS010-0002292 | ВЛ 10кВ № 13 ПС Петровская | TP010-0019434 | КТП 361 ВЛ №13 ПС Петровская
VS010-0002294 | PS035-000268 | ПС 35/10кВ Петровская | VS010-0002294 | ВЛ 10кВ № 03 ПС Петровская | TP010-0019521 | КТП 790 ВЛ №03 ПС Петровская
VS010-0002298 | PS035-000268 | ПС 35/10кВ Петровская | VS010-0002298 | ВЛ 10кВ № 16 ПС Петровская | TP010-0019608 | КТП 341 ВЛ №16 ПС Петровская
VS010-0002298 | PS035-000268 | ПС 35/10кВ Петровская | VS010-0002298 | ВЛ 10кВ № 16 ПС Петровская | TP010-0019608 | КТП 341 ВЛ №16 ПС Петровская
VS010-0002298 | PS035-000268 | ПС 35/10кВ Петровская | VS010-0002298 | ВЛ 10кВ № 16 ПС Петровская | TP010-0019608 | КТП 341 ВЛ №16 ПС Петровская
VS010-0002298 | PS035-000268 | ПС 35/10кВ Петровская | VS010-0002298 | ВЛ 10кВ № 16 ПС Петровская | TP010-0019608 | КТП 341 ВЛ №16 ПС Петровская
VS010-0002298 | PS035-000268 | ПС 35/10кВ Петровская | VS010-0002298 | ВЛ 10кВ № 16 ПС Петровская | TP010-0019608 | КТП 341 ВЛ №16 ПС Петровская
VS010-0002298 | PS035-000268 | ПС 35/10кВ Петровская | VS010-0002298 | ВЛ 10кВ № 16 ПС Петровская | TP010-0019631 | КТП 268 ВЛ №16 ПС Петровская
VS010-0002298 | PS035-000268 | ПС 35/10кВ Петровская | VS010-0002298 | ВЛ 10кВ № 16 ПС Петровская | TP010-0019608 | КТП 341 ВЛ №16 ПС Петровская
VS010-0002298 | PS035-000268 | ПС 35/10кВ Петровская | VS010-0002298 | ВЛ 10кВ № 16 ПС Петровская | TP010-0019623 | КТП 273 ВЛ №16 ПС Петровская
VS010-0002298 | PS035-000268 | ПС 35/10кВ Петровская | VS010-0002298 | ВЛ 10кВ № 16 ПС Петровская | TP010-0019608 | КТП 341 ВЛ №16 ПС Петровская
VS010-0002298 | PS035-000268 | ПС 35/10кВ Петровская | VS010-0002298 | ВЛ 10кВ № 16 ПС Петровская | TP010-0019619 | КТП 311 ВЛ №16 ПС Петровская
VS010-0002298 | PS035-000268 | ПС 35/10кВ Петровская | VS010-0002298 | ВЛ 10кВ № 16 ПС Петровская | TP010-0019608 | КТП 341 ВЛ №16 ПС Петровская
VS010-0002365 | PS035-000267 | ПС 35/10кВ Н.Васильевская | VS010-0002365 | ВЛ 10кВ № 16 ПС Н.Васильевская | TP010-0019641 | КТП 349 ВЛ №16 ПС Н.Васильевская
VS010-0002366 | PS035-000267 | ПС 35/10кВ Н.Васильевская | VS010-0002366 | ВЛ 10кВ № 14 ПС Н.Васильевская | TP010-0019667 | КТП 300 ВЛ №14 ПС Н.Васильевская
VS010-0002366 | PS035-000267 | ПС 35/10кВ Н.Васильевская | VS010-0002366 | ВЛ 10кВ № 14 ПС Н.Васильевская | TP010-0019657 | КТП 297 ВЛ №14 ПС Н.Васильевская
VS010-0002367 | PS035-000267 | ПС 35/10кВ Н.Васильевская | VS010-0002367 | ВЛ 10кВ № 06 ПС Н.Васильевская | TP010-0019671 | КТП 1325 ВЛ №06 ПС Н.Васильевская
VS010-0002267 | PS035-000295 | ПС 35/10кВ Б.Избердеевская | VS010-0002267 | ВЛ 10кВ № 2 ПС Б.Избердеевская | TP010-0019025 | КТП 356 ВЛ №2 ПС Б.Избердеевская
VS010-0002268 | PS035-000295 | ПС 35/10кВ Б.Избердеевская | VS010-0002268 | ВЛ 10кВ № 3 ПС Б.Избердеевская | TP010-0019028 | КТП 369 ВЛ №3 ПС Б.Избердеевская
VS010-0002268 | PS035-000295 | ПС 35/10кВ Б.Избердеевская | VS010-0002268 | ВЛ 10кВ № 3 ПС Б.Избердеевская | TP010-0019031 | КТП 371 ВЛ №3 ПС Б.Избердеевская
VS010-0002269 | PS035-000295 | ПС 35/10кВ Б.Избердеевская | VS010-0002269 | ВЛ 10кВ № 4 ПС Б.Избердеевская | TP010-0019058 | КТП 399 ВЛ №4 ПС Б.Избердеевская
VS010-0002272 | PS035-000295 | ПС 35/10кВ Б.Избердеевская | VS010-0002272 | ВЛ 10кВ № 7 ПС Б.Избердеевская | TP010-0019068 | КТП 482 ВЛ №7 ПС Б.Избердеевская
VS010-0002249 | PS035-000270 | ПС 35/10кВ Сестренская | VS010-0002249 | ВЛ 10кВ № 13 ПС Сестренская | TP010-0018965 | КТП 283 ВЛ №13 ПС Сестренская
VS010-0002275 | PS035-000272 | ПС 35/10кВ Яблоновецкая | VS010-0002275 | ВЛ 10кВ № 3 ПС Яблоновецкая | TP010-0019096 | КТП 966 ВЛ №3 ПС Яблоновецкая
VS010-0002298 | PS035-000268 | ПС 35/10кВ Петровская | VS010-0002298 | ВЛ 10кВ № 16 ПС Петровская | TP010-0019620 | КТП 0-45 ВЛ №16 ПС Петровская
VS010-0002298 | PS035-000268 | ПС 35/10кВ Петровская | VS010-0002298 | ВЛ 10кВ № 16 ПС Петровская | TP010-0019608 | КТП 341 ВЛ №16 ПС Петровская
VS010-0002272 | PS035-000295 | ПС 35/10кВ Б.Избердеевская | VS010-0002272 | ВЛ 10кВ № 7 ПС Б.Избердеевская | TP010-0019076 | КТП 490 ВЛ №7 ПС Б.Избердеевская
VS010-0002298 | PS035-000268 | ПС 35/10кВ Петровская | VS010-0002298 | ВЛ 10кВ № 16 ПС Петровская | TP010-0019623 | КТП 273 ВЛ №16 ПС Петровская
VS010-0002298 | PS035-000268 | ПС 35/10кВ Петровская | VS010-0002298 | ВЛ 10кВ № 16 ПС Петровская | TP010-0019605 | КТП 360 ВЛ №16 ПС Петровская
VS010-0002284 | PS035-000271 | ПС 35/10кВ Ситовская | VS010-0002284 | ВЛ 10кВ № 13 ПС Ситовская | TP010-0019136 | КТП 337 ВЛ №13 ПС Ситовская
VS010-0002368 | PS035-000267 | ПС 35/10кВ Н.Васильевская | VS010-0002368 | ВЛ 10кВ № 04 ПС Н.Васильевская | TP010-0019691 | КТП 1015 ВЛ №04 ПС Н.Васильевская
VS010-0002368 | PS035-000267 | ПС 35/10кВ Н.Васильевская | VS010-0002368 | ВЛ 10кВ № 04 ПС Н.Васильевская | TP010-0019687 | КТП 1036 ВЛ №04 ПС Н.Васильевская
VS010-0002368 | PS035-000267 | ПС 35/10кВ Н.Васильевская | VS010-0002368 | ВЛ 10кВ № 04 ПС Н.Васильевская | TP010-0019685 | КТП 330 ВЛ №04 ПС Н.Васильевская
VS010-0002266 | PS035-000295 | ПС 35/10кВ Б.Избердеевская | VS010-0002266 | ВЛ 10кВ № 1 ПС Б.Избердеевская | TP010-0019018 | КТП 683 ВЛ №1 ПС Б.Избердеевская
VS010-0002267 | PS035-000295 | ПС 35/10кВ Б.Избердеевская | VS010-0002267 | ВЛ 10кВ № 2 ПС Б.Избердеевская | TP010-0019024 | КТП 355 ВЛ №2 ПС Б.Избердеевская
VS010-0002273 | PS035-000272 | ПС 35/10кВ Яблоновецкая | VS010-0002273 | ВЛ 10кВ № 1 ПС Яблоновецкая | TP010-0019082 | КТП 909 ВЛ №1 ПС Яблоновецкая
VS010-0002273 | PS035-000272 | ПС 35/10кВ Яблоновецкая | VS010-0002273 | ВЛ 10кВ № 1 ПС Яблоновецкая | TP010-0019078 | КТП 410 ВЛ №1 ПС Яблоновецкая
VS010-0002289 | PS110-000310 | ПС 110/35/10кВ Волчковская | VS010-0002289 | ВЛ 10кВ № 5 ПС Волчковская | TP010-0019360 | КТП 1014 ВЛ №5 ПС Волчковская
VS010-0002289 | PS110-000310 | ПС 110/35/10кВ Волчковская | VS010-0002289 | ВЛ 10кВ № 5 ПС Волчковская | TP010-0019371 | КТП 1486 ВЛ №5 ПС Волчковская
VS010-0002289 | PS110-000310 | ПС 110/35/10кВ Волчковская | VS010-0002289 | ВЛ 10кВ № 5 ПС Волчковская | TP010-0019364 | КТП 459 ВЛ №5 ПС Волчковская
VS010-0002289 | PS110-000310 | ПС 110/35/10кВ Волчковская | VS010-0002289 | ВЛ 10кВ № 5 ПС Волчковская | TP010-0019362 | КТП 460 ВЛ №5 ПС Волчковская
VS010-0002289 | PS110-000310 | ПС 110/35/10кВ Волчковская | VS010-0002289 | ВЛ 10кВ № 5 ПС Волчковская | TP010-0019362 | КТП 460 ВЛ №5 ПС Волчковская
VS010-0002289 | PS110-000310 | ПС 110/35/10кВ Волчковская | VS010-0002289 | ВЛ 10кВ № 5 ПС Волчковская | TP010-0019385 | КТП 467 ВЛ №5 ПС Волчковская
VS010-0002289 | PS110-000310 | ПС 110/35/10кВ Волчковская | VS010-0002289 | ВЛ 10кВ № 5 ПС Волчковская | TP010-0019352 | КТП 805 ВЛ №5 ПС Волчковская
VS010-0002293 | PS035-000268 | ПС 35/10кВ Петровская | VS010-0002293 | ВЛ 10кВ № 11 ПС Петровская | TP010-0019445 | КТП 1481 ВЛ №11 ПС Петровская
VS010-0002293 | PS035-000268 | ПС 35/10кВ Петровская | VS010-0002293 | ВЛ 10кВ № 11 ПС Петровская | TP010-0019458 | КТП 1468 ВЛ №11 ПС Петровская
VS010-0002293 | PS035-000268 | ПС 35/10кВ Петровская | VS010-0002293 | ВЛ 10кВ № 11 ПС Петровская | TP010-0019455 | КТП 1068 ВЛ №11 ПС Петровская
VS010-0002293 | PS035-000268 | ПС 35/10кВ Петровская | VS010-0002293 | ВЛ 10кВ № 11 ПС Петровская | TP010-0019445 | КТП 1481 ВЛ №11 ПС Петровская
VS010-0002293 | PS035-000268 | ПС 35/10кВ Петровская | VS010-0002293 | ВЛ 10кВ № 11 ПС Петровская | TP010-0019451 | КТП 1164 ВЛ №11 ПС Петровская
VS010-0002293 | PS035-000268 | ПС 35/10кВ Петровская | VS010-0002293 | ВЛ 10кВ № 11 ПС Петровская | TP010-0019455 | КТП 1068 ВЛ №11 ПС Петровская
VS010-0002293 | PS035-000268 | ПС 35/10кВ Петровская | VS010-0002293 | ВЛ 10кВ № 11 ПС Петровская | TP010-0019445 | КТП 1481 ВЛ №11 ПС Петровская
VS010-0002293 | PS035-000268 | ПС 35/10кВ Петровская | VS010-0002293 | ВЛ 10кВ № 11 ПС Петровская | TP010-0019445 | КТП 1481 ВЛ №11 ПС Петровская
VS010-0002293 | PS035-000268 | ПС 35/10кВ Петровская | VS010-0002293 | ВЛ 10кВ № 11 ПС Петровская | TP010-0019448 | КТП 1074 ВЛ №11 ПС Петровская
VS010-0002293 | PS035-000268 | ПС 35/10кВ Петровская | VS010-0002293 | ВЛ 10кВ № 11 ПС Петровская | TP010-0019447 | КТП 1464 ВЛ №11 ПС Петровская
VS010-0002293 | PS035-000268 | ПС 35/10кВ Петровская | VS010-0002293 | ВЛ 10кВ № 11 ПС Петровская | TP010-0019453 | КТП 1165 ВЛ №11 ПС Петровская
VS010-0002293 | PS035-000268 | ПС 35/10кВ Петровская | VS010-0002293 | ВЛ 10кВ № 11 ПС Петровская | TP010-0019444 | КТП 1001 ВЛ №11 ПС Петровская
VS010-0002293 | PS035-000268 | ПС 35/10кВ Петровская | VS010-0002293 | ВЛ 10кВ № 11 ПС Петровская | TP010-0019460 | КТП 1166 ВЛ №11 ПС Петровская
VS010-0002293 | PS035-000268 | ПС 35/10кВ Петровская | VS010-0002293 | ВЛ 10кВ № 11 ПС Петровская | TP010-0019458 | КТП 1468 ВЛ №11 ПС Петровская
VS010-0002293 | PS035-000268 | ПС 35/10кВ Петровская | VS010-0002293 | ВЛ 10кВ № 11 ПС Петровская | TP010-0019449 | КТП 907 ВЛ №11 ПС Петровская
VS010-0002293 | PS035-000268 | ПС 35/10кВ Петровская | VS010-0002293 | ВЛ 10кВ № 11 ПС Петровская | TP010-0019457 | КТП 908 ВЛ №11 ПС Петровская
VS010-0002294 | PS035-000268 | ПС 35/10кВ Петровская | VS010-0002294 | ВЛ 10кВ № 03 ПС Петровская | TP010-0019523 | КТП 1309 ВЛ №03 ПС Петровская
VS010-0002293 | PS035-000268 | ПС 35/10кВ Петровская | VS010-0002293 | ВЛ 10кВ № 11 ПС Петровская | TP010-0136273 | КТП 390 ВЛ №11 ПС Петровская
VS010-0002296 | PS035-000268 | ПС 35/10кВ Петровская | VS010-0002296 | ВЛ 10кВ № 10 ПС Петровская | TP010-0019469 | КТП 486 ВЛ №10 ПС Петровская
VS010-0002294 | PS035-000268 | ПС 35/10кВ Петровская | VS010-0002294 | ВЛ 10кВ № 03 ПС Петровская | TP010-0019488 | КТП 0-641 ВЛ №03 ПС Петровская
VS010-0002273 | PS035-000272 | ПС 35/10кВ Яблоновецкая | VS010-0002273 | ВЛ 10кВ № 1 ПС Яблоновецкая | TP010-0019085 | КТП 912 ВЛ №1 ПС Яблоновецкая
VS010-0002277 | PS035-000272 | ПС 35/10кВ Яблоновецкая | VS010-0002277 | ВЛ 10кВ № 5 ПС Яблоновецкая | TP010-0019103 | КТП 404 ВЛ №5 ПС Яблоновецкая
VS010-0002293 | PS035-000268 | ПС 35/10кВ Петровская | VS010-0002293 | ВЛ 10кВ № 11 ПС Петровская | TP010-0019453 | КТП 1165 ВЛ №11 ПС Петровская
VS010-0002297 | PS035-000268 | ПС 35/10кВ Петровская | VS010-0002297 | ВЛ 10кВ № 14 ПС Петровская | TP010-0019531 | КТП 278 ВЛ №14 ПС Петровская
VS010-0002253 | PS035-000273 | ПС 35/10кВ Юрловская | VS010-0002253 | ВЛ 10кВ № 10 ПС Юрловская | TP010-0139136 | СТП 0-4 ВЛ №10 ПС Юрловская
VS010-0002256 | PS035-000273 | ПС 35/10кВ Юрловская | VS010-0002256 | ВЛ 10кВ № 14 ПС Юрловская | TP010-0018946 | СТП 902 ВЛ №14 ПС Юрловская
VS010-0002298 | PS035-000268 | ПС 35/10кВ Петровская | VS010-0002298 | ВЛ 10кВ № 16 ПС Петровская | TP010-0019627 | КТП 418 ВЛ №16 ПС Петровская
VS010-0002272 | PS035-000295 | ПС 35/10кВ Б.Избердеевская | VS010-0002272 | ВЛ 10кВ № 7 ПС Б.Избердеевская | TP010-0019064 | КТП 479 ВЛ №7 ПС Б.Избердеевская
VS010-0002284 | PS035-000271 | ПС 35/10кВ Ситовская | VS010-0002284 | ВЛ 10кВ № 13 ПС Ситовская | TP010-0140270 | КТП П-293 ВЛ №13 ПС Ситовская
VS010-0002284 | PS035-000271 | ПС 35/10кВ Ситовская | VS010-0002284 | ВЛ 10кВ № 13 ПС Ситовская | TP010-0140272 | КТП П-294 ВЛ №13 ПС Ситовская
VS010-0002298 | PS035-000268 | ПС 35/10кВ Петровская | VS010-0002298 | ВЛ 10кВ № 16 ПС Петровская | TP010-0019600 | КТП 0-259 ВЛ №16 ПС Петровская
VS010-0002368 | PS035-000267 | ПС 35/10кВ Н.Васильевская | VS010-0002368 | ВЛ 10кВ № 04 ПС Н.Васильевская | TP010-0132936 | КТП П-258 ВЛ №04 ПС Н.Васильевская
VS010-0002368 | PS035-000267 | ПС 35/10кВ Н.Васильевская | VS010-0002368 | ВЛ 10кВ № 04 ПС Н.Васильевская | TP010-0019691 | КТП 1015 ВЛ №04 ПС Н.Васильевская
VS010-0002266 | PS035-000295 | ПС 35/10кВ Б.Избердеевская | VS010-0002266 | ВЛ 10кВ № 1 ПС Б.Избердеевская | TP010-0019016 | КТП 357 ВЛ №1 ПС Б.Избердеевская
VS010-0002298 | PS035-000268 | ПС 35/10кВ Петровская | VS010-0002298 | ВЛ 10кВ № 16 ПС Петровская | TP010-0019615 | КТП 312 ВЛ №16 ПС Петровская
VS010-0002298 | PS035-000268 | ПС 35/10кВ Петровская | VS010-0002298 | ВЛ 10кВ № 16 ПС Петровская | TP010-0019631 | КТП 268 ВЛ №16 ПС Петровская
VS010-0002293 | PS035-000268 | ПС 35/10кВ Петровская | VS010-0002293 | ВЛ 10кВ № 11 ПС Петровская | TP010-0019455 | КТП 1068 ВЛ №11 ПС Петровская
VS010-0002272 | PS035-000295 | ПС 35/10кВ Б.Избердеевская | VS010-0002272 | ВЛ 10кВ № 7 ПС Б.Избердеевская | TP010-0019063 | КТП 485 ВЛ №7 ПС Б.Избердеевская
VS010-0002298 | PS035-000268 | ПС 35/10кВ Петровская | VS010-0002298 | ВЛ 10кВ № 16 ПС Петровская | TP010-0019631 | КТП 268 ВЛ №16 ПС Петровская
VS010-0002288 | PS110-000310 | ПС 110/35/10кВ Волчковская | VS010-0002288 | ВЛ 10кВ № 4 ПС Волчковская | TP010-0019342 | КТП 1373 ВЛ №4 ПС Волчковская
VS010-0002366 | PS035-000267 | ПС 35/10кВ Н.Васильевская | VS010-0002366 | ВЛ 10кВ № 14 ПС Н.Васильевская | TP010-0019657 | КТП 297 ВЛ №14 ПС Н.Васильевская
VS010-0002288 | PS110-000310 | ПС 110/35/10кВ Волчковская | VS010-0002288 | ВЛ 10кВ № 4 ПС Волчковская | TP010-0019339 | КТП 0-437 ВЛ №4 ПС Волчковская
VS010-0002298 | PS035-000268 | ПС 35/10кВ Петровская | VS010-0002298 | ВЛ 10кВ № 16 ПС Петровская | TP010-0146915 | КТП П-219 ВЛ №16 Петровская
VS010-0002298 | PS035-000268 | ПС 35/10кВ Петровская | VS010-0002298 | ВЛ 10кВ № 16 ПС Петровская | TP010-0019631 | КТП 268 ВЛ №16 ПС Петровская
VS010-0002298 | PS035-000268 | ПС 35/10кВ Петровская | VS010-0002298 | ВЛ 10кВ № 16 ПС Петровская | TP010-0019608 | КТП 341 ВЛ №16 ПС Петровская
VS010-0002298 | PS035-000268 | ПС 35/10кВ Петровская | VS010-0002298 | ВЛ 10кВ № 16 ПС Петровская | TP010-0019631 | КТП 268 ВЛ №16 ПС Петровская
VS010-0002368 | PS035-000267 | ПС 35/10кВ Н.Васильевская | VS010-0002368 | ВЛ 10кВ № 04 ПС Н.Васильевская | TP010-0019694 | КТП 332 ВЛ №04 ПС Н.Васильевская
VS010-0002368 | PS035-000267 | ПС 35/10кВ Н.Васильевская | VS010-0002368 | ВЛ 10кВ № 04 ПС Н.Васильевская | TP010-0019691 | КТП 1015 ВЛ №04 ПС Н.Васильевская
VS010-0002246 | PS035-000266 | ПС 35/10кВ Дмитриевская | VS010-0002246 | ВЛ 10кВ № 3 ПС Дмитриевская | TP010-0019809 | КТП 0-515 ВЛ №4 ПС Дмитриевская
VS010-0002257 | PS035-000273 | ПС 35/10кВ Юрловская | VS010-0002257 | ВЛ 10кВ № 11 ПС Юрловская | TP010-0018901 | КТП 112 ВЛ №11 ПС Юрловская
VS010-0002298 | PS035-000268 | ПС 35/10кВ Петровская | VS010-0002298 | ВЛ 10кВ № 16 ПС Петровская | TP010-0019606 | КТП 393 ВЛ №16 ПС Петровская
VS010-0002298 | PS035-000268 | ПС 35/10кВ Петровская | VS010-0002298 | ВЛ 10кВ № 16 ПС Петровская | TP010-0019609 | КТП 342 ВЛ №16 ПС Петровская
VS010-0002365 | PS035-000267 | ПС 35/10кВ Н.Васильевская | VS010-0002365 | ВЛ 10кВ № 16 ПС Н.Васильевская | TP010-0019641 | КТП 349 ВЛ №16 ПС Н.Васильевская
VS010-0002256 | PS035-000273 | ПС 35/10кВ Юрловская | VS010-0002256 | ВЛ 10кВ № 14 ПС Юрловская | TP010-0018953 | КТП 116 ВЛ №14 ПС Юрловская
VS010-0002256 | PS035-000273 | ПС 35/10кВ Юрловская | VS010-0002256 | ВЛ 10кВ № 14 ПС Юрловская | TP010-0018952 | КТП 1308 ВЛ №14 ПС Юрловская
VS010-0002298 | PS035-000268 | ПС 35/10кВ Петровская | VS010-0002298 | ВЛ 10кВ № 16 ПС Петровская | TP010-0019610 | КТП 327 ВЛ №16 ПС Петровская
VS010-0002298 | PS035-000268 | ПС 35/10кВ Петровская | VS010-0002298 | ВЛ 10кВ № 16 ПС Петровская | TP010-0019619 | КТП 311 ВЛ №16 ПС Петровская
VS010-0002288 | PS110-000310 | ПС 110/35/10кВ Волчковская | VS010-0002288 | ВЛ 10кВ № 4 ПС Волчковская | TP010-0019308 | КТП 436 ВЛ №4 ПС Волчковская
VS010-0002273 | PS035-000272 | ПС 35/10кВ Яблоновецкая | VS010-0002273 | ВЛ 10кВ № 1 ПС Яблоновецкая | TP010-0019083 | КТП 462 ВЛ №1 ПС Яблоновецкая
VS010-0002256 | PS035-000273 | ПС 35/10кВ Юрловская | VS010-0002256 | ВЛ 10кВ № 14 ПС Юрловская | TP010-0132935 | КТП 0-85 ВЛ №14 ПС Юрловская
VS010-0002298 | PS035-000268 | ПС 35/10кВ Петровская | VS010-0002298 | ВЛ 10кВ № 16 ПС Петровская | TP010-0019621 | КТП 306 ВЛ №16 ПС Петровская
VS010-0002250 | PS035-000270 | ПС 35/10кВ Сестренская | VS010-0002250 | ВЛ 10кВ № 11 ПС Сестренская | TP010-0107992 | КТП П-303 ВЛ №11 ПС Сестренская
VS010-0002282 | PS035-000271 | ПС 35/10кВ Ситовская | VS010-0002282 | ВЛ 10кВ № 03 ПС Ситовская | TP010-0132846 | КТП 0-52 ВЛ №03 ПС Ситовская
VS010-0002293 | PS035-000268 | ПС 35/10кВ Петровская | VS010-0002293 | ВЛ 10кВ № 11 ПС Петровская | TP010-0019458 | КТП 1468 ВЛ №11 ПС Петровская
VS010-0002298 | PS035-000268 | ПС 35/10кВ Петровская | VS010-0002298 | ВЛ 10кВ № 16 ПС Петровская | TP010-0019608 | КТП 341 ВЛ №16 ПС Петровская
VS010-0002366 | PS035-000267 | ПС 35/10кВ Н.Васильевская | VS010-0002366 | ВЛ 10кВ № 14 ПС Н.Васильевская | TP010-0019667 | КТП 300 ВЛ №14 ПС Н.Васильевская
VS010-0002287 | PS110-000310 | ПС 110/35/10кВ Волчковская | VS010-0002287 | ВЛ 10кВ № 3 ПС Волчковская | TP010-0019197 | КТП 1482 ВЛ №3 ПС Волчковская
VS010-0002298 | PS035-000268 | ПС 35/10кВ Петровская | VS010-0002298 | ВЛ 10кВ № 16 ПС Петровская | TP010-0019615 | КТП 312 ВЛ №16 ПС Петровская
VS010-0002298 | PS035-000268 | ПС 35/10кВ Петровская | VS010-0002298 | ВЛ 10кВ № 16 ПС Петровская | TP010-0019610 | КТП 327 ВЛ №16 ПС Петровская
VS010-0002298 | PS035-000268 | ПС 35/10кВ Петровская | VS010-0002298 | ВЛ 10кВ № 16 ПС Петровская | TP010-0019631 | КТП 268 ВЛ №16 ПС Петровская
VS010-0002298 | PS035-000268 | ПС 35/10кВ Петровская | VS010-0002298 | ВЛ 10кВ № 16 ПС Петровская | TP010-0019608 | КТП 341 ВЛ №16 ПС Петровская
VS010-0002298 | PS035-000268 | ПС 35/10кВ Петровская | VS010-0002298 | ВЛ 10кВ № 16 ПС Петровская | TP010-0019608 | КТП 341 ВЛ №16 ПС Петровская
VS010-0002298 | PS035-000268 | ПС 35/10кВ Петровская | VS010-0002298 | ВЛ 10кВ № 16 ПС Петровская | TP010-0019608 | КТП 341 ВЛ №16 ПС Петровская
VS010-0002298 | PS035-000268 | ПС 35/10кВ Петровская | VS010-0002298 | ВЛ 10кВ № 16 ПС Петровская | TP010-0019615 | КТП 312 ВЛ №16 ПС Петровская
VS010-0002298 | PS035-000268 | ПС 35/10кВ Петровская | VS010-0002298 | ВЛ 10кВ № 16 ПС Петровская | TP010-0019624 | КТП 407 ВЛ №16 ПС Петровская
VS010-0002368 | PS035-000267 | ПС 35/10кВ Н.Васильевская | VS010-0002368 | ВЛ 10кВ № 04 ПС Н.Васильевская | TP010-0019684 | КТП 329 ВЛ №04 ПС Н.Васильевская
VS010-0002294 | PS035-000268 | ПС 35/10кВ Петровская | VS010-0002294 | ВЛ 10кВ № 03 ПС Петровская | TP010-0019502 | КТП 433 ВЛ №03 ПС Петровская
VS010-0002294 | PS035-000268 | ПС 35/10кВ Петровская | VS010-0002294 | ВЛ 10кВ № 03 ПС Петровская | TP010-0019502 | КТП 433 ВЛ №03 ПС Петровская
VS010-0002259 | PS035-000269 | ПС 35/10кВ Рахманинская | VS010-0002259 | ВЛ 10кВ № 2 ПС Рахманинская | TP010-0019004 | КТП 1197 ВЛ №2 ПС Рахманинская
VS010-0002288 | PS110-000310 | ПС 110/35/10кВ Волчковская | VS010-0002288 | ВЛ 10кВ № 4 ПС Волчковская | TP010-0019311 | КТП 1047 ВЛ №4 ПС Волчковская
VS010-0002288 | PS110-000310 | ПС 110/35/10кВ Волчковская | VS010-0002288 | ВЛ 10кВ № 4 ПС Волчковская | TP010-0019313 | КТП 440 ВЛ №4 ПС Волчковская
VS010-0002289 | PS110-000310 | ПС 110/35/10кВ Волчковская | VS010-0002289 | ВЛ 10кВ № 5 ПС Волчковская | TP010-0019366 | КТП 466 ВЛ №5 ПС Волчковская
VS010-0002288 | PS110-000310 | ПС 110/35/10кВ Волчковская | VS010-0002288 | ВЛ 10кВ № 4 ПС Волчковская | TP010-0019311 | КТП 1047 ВЛ №4 ПС Волчковская
VS010-0002287 | PS110-000310 | ПС 110/35/10кВ Волчковская | VS010-0002287 | ВЛ 10кВ № 3 ПС Волчковская | TP010-0019197 | КТП 1482 ВЛ №3 ПС Волчковская
VS010-0002288 | PS110-000310 | ПС 110/35/10кВ Волчковская | VS010-0002288 | ВЛ 10кВ № 4 ПС Волчковская | TP010-0019313 | КТП 440 ВЛ №4 ПС Волчковская
VS010-0002288 | PS110-000310 | ПС 110/35/10кВ Волчковская | VS010-0002288 | ВЛ 10кВ № 4 ПС Волчковская | TP010-0019313 | КТП 440 ВЛ №4 ПС Волчковская
VS010-0002298 | PS035-000268 | ПС 35/10кВ Петровская | VS010-0002298 | ВЛ 10кВ № 16 ПС Петровская | TP010-0019615 | КТП 312 ВЛ №16 ПС Петровская
VS010-0002273 | PS035-000272 | ПС 35/10кВ Яблоновецкая | VS010-0002273 | ВЛ 10кВ № 1 ПС Яблоновецкая | TP010-0019085 | КТП 912 ВЛ №1 ПС Яблоновецкая
VS010-0002298 | PS035-000268 | ПС 35/10кВ Петровская | VS010-0002298 | ВЛ 10кВ № 16 ПС Петровская | TP010-0019614 | КТП 318 ВЛ №16 ПС Петровская
VS010-0002267 | PS035-000295 | ПС 35/10кВ Б.Избердеевская | VS010-0002267 | ВЛ 10кВ № 2 ПС Б.Избердеевская | TP010-0019021 | КТП 353 ВЛ №2 ПС Б.Избердеевская
VS010-0002259 | PS035-000269 | ПС 35/10кВ Рахманинская | VS010-0002259 | ВЛ 10кВ № 2 ПС Рахманинская | TP010-0019006 | КТП 788 ВЛ №2 ПС Рахманинская
VS010-0002292 | PS035-000268 | ПС 35/10кВ Петровская | VS010-0002292 | ВЛ 10кВ № 13 ПС Петровская | TP010-0019422 | КТП 476 ВЛ №13 ПС Петровская
VS010-0002298 | PS035-000268 | ПС 35/10кВ Петровская | VS010-0002298 | ВЛ 10кВ № 16 ПС Петровская | TP010-0019608 | КТП 341 ВЛ №16 ПС Петровская
VS010-0002298 | PS035-000268 | ПС 35/10кВ Петровская | VS010-0002298 | ВЛ 10кВ № 16 ПС Петровская | TP010-0019608 | КТП 341 ВЛ №16 ПС Петровская
VS010-0002284 | PS035-000271 | ПС 35/10кВ Ситовская | VS010-0002284 | ВЛ 10кВ № 13 ПС Ситовская | TP010-0019140 | КТП 1029 ВЛ №13 ПС Ситовская
VS010-0002298 | PS035-000268 | ПС 35/10кВ Петровская | VS010-0002298 | ВЛ 10кВ № 16 ПС Петровская | TP010-0019609 | КТП 342 ВЛ №16 ПС Петровская
VS010-0002269 | PS035-000295 | ПС 35/10кВ Б.Избердеевская | VS010-0002269 | ВЛ 10кВ № 4 ПС Б.Избердеевская | TP010-0019058 | КТП 399 ВЛ №4 ПС Б.Избердеевская
VS010-0002271 | PS035-000295 | ПС 35/10кВ Б.Избердеевская | VS010-0002271 | ВЛ 10кВ № 6 ПС Б.Избердеевская | TP010-0019060 | КТП 797 ВЛ №6 ПС Б.Избердеевская
VS010-0002298 | PS035-000268 | ПС 35/10кВ Петровская | VS010-0002298 | ВЛ 10кВ № 16 ПС Петровская | TP010-0019631 | КТП 268 ВЛ №16 ПС Петровская
VS010-0002298 | PS035-000268 | ПС 35/10кВ Петровская | VS010-0002298 | ВЛ 10кВ № 16 ПС Петровская | TP010-0019609 | КТП 342 ВЛ №16 ПС Петровская
VS010-0002275 | PS035-000272 | ПС 35/10кВ Яблоновецкая | VS010-0002275 | ВЛ 10кВ № 3 ПС Яблоновецкая | TP010-0019096 | КТП 966 ВЛ №3 ПС Яблоновецкая
VS010-0002288 | PS110-000310 | ПС 110/35/10кВ Волчковская | VS010-0002288 | ВЛ 10кВ № 4 ПС Волчковская | TP010-0019313 | КТП 440 ВЛ №4 ПС Волчковская
VS010-0002287 | PS110-000310 | ПС 110/35/10кВ Волчковская | VS010-0002287 | ВЛ 10кВ № 3 ПС Волчковская | TP010-0019189 | КТП 438 ВЛ №3 ПС Волчковская
VS010-0002289 | PS110-000310 | ПС 110/35/10кВ Волчковская | VS010-0002289 | ВЛ 10кВ № 5 ПС Волчковская | TP010-0019358 | КТП 457 ВЛ №5 ПС Волчковская
VS010-0002287 | PS110-000310 | ПС 110/35/10кВ Волчковская | VS010-0002287 | ВЛ 10кВ № 3 ПС Волчковская | TP010-0019189 | КТП 438 ВЛ №3 ПС Волчковская
VS010-0002272 | PS035-000295 | ПС 35/10кВ Б.Избердеевская | VS010-0002272 | ВЛ 10кВ № 7 ПС Б.Избердеевская | TP010-0019076 | КТП 490 ВЛ №7 ПС Б.Избердеевская
VS010-0002290 | PS110-000310 | ПС 110/35/10кВ Волчковская | VS010-0002290 | ВЛ 10кВ № 6 ПС Волчковская | TP010-0029229 | КТП 452 ВЛ №6 ПС Волчковская
VS010-0002367 | PS035-000267 | ПС 35/10кВ Н.Васильевская | VS010-0002367 | ВЛ 10кВ № 06 ПС Н.Васильевская | TP010-0019670 | КТП 749 ВЛ №06 ПС Н.Васильевская
VS010-0002298 | PS035-000268 | ПС 35/10кВ Петровская | VS010-0002298 | ВЛ 10кВ № 16 ПС Петровская | TP010-0019628 | КТП 340 ВЛ №16 ПС Петровская
VS010-0002272 | PS035-000295 | ПС 35/10кВ Б.Избердеевская | VS010-0002272 | ВЛ 10кВ № 7 ПС Б.Избердеевская | TP010-0019064 | КТП 479 ВЛ №7 ПС Б.Избердеевская
VS010-0002366 | PS035-000267 | ПС 35/10кВ Н.Васильевская | VS010-0002366 | ВЛ 10кВ № 14 ПС Н.Васильевская | TP010-0019657 | КТП 297 ВЛ №14 ПС Н.Васильевская
VS010-0002284 | PS035-000271 | ПС 35/10кВ Ситовская | VS010-0002284 | ВЛ 10кВ № 13 ПС Ситовская | TP010-0019143 | КТП 335 ВЛ №13 ПС Ситовская
VS010-0002294 | PS035-000268 | ПС 35/10кВ Петровская | VS010-0002294 | ВЛ 10кВ № 03 ПС Петровская | TP010-0107958 | КТП 0-57 ВЛ №03 ПС Петровская
VS010-0002287 | PS110-000310 | ПС 110/35/10кВ Волчковская | VS010-0002287 | ВЛ 10кВ № 3 ПС Волчковская | TP010-0019189 | КТП 438 ВЛ №3 ПС Волчковская
VS010-0002287 | PS110-000310 | ПС 110/35/10кВ Волчковская | VS010-0002287 | ВЛ 10кВ № 3 ПС Волчковская | TP010-0019189 | КТП 438 ВЛ №3 ПС Волчковская
VS010-0002282 | PS035-000271 | ПС 35/10кВ Ситовская | VS010-0002282 | ВЛ 10кВ № 03 ПС Ситовская | TP010-0019116 | КТП 313 ВЛ №03 ПС Ситовская
VS010-0002292 | PS035-000268 | ПС 35/10кВ Петровская | VS010-0002292 | ВЛ 10кВ № 13 ПС Петровская | TP010-0019434 | КТП 361 ВЛ №13 ПС Петровская
VS010-0002272 | PS035-000295 | ПС 35/10кВ Б.Избердеевская | VS010-0002272 | ВЛ 10кВ № 7 ПС Б.Избердеевская | TP010-0019064 | КТП 479 ВЛ №7 ПС Б.Избердеевская
VS010-0002298 | PS035-000268 | ПС 35/10кВ Петровская | VS010-0002298 | ВЛ 10кВ № 16 ПС Петровская | TP010-0019608 | КТП 341 ВЛ №16 ПС Петровская
VS010-0002284 | PS035-000271 | ПС 35/10кВ Ситовская | VS010-0002284 | ВЛ 10кВ № 13 ПС Ситовская | TP010-0019142 | КТП 334 ВЛ №13 ПС Ситовская
VS010-0002286 | PS110-000310 | ПС 110/35/10кВ Волчковская | VS010-0002286 | ВЛ 10кВ № 2 ПС Волчковская | TP010-0019151 | КТП 786 ВЛ №2 ПС Волчковская
VS010-0002273 | PS035-000272 | ПС 35/10кВ Яблоновецкая | VS010-0002273 | ВЛ 10кВ № 1 ПС Яблоновецкая | TP010-0019085 | КТП 912 ВЛ №1 ПС Яблоновецкая
VS010-0002272 | PS035-000295 | ПС 35/10кВ Б.Избердеевская | VS010-0002272 | ВЛ 10кВ № 7 ПС Б.Избердеевская | TP010-0019066 | КТП 1474 ВЛ №7 ПС Б.Избердеевская
VS010-0002272 | PS035-000295 | ПС 35/10кВ Б.Избердеевская | VS010-0002272 | ВЛ 10кВ № 7 ПС Б.Избердеевская | TP010-0019068 | КТП 482 ВЛ №7 ПС Б.Избердеевская
VS010-0002272 | PS035-000295 | ПС 35/10кВ Б.Избердеевская | VS010-0002272 | ВЛ 10кВ № 7 ПС Б.Избердеевская | TP010-0019068 | КТП 482 ВЛ №7 ПС Б.Избердеевская
VS010-0002259 | PS035-000269 | ПС 35/10кВ Рахманинская | VS010-0002259 | ВЛ 10кВ № 2 ПС Рахманинская | TP010-0019007 | КТП 420 ВЛ №2 ПС Рахманинская
VS010-0002289 | PS110-000310 | ПС 110/35/10кВ Волчковская | VS010-0002289 | ВЛ 10кВ № 5 ПС Волчковская | TP010-0019385 | КТП 467 ВЛ №5 ПС Волчковская
VS010-0002289 | PS110-000310 | ПС 110/35/10кВ Волчковская | VS010-0002289 | ВЛ 10кВ № 5 ПС Волчковская | TP010-0019352 | КТП 805 ВЛ №5 ПС Волчковская
VS010-0002260 | PS035-000269 | ПС 35/10кВ Рахманинская | VS010-0002260 | ВЛ 10кВ № 3 ПС Рахманинская | TP010-0018998 | КТП 110 ВЛ №3 ПС Рахманинская
VS010-0002290 | PS110-000310 | ПС 110/35/10кВ Волчковская | VS010-0002290 | ВЛ 10кВ № 6 ПС Волчковская | TP010-0029229 | КТП 452 ВЛ №6 ПС Волчковская
VS010-0002290 | PS110-000310 | ПС 110/35/10кВ Волчковская | VS010-0002290 | ВЛ 10кВ № 6 ПС Волчковская | TP010-0029229 | КТП 452 ВЛ №6 ПС Волчковская
VS010-0002290 | PS110-000310 | ПС 110/35/10кВ Волчковская | VS010-0002290 | ВЛ 10кВ № 6 ПС Волчковская | TP010-0140376 | КТП 0-431 ВЛ №6 ПС Волчковская
VS010-0002268 | PS035-000295 | ПС 35/10кВ Б.Избердеевская | VS010-0002268 | ВЛ 10кВ № 3 ПС Б.Избердеевская | TP010-0019031 | КТП 371 ВЛ №3 ПС Б.Избердеевская
VS010-0002298 | PS035-000268 | ПС 35/10кВ Петровская | VS010-0002298 | ВЛ 10кВ № 16 ПС Петровская | TP010-0019608 | КТП 341 ВЛ №16 ПС Петровская
VS010-0002298 | PS035-000268 | ПС 35/10кВ Петровская | VS010-0002298 | ВЛ 10кВ № 16 ПС Петровская | TP010-0019623 | КТП 273 ВЛ №16 ПС Петровская
VS010-0002298 | PS035-000268 | ПС 35/10кВ Петровская | VS010-0002298 | ВЛ 10кВ № 16 ПС Петровская | TP010-0019606 | КТП 393 ВЛ №16 ПС Петровская
VS010-0002286 | PS110-000310 | ПС 110/35/10кВ Волчковская | VS010-0002286 | ВЛ 10кВ № 2 ПС Волчковская | TP010-0019151 | КТП 786 ВЛ №2 ПС Волчковская
VS010-0002290 | PS110-000310 | ПС 110/35/10кВ Волчковская | VS010-0002290 | ВЛ 10кВ № 6 ПС Волчковская | TP010-0019410 | КТП 453 ВЛ №6 ПС Волчковская
VS010-0002287 | PS110-000310 | ПС 110/35/10кВ Волчковская | VS010-0002287 | ВЛ 10кВ № 3 ПС Волчковская | TP010-0019189 | КТП 438 ВЛ №3 ПС Волчковская
VS010-0002256 | PS035-000273 | ПС 35/10кВ Юрловская | VS010-0002256 | ВЛ 10кВ № 14 ПС Юрловская | TP010-0018946 | СТП 902 ВЛ №14 ПС Юрловская
VS010-0002275 | PS035-000272 | ПС 35/10кВ Яблоновецкая | VS010-0002275 | ВЛ 10кВ № 3 ПС Яблоновецкая | TP010-0019098 | КТП 388 ВЛ №3 ПС Яблоновецкая
VS010-0002284 | PS035-000271 | ПС 35/10кВ Ситовская | VS010-0002284 | ВЛ 10кВ № 13 ПС Ситовская | TP010-0019138 | КТП 336 ВЛ №13 ПС Ситовская
VS010-0002284 | PS035-000271 | ПС 35/10кВ Ситовская | VS010-0002284 | ВЛ 10кВ № 13 ПС Ситовская | TP010-0019138 | КТП 336 ВЛ №13 ПС Ситовская
VS010-0002298 | PS035-000268 | ПС 35/10кВ Петровская | VS010-0002298 | ВЛ 10кВ № 16 ПС Петровская | TP010-0019608 | КТП 341 ВЛ №16 ПС Петровская
VS010-0002298 | PS035-000268 | ПС 35/10кВ Петровская | VS010-0002298 | ВЛ 10кВ № 16 ПС Петровская | TP010-0019608 | КТП 341 ВЛ №16 ПС Петровская
VS010-0002293 | PS035-000268 | ПС 35/10кВ Петровская | VS010-0002293 | ВЛ 10кВ № 11 ПС Петровская | TP010-0019455 | КТП 1068 ВЛ №11 ПС Петровская
VS010-0002277 | PS035-000272 | ПС 35/10кВ Яблоновецкая | VS010-0002277 | ВЛ 10кВ № 5 ПС Яблоновецкая | TP010-0019102 | КТП 377 ВЛ №5 ПС Яблоновецкая
VS010-0002298 | PS035-000268 | ПС 35/10кВ Петровская | VS010-0002298 | ВЛ 10кВ № 16 ПС Петровская | TP010-0019623 | КТП 273 ВЛ №16 ПС Петровская
VS010-0002277 | PS035-000272 | ПС 35/10кВ Яблоновецкая | VS010-0002277 | ВЛ 10кВ № 5 ПС Яблоновецкая | TP010-0019100 | КТП 379 ВЛ №5 ПС Яблоновецкая
VS010-0002277 | PS035-000272 | ПС 35/10кВ Яблоновецкая | VS010-0002277 | ВЛ 10кВ № 5 ПС Яблоновецкая | TP010-0019105 | КТП 267 ВЛ №5 ПС Яблоновецкая
VS010-0002287 | PS110-000310 | ПС 110/35/10кВ Волчковская | VS010-0002287 | ВЛ 10кВ № 3 ПС Волчковская | TP010-0019194 | КТП 1330 ВЛ №3 ПС Волчковская
VS010-0002277 | PS035-000272 | ПС 35/10кВ Яблоновецкая | VS010-0002277 | ВЛ 10кВ № 5 ПС Яблоновецкая | TP010-0019106 | КТП 384 ВЛ №5 ПС Яблоновецкая
VS010-0002277 | PS035-000272 | ПС 35/10кВ Яблоновецкая | VS010-0002277 | ВЛ 10кВ № 5 ПС Яблоновецкая | TP010-0019106 | КТП 384 ВЛ №5 ПС Яблоновецкая
VS010-0002275 | PS035-000272 | ПС 35/10кВ Яблоновецкая | VS010-0002275 | ВЛ 10кВ № 3 ПС Яблоновецкая | TP010-0019097 | КТП 389 ВЛ №3 ПС Яблоновецкая
VS010-0002287 | PS110-000310 | ПС 110/35/10кВ Волчковская | VS010-0002287 | ВЛ 10кВ № 3 ПС Волчковская | TP010-0019193 | КТП 446 ВЛ №3 ПС Волчковская
VS010-0002277 | PS035-000272 | ПС 35/10кВ Яблоновецкая | VS010-0002277 | ВЛ 10кВ № 5 ПС Яблоновецкая | TP010-0019106 | КТП 384 ВЛ №5 ПС Яблоновецкая
VS010-0002275 | PS035-000272 | ПС 35/10кВ Яблоновецкая | VS010-0002275 | ВЛ 10кВ № 3 ПС Яблоновецкая | TP010-0019097 | КТП 389 ВЛ №3 ПС Яблоновецкая
VS010-0002296 | PS035-000268 | ПС 35/10кВ Петровская | VS010-0002296 | ВЛ 10кВ № 10 ПС Петровская | TP010-0019469 | КТП 486 ВЛ №10 ПС Петровская
VS010-0002298 | PS035-000268 | ПС 35/10кВ Петровская | VS010-0002298 | ВЛ 10кВ № 16 ПС Петровская | TP010-0019631 | КТП 268 ВЛ №16 ПС Петровская
VS010-0002298 | PS035-000268 | ПС 35/10кВ Петровская | VS010-0002298 | ВЛ 10кВ № 16 ПС Петровская | TP010-0019631 | КТП 268 ВЛ №16 ПС Петровская
VS010-0002272 | PS035-000295 | ПС 35/10кВ Б.Избердеевская | VS010-0002272 | ВЛ 10кВ № 7 ПС Б.Избердеевская | TP010-0019070 | КТП 484 ВЛ №7 ПС Б.Избердеевская
VS010-0002272 | PS035-000295 | ПС 35/10кВ Б.Избердеевская | VS010-0002272 | ВЛ 10кВ № 7 ПС Б.Избердеевская | TP010-0019067 | КТП 819 ВЛ №7 ПС Б.Избердеевская
VS010-0002272 | PS035-000295 | ПС 35/10кВ Б.Избердеевская | VS010-0002272 | ВЛ 10кВ № 7 ПС Б.Избердеевская | TP010-0019068 | КТП 482 ВЛ №7 ПС Б.Избердеевская
VS010-0002272 | PS035-000295 | ПС 35/10кВ Б.Избердеевская | VS010-0002272 | ВЛ 10кВ № 7 ПС Б.Избердеевская | TP010-0019075 | КТП 810 ВЛ №7 ПС Б.Избердеевская
VS010-0002272 | PS035-000295 | ПС 35/10кВ Б.Избердеевская | VS010-0002272 | ВЛ 10кВ № 7 ПС Б.Избердеевская | TP010-0019075 | КТП 810 ВЛ №7 ПС Б.Избердеевская
VS010-0002275 | PS035-000272 | ПС 35/10кВ Яблоновецкая | VS010-0002275 | ВЛ 10кВ № 3 ПС Яблоновецкая | TP010-0019094 | КТП 387 ВЛ №3 ПС Яблоновецкая
VS010-0002266 | PS035-000295 | ПС 35/10кВ Б.Избердеевская | VS010-0002266 | ВЛ 10кВ № 1 ПС Б.Избердеевская | TP010-0019015 | КТП 792 ВЛ №1 ПС Б.Избердеевская
VS010-0002284 | PS035-000271 | ПС 35/10кВ Ситовская | VS010-0002284 | ВЛ 10кВ № 13 ПС Ситовская | TP010-0019138 | КТП 336 ВЛ №13 ПС Ситовская
VS010-0002268 | PS035-000295 | ПС 35/10кВ Б.Избердеевская | VS010-0002268 | ВЛ 10кВ № 3 ПС Б.Избердеевская | TP010-0019030 | КТП 700 ВЛ №3 ПС Б.Избердеевская
VS010-0002293 | PS035-000268 | ПС 35/10кВ Петровская | VS010-0002293 | ВЛ 10кВ № 11 ПС Петровская | TP010-0019445 | КТП 1481 ВЛ №11 ПС Петровская
VS010-0002293 | PS035-000268 | ПС 35/10кВ Петровская | VS010-0002293 | ВЛ 10кВ № 11 ПС Петровская | TP010-0019445 | КТП 1481 ВЛ №11 ПС Петровская
VS010-0002272 | PS035-000295 | ПС 35/10кВ Б.Избердеевская | VS010-0002272 | ВЛ 10кВ № 7 ПС Б.Избердеевская | TP010-0019069 | КТП 483 ВЛ №7 ПС Б.Избердеевская
VS010-0002272 | PS035-000295 | ПС 35/10кВ Б.Избердеевская | VS010-0002272 | ВЛ 10кВ № 7 ПС Б.Избердеевская | TP010-0019069 | КТП 483 ВЛ №7 ПС Б.Избердеевская
VS010-0002272 | PS035-000295 | ПС 35/10кВ Б.Избердеевская | VS010-0002272 | ВЛ 10кВ № 7 ПС Б.Избердеевская | TP010-0019069 | КТП 483 ВЛ №7 ПС Б.Избердеевская
VS010-0002366 | PS035-000267 | ПС 35/10кВ Н.Васильевская | VS010-0002366 | ВЛ 10кВ № 14 ПС Н.Васильевская | TP010-0019667 | КТП 300 ВЛ №14 ПС Н.Васильевская
VS010-0002368 | PS035-000267 | ПС 35/10кВ Н.Васильевская | VS010-0002368 | ВЛ 10кВ № 04 ПС Н.Васильевская
VS010-0002298 | PS035-000268 | ПС 35/10кВ Петровская | VS010-0002298 | ВЛ 10кВ № 16 ПС Петровская
VS010-0002298 | PS035-000268 | ПС 35/10кВ Петровская | VS010-0002298 | ВЛ 10кВ № 16 ПС Петровская | TP010-0019609 | КТП 342 ВЛ №16 ПС Петровская
VS010-0002269 | PS035-000295 | ПС 35/10кВ Б.Избердеевская | VS010-0002269 | ВЛ 10кВ № 4 ПС Б.Избердеевская | TP010-0019057 | КТП 398 ВЛ №4 ПС Б.Избердеевская
VS010-0002269 | PS035-000295 | ПС 35/10кВ Б.Избердеевская | VS010-0002269 | ВЛ 10кВ № 4 ПС Б.Избердеевская | TP010-0019059 | КТП 400 ВЛ №4 ПС Б.Избердеевская
VS010-0002271 | PS035-000295 | ПС 35/10кВ Б.Избердеевская | VS010-0002271 | ВЛ 10кВ № 6 ПС Б.Избердеевская | TP010-0019061 | КТП 401 ВЛ №6 ПС Б.Избердеевская
VS010-0002273 | PS035-000272 | ПС 35/10кВ Яблоновецкая | VS010-0002273 | ВЛ 10кВ № 1 ПС Яблоновецкая | TP010-0019084 | КТП 406 ВЛ №1 ПС Яблоновецкая
VS010-0002273 | PS035-000272 | ПС 35/10кВ Яблоновецкая | VS010-0002273 | ВЛ 10кВ № 1 ПС Яблоновецкая | TP010-0019083 | КТП 462 ВЛ №1 ПС Яблоновецкая
VS010-0002273 | PS035-000272 | ПС 35/10кВ Яблоновецкая | VS010-0002273 | ВЛ 10кВ № 1 ПС Яблоновецкая | TP010-0019086 | КТП 402 ВЛ №1 ПС Яблоновецкая
VS010-0002269 | PS035-000295 | ПС 35/10кВ Б.Избердеевская | VS010-0002269 | ВЛ 10кВ № 4 ПС Б.Избердеевская | TP010-0019056 | КТП 800 ВЛ №4 ПС Б.Избердеевская
VS010-0002288 | PS110-000310 | ПС 110/35/10кВ Волчковская | VS010-0002288 | ВЛ 10кВ № 4 ПС Волчковская | TP010-0019308 | КТП 436 ВЛ №4 ПС Волчковская
VS010-0002289 | PS110-000310 | ПС 110/35/10кВ Волчковская | VS010-0002289 | ВЛ 10кВ № 5 ПС Волчковская | TP010-0019366 | КТП 466 ВЛ №5 ПС Волчковская
VS010-0002287 | PS110-000310 | ПС 110/35/10кВ Волчковская | VS010-0002287 | ВЛ 10кВ № 3 ПС Волчковская | TP010-0019196 | КТП 1331 ВЛ №3 ПС Волчковская
VS010-0002259 | PS035-000269 | ПС 35/10кВ Рахманинская | VS010-0002259 | ВЛ 10кВ № 2 ПС Рахманинская | TP010-0019006 | КТП 788 ВЛ №2 ПС Рахманинская
VS010-0002274 | PS035-000272 | ПС 35/10кВ Яблоновецкая | VS010-0002274 | ВЛ 10кВ № 2 ПС Яблоновецкая | TP010-0019088 | КТП 265 ВЛ №2 ПС Яблоновецкая
VS010-0002273 | PS035-000272 | ПС 35/10кВ Яблоновецкая | VS010-0002273 | ВЛ 10кВ № 1 ПС Яблоновецкая | TP010-0019085 | КТП 912 ВЛ №1 ПС Яблоновецкая
VS010-0002253 | PS035-000273 | ПС 35/10кВ Юрловская | VS010-0002253 | ВЛ 10кВ № 10 ПС Юрловская | TP010-0018930 | КТП 75 ВЛ №10 ПС Юрловская
VS010-0002253 | PS035-000273 | ПС 35/10кВ Юрловская | VS010-0002253 | ВЛ 10кВ № 10 ПС Юрловская | TP010-0018933 | КТП 1307 ВЛ №10 ПС Юрловска
VS010-0002266 | PS035-000295 | ПС 35/10кВ Б.Избердеевская | VS010-0002266 | ВЛ 10кВ № 1 ПС Б.Избердеевская | TP010-0019015 | КТП 792 ВЛ №1 ПС Б.Избердеевская
VS010-0002296 | PS035-000268 | ПС 35/10кВ Петровская | VS010-0002296 | ВЛ 10кВ № 10 ПС Петровская | TP010-0019477 | КТП 437 ВЛ №10 ПС Петровская
VS010-0002296 | PS035-000268 | ПС 35/10кВ Петровская | VS010-0002296 | ВЛ 10кВ № 10 ПС Петровская | TP010-0019469 | КТП 486 ВЛ №10 ПС Петровская
VS010-0002293 | PS035-000268 | ПС 35/10кВ Петровская | VS010-0002293 | ВЛ 10кВ № 11 ПС Петровская | TP010-0019453 | КТП 1165 ВЛ №11 ПС Петровская
VS010-0002277 | PS035-000272 | ПС 35/10кВ Яблоновецкая | VS010-0002277 | ВЛ 10кВ № 5 ПС Яблоновецкая | TP010-0019102 | КТП 377 ВЛ №5 ПС Яблоновецкая
VS010-0002298 | PS035-000268 | ПС 35/10кВ Петровская | VS010-0002298 | ВЛ 10кВ № 16 ПС Петровская | TP010-0019631 | КТП 268 ВЛ №16 ПС Петровская
VS010-0002298 | PS035-000268 | ПС 35/10кВ Петровская | VS010-0002298 | ВЛ 10кВ № 16 ПС Петровская | TP010-0019631 | КТП 268 ВЛ №16 ПС Петровская
VS010-0002293 | PS035-000268 | ПС 35/10кВ Петровская | VS010-0002293 | ВЛ 10кВ № 11 ПС Петровская | TP010-0019455 | КТП 1068 ВЛ №11 ПС Петровская
VS010-0002368 | PS035-000267 | ПС 35/10кВ Н.Васильевская | VS010-0002368 | ВЛ 10кВ № 04 ПС Н.Васильевская | TP010-0019691 | КТП 1015 ВЛ №04 ПС Н.Васильевская
VS010-0002367 | PS035-000267 | ПС 35/10кВ Н.Васильевская | VS010-0002367 | ВЛ 10кВ № 06 ПС Н.Васильевская | TP010-0019671 | КТП 1325 ВЛ №06 ПС Н.Васильевская
VS010-0002366 | PS035-000267 | ПС 35/10кВ Н.Васильевская | VS010-0002366 | ВЛ 10кВ № 14 ПС Н.Васильевская | TP010-0019667 | КТП 300 ВЛ №14 ПС Н.Васильевская
VS010-0002366 | PS035-000267 | ПС 35/10кВ Н.Васильевская | VS010-0002366 | ВЛ 10кВ № 14 ПС Н.Васильевская | TP010-0019657 | КТП 297 ВЛ №14 ПС Н.Васильевская
VS010-0002365 | PS035-000267 | ПС 35/10кВ Н.Васильевская | VS010-0002365 | ВЛ 10кВ № 16 ПС Н.Васильевская | TP010-0019639 | КТП 1466 ВЛ №16 ПС Н.Васильевская
VS010-0002289 | PS110-000310 | ПС 110/35/10кВ Волчковская | VS010-0002289 | ВЛ 10кВ № 5 ПС Волчковская | TP010-0019366 | КТП 466 ВЛ №5 ПС Волчковская
VS010-0002288 | PS110-000310 | ПС 110/35/10кВ Волчковская | VS010-0002288 | ВЛ 10кВ № 4 ПС Волчковская | TP010-0019307 | КТП 1314 ВЛ №4 ПС Волчковская
VS010-0002286 | PS110-000310 | ПС 110/35/10кВ Волчковская | VS010-0002286 | ВЛ 10кВ № 2 ПС Волчковская | TP010-0019151 | КТП 786 ВЛ №2 ПС Волчковская
VS010-0002292 | PS035-000268 | ПС 35/10кВ Петровская | VS010-0002292 | ВЛ 10кВ № 13 ПС Петровская | TP010-0019434 | КТП 361 ВЛ №13 ПС Петровская
VS010-0002275 | PS035-000272 | ПС 35/10кВ Яблоновецкая | VS010-0002275 | ВЛ 10кВ № 3 ПС Яблоновецкая | TP010-0019094 | КТП 387 ВЛ №3 ПС Яблоновецкая
VS010-0002287 | PS110-000310 | ПС 110/35/10кВ Волчковская | VS010-0002287 | ВЛ 10кВ № 3 ПС Волчковская | TP010-0019197 | КТП 1482 ВЛ №3 ПС Волчковская
VS010-0002267 | PS035-000295 | ПС 35/10кВ Б.Избердеевская | VS010-0002267 | ВЛ 10кВ № 2 ПС Б.Избердеевская | TP010-0019021 | КТП 353 ВЛ №2 ПС Б.Избердеевская
VS010-0002290 | PS110-000310 | ПС 110/35/10кВ Волчковская | VS010-0002290 | ВЛ 10кВ № 6 ПС Волчковская | TP010-0019410 | КТП 453 ВЛ №6 ПС Волчковская
VS010-0002274 | PS035-000272 | ПС 35/10кВ Яблоновецкая | VS010-0002274 | ВЛ 10кВ № 2 ПС Яблоновецкая | TP010-0019089 | КТП 383 ВЛ №2 ПС Яблоновецкая
VS010-0002266 | PS035-000295 | ПС 35/10кВ Б.Избердеевская | VS010-0002266 | ВЛ 10кВ № 1 ПС Б.Избердеевская | TP010-0019015 | КТП 792 ВЛ №1 ПС Б.Избердеевская
VS010-0002269 | PS035-000295 | ПС 35/10кВ Б.Избердеевская | VS010-0002269 | ВЛ 10кВ № 4 ПС Б.Избердеевская | TP010-0019058 | КТП 399 ВЛ №4 ПС Б.Избердеевская
VS010-0002298 | PS035-000268 | ПС 35/10кВ Петровская | VS010-0002298 | ВЛ 10кВ № 16 ПС Петровская | TP010-0019621 | КТП 306 ВЛ №16 ПС Петровская
VS010-0002249 | PS035-000270 | ПС 35/10кВ Сестренская | VS010-0002249 | ВЛ 10кВ № 13 ПС Сестренская | TP010-0018964 | КТП 282 ВЛ №13 ПС Сестренская
VS010-0002290 | PS110-000310 | ПС 110/35/10кВ Волчковская | VS010-0002290 | ВЛ 10кВ № 6 ПС Волчковская | TP010-0019408 | КТП 1484 ВЛ №6 ПС Волчковская
VS010-0002293 | PS035-000268 | ПС 35/10кВ Петровская | VS010-0002293 | ВЛ 10кВ № 11 ПС Петровская | TP010-0019455 | КТП 1068 ВЛ №11 ПС Петровская
VS010-0002297 | PS035-000268 | ПС 35/10кВ Петровская | VS010-0002297 | ВЛ 10кВ № 14 ПС Петровская | TP010-0107970 | КТП 0-394 ВЛ №14 ПС Петровская
VS010-0002297 | PS035-000268 | ПС 35/10кВ Петровская | VS010-0002297 | ВЛ 10кВ № 14 ПС Петровская | TP010-0107983 | КТП 0-489 ВЛ №14 ПС Петровская
VS010-0002298 | PS035-000268 | ПС 35/10кВ Петровская | VS010-0002298 | ВЛ 10кВ № 16 ПС Петровская | TP010-0019631 | КТП 268 ВЛ №16 ПС Петровская
VS010-0002249 | PS035-000270 | ПС 35/10кВ Сестренская | VS010-0002249 | ВЛ 10кВ № 13 ПС Сестренская | TP010-0018965 | КТП 283 ВЛ №13 ПС Сестренская
VS010-0002282 | PS035-000271 | ПС 35/10кВ Ситовская | VS010-0002282 | ВЛ 10кВ № 03 ПС Ситовская | TP010-0132846 | КТП 0-52 ВЛ №03 ПС Ситовская
VS010-0002273 | PS035-000272 | ПС 35/10кВ Яблоновецкая | VS010-0002273 | ВЛ 10кВ № 1 ПС Яблоновецкая | TP010-0136002 | КТП 0-68 ВЛ №1 ПС Яблоновецкая
VS010-0002256 | PS035-000273 | ПС 35/10кВ Юрловская | VS010-0002256 | ВЛ 10кВ № 14 ПС Юрловская | TP010-0132935 | КТП 0-85 ВЛ №14 ПС Юрловская
VS010-0002293 | PS035-000268 | ПС 35/10кВ Петровская | VS010-0002293 | ВЛ 10кВ № 11 ПС Петровская | TP010-0136193 | КТП П-375 ВЛ №11 ПС Петровская
VS010-0002297 | PS035-000268 | ПС 35/10кВ Петровская | VS010-0002297 | ВЛ 10кВ № 14 ПС Петровская | TP010-0136192 | КТП П-185 ВЛ №14 ПС Петровская
VS010-0002297 | PS035-000268 | ПС 35/10кВ Петровская | VS010-0002297 | ВЛ 10кВ № 14 ПС Петровская | TP010-0132931 | КТП 0-256 ВЛ №14 ПС Волчковская
VS010-0002286 | PS110-000310 | ПС 110/35/10кВ Волчковская | VS010-0002286 | ВЛ 10кВ № 2 ПС Волчковская | TP010-0019150 | КТП 425 ВЛ №2 ПС Волчковская
VS010-0002286 | PS110-000310 | ПС 110/35/10кВ Волчковская | VS010-0002286 | ВЛ 10кВ № 2 ПС Волчковская | TP010-0019150 | КТП 425 ВЛ №2 ПС Волчковская
VS010-0002298 | PS035-000268 | ПС 35/10кВ Петровская | VS010-0002298 | ВЛ 10кВ № 16 ПС Петровская | TP010-0019608 | КТП 341 ВЛ №16 ПС Петровская
VS010-0002249 | PS035-000270 | ПС 35/10кВ Сестренская | VS010-0002249 | ВЛ 10кВ № 13 ПС Сестренская | TP010-0018964 | КТП 282 ВЛ №13 ПС Сестренская
VS010-0002249 | PS035-000270 | ПС 35/10кВ Сестренская | VS010-0002249 | ВЛ 10кВ № 13 ПС Сестренская | TP010-0018964 | КТП 282 ВЛ №13 ПС Сестренская
VS010-0002298 | PS035-000268 | ПС 35/10кВ Петровская | VS010-0002298 | ВЛ 10кВ № 16 ПС Петровская | TP010-0019616 | КТП 292 ВЛ №16 ПС Петровская
VS010-0002283 | PS035-000271 | ПС 35/10кВ Ситовская | VS010-0002283 | ВЛ 10кВ № 05 ПС Ситовская | TP010-0019128 | КТП 0-672 ВЛ №05 ПС Ситовская
VS010-0002367 | PS035-000267 | ПС 35/10кВ Н.Васильевская | VS010-0002367 | ВЛ 10кВ № 06 ПС Н.Васильевская | TP010-0019679 | КТП 0-580 ВЛ №06 ПС Н.Васильевская
VS010-0002368 | PS035-000267 | ПС 35/10кВ Н.Васильевская | VS010-0002368 | ВЛ 10кВ № 04 ПС Н.Васильевская | TP010-0019694 | КТП 332 ВЛ №04 ПС Н.Васильевская
VS010-0002256 | PS035-000273 | ПС 35/10кВ Юрловская | VS010-0002256 | ВЛ 10кВ № 14 ПС Юрловская | TP010-0018948 | КТП 115 ВЛ №14 ПС Юрловская
VS010-0002257 | PS035-000273 | ПС 35/10кВ Юрловская | VS010-0002257 | ВЛ 10кВ № 11 ПС Юрловская | TP010-0018923 | КТП 103 ВЛ №11 ПС Юрловская
VS010-0002256 | PS035-000273 | ПС 35/10кВ Юрловская | VS010-0002256 | ВЛ 10кВ № 14 ПС Юрловская | TP010-0018946 | СТП 902 ВЛ №14 ПС Юрловская
VS010-0002256 | PS035-000273 | ПС 35/10кВ Юрловская | VS010-0002256 | ВЛ 10кВ № 14 ПС Юрловская | TP010-0018948 | КТП 115 ВЛ №14 ПС Юрловская
VS010-0002256 | PS035-000273 | ПС 35/10кВ Юрловская | VS010-0002256 | ВЛ 10кВ № 14 ПС Юрловская | TP010-0018948 | КТП 115 ВЛ №14 ПС Юрловская
VS010-0002256 | PS035-000273 | ПС 35/10кВ Юрловская | VS010-0002256 | ВЛ 10кВ № 14 ПС Юрловская | TP010-0018946 | СТП 902 ВЛ №14 ПС Юрловская
VS010-0002257 | PS035-000273 | ПС 35/10кВ Юрловская | VS010-0002257 | ВЛ 10кВ № 11 ПС Юрловская | TP010-0018923 | КТП 103 ВЛ №11 ПС Юрловская
VS010-0002253 | PS035-000273 | ПС 35/10кВ Юрловская | VS010-0002253 | ВЛ 10кВ № 10 ПС Юрловская | TP010-0018940 | КТП 1349 ВЛ №10 ПС Юрловская
VS010-0002253 | PS035-000273 | ПС 35/10кВ Юрловская | VS010-0002253 | ВЛ 10кВ № 10 ПС Юрловская | TP010-0018935 | КТП 73 ВЛ №10 ПС Юрловская
VS010-0002257 | PS035-000273 | ПС 35/10кВ Юрловская | VS010-0002257 | ВЛ 10кВ № 11 ПС Юрловская | TP010-0018923 | КТП 103 ВЛ №11 ПС Юрловская
VS010-0002257 | PS035-000273 | ПС 35/10кВ Юрловская | VS010-0002257 | ВЛ 10кВ № 11 ПС Юрловская | TP010-0018923 | КТП 103 ВЛ №11 ПС Юрловская
VS010-0002257 | PS035-000273 | ПС 35/10кВ Юрловская | VS010-0002257 | ВЛ 10кВ № 11 ПС Юрловская | TP010-0018918 | КТП 100 ВЛ №11 ПС Юрловская
VS010-0002257 | PS035-000273 | ПС 35/10кВ Юрловская | VS010-0002257 | ВЛ 10кВ № 11 ПС Юрловская | TP010-0018923 | КТП 103 ВЛ №11 ПС Юрловская
VS010-0002245 | PS035-000266 | ПС 35/10кВ Дмитриевская | VS010-0002245 | ВЛ 10кВ № 2 ПС Дмитриевская | TP010-0019805 | CТП 624 ВЛ №2 ПС Дмитриевская
VS010-0002247 | PS035-000266 | ПС 35/10кВ Дмитриевская | VS010-0002247 | ВЛ 10кВ № 4 ПС Дмитриевская | TP010-0019817 | КТП 854 ВЛ №4 ПС Дмитриевская
VS010-0002256 | PS035-000273 | ПС 35/10кВ Юрловская | VS010-0002256 | ВЛ 10кВ № 14 ПС Юрловская | TP010-0018951 | КТП 98 ВЛ №14 ПС Юрловская
VS010-0002256 | PS035-000273 | ПС 35/10кВ Юрловская | VS010-0002256 | ВЛ 10кВ № 14 ПС Юрловская | TP010-0018951 | КТП 98 ВЛ №14 ПС Юрловская
VS010-0002256 | PS035-000273 | ПС 35/10кВ Юрловская | VS010-0002256 | ВЛ 10кВ № 14 ПС Юрловская | TP010-0018951 | КТП 98 ВЛ №14 ПС Юрловская
VS010-0002256 | PS035-000273 | ПС 35/10кВ Юрловская | VS010-0002256 | ВЛ 10кВ № 14 ПС Юрловская | TP010-0018951 | КТП 98 ВЛ №14 ПС Юрловская
VS010-0002256 | PS035-000273 | ПС 35/10кВ Юрловская | VS010-0002256 | ВЛ 10кВ № 14 ПС Юрловская | TP010-0018956 | КТП 121 ВЛ №14 ПС Юрловская
VS010-0002256 | PS035-000273 | ПС 35/10кВ Юрловская | VS010-0002256 | ВЛ 10кВ № 14 ПС Юрловская | TP010-0018956 | КТП 121 ВЛ №14 ПС Юрловская
VS010-0002256 | PS035-000273 | ПС 35/10кВ Юрловская | VS010-0002256 | ВЛ 10кВ № 14 ПС Юрловская | TP010-0018956 | КТП 121 ВЛ №14 ПС Юрловская
VS010-0002256 | PS035-000273 | ПС 35/10кВ Юрловская | VS010-0002256 | ВЛ 10кВ № 14 ПС Юрловская | TP010-0018956 | КТП 121 ВЛ №14 ПС Юрловская
VS010-0002256 | PS035-000273 | ПС 35/10кВ Юрловская | VS010-0002256 | ВЛ 10кВ № 14 ПС Юрловская | TP010-0018956 | КТП 121 ВЛ №14 ПС Юрловская
VS010-0002256 | PS035-000273 | ПС 35/10кВ Юрловская | VS010-0002256 | ВЛ 10кВ № 14 ПС Юрловская | TP010-0018956 | КТП 121 ВЛ №14 ПС Юрловская
VS010-0002256 | PS035-000273 | ПС 35/10кВ Юрловская | VS010-0002256 | ВЛ 10кВ № 14 ПС Юрловская | TP010-0018959 | КТП 728 ВЛ №14 ПС Юрловская
VS010-0002256 | PS035-000273 | ПС 35/10кВ Юрловская | VS010-0002256 | ВЛ 10кВ № 14 ПС Юрловская | TP010-0018959 | КТП 728 ВЛ №14 ПС Юрловская
VS010-0002256 | PS035-000273 | ПС 35/10кВ Юрловская | VS010-0002256 | ВЛ 10кВ № 14 ПС Юрловская | TP010-0018959 | КТП 728 ВЛ №14 ПС Юрловская
VS010-0002256 | PS035-000273 | ПС 35/10кВ Юрловская | VS010-0002256 | ВЛ 10кВ № 14 ПС Юрловская | TP010-0018955 | КТП 120 ВЛ №14 ПС Юрловская
VS010-0002256 | PS035-000273 | ПС 35/10кВ Юрловская | VS010-0002256 | ВЛ 10кВ № 14 ПС Юрловская | TP010-0018955 | КТП 120 ВЛ №14 ПС Юрловская
VS010-0002256 | PS035-000273 | ПС 35/10кВ Юрловская | VS010-0002256 | ВЛ 10кВ № 14 ПС Юрловская | TP010-0018952 | КТП 1308 ВЛ №14 ПС Юрловская
VS010-0002256 | PS035-000273 | ПС 35/10кВ Юрловская | VS010-0002256 | ВЛ 10кВ № 14 ПС Юрловская | TP010-0018952 | КТП 1308 ВЛ №14 ПС Юрловская
VS010-0002256 | PS035-000273 | ПС 35/10кВ Юрловская | VS010-0002256 | ВЛ 10кВ № 14 ПС Юрловская | TP010-0018952 | КТП 1308 ВЛ №14 ПС Юрловская
VS010-0002257 | PS035-000273 | ПС 35/10кВ Юрловская | VS010-0002257 | ВЛ 10кВ № 11 ПС Юрловская | TP010-0018918 | КТП 100 ВЛ №11 ПС Юрловская
VS010-0002298 | PS035-000268 | ПС 35/10кВ Петровская | VS010-0002298 | ВЛ 10кВ № 16 ПС Петровская | TP010-0019601 | КТП 0-488 ВЛ №16 ПС Петровская
VS010-0002268 | PS035-000295 | ПС 35/10кВ Б.Избердеевская | VS010-0002268 | ВЛ 10кВ № 3 ПС Б.Избердеевская | TP010-0019034 | КТП 1487 ВЛ №3 ПС Б.Избердеевская
VS010-0002367 | PS035-000267 | ПС 35/10кВ Н.Васильевская | VS010-0002367 | ВЛ 10кВ № 06 ПС Н.Васильевская | TP010-0019678 | КТП 0-661 ВЛ №06 ПС Н.Васильевская
VS010-0002367 | PS035-000267 | ПС 35/10кВ Н.Васильевская | VS010-0002367 | ВЛ 10кВ № 06 ПС Н.Васильевская | TP010-0019678 | КТП 0-661 ВЛ №06 ПС Н.Васильевская
VS010-0002367 | PS035-000267 | ПС 35/10кВ Н.Васильевская | VS010-0002367 | ВЛ 10кВ № 06 ПС Н.Васильевская | TP010-0019670 | КТП 749 ВЛ №06 ПС Н.Васильевская
VS010-0002274 | PS035-000272 | ПС 35/10кВ Яблоновецкая | VS010-0002274 | ВЛ 10кВ № 2 ПС Яблоновецкая | TP010-0019092 | КТП 0-660 ВЛ №2 ПС Яблоновецкая
VS010-0002275 | PS035-000272 | ПС 35/10кВ Яблоновецкая | VS010-0002275 | ВЛ 10кВ № 3 ПС Яблоновецкая | TP010-0019098 | КТП 388 ВЛ №3 ПС Яблоновецкая
VS010-0002365 | PS035-000267 | ПС 35/10кВ Н.Васильевская | VS010-0002365 | ВЛ 10кВ № 16 ПС Н.Васильевская | TP010-0019645 | КТП 0-671 ВЛ №16 ПС Н.Васильевская
VS010-0002298 | PS035-000268 | ПС 35/10кВ Петровская | VS010-0002298 | ВЛ 10кВ № 16 ПС Петровская | TP010-0019608 | КТП 341 ВЛ №16 ПС Петровская
VS010-0002298 | PS035-000268 | ПС 35/10кВ Петровская | VS010-0002298 | ВЛ 10кВ № 16 ПС Петровская | TP010-0019608 | КТП 341 ВЛ №16 ПС Петровская
VS010-0002269 | PS035-000295 | ПС 35/10кВ Б.Избердеевская | VS010-0002269 | ВЛ 10кВ № 4 ПС Б.Избердеевская | TP010-0019058 | КТП 399 ВЛ №4 ПС Б.Избердеевская
VS010-0002293 | PS035-000268 | ПС 35/10кВ Петровская | VS010-0002293 | ВЛ 10кВ № 11 ПС Петровская | TP010-0019458 | КТП 1468 ВЛ №11 ПС Петровская
VS010-0002259 | PS035-000269 | ПС 35/10кВ Рахманинская | VS010-0002259 | ВЛ 10кВ № 2 ПС Рахманинская | TP010-0019007 | КТП 420 ВЛ №2 ПС Рахманинская
VS010-0002271 | PS035-000295 | ПС 35/10кВ Б.Избердеевская | VS010-0002271 | ВЛ 10кВ № 6 ПС Б.Избердеевская | TP010-0019061 | КТП 401 ВЛ №6 ПС Б.Избердеевская
VS010-0002266 | PS035-000295 | ПС 35/10кВ Б.Избердеевская | VS010-0002266 | ВЛ 10кВ № 1 ПС Б.Избердеевская | TP010-0019015 | КТП 792 ВЛ №1 ПС Б.Избердеевская
VS010-0002294 | PS035-000268 | ПС 35/10кВ Петровская | VS010-0002294 | ВЛ 10кВ № 03 ПС Петровская | TP010-0107958 | КТП 0-57 ВЛ №03 ПС Петровская
VS010-0002253 | PS035-000273 | ПС 35/10кВ Юрловская | VS010-0002253 | ВЛ 10кВ № 10 ПС Юрловская | TP010-0018940 | КТП 1349 ВЛ №10 ПС Юрловская
VS010-0002257 | PS035-000273 | ПС 35/10кВ Юрловская | VS010-0002257 | ВЛ 10кВ № 11 ПС Юрловская | TP010-0018901 | КТП 112 ВЛ №11 ПС Юрловская
VS010-0002290 | PS110-000310 | ПС 110/35/10кВ Волчковская | VS010-0002290 | ВЛ 10кВ № 6 ПС Волчковская | TP010-0029229 | КТП 452 ВЛ №6 ПС Волчковская
VS010-0002272 | PS035-000295 | ПС 35/10кВ Б.Избердеевская | VS010-0002272 | ВЛ 10кВ № 7 ПС Б.Избердеевская | TP010-0019074 | КТП 488 ВЛ №7 ПС Б.Избердеевская
VS010-0002284 | PS035-000271 | ПС 35/10кВ Ситовская | VS010-0002284 | ВЛ 10кВ № 13 ПС Ситовская | TP010-0019141 | КТП 1026 ВЛ №13 ПС Ситовская
VS010-0002260 | PS035-000269 | ПС 35/10кВ Рахманинская | VS010-0002260 | ВЛ 10кВ № 3 ПС Рахманинская
VS010-0002298 | PS035-000268 | ПС 35/10кВ Петровская | VS010-0002298 | ВЛ 10кВ № 16 ПС Петровская | TP010-0019624 | КТП 407 ВЛ №16 ПС Петровская
VS010-0002250 | PS035-000270 | ПС 35/10кВ Сестренская | VS010-0002250 | ВЛ 10кВ № 11 ПС Сестренская | TP010-0135990 | КТП П-300 ВЛ №11 ПС Сестренская
VS010-0002251 | PS035-000270 | ПС 35/10кВ Сестренская | VS010-0002251 | ВЛ 10кВ № 05 ПС Сестренская | TP010-0018972 | КТП 0-642 ВЛ №05 ПС Сестренская
VS010-0002287 | PS110-000310 | ПС 110/35/10кВ Волчковская | VS010-0002287 | ВЛ 10кВ № 3 ПС Волчковская | TP010-0019199 | КТП 1013 ВЛ №3 ПС Волчковская
VS010-0002277 | PS035-000272 | ПС 35/10кВ Яблоновецкая | VS010-0002277 | ВЛ 10кВ № 5 ПС Яблоновецкая | TP010-0019106 | КТП 384 ВЛ №5 ПС Яблоновецкая
VS010-0002298 | PS035-000268 | ПС 35/10кВ Петровская | VS010-0002298 | ВЛ 10кВ № 16 ПС Петровская | TP010-0129536 | КТП 463 ВЛ №16 ПС Петровская
VS010-0002273 | PS035-000272 | ПС 35/10кВ Яблоновецкая | VS010-0002273 | ВЛ 10кВ № 1 ПС Яблоновецкая | TP010-0019084 | КТП 406 ВЛ №1 ПС Яблоновецкая
VS010-0002257 | PS035-000273 | ПС 35/10кВ Юрловская | VS010-0002257 | ВЛ 10кВ № 11 ПС Юрловская | TP010-0018901 | КТП 112 ВЛ №11 ПС Юрловская
VS010-0002365 | PS035-000267 | ПС 35/10кВ Н.Васильевская | VS010-0002365 | ВЛ 10кВ № 16 ПС Н.Васильевская | TP010-0019639 | КТП 1466 ВЛ №16 ПС Н.Васильевская
VS010-0002298 | PS035-000268 | ПС 35/10кВ Петровская | VS010-0002298 | ВЛ 10кВ № 16 ПС Петровская | TP010-0019618 | КТП 392 ВЛ №16 ПС Петровская
VS010-0002296 | PS035-000268 | ПС 35/10кВ Петровская | VS010-0002296 | ВЛ 10кВ № 10 ПС Петровская | TP010-0019477 | КТП 437 ВЛ №10 ПС Петровская
VS010-0002273 | PS035-000272 | ПС 35/10кВ Яблоновецкая | VS010-0002273 | ВЛ 10кВ № 1 ПС Яблоновецкая | TP010-0019084 | КТП 406 ВЛ №1 ПС Яблоновецкая
VS010-0002273 | PS035-000272 | ПС 35/10кВ Яблоновецкая | VS010-0002273 | ВЛ 10кВ № 1 ПС Яблоновецкая | TP010-0019084 | КТП 406 ВЛ №1 ПС Яблоновецкая
VS010-0002298 | PS035-000268 | ПС 35/10кВ Петровская | VS010-0002298 | ВЛ 10кВ № 16 ПС Петровская | TP010-0019610 | КТП 327 ВЛ №16 ПС Петровская
VS010-0002260 | PS035-000269 | ПС 35/10кВ Рахманинская | VS010-0002260 | ВЛ 10кВ № 3 ПС Рахманинская | TP010-0018998 | КТП 110 ВЛ №3 ПС Рахманинская
VS010-0002365 | PS035-000267 | ПС 35/10кВ Н.Васильевская | VS010-0002365 | ВЛ 10кВ № 16 ПС Н.Васильевская | TP010-0019640 | КТП 516 ВЛ №16 ПС Н.Васильевская
VS010-0002294 | PS035-000268 | ПС 35/10кВ Петровская | VS010-0002294 | ВЛ 10кВ № 03 ПС Петровская | TP010-0019505 | КТП 432 ВЛ №03 ПС Петровская
VS010-0002249 | PS035-000270 | ПС 35/10кВ Сестренская | VS010-0002249 | ВЛ 10кВ № 13 ПС Сестренская | TP010-0018965 | КТП 283 ВЛ №13 ПС Сестренская
VS010-0002273 | PS035-000272 | ПС 35/10кВ Яблоновецкая | VS010-0002273 | ВЛ 10кВ № 1 ПС Яблоновецкая | TP010-0019085 | КТП 912 ВЛ №1 ПС Яблоновецкая
VS010-0002245 | PS035-000266 | ПС 35/10кВ Дмитриевская | VS010-0002245 | ВЛ 10кВ № 2 ПС Дмитриевская | TP010-0019805 | CТП 624 ВЛ №2 ПС Дмитриевская
VS010-0002275 | PS035-000272 | ПС 35/10кВ Яблоновецкая | VS010-0002275 | ВЛ 10кВ № 3 ПС Яблоновецкая | TP010-0019096 | КТП 966 ВЛ №3 ПС Яблоновецкая
VS010-0002290 | PS110-000310 | ПС 110/35/10кВ Волчковская | VS010-0002290 | ВЛ 10кВ № 6 ПС Волчковская | TP010-0029229 | КТП 452 ВЛ №6 ПС Волчковская
VS010-0002284 | PS035-000271 | ПС 35/10кВ Ситовская | VS010-0002284 | ВЛ 10кВ № 13 ПС Ситовская | TP010-0019138 | КТП 336 ВЛ №13 ПС Ситовская
VS010-0002298 | PS035-000268 | ПС 35/10кВ Петровская | VS010-0002298 | ВЛ 10кВ № 16 ПС Петровская | TP010-0132852 | КТП 0-6 ВЛ №16 ПС Петровская
VS010-0002294 | PS035-000268 | ПС 35/10кВ Петровская | VS010-0002294 | ВЛ 10кВ № 03 ПС Петровская | TP010-0136191 | КТП 0-58 ВЛ №03 ПС Петровская
VS010-0002274 | PS035-000272 | ПС 35/10кВ Яблоновецкая | VS010-0002274 | ВЛ 10кВ № 2 ПС Яблоновецкая | TP010-0019089 | КТП 383 ВЛ №2 ПС Яблоновецкая
VS010-0002287 | PS110-000310 | ПС 110/35/10кВ Волчковская | VS010-0002287 | ВЛ 10кВ № 3 ПС Волчковская | TP010-0019193 | КТП 446 ВЛ №3 ПС Волчковская
VS010-0002288 | PS110-000310 | ПС 110/35/10кВ Волчковская | VS010-0002288 | ВЛ 10кВ № 4 ПС Волчковская | TP010-0019338 | КТП 429 ВЛ №4 ПС Волчковская
VS010-0002256 | PS035-000273 | ПС 35/10кВ Юрловская | VS010-0002256 | ВЛ 10кВ № 14 ПС Юрловская | TP010-0018948 | КТП 115 ВЛ №14 ПС Юрловская
VS010-0002253 | PS035-000273 | ПС 35/10кВ Юрловская | VS010-0002253 | ВЛ 10кВ № 10 ПС Юрловская | TP010-0018940 | КТП 1349 ВЛ №10 ПС Юрловская
VS010-0002257 | PS035-000273 | ПС 35/10кВ Юрловская | VS010-0002257 | ВЛ 10кВ № 11 ПС Юрловская | TP010-0018918 | КТП 100 ВЛ №11 ПС Юрловская
VS010-0002245 | PS035-000266 | ПС 35/10кВ Дмитриевская | VS010-0002245 | ВЛ 10кВ № 2 ПС Дмитриевская | TP010-0019805 | CТП 624 ВЛ №2 ПС Дмитриевская
VS010-0002256 | PS035-000273 | ПС 35/10кВ Юрловская | VS010-0002256 | ВЛ 10кВ № 14 ПС Юрловская | TP010-0018948 | КТП 115 ВЛ №14 ПС Юрловская
VS010-0002298 | PS035-000268 | ПС 35/10кВ Петровская | VS010-0002298 | ВЛ 10кВ № 16 ПС Петровская | TP010-0019606 | КТП 393 ВЛ №16 ПС Петровская
VS010-0002259 | PS035-000269 | ПС 35/10кВ Рахманинская | VS010-0002259 | ВЛ 10кВ № 2 ПС Рахманинская | TP010-0019006 | КТП 788 ВЛ №2 ПС Рахманинская
VS010-0002293 | PS035-000268 | ПС 35/10кВ Петровская | VS010-0002293 | ВЛ 10кВ № 11 ПС Петровская | TP010-0136193 | КТП П-375 ВЛ №11 ПС Петровская
VS010-0002273 | PS035-000272 | ПС 35/10кВ Яблоновецкая | VS010-0002273 | ВЛ 10кВ № 1 ПС Яблоновецкая | TP010-0132858 | КТП 0-255 ВЛ №1 ПС Яблоновецкая
VS010-0002282 | PS035-000271 | ПС 35/10кВ Ситовская | VS010-0002282 | ВЛ 10кВ № 03 ПС Ситовская | TP010-0132846 | КТП 0-52 ВЛ №03 ПС Ситовская
VS010-0002268 | PS035-000295 | ПС 35/10кВ Б.Избердеевская | VS010-0002268 | ВЛ 10кВ № 3 ПС Б.Избердеевская | TP010-0019029 | КТП 370 ВЛ №3 ПС Б.Избердеевская
VS010-0002277 | PS035-000272 | ПС 35/10кВ Яблоновецкая | VS010-0002277 | ВЛ 10кВ № 5 ПС Яблоновецкая | TP010-0019106 | КТП 384 ВЛ №5 ПС Яблоновецкая
VS010-0002298 | PS035-000268 | ПС 35/10кВ Петровская | VS010-0002298 | ВЛ 10кВ № 16 ПС Петровская | TP010-0019608 | КТП 341 ВЛ №16 ПС Петровская
VS010-0002273 | PS035-000272 | ПС 35/10кВ Яблоновецкая | VS010-0002273 | ВЛ 10кВ № 1 ПС Яблоновецкая | TP010-0019085 | КТП 912 ВЛ №1 ПС Яблоновецкая
VS010-0002275 | PS035-000272 | ПС 35/10кВ Яблоновецкая | VS010-0002275 | ВЛ 10кВ № 3 ПС Яблоновецкая | TP010-0019096 | КТП 966 ВЛ №3 ПС Яблоновецкая
VS010-0002288 | PS110-000310 | ПС 110/35/10кВ Волчковская | VS010-0002288 | ВЛ 10кВ № 4 ПС Волчковская | TP010-0019311 | КТП 1047 ВЛ №4 ПС Волчковская
VS010-0002292 | PS035-000268 | ПС 35/10кВ Петровская | VS010-0002292 | ВЛ 10кВ № 13 ПС Петровская | TP010-0019437 | КТП 0-55 ВЛ №13 ПС Петровская
VS010-0002292 | PS035-000268 | ПС 35/10кВ Петровская | VS010-0002292 | ВЛ 10кВ № 13 ПС Петровская | TP010-0019434 | КТП 361 ВЛ №13 ПС Петровская
VS010-0002298 | PS035-000268 | ПС 35/10кВ Петровская | VS010-0002298 | ВЛ 10кВ № 16 ПС Петровская | TP010-0019606 | КТП 393 ВЛ №16 ПС Петровская
VS010-0002282 | PS035-000271 | ПС 35/10кВ Ситовская | VS010-0002282 | ВЛ 10кВ № 03 ПС Ситовская | TP010-0019118 | КТП 791 ВЛ №03 ПС Ситовская
VS010-0002247 | PS035-000266 | ПС 35/10кВ Дмитриевская | VS010-0002247 | ВЛ 10кВ № 4 ПС Дмитриевская | TP010-0019817 | КТП 854 ВЛ №4 ПС Дмитриевская
VS010-0002256 | PS035-000273 | ПС 35/10кВ Юрловская | VS010-0002256 | ВЛ 10кВ № 14 ПС Юрловская | TP010-0018948 | КТП 115 ВЛ №14 ПС Юрловская
VS010-0002256 | PS035-000273 | ПС 35/10кВ Юрловская | VS010-0002256 | ВЛ 10кВ № 14 ПС Юрловская | TP010-0018956 | КТП 121 ВЛ №14 ПС Юрловская
VS010-0002256 | PS035-000273 | ПС 35/10кВ Юрловская | VS010-0002256 | ВЛ 10кВ № 14 ПС Юрловская | TP010-0018952 | КТП 1308 ВЛ №14 ПС Юрловская
VS010-0002257 | PS035-000273 | ПС 35/10кВ Юрловская | VS010-0002257 | ВЛ 10кВ № 11 ПС Юрловская | TP010-0018918 | КТП 100 ВЛ №11 ПС Юрловская
VS010-0002298 | PS035-000268 | ПС 35/10кВ Петровская | VS010-0002298 | ВЛ 10кВ № 16 ПС Петровская | TP010-0019631 | КТП 268 ВЛ №16 ПС Петровская
VS010-0002298 | PS035-000268 | ПС 35/10кВ Петровская | VS010-0002298 | ВЛ 10кВ № 16 ПС Петровская | TP010-0019631 | КТП 268 ВЛ №16 ПС Петровская
VS010-0002266 | PS035-000295 | ПС 35/10кВ Б.Избердеевская | VS010-0002266 | ВЛ 10кВ № 1 ПС Б.Избердеевская | TP010-0019015 | КТП 792 ВЛ №1 ПС Б.Избердеевская
VS010-0002298 | PS035-000268 | ПС 35/10кВ Петровская | VS010-0002298 | ВЛ 10кВ № 16 ПС Петровская
VS010-0002298 | PS035-000268 | ПС 35/10кВ Петровская | VS010-0002298 | ВЛ 10кВ № 16 ПС Петровская | TP010-0019605 | КТП 360 ВЛ №16 ПС Петровская
VS010-0002257 | PS035-000273 | ПС 35/10кВ Юрловская | VS010-0002257 | ВЛ 10кВ № 11 ПС Юрловская | TP010-0018912 | КТП 99 ВЛ №11 ПС Юрловская
VS010-0002272 | PS035-000295 | ПС 35/10кВ Б.Избердеевская | VS010-0002272 | ВЛ 10кВ № 7 ПС Б.Избердеевская | TP010-0019075 | КТП 810 ВЛ №7 ПС Б.Избердеевская
VS010-0002277 | PS035-000272 | ПС 35/10кВ Яблоновецкая | VS010-0002277 | ВЛ 10кВ № 5 ПС Яблоновецкая | TP010-0019100 | КТП 379 ВЛ №5 ПС Яблоновецкая
VS010-0002274 | PS035-000272 | ПС 35/10кВ Яблоновецкая | VS010-0002274 | ВЛ 10кВ № 2 ПС Яблоновецкая | TP010-0019091 | КТП 381 ВЛ №2 ПС Яблоновецкая
VS010-0002273 | PS035-000272 | ПС 35/10кВ Яблоновецкая | VS010-0002273 | ВЛ 10кВ № 1 ПС Яблоновецкая | TP010-0019085 | КТП 912 ВЛ №1 ПС Яблоновецкая
VS010-0002275 | PS035-000272 | ПС 35/10кВ Яблоновецкая | VS010-0002275 | ВЛ 10кВ № 3 ПС Яблоновецкая | TP010-0130247 | КТП 315 ВЛ №3 ПС Яблоновецкая
VS010-0002286 | PS110-000310 | ПС 110/35/10кВ Волчковская | VS010-0002286 | ВЛ 10кВ № 2 ПС Волчковская | TP010-0019158 | КТП 0-436 ВЛ №2 ПС Волчковская
VS010-0002367 | PS035-000267 | ПС 35/10кВ Н.Васильевская | VS010-0002367 | ВЛ 10кВ № 06 ПС Н.Васильевская | TP010-0019671 | КТП 1325 ВЛ №06 ПС Н.Васильевская
VS010-0002292 | PS035-000268 | ПС 35/10кВ Петровская | VS010-0002292 | ВЛ 10кВ № 13 ПС Петровская | TP010-0019430 | КТП 0-395 ВЛ №13 ПС Петровская
VS010-0002283 | PS035-000271 | ПС 35/10кВ Ситовская | VS010-0002283 | ВЛ 10кВ № 05 ПС Ситовская | TP010-0019132 | КТП 328 ВЛ №05 ПС Ситовская
VS010-0002274 | PS035-000272 | ПС 35/10кВ Яблоновецкая | VS010-0002274 | ВЛ 10кВ № 2 ПС Яблоновецкая | TP010-0134001 | СТП 373 ВЛ №2 Яблоновецкая
VS010-0002298 | PS035-000268 | ПС 35/10кВ Петровская | VS010-0002298 | ВЛ 10кВ № 16 ПС Петровская | TP010-0019602 | КТП 288 ВЛ №16 ПС Петровская
VS010-0002260 | PS035-000269 | ПС 35/10кВ Рахманинская | VS010-0002260 | ВЛ 10кВ № 3 ПС Рахманинская | TP010-0018996 | КТП 0-51 ВЛ №3 ПС Рахманинская
VS010-0002298 | PS035-000268 | ПС 35/10кВ Петровская | VS010-0002298 | ВЛ 10кВ № 16 ПС Петровская | TP010-0019608 | КТП 341 ВЛ №16 ПС Петровская
VS010-0002260 | PS035-000269 | ПС 35/10кВ Рахманинская | VS010-0002260 | ВЛ 10кВ № 3 ПС Рахманинская | TP010-0018998 | КТП 110 ВЛ №3 ПС Рахманинская
VS010-0002259 | PS035-000269 | ПС 35/10кВ Рахманинская | VS010-0002259 | ВЛ 10кВ № 2 ПС Рахманинская | TP010-0019007 | КТП 420 ВЛ №2 ПС Рахманинская
VS010-0002365 | PS035-000267 | ПС 35/10кВ Н.Васильевская | VS010-0002365 | ВЛ 10кВ № 16 ПС Н.Васильевская | TP010-0021844 | КТП 1451 ВЛ №16 ПС Н.Васильевская
VS010-0002288 | PS110-000310 | ПС 110/35/10кВ Волчковская | VS010-0002288 | ВЛ 10кВ № 4 ПС Волчковская | TP010-0019311 | КТП 1047 ВЛ №4 ПС Волчковская
VS010-0002367 | PS035-000267 | ПС 35/10кВ Н.Васильевская | VS010-0002367 | ВЛ 10кВ № 06 ПС Н.Васильевская | TP010-0019668 | КТП 302 ВЛ №06 ПС Н.Васильевская
VS010-0002288 | PS110-000310 | ПС 110/35/10кВ Волчковская | VS010-0002288 | ВЛ 10кВ № 4 ПС Волчковская | TP010-0019313 | КТП 440 ВЛ №4 ПС Волчковская
VS010-0002298 | PS035-000268 | ПС 35/10кВ Петровская | VS010-0002298 | ВЛ 10кВ № 16 ПС Петровская | TP010-0019609 | КТП 342 ВЛ №16 ПС Петровская
VS010-0002272 | PS035-000295 | ПС 35/10кВ Б.Избердеевская | VS010-0002272 | ВЛ 10кВ № 7 ПС Б.Избердеевская | TP010-0019075 | КТП 810 ВЛ №7 ПС Б.Избердеевская
VS010-0002272 | PS035-000295 | ПС 35/10кВ Б.Избердеевская | VS010-0002272 | ВЛ 10кВ № 7 ПС Б.Избердеевская | TP010-0019074 | КТП 488 ВЛ №7 ПС Б.Избердеевская
VS010-0002368 | PS035-000267 | ПС 35/10кВ Н.Васильевская | VS010-0002368 | ВЛ 10кВ № 04 ПС Н.Васильевская | TP010-0019693 | КТП 331 ВЛ №04 ПС Н.Васильевская
VS010-0002368 | PS035-000267 | ПС 35/10кВ Н.Васильевская | VS010-0002368 | ВЛ 10кВ № 04 ПС Н.Васильевская | TP010-0019693 | КТП 331 ВЛ №04 ПС Н.Васильевская
VS010-0002265 | PS035-000269 | ПС 35/10кВ Рахманинская | VS010-0002265 | ВЛ 10кВ № 8 ПС Рахманинская | TP010-0018974 | КТП 417 ВЛ №8 ПС Рахманинская
VS010-0002290 | PS110-000310 | ПС 110/35/10кВ Волчковская | VS010-0002290 | ВЛ 10кВ № 6 ПС Волчковская | TP010-0029229 | КТП 452 ВЛ №6 ПС Волчковская
VS010-0002294 | PS035-000268 | ПС 35/10кВ Петровская | VS010-0002294 | ВЛ 10кВ № 03 ПС Петровская | TP010-0019519 | КТП 419 ВЛ №03 ПС Петровская
VS010-0002266 | PS035-000295 | ПС 35/10кВ Б.Избердеевская | VS010-0002266 | ВЛ 10кВ № 1 ПС Б.Избердеевская | TP010-0019017 | КТП 397 ВЛ №1 ПС Б.Избердеевская
VS010-0002298 | PS035-000268 | ПС 35/10кВ Петровская | VS010-0002298 | ВЛ 10кВ № 16 ПС Петровская | TP010-0019621 | КТП 306 ВЛ №16 ПС Петровская
VS010-0002298 | PS035-000268 | ПС 35/10кВ Петровская | VS010-0002298 | ВЛ 10кВ № 16 ПС Петровская | TP010-0019608 | КТП 341 ВЛ №16 ПС Петровская
VS010-0002294 | PS035-000268 | ПС 35/10кВ Петровская | VS010-0002294 | ВЛ 10кВ № 03 ПС Петровская | TP010-0107958 | КТП 0-57 ВЛ №03 ПС Петровская
VS010-0002298 | PS035-000268 | ПС 35/10кВ Петровская | VS010-0002298 | ВЛ 10кВ № 16 ПС Петровская | TP010-0136823 | КТП П-391 ВЛ №16 ПС Петровская
VS010-0002298 | PS035-000268 | ПС 35/10кВ Петровская | VS010-0002298 | ВЛ 10кВ № 16 ПС Петровская | TP010-0019619 | КТП 311 ВЛ №16 ПС Петровская
VS010-0002272 | PS035-000295 | ПС 35/10кВ Б.Избердеевская | VS010-0002272 | ВЛ 10кВ № 7 ПС Б.Избердеевская | TP010-0019069 | КТП 483 ВЛ №7 ПС Б.Избердеевская
VS010-0002298 | PS035-000268 | ПС 35/10кВ Петровская | VS010-0002298 | ВЛ 10кВ № 16 ПС Петровская | TP010-0019631 | КТП 268 ВЛ №16 ПС Петровская
VS010-0002254 | PS035-000273 | ПС 35/10кВ Юрловская | VS010-0002254 | ВЛ 10кВ № 03 ПС Юрловская | TP010-0018943 | КТП 1141 ВЛ №03 ПС Юрловская
VS010-0002253 | PS035-000273 | ПС 35/10кВ Юрловская | VS010-0002253 | ВЛ 10кВ № 10 ПС Юрловская | TP010-0018928 | КТП 111 ВЛ №10 ПС Юрловская
VS010-0002253 | PS035-000273 | ПС 35/10кВ Юрловская | VS010-0002253 | ВЛ 10кВ № 10 ПС Юрловская | TP010-0018928 | КТП 111 ВЛ №10 ПС Юрловская
VS010-0002294 | PS035-000268 | ПС 35/10кВ Петровская | VS010-0002294 | ВЛ 10кВ № 03 ПС Петровская | TP010-0019505 | КТП 432 ВЛ №03 ПС Петровская
VS010-0002298 | PS035-000268 | ПС 35/10кВ Петровская | VS010-0002298 | ВЛ 10кВ № 16 ПС Петровская | TP010-0019631 | КТП 268 ВЛ №16 ПС Петровская
VS010-0002294 | PS035-000268 | ПС 35/10кВ Петровская | VS010-0002294 | ВЛ 10кВ № 03 ПС Петровская | TP010-0019515 | КТП 0-62 ВЛ №03 ПС Петровская
VS010-0002298 | PS035-000268 | ПС 35/10кВ Петровская | VS010-0002298 | ВЛ 10кВ № 16 ПС Петровская | TP010-0019621 | КТП 306 ВЛ №16 ПС Петровская
VS010-0002298 | PS035-000268 | ПС 35/10кВ Петровская | VS010-0002298 | ВЛ 10кВ № 16 ПС Петровская | TP010-0019623 | КТП 273 ВЛ №16 ПС Петровская
VS010-0002296 | PS035-000268 | ПС 35/10кВ Петровская | VS010-0002296 | ВЛ 10кВ № 10 ПС Петровская | TP010-0019477 | КТП 437 ВЛ №10 ПС Петровская
VS010-0002284 | PS035-000271 | ПС 35/10кВ Ситовская | VS010-0002284 | ВЛ 10кВ № 13 ПС Ситовская | TP010-0019137 | КТП 1476 ВЛ №13 ПС Ситовская
VS010-0002298 | PS035-000268 | ПС 35/10кВ Петровская | VS010-0002298 | ВЛ 10кВ № 16 ПС Петровская | TP010-0019608 | КТП 341 ВЛ №16 ПС Петровская
VS010-0002365 | PS035-000267 | ПС 35/10кВ Н.Васильевская | VS010-0002365 | ВЛ 10кВ № 16 ПС Н.Васильевская | TP010-0019642 | КТП 294 ВЛ №16 ПС Н.Васильевская
VS010-0002277 | PS035-000272 | ПС 35/10кВ Яблоновецкая | VS010-0002277 | ВЛ 10кВ № 5 ПС Яблоновецкая | TP010-0019106 | КТП 384 ВЛ №5 ПС Яблоновецкая
VS010-0002277 | PS035-000272 | ПС 35/10кВ Яблоновецкая | VS010-0002277 | ВЛ 10кВ № 5 ПС Яблоновецкая | TP010-0019100 | КТП 379 ВЛ №5 ПС Яблоновецкая
VS010-0002290 | PS110-000310 | ПС 110/35/10кВ Волчковская | VS010-0002290 | ВЛ 10кВ № 6 ПС Волчковская | TP010-0019408 | КТП 1484 ВЛ №6 ПС Волчковская
VS010-0002298 | PS035-000268 | ПС 35/10кВ Петровская | VS010-0002298 | ВЛ 10кВ № 16 ПС Петровская | TP010-0019623 | КТП 273 ВЛ №16 ПС Петровская
VS010-0002298 | PS035-000268 | ПС 35/10кВ Петровская | VS010-0002298 | ВЛ 10кВ № 16 ПС Петровская | TP010-0019623 | КТП 273 ВЛ №16 ПС Петровская
VS010-0002298 | PS035-000268 | ПС 35/10кВ Петровская | VS010-0002298 | ВЛ 10кВ № 16 ПС Петровская | TP010-0019623 | КТП 273 ВЛ №16 ПС Петровская
VS010-0002283 | PS035-000271 | ПС 35/10кВ Ситовская | VS010-0002283 | ВЛ 10кВ № 05 ПС Ситовская | TP010-0019132 | КТП 328 ВЛ №05 ПС Ситовская
VS010-0002298 | PS035-000268 | ПС 35/10кВ Петровская | VS010-0002298 | ВЛ 10кВ № 16 ПС Петровская | TP010-0019626 | КТП 413 ВЛ №16 ПС Петровская
VS010-0002269 | PS035-000295 | ПС 35/10кВ Б.Избердеевская | VS010-0002269 | ВЛ 10кВ № 4 ПС Б.Избердеевская | TP010-0019058 | КТП 399 ВЛ №4 ПС Б.Избердеевская
VS010-0002288 | PS110-000310 | ПС 110/35/10кВ Волчковская | VS010-0002288 | ВЛ 10кВ № 4 ПС Волчковская | TP010-0019313 | КТП 440 ВЛ №4 ПС Волчковская
VS010-0002247 | PS035-000266 | ПС 35/10кВ Дмитриевская | VS010-0002247 | ВЛ 10кВ № 4 ПС Дмитриевская | TP010-0019817 | КТП 854 ВЛ №4 ПС Дмитриевская
VS010-0002293 | PS035-000268 | ПС 35/10кВ Петровская | VS010-0002293 | ВЛ 10кВ № 11 ПС Петровская | TP010-0019453 | КТП 1165 ВЛ №11 ПС Петровская
VS010-0002282 | PS035-000271 | ПС 35/10кВ Ситовская | VS010-0002282 | ВЛ 10кВ № 03 ПС Ситовская | TP010-0019116 | КТП 313 ВЛ №03 ПС Ситовская
VS010-0002272 | PS035-000295 | ПС 35/10кВ Б.Избердеевская | VS010-0002272 | ВЛ 10кВ № 7 ПС Б.Избердеевская | TP010-0019068 | КТП 482 ВЛ №7 ПС Б.Избердеевская
VS010-0002292 | PS035-000268 | ПС 35/10кВ Петровская | VS010-0002292 | ВЛ 10кВ № 13 ПС Петровская | TP010-0019434 | КТП 361 ВЛ №13 ПС Петровская
VS010-0002368 | PS035-000267 | ПС 35/10кВ Н.Васильевская | VS010-0002368 | ВЛ 10кВ № 04 ПС Н.Васильевская | TP010-0019691 | КТП 1015 ВЛ №04 ПС Н.Васильевская
VS010-0002249 | PS035-000270 | ПС 35/10кВ Сестренская | VS010-0002249 | ВЛ 10кВ № 13 ПС Сестренская | TP010-0018965 | КТП 283 ВЛ №13 ПС Сестренская
VS010-0002298 | PS035-000268 | ПС 35/10кВ Петровская | VS010-0002298 | ВЛ 10кВ № 16 ПС Петровская | TP010-0019622 | КТП 0-128 ВЛ №16 ПС Петровская
VS010-0002273 | PS035-000272 | ПС 35/10кВ Яблоновецкая | VS010-0002273 | ВЛ 10кВ № 1 ПС Яблоновецкая | TP010-0019085 | КТП 912 ВЛ №1 ПС Яблоновецкая
VS010-0002253 | PS035-000273 | ПС 35/10кВ Юрловская | VS010-0002253 | ВЛ 10кВ № 10 ПС Юрловская | TP010-0018930 | КТП 75 ВЛ №10 ПС Юрловская
VS010-0002277 | PS035-000272 | ПС 35/10кВ Яблоновецкая | VS010-0002277 | ВЛ 10кВ № 5 ПС Яблоновецкая | TP010-0019106 | КТП 384 ВЛ №5 ПС Яблоновецкая
VS010-0002259 | PS035-000269 | ПС 35/10кВ Рахманинская | VS010-0002259 | ВЛ 10кВ № 2 ПС Рахманинская | TP010-0019006 | КТП 788 ВЛ №2 ПС Рахманинская
VS010-0002266 | PS035-000295 | ПС 35/10кВ Б.Избердеевская | VS010-0002266 | ВЛ 10кВ № 1 ПС Б.Избердеевская | TP010-0019017 | КТП 397 ВЛ №1 ПС Б.Избердеевская
VS010-0002267 | PS035-000295 | ПС 35/10кВ Б.Избердеевская | VS010-0002267 | ВЛ 10кВ № 2 ПС Б.Избердеевская | TP010-0019021 | КТП 353 ВЛ №2 ПС Б.Избердеевская
VS010-0002365 | PS035-000267 | ПС 35/10кВ Н.Васильевская | VS010-0002365 | ВЛ 10кВ № 16 ПС Н.Васильевская | TP010-0019638 | КТП 290 ВЛ №16 ПС Н.Васильевская
VS010-0002272 | PS035-000295 | ПС 35/10кВ Б.Избердеевская | VS010-0002272 | ВЛ 10кВ № 7 ПС Б.Избердеевская | TP010-0019076 | КТП 490 ВЛ №7 ПС Б.Избердеевская
VS010-0002257 | PS035-000273 | ПС 35/10кВ Юрловская | VS010-0002257 | ВЛ 10кВ № 11 ПС Юрловская | TP010-0018918 | КТП 100 ВЛ №11 ПС Юрловская
VS010-0002366 | PS035-000267 | ПС 35/10кВ Н.Васильевская | VS010-0002366 | ВЛ 10кВ № 14 ПС Н.Васильевская | TP010-0019657 | КТП 297 ВЛ №14 ПС Н.Васильевская
VS010-0002367 | PS035-000267 | ПС 35/10кВ Н.Васильевская | VS010-0002367 | ВЛ 10кВ № 06 ПС Н.Васильевская | TP010-0019670 | КТП 749 ВЛ №06 ПС Н.Васильевская
VS010-0002253 | PS035-000273 | ПС 35/10кВ Юрловская | VS010-0002253 | ВЛ 10кВ № 10 ПС Юрловская | TP010-0018940 | КТП 1349 ВЛ №10 ПС Юрловская
VS010-0002283 | PS035-000271 | ПС 35/10кВ Ситовская | VS010-0002283 | ВЛ 10кВ № 05 ПС Ситовская | TP010-0019132 | КТП 328 ВЛ №05 ПС Ситовская
VS010-0002268 | PS035-000295 | ПС 35/10кВ Б.Избердеевская | VS010-0002268 | ВЛ 10кВ № 3 ПС Б.Избердеевская | TP010-0019030 | КТП 700 ВЛ №3 ПС Б.Избердеевская
VS010-0002286 | PS110-000310 | ПС 110/35/10кВ Волчковская | VS010-0002286 | ВЛ 10кВ № 2 ПС Волчковская | TP010-0019151 | КТП 786 ВЛ №2 ПС Волчковская
VS010-0002284 | PS035-000271 | ПС 35/10кВ Ситовская | VS010-0002284 | ВЛ 10кВ № 13 ПС Ситовская | TP010-0019138 | КТП 336 ВЛ №13 ПС Ситовская
VS010-0002287 | PS110-000310 | ПС 110/35/10кВ Волчковская | VS010-0002287 | ВЛ 10кВ № 3 ПС Волчковская | TP010-0019197 | КТП 1482 ВЛ №3 ПС Волчковская
VS010-0002298 | PS035-000268 | ПС 35/10кВ Петровская | VS010-0002298 | ВЛ 10кВ № 16 ПС Петровская | TP010-0019623 | КТП 273 ВЛ №16 ПС Петровская
VS010-0002292 | PS035-000268 | ПС 35/10кВ Петровская | VS010-0002292 | ВЛ 10кВ № 13 ПС Петровская | TP010-0019422 | КТП 476 ВЛ №13 ПС Петровская
VS010-0002292 | PS035-000268 | ПС 35/10кВ Петровская | VS010-0002292 | ВЛ 10кВ № 13 ПС Петровская | TP010-0019427 | КТП 1305 ВЛ №13 ПС Петровская
VS010-0002294 | PS035-000268 | ПС 35/10кВ Петровская | VS010-0002294 | ВЛ 10кВ № 03 ПС Петровская | TP010-0019502 | КТП 433 ВЛ №03 ПС Петровская
VS010-0002294 | PS035-000268 | ПС 35/10кВ Петровская | VS010-0002294 | ВЛ 10кВ № 03 ПС Петровская | TP010-0019510 | КТП 435 ВЛ №03 ПС Петровская
VS010-0002296 | PS035-000268 | ПС 35/10кВ Петровская | VS010-0002296 | ВЛ 10кВ № 10 ПС Петровская | TP010-0019477 | КТП 437 ВЛ №10 ПС Петровская
VS010-0002298 | PS035-000268 | ПС 35/10кВ Петровская | VS010-0002298 | ВЛ 10кВ № 16 ПС Петровская | TP010-0019617 | КТП 291 ВЛ №16 ПС Петровская
VS010-0002298 | PS035-000268 | ПС 35/10кВ Петровская | VS010-0002298 | ВЛ 10кВ № 16 ПС Петровская | TP010-0019615 | КТП 312 ВЛ №16 ПС Петровская
VS010-0002298 | PS035-000268 | ПС 35/10кВ Петровская | VS010-0002298 | ВЛ 10кВ № 16 ПС Петровская | TP010-0019610 | КТП 327 ВЛ №16 ПС Петровская
VS010-0002298 | PS035-000268 | ПС 35/10кВ Петровская | VS010-0002298 | ВЛ 10кВ № 16 ПС Петровская | TP010-0019600 | КТП 0-259 ВЛ №16 ПС Петровская
VS010-0002298 | PS035-000268 | ПС 35/10кВ Петровская | VS010-0002298 | ВЛ 10кВ № 16 ПС Петровская | TP010-0019631 | КТП 268 ВЛ №16 ПС Петровская
VS010-0002298 | PS035-000268 | ПС 35/10кВ Петровская | VS010-0002298 | ВЛ 10кВ № 16 ПС Петровская | TP010-0019624 | КТП 407 ВЛ №16 ПС Петровская
VS010-0002293 | PS035-000268 | ПС 35/10кВ Петровская | VS010-0002293 | ВЛ 10кВ № 11 ПС Петровская | TP010-0019458 | КТП 1468 ВЛ №11 ПС Петровская
VS010-0002294 | PS035-000268 | ПС 35/10кВ Петровская | VS010-0002294 | ВЛ 10кВ № 03 ПС Петровская | TP010-0019496 | КТП 469 ВЛ №03 ПС Петровская
VS010-0002294 | PS035-000268 | ПС 35/10кВ Петровская | VS010-0002294 | ВЛ 10кВ № 03 ПС Петровская | TP010-0019523 | КТП 1309 ВЛ №03 ПС Петровская
VS010-0002294 | PS035-000268 | ПС 35/10кВ Петровская | VS010-0002294 | ВЛ 10кВ № 03 ПС Петровская | TP010-0019523 | КТП 1309 ВЛ №03 ПС Петровская
VS010-0002294 | PS035-000268 | ПС 35/10кВ Петровская | VS010-0002294 | ВЛ 10кВ № 03 ПС Петровская | TP010-0019517 | КТП 465 ВЛ №03 ПС Петровская
VS010-0002281 | PS035-000271 | ПС 35/10кВ Ситовская | VS010-0002281 | ВЛ 10кВ № 01 ПС Ситовская | TP010-0019112 | КТП 308 ВЛ №01 ПС Ситовская
VS010-0002282 | PS035-000271 | ПС 35/10кВ Ситовская | VS010-0002282 | ВЛ 10кВ № 03 ПС Ситовская | TP010-0019116 | КТП 313 ВЛ №03 ПС Ситовская
VS010-0002281 | PS035-000271 | ПС 35/10кВ Ситовская | VS010-0002281 | ВЛ 10кВ № 01 ПС Ситовская | TP010-0019109 | КТП 1291 ВЛ №01 ПС Ситовская
VS010-0002367 | PS035-000267 | ПС 35/10кВ Н.Васильевская | VS010-0002367 | ВЛ 10кВ № 06 ПС Н.Васильевская | TP010-0019670 | КТП 749 ВЛ №06 ПС Н.Васильевская
VS010-0002249 | PS035-000270 | ПС 35/10кВ Сестренская | VS010-0002249 | ВЛ 10кВ № 13 ПС Сестренская | TP010-0018964 | КТП 282 ВЛ №13 ПС Сестренская
VS010-0002366 | PS035-000267 | ПС 35/10кВ Н.Васильевская | VS010-0002366 | ВЛ 10кВ № 14 ПС Н.Васильевская | TP010-0019664 | КТП 304 ВЛ №14 ПС Н.Васильевская
VS010-0002366 | PS035-000267 | ПС 35/10кВ Н.Васильевская | VS010-0002366 | ВЛ 10кВ № 14 ПС Н.Васильевская | TP010-0019657 | КТП 297 ВЛ №14 ПС Н.Васильевская
VS010-0002365 | PS035-000267 | ПС 35/10кВ Н.Васильевская | VS010-0002365 | ВЛ 10кВ № 16 ПС Н.Васильевская | TP010-0019641 | КТП 349 ВЛ №16 ПС Н.Васильевская
VS010-0002365 | PS035-000267 | ПС 35/10кВ Н.Васильевская | VS010-0002365 | ВЛ 10кВ № 16 ПС Н.Васильевская | TP010-0019639 | КТП 1466 ВЛ №16 ПС Н.Васильевская
VS010-0002275 | PS035-000272 | ПС 35/10кВ Яблоновецкая | VS010-0002275 | ВЛ 10кВ № 3 ПС Яблоновецкая | TP010-0019096 | КТП 966 ВЛ №3 ПС Яблоновецкая
VS010-0002298 | PS035-000268 | ПС 35/10кВ Петровская | VS010-0002298 | ВЛ 10кВ № 16 ПС Петровская | TP010-0132854 | КТП 0-10 ВЛ №16 ПС Петровская
VS010-0002368 | PS035-000267 | ПС 35/10кВ Н.Васильевская | VS010-0002368 | ВЛ 10кВ № 04 ПС Н.Васильевская | TP010-0019691 | КТП 1015 ВЛ №04 ПС Н.Васильевская
VS010-0002293 | PS035-000268 | ПС 35/10кВ Петровская | VS010-0002293 | ВЛ 10кВ № 11 ПС Петровская | TP010-0019447 | КТП 1464 ВЛ №11 ПС Петровская
VS010-0002368 | PS035-000267 | ПС 35/10кВ Н.Васильевская | VS010-0002368 | ВЛ 10кВ № 04 ПС Н.Васильевская | TP010-0019687 | КТП 1036 ВЛ №04 ПС Н.Васильевская
VS010-0002253 | PS035-000273 | ПС 35/10кВ Юрловская | VS010-0002253 | ВЛ 10кВ № 10 ПС Юрловская | TP010-0018942 | КТП 77 ВЛ №10 ПС Юрловская
VS010-0002253 | PS035-000273 | ПС 35/10кВ Юрловская | VS010-0002253 | ВЛ 10кВ № 10 ПС Юрловская | TP010-0018940 | КТП 1349 ВЛ №10 ПС Юрловская
VS010-0002257 | PS035-000273 | ПС 35/10кВ Юрловская | VS010-0002257 | ВЛ 10кВ № 11 ПС Юрловская | TP010-0018918 | КТП 100 ВЛ №11 ПС Юрловская
VS010-0002256 | PS035-000273 | ПС 35/10кВ Юрловская | VS010-0002256 | ВЛ 10кВ № 14 ПС Юрловская | TP010-0018952 | КТП 1308 ВЛ №14 ПС Юрловская
VS010-0002286 | PS110-000310 | ПС 110/35/10кВ Волчковская | VS010-0002286 | ВЛ 10кВ № 2 ПС Волчковская | TP010-0019157 | КТП 430 ВЛ №2 ПС Волчковская
VS010-0002286 | PS110-000310 | ПС 110/35/10кВ Волчковская | VS010-0002286 | ВЛ 10кВ № 2 ПС Волчковская | TP010-0019156 | КТП 428 ВЛ №2 ПС Волчковская
VS010-0002286 | PS110-000310 | ПС 110/35/10кВ Волчковская | VS010-0002286 | ВЛ 10кВ № 2 ПС Волчковская | TP010-0019149 | КТП 991 ВЛ №2 ПС Волчковская
VS010-0002287 | PS110-000310 | ПС 110/35/10кВ Волчковская | VS010-0002287 | ВЛ 10кВ № 3 ПС Волчковская | TP010-0019192 | КТП 1332 ВЛ №3 ПС Волчковская
VS010-0002287 | PS110-000310 | ПС 110/35/10кВ Волчковская | VS010-0002287 | ВЛ 10кВ № 3 ПС Волчковская | TP010-0019199 | КТП 1013 ВЛ №3 ПС Волчковская
VS010-0002287 | PS110-000310 | ПС 110/35/10кВ Волчковская | VS010-0002287 | ВЛ 10кВ № 3 ПС Волчковская | TP010-0019193 | КТП 446 ВЛ №3 ПС Волчковская
VS010-0002287 | PS110-000310 | ПС 110/35/10кВ Волчковская | VS010-0002287 | ВЛ 10кВ № 3 ПС Волчковская | TP010-0019190 | КТП 439 ВЛ №3 ПС Волчковская
VS010-0002287 | PS110-000310 | ПС 110/35/10кВ Волчковская | VS010-0002287 | ВЛ 10кВ № 3 ПС Волчковская | TP010-0019195 | КТП 447 ВЛ №3 ПС Волчковская
VS010-0002289 | PS110-000310 | ПС 110/35/10кВ Волчковская | VS010-0002289 | ВЛ 10кВ № 5 ПС Волчковская | TP010-0019356 | КТП 456 ВЛ №5 ПС Волчковская
VS010-0002290 | PS110-000310 | ПС 110/35/10кВ Волчковская | VS010-0002290 | ВЛ 10кВ № 6 ПС Волчковская | TP010-0019401 | КТП 448 ВЛ №6 ПС Волчковская
VS010-0002290 | PS110-000310 | ПС 110/35/10кВ Волчковская | VS010-0002290 | ВЛ 10кВ № 6 ПС Волчковская | TP010-0019397 | КТП 445 ВЛ №6 ПС Волчковская
VS010-0002266 | PS035-000295 | ПС 35/10кВ Б.Избердеевская | VS010-0002266 | ВЛ 10кВ № 1 ПС Б.Избердеевская | TP010-0019020 | КТП 358 ВЛ №1 ПС Б.Избердеевская
VS010-0002268 | PS035-000295 | ПС 35/10кВ Б.Избердеевская | VS010-0002268 | ВЛ 10кВ № 3 ПС Б.Избердеевская | TP010-0019028 | КТП 369 ВЛ №3 ПС Б.Избердеевская
VS010-0002268 | PS035-000295 | ПС 35/10кВ Б.Избердеевская | VS010-0002268 | ВЛ 10кВ № 3 ПС Б.Избердеевская | TP010-0019026 | КТП 366 ВЛ №3 ПС Б.Избердеевская
VS010-0002272 | PS035-000295 | ПС 35/10кВ Б.Избердеевская | VS010-0002272 | ВЛ 10кВ № 7 ПС Б.Избердеевская | TP010-0019077 | КТП 491 ВЛ №7 ПС Б.Избердеевская
VS010-0002272 | PS035-000295 | ПС 35/10кВ Б.Избердеевская | VS010-0002272 | ВЛ 10кВ № 7 ПС Б.Избердеевская | TP010-0019065 | КТП 481 ВЛ №7 ПС Б.Избердеевская
VS010-0002292 | PS035-000268 | ПС 35/10кВ Петровская | VS010-0002292 | ВЛ 10кВ № 13 ПС Петровская | TP010-0019438 | КТП 1303 ВЛ №13 ПС Петровская
VS010-0002292 | PS035-000268 | ПС 35/10кВ Петровская | VS010-0002292 | ВЛ 10кВ № 13 ПС Петровская | TP010-0019439 | КТП 365 ВЛ №13 ПС Петровская
VS010-0002275 | PS035-000272 | ПС 35/10кВ Яблоновецкая | VS010-0002275 | ВЛ 10кВ № 3 ПС Яблоновецкая | TP010-0019099 | КТП 394 ВЛ №3 ПС Яблоновецкая
VS010-0002275 | PS035-000272 | ПС 35/10кВ Яблоновецкая | VS010-0002275 | ВЛ 10кВ № 3 ПС Яблоновецкая | TP010-0019099 | КТП 394 ВЛ №3 ПС Яблоновецкая
VS010-0002366 | PS035-000267 | ПС 35/10кВ Н.Васильевская | VS010-0002366 | ВЛ 10кВ № 14 ПС Н.Васильевская | TP010-0019655 | КТП 296 ВЛ №14 ПС Н.Васильевская
VS010-0002365 | PS035-000267 | ПС 35/10кВ Н.Васильевская | VS010-0002365 | ВЛ 10кВ № 16 ПС Н.Васильевская | TP010-0019643 | КТП 293 ВЛ №16 ПС Н.Васильевская
VS010-0002282 | PS035-000271 | ПС 35/10кВ Ситовская | VS010-0002282 | ВЛ 10кВ № 03 ПС Ситовская | TP010-0019125 | КТП 316 ВЛ №03 ПС Ситовская
VS010-0002283 | PS035-000271 | ПС 35/10кВ Ситовская | VS010-0002283 | ВЛ 10кВ № 05 ПС Ситовская | TP010-0019131 | КТП 325 ВЛ №05 ПС Ситовская
VS010-0002283 | PS035-000271 | ПС 35/10кВ Ситовская | VS010-0002283 | ВЛ 10кВ № 05 ПС Ситовская | TP010-0019129 | КТП 322 ВЛ №05 ПС Ситовская
VS010-0002284 | PS035-000271 | ПС 35/10кВ Ситовская | VS010-0002284 | ВЛ 10кВ № 13 ПС Ситовская | TP010-0019134 | КТП 338 ВЛ №13 ПС Ситовская
VS010-0002284 | PS035-000271 | ПС 35/10кВ Ситовская | VS010-0002284 | ВЛ 10кВ № 13 ПС Ситовская | TP010-0019135 | КТП 339 ВЛ №13 ПС Ситовская
VS010-0002284 | PS035-000271 | ПС 35/10кВ Ситовская | VS010-0002284 | ВЛ 10кВ № 13 ПС Ситовская | TP010-0019142 | КТП 334 ВЛ №13 ПС Ситовская
VS010-0002287 | PS110-000310 | ПС 110/35/10кВ Волчковская | VS010-0002287 | ВЛ 10кВ № 3 ПС Волчковская | TP010-0019190 | КТП 439 ВЛ №3 ПС Волчковская
VS010-0002298 | PS035-000268 | ПС 35/10кВ Петровская | VS010-0002298 | ВЛ 10кВ № 16 ПС Петровская
VS010-0002292 | PS035-000268 | ПС 35/10кВ Петровская | VS010-0002292 | ВЛ 10кВ № 13 ПС Петровская | TP010-0019427 | КТП 1305 ВЛ №13 ПС Петровская
VS010-0002272 | PS035-000295 | ПС 35/10кВ Б.Избердеевская | VS010-0002272 | ВЛ 10кВ № 7 ПС Б.Избердеевская | TP010-0019076 | КТП 490 ВЛ №7 ПС Б.Избердеевская
VS010-0002298 | PS035-000268 | ПС 35/10кВ Петровская | VS010-0002298 | ВЛ 10кВ № 16 ПС Петровская | TP010-0019616 | КТП 292 ВЛ №16 ПС Петровская
VS010-0002267 | PS035-000295 | ПС 35/10кВ Б.Избердеевская | VS010-0002267 | ВЛ 10кВ № 2 ПС Б.Избердеевская | TP010-0019024 | КТП 355 ВЛ №2 ПС Б.Избердеевская
VS010-0002267 | PS035-000295 | ПС 35/10кВ Б.Избердеевская | VS010-0002267 | ВЛ 10кВ № 2 ПС Б.Избердеевская | TP010-0019024 | КТП 355 ВЛ №2 ПС Б.Избердеевская
VS010-0002246 | PS035-000266 | ПС 35/10кВ Дмитриевская | VS010-0002246 | ВЛ 10кВ № 3 ПС Дмитриевская | TP010-0019810 | КТП 1133 ВЛ №3 ПС Дмитриевская
VS010-0002257 | PS035-000273 | ПС 35/10кВ Юрловская | VS010-0002257 | ВЛ 10кВ № 11 ПС Юрловская | TP010-0018917 | КТП 101 ВЛ №11 ПС Юрловская
VS010-0002257 | PS035-000273 | ПС 35/10кВ Юрловская | VS010-0002257 | ВЛ 10кВ № 11 ПС Юрловская | TP010-0018912 | КТП 99 ВЛ №11 ПС Юрловская
VS010-0002253 | PS035-000273 | ПС 35/10кВ Юрловская | VS010-0002253 | ВЛ 10кВ № 10 ПС Юрловская | TP010-0018935 | КТП 73 ВЛ №10 ПС Юрловская
VS010-0002256 | PS035-000273 | ПС 35/10кВ Юрловская | VS010-0002256 | ВЛ 10кВ № 14 ПС Юрловская | TP010-0018948 | КТП 115 ВЛ №14 ПС Юрловская
VS010-0002253 | PS035-000273 | ПС 35/10кВ Юрловская | VS010-0002253 | ВЛ 10кВ № 10 ПС Юрловская | TP010-0018940 | КТП 1349 ВЛ №10 ПС Юрловская
VS010-0002253 | PS035-000273 | ПС 35/10кВ Юрловская | VS010-0002253 | ВЛ 10кВ № 10 ПС Юрловская | TP010-0018937 | КТП 1306 ВЛ №10 ПС Юрловская
VS010-0002256 | PS035-000273 | ПС 35/10кВ Юрловская | VS010-0002256 | ВЛ 10кВ № 14 ПС Юрловская | TP010-0018956 | КТП 121 ВЛ №14 ПС Юрловская
VS010-0002256 | PS035-000273 | ПС 35/10кВ Юрловская | VS010-0002256 | ВЛ 10кВ № 14 ПС Юрловская | TP010-0018951 | КТП 98 ВЛ №14 ПС Юрловская
VS010-0002253 | PS035-000273 | ПС 35/10кВ Юрловская | VS010-0002253 | ВЛ 10кВ № 10 ПС Юрловская | TP010-0018928 | КТП 111 ВЛ №10 ПС Юрловская
VS010-0002256 | PS035-000273 | ПС 35/10кВ Юрловская | VS010-0002256 | ВЛ 10кВ № 14 ПС Юрловская | TP010-0018947 | КТП 1148 ВЛ №14 ПС Юрловская
VS010-0002247 | PS035-000266 | ПС 35/10кВ Дмитриевская | VS010-0002247 | ВЛ 10кВ № 4 ПС Дмитриевская | TP010-0019816 | КТП 415 ВЛ №4 ПС Дмитриевская
VS010-0002298 | PS035-000268 | ПС 35/10кВ Петровская | VS010-0002298 | ВЛ 10кВ № 16 ПС Петровская | TP010-0148483 | СТП 477 ВЛ №16 ПС Петровская
VS010-0002286 | PS110-000310 | ПС 110/35/10кВ Волчковская | VS010-0002286 | ВЛ 10кВ № 2 ПС Волчковская | TP010-0019155 | КТП 1018 ВЛ №2 ПС Волчковская
VS010-0002298 | PS035-000268 | ПС 35/10кВ Петровская | VS010-0002298 | ВЛ 10кВ № 16 ПС Петровская | TP010-0019608 | КТП 341 ВЛ №16 ПС Петровская
VS010-0002288 | PS110-000310 | ПС 110/35/10кВ Волчковская | VS010-0002288 | ВЛ 10кВ № 4 ПС Волчковская | TP010-0019308 | КТП 436 ВЛ №4 ПС Волчковская
VS010-0002298 | PS035-000268 | ПС 35/10кВ Петровская | VS010-0002298 | ВЛ 10кВ № 16 ПС Петровская | TP010-0019609 | КТП 342 ВЛ №16 ПС Петровская
VS010-0002268 | PS035-000295 | ПС 35/10кВ Б.Избердеевская | VS010-0002268 | ВЛ 10кВ № 3 ПС Б.Избердеевская | TP010-0019030 | КТП 700 ВЛ №3 ПС Б.Избердеевская
VS010-0002259 | PS035-000269 | ПС 35/10кВ Рахманинская | VS010-0002259 | ВЛ 10кВ № 2 ПС Рахманинская | TP010-0019007 | КТП 420 ВЛ №2 ПС Рахманинская
VS010-0002266 | PS035-000295 | ПС 35/10кВ Б.Избердеевская | VS010-0002266 | ВЛ 10кВ № 1 ПС Б.Избердеевская | TP010-0019016 | КТП 357 ВЛ №1 ПС Б.Избердеевская
VS010-0002298 | PS035-000268 | ПС 35/10кВ Петровская | VS010-0002298 | ВЛ 10кВ № 16 ПС Петровская | TP010-0019608 | КТП 341 ВЛ №16 ПС Петровская
VS010-0002298 | PS035-000268 | ПС 35/10кВ Петровская | VS010-0002298 | ВЛ 10кВ № 16 ПС Петровская | TP010-0019623 | КТП 273 ВЛ №16 ПС Петровская
VS010-0002251 | PS035-000270 | ПС 35/10кВ Сестренская | VS010-0002251 | ВЛ 10кВ № 05 ПС Сестренская | TP010-0018970 | КТП 279 ВЛ №05 ПС Сестренская
VS010-0002298 | PS035-000268 | ПС 35/10кВ Петровская | VS010-0002298 | ВЛ 10кВ № 16 ПС Петровская | TP010-0019623 | КТП 273 ВЛ №16 ПС Петровская
VS010-0002267 | PS035-000295 | ПС 35/10кВ Б.Избердеевская | VS010-0002267 | ВЛ 10кВ № 2 ПС Б.Избердеевская | TP010-0019021 | КТП 353 ВЛ №2 ПС Б.Избердеевская
VS010-0002267 | PS035-000295 | ПС 35/10кВ Б.Избердеевская | VS010-0002267 | ВЛ 10кВ № 2 ПС Б.Избердеевская | TP010-0019022 | КТП 1034 ВЛ №2 ПС Б.Избердеевская
VS010-0002269 | PS035-000295 | ПС 35/10кВ Б.Избердеевская | VS010-0002269 | ВЛ 10кВ № 4 ПС Б.Избердеевская | TP010-0019057 | КТП 398 ВЛ №4 ПС Б.Избердеевская
VS010-0002267 | PS035-000295 | ПС 35/10кВ Б.Избердеевская | VS010-0002267 | ВЛ 10кВ № 2 ПС Б.Избердеевская | TP010-0130250 | КТП 314 ВЛ №2 ПС Б.Избердеевская
VS010-0002275 | PS035-000272 | ПС 35/10кВ Яблоновецкая | VS010-0002275 | ВЛ 10кВ № 3 ПС Яблоновецкая | TP010-0019096 | КТП 966 ВЛ №3 ПС Яблоновецкая
VS010-0002298 | PS035-000268 | ПС 35/10кВ Петровская | VS010-0002298 | ВЛ 10кВ № 16 ПС Петровская | TP010-0019631 | КТП 268 ВЛ №16 ПС Петровская
VS010-0002298 | PS035-000268 | ПС 35/10кВ Петровская | VS010-0002298 | ВЛ 10кВ № 16 ПС Петровская | TP010-0019623 | КТП 273 ВЛ №16 ПС Петровская
VS010-0002290 | PS110-000310 | ПС 110/35/10кВ Волчковская | VS010-0002290 | ВЛ 10кВ № 6 ПС Волчковская | TP010-0029229 | КТП 452 ВЛ №6 ПС Волчковская
VS010-0002289 | PS110-000310 | ПС 110/35/10кВ Волчковская | VS010-0002289 | ВЛ 10кВ № 5 ПС Волчковская | TP010-0019370 | КТП 807 ВЛ №5 ПС Волчковская
VS010-0002298 | PS035-000268 | ПС 35/10кВ Петровская | VS010-0002298 | ВЛ 10кВ № 16 ПС Петровская | TP010-0019606 | КТП 393 ВЛ №16 ПС Петровская
VS010-0002292 | PS035-000268 | ПС 35/10кВ Петровская | VS010-0002292 | ВЛ 10кВ № 13 ПС Петровская | TP010-0019438 | КТП 1303 ВЛ №13 ПС Петровская
VS010-0002292 | PS035-000268 | ПС 35/10кВ Петровская | VS010-0002292 | ВЛ 10кВ № 13 ПС Петровская | TP010-0019000 | КТП 1269 ВЛ №13 ПС Петровская
VS010-0002292 | PS035-000268 | ПС 35/10кВ Петровская | VS010-0002292 | ВЛ 10кВ № 13 ПС Петровская | TP010-0019436 | КТП 364 ВЛ №13 ПС Петровская
VS010-0002267 | PS035-000295 | ПС 35/10кВ Б.Избердеевская | VS010-0002267 | ВЛ 10кВ № 2 ПС Б.Избердеевская | TP010-0019025 | КТП 356 ВЛ №2 ПС Б.Избердеевская
VS010-0002367 | PS035-000267 | ПС 35/10кВ Н.Васильевская | VS010-0002367 | ВЛ 10кВ № 06 ПС Н.Васильевская | TP010-0019670 | КТП 749 ВЛ №06 ПС Н.Васильевская
VS010-0002298 | PS035-000268 | ПС 35/10кВ Петровская | VS010-0002298 | ВЛ 10кВ № 16 ПС Петровская | TP010-0019631 | КТП 268 ВЛ №16 ПС Петровская
VS010-0002296 | PS035-000268 | ПС 35/10кВ Петровская | VS010-0002296 | ВЛ 10кВ № 10 ПС Петровская | TP010-0019477 | КТП 437 ВЛ №10 ПС Петровская
VS010-0002275 | PS035-000272 | ПС 35/10кВ Яблоновецкая | VS010-0002275 | ВЛ 10кВ № 3 ПС Яблоновецкая | TP010-0019094 | КТП 387 ВЛ №3 ПС Яблоновецкая
VS010-0002292 | PS035-000268 | ПС 35/10кВ Петровская | VS010-0002292 | ВЛ 10кВ № 13 ПС Петровская | TP010-0019427 | КТП 1305 ВЛ №13 ПС Петровская
VS010-0002253 | PS035-000273 | ПС 35/10кВ Юрловская | VS010-0002253 | ВЛ 10кВ № 10 ПС Юрловская | TP010-0018941 | КТП 76 ВЛ №10 ПС Юрловская
VS010-0002292 | PS035-000268 | ПС 35/10кВ Петровская | VS010-0002292 | ВЛ 10кВ № 13 ПС Петровская | TP010-0019424 | КТП 350 ВЛ №13 ПС Петровская
VS010-0002298 | PS035-000268 | ПС 35/10кВ Петровская | VS010-0002298 | ВЛ 10кВ № 16 ПС Петровская | TP010-0019619 | КТП 311 ВЛ №16 ПС Петровская
VS010-0002298 | PS035-000268 | ПС 35/10кВ Петровская | VS010-0002298 | ВЛ 10кВ № 16 ПС Петровская | TP010-0019605 | КТП 360 ВЛ №16 ПС Петровская
VS010-0002286 | PS110-000310 | ПС 110/35/10кВ Волчковская | VS010-0002286 | ВЛ 10кВ № 2 ПС Волчковская | TP010-0019153 | КТП 1020 ВЛ №2 ПС Волчковская
VS010-0002298 | PS035-000268 | ПС 35/10кВ Петровская | VS010-0002298 | ВЛ 10кВ № 16 ПС Петровская | TP010-0019605 | КТП 360 ВЛ №16 ПС Петровская
VS010-0002259 | PS035-000269 | ПС 35/10кВ Рахманинская | VS010-0002259 | ВЛ 10кВ № 2 ПС Рахманинская | TP010-0140704 | КТП П-442 ВЛ №2 ПС Рахманинская
VS010-0002273 | PS035-000272 | ПС 35/10кВ Яблоновецкая | VS010-0002273 | ВЛ 10кВ № 1 ПС Яблоновецкая | TP010-0019079 | КТП 409 ВЛ №1 ПС Яблоновецкая
VS010-0002272 | PS035-000295 | ПС 35/10кВ Б.Избердеевская | VS010-0002272 | ВЛ 10кВ № 7 ПС Б.Избердеевская | TP010-0019062 | КТП 0-64 ВЛ №7 ПС Б.Избердеевская
VS010-0002292 | PS035-000268 | ПС 35/10кВ Петровская | VS010-0002292 | ВЛ 10кВ № 13 ПС Петровская | TP010-0019424 | КТП 350 ВЛ №13 ПС Петровская
VS010-0002288 | PS110-000310 | ПС 110/35/10кВ Волчковская | VS010-0002288 | ВЛ 10кВ № 4 ПС Волчковская | TP010-0019338 | КТП 429 ВЛ №4 ПС Волчковская
VS010-0002267 | PS035-000295 | ПС 35/10кВ Б.Избердеевская | VS010-0002267 | ВЛ 10кВ № 2 ПС Б.Избердеевская | TP010-0019021 | КТП 353 ВЛ №2 ПС Б.Избердеевская
VS010-0002298 | PS035-000268 | ПС 35/10кВ Петровская | VS010-0002298 | ВЛ 10кВ № 16 ПС Петровская | TP010-0019627 | КТП 418 ВЛ №16 ПС Петровская
VS010-0002287 | PS110-000310 | ПС 110/35/10кВ Волчковская | VS010-0002287 | ВЛ 10кВ № 3 ПС Волчковская | TP010-0019189 | КТП 438 ВЛ №3 ПС Волчковская
VS010-0002266 | PS035-000295 | ПС 35/10кВ Б.Избердеевская | VS010-0002266 | ВЛ 10кВ № 1 ПС Б.Избердеевская | TP010-0142663 | КТП П-167 ВЛ №1 ПС Б.Избердеевская
VS010-0002284 | PS035-000271 | ПС 35/10кВ Ситовская | VS010-0002284 | ВЛ 10кВ № 13 ПС Ситовская | TP010-0019136 | КТП 337 ВЛ №13 ПС Ситовская
VS010-0002298 | PS035-000268 | ПС 35/10кВ Петровская | VS010-0002298 | ВЛ 10кВ № 16 ПС Петровская | TP010-0019609 | КТП 342 ВЛ №16 ПС Петровская
VS010-0002274 | PS035-000272 | ПС 35/10кВ Яблоновецкая | VS010-0002274 | ВЛ 10кВ № 2 ПС Яблоновецкая | TP010-0019091 | КТП 381 ВЛ №2 ПС Яблоновецкая
VS010-0002296 | PS035-000268 | ПС 35/10кВ Петровская | VS010-0002296 | ВЛ 10кВ № 10 ПС Петровская | TP010-0019472 | КТП 471 ВЛ №10 ПС Петровская
VS010-0002298 | PS035-000268 | ПС 35/10кВ Петровская | VS010-0002298 | ВЛ 10кВ № 16 ПС Петровская | TP010-0019627 | КТП 418 ВЛ №16 ПС Петровская
VS010-0002298 | PS035-000268 | ПС 35/10кВ Петровская | VS010-0002298 | ВЛ 10кВ № 16 ПС Петровская | TP010-0019631 | КТП 268 ВЛ №16 ПС Петровская
VS010-0002272 | PS035-000295 | ПС 35/10кВ Б.Избердеевская | VS010-0002272 | ВЛ 10кВ № 7 ПС Б.Избердеевская | TP010-0019068 | КТП 482 ВЛ №7 ПС Б.Избердеевская
VS010-0002288 | PS110-000310 | ПС 110/35/10кВ Волчковская | VS010-0002288 | ВЛ 10кВ № 4 ПС Волчковская | TP010-0019342 | КТП 1373 ВЛ №4 ПС Волчковская
VS010-0002294 | PS035-000268 | ПС 35/10кВ Петровская | VS010-0002294 | ВЛ 10кВ № 03 ПС Петровская | TP010-0019494 | КТП 0-658 ВЛ №03 ПС Петровская
VS010-0002298 | PS035-000268 | ПС 35/10кВ Петровская | VS010-0002298 | ВЛ 10кВ № 16 ПС Петровская | TP010-0019608 | КТП 341 ВЛ №16 ПС Петровская
VS010-0002298 | PS035-000268 | ПС 35/10кВ Петровская | VS010-0002298 | ВЛ 10кВ № 16 ПС Петровская | TP010-0019631 | КТП 268 ВЛ №16 ПС Петровская
VS010-0002298 | PS035-000268 | ПС 35/10кВ Петровская | VS010-0002298 | ВЛ 10кВ № 16 ПС Петровская | TP010-0019608 | КТП 341 ВЛ №16 ПС Петровская
VS010-0002298 | PS035-000268 | ПС 35/10кВ Петровская | VS010-0002298 | ВЛ 10кВ № 16 ПС Петровская | TP010-0019605 | КТП 360 ВЛ №16 ПС Петровская
VS010-0002296 | PS035-000268 | ПС 35/10кВ Петровская | VS010-0002296 | ВЛ 10кВ № 10 ПС Петровская | TP010-0019475 | КТП 0-56 ВЛ №10 ПС Петровская
VS010-0002275 | PS035-000272 | ПС 35/10кВ Яблоновецкая | VS010-0002275 | ВЛ 10кВ № 3 ПС Яблоновецкая | TP010-0019097 | КТП 389 ВЛ №3 ПС Яблоновецкая
VS010-0002298 | PS035-000268 | ПС 35/10кВ Петровская | VS010-0002298 | ВЛ 10кВ № 16 ПС Петровская | TP010-0019609 | КТП 342 ВЛ №16 ПС Петровская
VS010-0002259 | PS035-000269 | ПС 35/10кВ Рахманинская | VS010-0002259 | ВЛ 10кВ № 2 ПС Рахманинская | TP010-0019012 | КТП 1280 ВЛ №2 ПС Рахманинская
VS010-0002292 | PS035-000268 | ПС 35/10кВ Петровская | VS010-0002292 | ВЛ 10кВ № 13 ПС Петровская | TP010-0019424 | КТП 350 ВЛ №13 ПС Петровская
VS010-0002274 | PS035-000272 | ПС 35/10кВ Яблоновецкая | VS010-0002274 | ВЛ 10кВ № 2 ПС Яблоновецкая | TP010-0019091 | КТП 381 ВЛ №2 ПС Яблоновецкая
VS010-0002277 | PS035-000272 | ПС 35/10кВ Яблоновецкая | VS010-0002277 | ВЛ 10кВ № 5 ПС Яблоновецкая | TP010-0019106 | КТП 384 ВЛ №5 ПС Яблоновецкая
VS010-0002277 | PS035-000272 | ПС 35/10кВ Яблоновецкая | VS010-0002277 | ВЛ 10кВ № 5 ПС Яблоновецкая | TP010-0019102 | КТП 377 ВЛ №5 ПС Яблоновецкая
VS010-0002277 | PS035-000272 | ПС 35/10кВ Яблоновецкая | VS010-0002277 | ВЛ 10кВ № 5 ПС Яблоновецкая | TP010-0019100 | КТП 379 ВЛ №5 ПС Яблоновецкая
VS010-0002274 | PS035-000272 | ПС 35/10кВ Яблоновецкая | VS010-0002274 | ВЛ 10кВ № 2 ПС Яблоновецкая | TP010-0019090 | КТП 380 ВЛ №2 ПС Яблоновецкая
VS010-0002277 | PS035-000272 | ПС 35/10кВ Яблоновецкая | VS010-0002277 | ВЛ 10кВ № 5 ПС Яблоновецкая | TP010-0019105 | КТП 267 ВЛ №5 ПС Яблоновецкая
VS010-0002288 | PS110-000310 | ПС 110/35/10кВ Волчковская | VS010-0002288 | ВЛ 10кВ № 4 ПС Волчковская | TP010-0019346 | КТП 0-368 ВЛ №4 ПС Волчковская
VS010-0002288 | PS110-000310 | ПС 110/35/10кВ Волчковская | VS010-0002288 | ВЛ 10кВ № 4 ПС Волчковская | TP010-0019338 | КТП 429 ВЛ №4 ПС Волчковская
VS010-0002288 | PS110-000310 | ПС 110/35/10кВ Волчковская | VS010-0002288 | ВЛ 10кВ № 4 ПС Волчковская | TP010-0019313 | КТП 440 ВЛ №4 ПС Волчковская
VS010-0002288 | PS110-000310 | ПС 110/35/10кВ Волчковская | VS010-0002288 | ВЛ 10кВ № 4 ПС Волчковская | TP010-0019305 | КТП 450 ВЛ №4 ПС Волчковская
VS010-0002289 | PS110-000310 | ПС 110/35/10кВ Волчковская | VS010-0002289 | ВЛ 10кВ № 5 ПС Волчковская | TP010-0019358 | КТП 457 ВЛ №5 ПС Волчковская
VS010-0002288 | PS110-000310 | ПС 110/35/10кВ Волчковская | VS010-0002288 | ВЛ 10кВ № 4 ПС Волчковская | TP010-0019308 | КТП 436 ВЛ №4 ПС Волчковская
VS010-0002286 | PS110-000310 | ПС 110/35/10кВ Волчковская | VS010-0002286 | ВЛ 10кВ № 2 ПС Волчковская | TP010-0019153 | КТП 1020 ВЛ №2 ПС Волчковская
VS010-0002286 | PS110-000310 | ПС 110/35/10кВ Волчковская | VS010-0002286 | ВЛ 10кВ № 2 ПС Волчковская | TP010-0019155 | КТП 1018 ВЛ №2 ПС Волчковская
VS010-0002286 | PS110-000310 | ПС 110/35/10кВ Волчковская | VS010-0002286 | ВЛ 10кВ № 2 ПС Волчковская | TP010-0019148 | КТП 424 ВЛ №2 ПС Волчковская
VS010-0002286 | PS110-000310 | ПС 110/35/10кВ Волчковская | VS010-0002286 | ВЛ 10кВ № 2 ПС Волчковская | TP010-0019150 | КТП 425 ВЛ №2 ПС Волчковская
VS010-0002298 | PS035-000268 | ПС 35/10кВ Петровская | VS010-0002298 | ВЛ 10кВ № 16 ПС Петровская | TP010-0019608 | КТП 341 ВЛ №16 ПС Петровская
VS010-0002259 | PS035-000269 | ПС 35/10кВ Рахманинская | VS010-0002259 | ВЛ 10кВ № 2 ПС Рахманинская | TP010-0019012 | КТП 1280 ВЛ №2 ПС Рахманинская
VS010-0002259 | PS035-000269 | ПС 35/10кВ Рахманинская | VS010-0002259 | ВЛ 10кВ № 2 ПС Рахманинская | TP010-0019007 | КТП 420 ВЛ №2 ПС Рахманинская
VS010-0002259 | PS035-000269 | ПС 35/10кВ Рахманинская | VS010-0002259 | ВЛ 10кВ № 2 ПС Рахманинская | TP010-0019004 | КТП 1197 ВЛ №2 ПС Рахманинская
VS010-0002260 | PS035-000269 | ПС 35/10кВ Рахманинская | VS010-0002260 | ВЛ 10кВ № 3 ПС Рахманинская | TP010-0018998 | КТП 110 ВЛ №3 ПС Рахманинская
VS010-0002260 | PS035-000269 | ПС 35/10кВ Рахманинская | VS010-0002260 | ВЛ 10кВ № 3 ПС Рахманинская | TP010-0019001 | КТП 108 ВЛ №3 ПС Рахманинская
VS010-0002260 | PS035-000269 | ПС 35/10кВ Рахманинская | VS010-0002260 | ВЛ 10кВ № 3 ПС Рахманинская | TP010-0018993 | СТП 1454 ВЛ №3 ПС Рахманинская
VS010-0002284 | PS035-000271 | ПС 35/10кВ Ситовская | VS010-0002284 | ВЛ 10кВ № 13 ПС Ситовская | TP010-0019133 | КТП 1458 ВЛ №13 ПС Ситовская
VS010-0002284 | PS035-000271 | ПС 35/10кВ Ситовская | VS010-0002284 | ВЛ 10кВ № 13 ПС Ситовская | TP010-0019141 | КТП 1026 ВЛ №13 ПС Ситовская
VS010-0002287 | PS110-000310 | ПС 110/35/10кВ Волчковская | VS010-0002287 | ВЛ 10кВ № 3 ПС Волчковская | TP010-0019196 | КТП 1331 ВЛ №3 ПС Волчковская
VS010-0002290 | PS110-000310 | ПС 110/35/10кВ Волчковская | VS010-0002290 | ВЛ 10кВ № 6 ПС Волчковская | TP010-0019410 | КТП 453 ВЛ №6 ПС Волчковская
VS010-0002284 | PS035-000271 | ПС 35/10кВ Ситовская | VS010-0002284 | ВЛ 10кВ № 13 ПС Ситовская | TP010-0019138 | КТП 336 ВЛ №13 ПС Ситовская
VS010-0002298 | PS035-000268 | ПС 35/10кВ Петровская | VS010-0002298 | ВЛ 10кВ № 16 ПС Петровская | TP010-0019614 | КТП 318 ВЛ №16 ПС Петровская
VS010-0002267 | PS035-000295 | ПС 35/10кВ Б.Избердеевская | VS010-0002267 | ВЛ 10кВ № 2 ПС Б.Избердеевская | TP010-0019021 | КТП 353 ВЛ №2 ПС Б.Избердеевская
VS010-0002365 | PS035-000267 | ПС 35/10кВ Н.Васильевская | VS010-0002365 | ВЛ 10кВ № 16 ПС Н.Васильевская | TP010-0019641 | КТП 349 ВЛ №16 ПС Н.Васильевская
VS010-0002293 | PS035-000268 | ПС 35/10кВ Петровская | VS010-0002293 | ВЛ 10кВ № 11 ПС Петровская | TP010-0019458 | КТП 1468 ВЛ №11 ПС Петровская
VS010-0002294 | PS035-000268 | ПС 35/10кВ Петровская | VS010-0002294 | ВЛ 10кВ № 03 ПС Петровская | TP010-0019483 | КТП 0-647 ВЛ №03 ПС Петровская
VS010-0002298 | PS035-000268 | ПС 35/10кВ Петровская | VS010-0002298 | ВЛ 10кВ № 16 ПС Петровская
VS010-0002247 | PS035-000266 | ПС 35/10кВ Дмитриевская | VS010-0002247 | ВЛ 10кВ № 4 ПС Дмитриевская | TP010-0019816 | КТП 415 ВЛ №4 ПС Дмитриевская
VS010-0002298 | PS035-000268 | ПС 35/10кВ Петровская | VS010-0002298 | ВЛ 10кВ № 16 ПС Петровская | TP010-0019608 | КТП 341 ВЛ №16 ПС Петровская
VS010-0002298 | PS035-000268 | ПС 35/10кВ Петровская | VS010-0002298 | ВЛ 10кВ № 16 ПС Петровская | TP010-0019623 | КТП 273 ВЛ №16 ПС Петровская
VS010-0002293 | PS035-000268 | ПС 35/10кВ Петровская | VS010-0002293 | ВЛ 10кВ № 11 ПС Петровская | TP010-0019455 | КТП 1068 ВЛ №11 ПС Петровская
VS010-0002298 | PS035-000268 | ПС 35/10кВ Петровская | VS010-0002298 | ВЛ 10кВ № 16 ПС Петровская | TP010-0019623 | КТП 273 ВЛ №16 ПС Петровская
VS010-0002298 | PS035-000268 | ПС 35/10кВ Петровская | VS010-0002298 | ВЛ 10кВ № 16 ПС Петровская | TP010-0019619 | КТП 311 ВЛ №16 ПС Петровская
VS010-0002259 | PS035-000269 | ПС 35/10кВ Рахманинская | VS010-0002259 | ВЛ 10кВ № 2 ПС Рахманинская | TP010-0019005 | КТП 1282 ВЛ №2 ПС Рахманинская
VS010-0002298 | PS035-000268 | ПС 35/10кВ Петровская | VS010-0002298 | ВЛ 10кВ № 16 ПС Петровская | TP010-0019608 | КТП 341 ВЛ №16 ПС Петровская
VS010-0002271 | PS035-000295 | ПС 35/10кВ Б.Избердеевская | VS010-0002271 | ВЛ 10кВ № 6 ПС Б.Избердеевская | TP010-0019061 | КТП 401 ВЛ №6 ПС Б.Избердеевская
VS010-0002298 | PS035-000268 | ПС 35/10кВ Петровская | VS010-0002298 | ВЛ 10кВ № 16 ПС Петровская | TP010-0147141 | СТП 470 ВЛ №16 ПС Петровская
| PS035-000282 | ПС 35/10кВ Н.Юрьевская
| PS035-000282 | ПС 35/10кВ Н.Юрьевская
| PS035-000282 | ПС 35/10кВ Н.Юрьевская
| PS035-000282 | ПС 35/10кВ Н.Юрьевская
| PS035-000282 | ПС 35/10кВ Н.Юрьевская
| PS035-000282 | ПС 35/10кВ Н.Юрьевская
| PS035-000282 | ПС 35/10кВ Н.Юрьевская
| PS035-000282 | ПС 35/10кВ Н.Юрьевская
| PS035-000282 | ПС 35/10кВ Н.Юрьевская
| PS035-000282 | ПС 35/10кВ Н.Юрьевская
| PS035-000282 | ПС 35/10кВ Н.Юрьевская
| PS035-000282 | ПС 35/10кВ Н.Юрьевская
| PS035-000283 | ПС 35/10кВ Б.Дорога
| PS035-000283 | ПС 35/10кВ Б.Дорога
| PS035-000283 | ПС 35/10кВ Б.Дорога
| PS035-000283 | ПС 35/10кВ Б.Дорога
| PS035-000283 | ПС 35/10кВ Б.Дорога
| PS035-000283 | ПС 35/10кВ Б.Дорога
| PS035-000283 | ПС 35/10кВ Б.Дорога
| PS035-000283 | ПС 35/10кВ Б.Дорога
| PS035-000283 | ПС 35/10кВ Б.Дорога
| PS035-000283 | ПС 35/10кВ Б.Дорога
| PS035-000283 | ПС 35/10кВ Б.Дорога
| PS035-000285 | ПС 35/10кВ Вишневская
| PS035-000285 | ПС 35/10кВ Вишневская
| PS035-000285 | ПС 35/10кВ Вишневская
| PS035-000285 | ПС 35/10кВ Вишневская
| PS035-000285 | ПС 35/10кВ Вишневская
| PS035-000285 | ПС 35/10кВ Вишневская
| PS035-000285 | ПС 35/10кВ Вишневская
| PS035-000285 | ПС 35/10кВ Вишневская
| PS035-000285 | ПС 35/10кВ Вишневская
| PS035-000285 | ПС 35/10кВ Вишневская
| PS035-000286 | ПС 35/10кВ Козьмодемьяновская
| PS035-000286 | ПС 35/10кВ Козьмодемьяновская
| PS035-000286 | ПС 35/10кВ Козьмодемьяновская
| PS035-000286 | ПС 35/10кВ Козьмодемьяновская
| PS035-000286 | ПС 35/10кВ Козьмодемьяновская
| PS035-000286 | ПС 35/10кВ Козьмодемьяновская
| PS035-000286 | ПС 35/10кВ Козьмодемьяновская
| PS035-000286 | ПС 35/10кВ Козьмодемьяновская
| PS035-000286 | ПС 35/10кВ Козьмодемьяновская
| PS035-000286 | ПС 35/10кВ Козьмодемьяновская
| PS035-000286 | ПС 35/10кВ Козьмодемьяновская
| PS035-000286 | ПС 35/10кВ Козьмодемьяновская
| PS035-000290 | ПС 35/10кВ Скобелевская
| PS035-000290 | ПС 35/10кВ Скобелевская
| PS035-000290 | ПС 35/10кВ Скобелевская
| PS035-000290 | ПС 35/10кВ Скобелевская
| PS035-000290 | ПС 35/10кВ Скобелевская
| PS035-000290 | ПС 35/10кВ Скобелевская
| PS035-000290 | ПС 35/10кВ Скобелевская
| PS035-000291 | ПС 35/10кВ Кленская
| PS035-000291 | ПС 35/10кВ Кленская
| PS035-000291 | ПС 35/10кВ Кленская
| PS035-000291 | ПС 35/10кВ Кленская
| PS035-000291 | ПС 35/10кВ Кленская
| PS035-000291 | ПС 35/10кВ Кленская
| PS035-000291 | ПС 35/10кВ Кленская
| PS035-000291 | ПС 35/10кВ Кленская
| PS035-000291 | ПС 35/10кВ Кленская
| PS035-000291 | ПС 35/10кВ Кленская
| PS110-000312 | ПС 110/10кВ Иловайская
| PS110-000312 | ПС 110/10кВ Иловайская
| PS110-000312 | ПС 110/10кВ Иловайская
| PS110-000312 | ПС 110/10кВ Иловайская
| PS110-000312 | ПС 110/10кВ Иловайская
| PS110-000312 | ПС 110/10кВ Иловайская
| PS110-000312 | ПС 110/10кВ Иловайская
| PS110-000312 | ПС 110/10кВ Иловайская
| PS110-000312 | ПС 110/10кВ Иловайская
| PS110-000312 | ПС 110/10кВ Иловайская
| PS110-000312 | ПС 110/10кВ Иловайская
| PS110-000313 | ПС 110/10кВ Н.Сеславинская
| PS110-000313 | ПС 110/10кВ Н.Сеславинская
| PS110-000313 | ПС 110/10кВ Н.Сеславинская
| PS110-000313 | ПС 110/10кВ Н.Сеславинская
| PS110-000313 | ПС 110/10кВ Н.Сеславинская
| PS110-000313 | ПС 110/10кВ Н.Сеславинская
| PS110-000313 | ПС 110/10кВ Н.Сеславинская
| PS110-000313 | ПС 110/10кВ Н.Сеславинская
| PS110-000314 | ПС 110/10кВ Н.Архангельская
| PS110-000314 | ПС 110/10кВ Н.Архангельская
| PS110-000314 | ПС 110/10кВ Н.Архангельская
| PS110-000314 | ПС 110/10кВ Н.Архангельская
| PS110-000314 | ПС 110/10кВ Н.Архангельская
| PS110-000314 | ПС 110/10кВ Н.Архангельская
| PS110-000315 | ПС 110/27,5/6/10кВ Первомайская
| PS110-000315 | ПС 110/27,5/6/10кВ Первомайская
| PS110-000315 | ПС 110/27,5/6/10кВ Первомайская
| PS110-000315 | ПС 110/27,5/6/10кВ Первомайская
| PS110-000315 | ПС 110/27,5/6/10кВ Первомайская
| PS110-000315 | ПС 110/27,5/6/10кВ Первомайская
| PS110-000315 | ПС 110/27,5/6/10кВ Первомайская
| PS110-000315 | ПС 110/27,5/6/10кВ Первомайская
| PS110-000315 | ПС 110/27,5/6/10кВ Первомайская
| PS110-000315 | ПС 110/27,5/6/10кВ Первомайская
| PS110-000315 | ПС 110/27,5/6/10кВ Первомайская
| PS110-000315 | ПС 110/27,5/6/10кВ Первомайская
| PS110-000315 | ПС 110/27,5/6/10кВ Первомайская
| PS110-000315 | ПС 110/27,5/6/10кВ Первомайская
| PS110-000315 | ПС 110/27,5/6/10кВ Первомайская
| PS110-000315 | ПС 110/27,5/6/10кВ Первомайская
| PS110-000315 | ПС 110/27,5/6/10кВ Первомайская
| PS110-000315 | ПС 110/27,5/6/10кВ Первомайская
| PS110-000315 | ПС 110/27,5/6/10кВ Первомайская
| PS110-000315 | ПС 110/27,5/6/10кВ Первомайская
| PS110-000315 | ПС 110/27,5/6/10кВ Первомайская
| PS110-000315 | ПС 110/27,5/6/10кВ Первомайская
| PS110-000315 | ПС 110/27,5/6/10кВ Первомайская
| PS110-000315 | ПС 110/27,5/6/10кВ Первомайская
| PS110-000315 | ПС 110/27,5/6/10кВ Первомайская
| PS110-000315 | ПС 110/27,5/6/10кВ Первомайская
| PS110-000315 | ПС 110/27,5/6/10кВ Первомайская
| PS110-000315 | ПС 110/27,5/6/10кВ Первомайская
| PS110-000315 | ПС 110/27,5/6/10кВ Первомайская
| PS110-000315 | ПС 110/27,5/6/10кВ Первомайская
| PS110-000315 | ПС 110/27,5/6/10кВ Первомайская
| PS110-000315 | ПС 110/27,5/6/10кВ Первомайская
| PS110-000315 | ПС 110/27,5/6/10кВ Первомайская
| PS110-000315 | ПС 110/27,5/6/10кВ Первомайская
| PS110-000315 | ПС 110/27,5/6/10кВ Первомайская
| PS110-000315 | ПС 110/27,5/6/10кВ Первомайская
| PS110-000315 | ПС 110/27,5/6/10кВ Первомайская
| PS110-000315 | ПС 110/27,5/6/10кВ Первомайская
| PS110-000315 | ПС 110/27,5/6/10кВ Первомайская
| PS110-000315 | ПС 110/27,5/6/10кВ Первомайская
| PS110-000315 | ПС 110/27,5/6/10кВ Первомайская
| PS110-000315 | ПС 110/27,5/6/10кВ Первомайская
| PS110-000315 | ПС 110/27,5/6/10кВ Первомайская
| PS110-000315 | ПС 110/27,5/6/10кВ Первомайская
| PS110-000315 | ПС 110/27,5/6/10кВ Первомайская
| PS110-000315 | ПС 110/27,5/6/10кВ Первомайская
| PS110-000315 | ПС 110/27,5/6/10кВ Первомайская
| PS110-000315 | ПС 110/27,5/6/10кВ Первомайская
| PS110-000315 | ПС 110/27,5/6/10кВ Первомайская
| PS110-000315 | ПС 110/27,5/6/10кВ Первомайская
| PS110-000315 | ПС 110/27,5/6/10кВ Первомайская
| PS110-000315 | ПС 110/27,5/6/10кВ Первомайская
| PS110-000315 | ПС 110/27,5/6/10кВ Первомайская
| PS110-000315 | ПС 110/27,5/6/10кВ Первомайская
| PS110-000315 | ПС 110/27,5/6/10кВ Первомайская
| PS110-000315 | ПС 110/27,5/6/10кВ Первомайская
| PS110-000315 | ПС 110/27,5/6/10кВ Первомайская
| PS110-000315 | ПС 110/27,5/6/10кВ Первомайская
| PS110-000315 | ПС 110/27,5/6/10кВ Первомайская
| PS110-000315 | ПС 110/27,5/6/10кВ Первомайская
| PS110-000315 | ПС 110/27,5/6/10кВ Первомайская
| PS110-000315 | ПС 110/27,5/6/10кВ Первомайская
| PS110-000327 | ПС 110/35/10кВ Хоботовская
| PS110-000327 | ПС 110/35/10кВ Хоботовская
| PS110-000327 | ПС 110/35/10кВ Хоботовская
| PS110-000327 | ПС 110/35/10кВ Хоботовская
| PS110-000327 | ПС 110/35/10кВ Хоботовская
| PS110-000327 | ПС 110/35/10кВ Хоботовская
| PS110-000327 | ПС 110/35/10кВ Хоботовская
| PS110-000327 | ПС 110/35/10кВ Хоботовская
| PS110-000327 | ПС 110/35/10кВ Хоботовская
| PS110-000327 | ПС 110/35/10кВ Хоботовская
| PS110-000327 | ПС 110/35/10кВ Хоботовская
| PS110-000327 | ПС 110/35/10кВ Хоботовская
| PS110-000327 | ПС 110/35/10кВ Хоботовская
| PS110-000327 | ПС 110/35/10кВ Хоботовская
| PS110-000327 | ПС 110/35/10кВ Хоботовская
| PS110-000327 | ПС 110/35/10кВ Хоботовская
| PS110-000327 | ПС 110/35/10кВ Хоботовская
| PS110-000327 | ПС 110/35/10кВ Хоботовская
| PS110-000327 | ПС 110/35/10кВ Хоботовская
| PS110-000327 | ПС 110/35/10кВ Хоботовская
| PS110-000328 | ПС 110/35/10кВ Ст.Юрьевская
| PS110-000328 | ПС 110/35/10кВ Ст.Юрьевская
| PS110-000328 | ПС 110/35/10кВ Ст.Юрьевская
| PS110-000328 | ПС 110/35/10кВ Ст.Юрьевская
| PS110-000328 | ПС 110/35/10кВ Ст.Юрьевская
| PS110-000328 | ПС 110/35/10кВ Ст.Юрьевская
| PS110-000328 | ПС 110/35/10кВ Ст.Юрьевская
| PS110-000328 | ПС 110/35/10кВ Ст.Юрьевская
| PS110-000328 | ПС 110/35/10кВ Ст.Юрьевская
| PS110-000328 | ПС 110/35/10кВ Ст.Юрьевская
| PS110-000328 | ПС 110/35/10кВ Ст.Юрьевская
| PS110-000328 | ПС 110/35/10кВ Ст.Юрьевская
| PS110-000328 | ПС 110/35/10кВ Ст.Юрьевская
| PS110-000328 | ПС 110/35/10кВ Ст.Юрьевская
| PS110-000328 | ПС 110/35/10кВ Ст.Юрьевская
| PS110-000328 | ПС 110/35/10кВ Ст.Юрьевская
| PS110-000328 | ПС 110/35/10кВ Ст.Юрьевская
| PS110-000328 | ПС 110/35/10кВ Ст.Юрьевская
| PS110-000328 | ПС 110/35/10кВ Ст.Юрьевская
| PS110-000328 | ПС 110/35/10кВ Ст.Юрьевская
VS010-0002333 | PS110-000328 | ПС 110/35/10кВ Ст.Юрьевская | VS010-0002333 | ВЛ 10кВ № 4 ПС Староюрьевская | TP010-0105133 | КТП 1396 ВЛ №4 ПС Староюрьевская
| PS110-000315 | ПС 110/27,5/6/10кВ Первомайская
| PS110-000315 | ПС 110/27,5/6/10кВ Первомайская
| PS110-000315 | ПС 110/27,5/6/10кВ Первомайская
| PS110-000315 | ПС 110/27,5/6/10кВ Первомайская
| PS220-000057 | ПС 220/10кВ Компрессорная (ФСК)
| PS220-000057 | ПС 220/10кВ Компрессорная (ФСК)
| PS220-000057 | ПС 220/10кВ Компрессорная (ФСК)
| PS220-000057 | ПС 220/10кВ Компрессорная (ФСК)
| PS220-000057 | ПС 220/10кВ Компрессорная (ФСК)
| PS220-000057 | ПС 220/10кВ Компрессорная (ФСК)
| PS220-000057 | ПС 220/10кВ Компрессорная (ФСК)
| PS220-000057 | ПС 220/10кВ Компрессорная (ФСК)
| PS220-000057 | ПС 220/10кВ Компрессорная (ФСК)
| PS220-000057 | ПС 220/10кВ Компрессорная (ФСК)
| PS220-000057 | ПС 220/10кВ Компрессорная (ФСК)
| PS220-000057 | ПС 220/10кВ Компрессорная (ФСК)
| PS220-000057 | ПС 220/10кВ Компрессорная (ФСК)
| PS220-000057 | ПС 220/10кВ Компрессорная (ФСК)
| PS220-000057 | ПС 220/10кВ Компрессорная (ФСК)
| PS220-000057 | ПС 220/10кВ Компрессорная (ФСК)
| PS220-000057 | ПС 220/10кВ Компрессорная (ФСК)
| PS220-000057 | ПС 220/10кВ Компрессорная (ФСК)
| PS220-000057 | ПС 220/10кВ Компрессорная (ФСК)
| PS220-000057 | ПС 220/10кВ Компрессорная (ФСК)
| PS220-000057 | ПС 220/10кВ Компрессорная (ФСК)
VS006-0000983 | PS110-000315 | ПС 110/27,5/6/10кВ Первомайская | VS006-0000983 | ВЛ 6кВ Комхоз-2 ПС Первомайская | TP006-0005688 | КТП 801 ВЛ Комхоз-2 ПС Первомайская
VS010-0002335 | PS110-000328 | ПС 110/35/10кВ Ст.Юрьевская | VS010-0002335 | ВЛ 10кВ № 6 ПС Староюрьевская | TP010-0106591 | КТП 1413 ВЛ №6 ПС Староюрьевская
VS010-0002335 | PS110-000328 | ПС 110/35/10кВ Ст.Юрьевская | VS010-0002335 | ВЛ 10кВ № 6 ПС Староюрьевская | TP010-0106581 | КТП 1419 ВЛ №6 ПС Староюрьевская
VS010-0002358 | PS110-000315 | ПС 110/27,5/6/10кВ Первомайская | VS010-0002358 | ВЛ 10кВ № 3 ПС Первомайская | TP010-0020828 | КТП 1554 ВЛ №3 ПС Первомайская
VS006-0000982 | PS110-000315 | ПС 110/27,5/6/10кВ Первомайская | VS006-0000982 | ВЛ 6кВ Комхоз-1 ПС Первомайская | TP006-0005682 | КТП 567 ВЛ Комхоз-1 ПС Первомайская
VS010-0002360 | PS110-000315 | ПС 110/27,5/6/10кВ Первомайская | VS010-0002360 | ВЛ 10кВ № 5 ПС Первомайская | TP010-0020648 | КТП 540 ВЛ №5 ПС Первомайская
VS006-0000984 | PS110-000315 | ПС 110/27,5/6/10кВ Первомайская | VS006-0000984 | ВЛ 6кВ Комхоз-3 ПС Первомайская | TP006-0005684 | КТП 529 ВЛ Комхоз-3 ПС Первомайская
VS006-0000982 | PS110-000315 | ПС 110/27,5/6/10кВ Первомайская | VS006-0000982 | ВЛ 6кВ Комхоз-1 ПС Первомайская | TP006-0005681 | КТП 521 ВЛ Комхоз-1 ПС Первомайская
VS010-0002335 | PS110-000328 | ПС 110/35/10кВ Ст.Юрьевская | VS010-0002335 | ВЛ 10кВ № 6 ПС Староюрьевская | TP010-0106589 | КТП 1412 ВЛ №6 ПС Староюрьевская
VS010-0002349 | PS110-000327 | ПС 110/35/10кВ Хоботовская | VS010-0002349 | ВЛ 10кВ № 20 ПС Хоботовская | TP010-0020953 | КТП 684 ВЛ №20 ПС Хоботовская
VS010-0002339 | PS110-000328 | ПС 110/35/10кВ Ст.Юрьевская | VS010-0002339 | ВЛ 10кВ № 10 ПС Староюрьевская | TP010-0136633 | КТП 0-70 ВЛ №10 ПС Староюрьевская
VS006-0000982 | PS110-000315 | ПС 110/27,5/6/10кВ Первомайская | VS006-0000982 | ВЛ 6кВ Комхоз-1 ПС Первомайская | TP010-0132487 | КТП 0-14 ВЛ Комхоз-1 ПС Первомайская
VS006-0000983 | PS110-000315 | ПС 110/27,5/6/10кВ Первомайская | VS006-0000983 | ВЛ 6кВ Комхоз-2 ПС Первомайская | TP006-0005689 | КТП 897 ВЛ Комхоз-2 ПС Первомайская
VS010-0002320 | PS035-000285 | ПС 35/10кВ Вишневская | VS010-0002320 | ВЛ 10кВ № 3 ПС Вишневская | TP010-0143817 | СТП 662 ВЛ №3 ПС Вишневская
VS010-0002353 | PS035-000286 | ПС 35/10кВ Козьмодемьяновская | VS010-0002353 | ВЛ 10кВ № 2 ПС Козьмадемьяновская | TP010-0124576 | КТП 0-72 ВЛ №2 ПС Козьмадемьяновска
VS010-0002363 | PS110-000313 | ПС 110/10кВ Н.Сеславинская | VS010-0002363 | ВЛ 10кВ № 19 ПС Н.Сеславинская | TP010-0132485 | КТП 0-20 ВЛ №19 ПС Н.Сеславинская
VS010-0002303 | PS035-000282 | ПС 35/10кВ Н.Юрьевская | VS010-0002303 | ВЛ 10кВ № 1 ПС Н.Юрьевская | TP010-0144173 | СТП 663 ВЛ №1 ПС Н.Юрьевская
VS010-0002335 | PS110-000328 | ПС 110/35/10кВ Ст.Юрьевская | VS010-0002335 | ВЛ 10кВ № 6 ПС Староюрьевская | TP010-0106571 | КТП 1417 ВЛ №6 ПС Староюрьевская
| PS110-000315 | ПС 110/27,5/6/10кВ Первомайская
| PS110-000315 | ПС 110/27,5/6/10кВ Первомайская
VS010-0002347 | PS110-000327 | ПС 110/35/10кВ Хоботовская | VS010-0002347 | ВЛЗ 10кВ № 07 ПС Хоботовская | RP010-0000659 | ЦРП-10кВ Крахмалопродукт
VS010-0002348 | PS110-000327 | ПС 110/35/10кВ Хоботовская | VS010-0002348 | ВЛЗ 10кВ № 18 ПС Хоботовская | RP010-0000659 | ЦРП-10кВ Крахмалопродукт
| PS110-000315 | ПС 110/27,5/6/10кВ Первомайская
| PS110-000315 | ПС 110/27,5/6/10кВ Первомайская
VS010-0002347 | PS110-000327 | ПС 110/35/10кВ Хоботовская | VS010-0002347 | ВЛЗ 10кВ № 07 ПС Хоботовская | TP010-0020928 | КТП 1510 ВЛЗ №07 ПС Хоботовская
VS010-0002347 | PS110-000327 | ПС 110/35/10кВ Хоботовская | VS010-0002347 | ВЛЗ 10кВ № 07 ПС Хоботовская | TP010-0020928 | КТП 1510 ВЛЗ №07 ПС Хоботовская
VS010-0002346 | PS110-000327 | ПС 110/35/10кВ Хоботовская | VS010-0002346 | ВЛ 10кВ № 06 ПС Хоботовская | TP010-0132292 | КТП 0-249 ВЛ №06 ПС Хоботовская
VS010-0002347 | PS110-000327 | ПС 110/35/10кВ Хоботовская | VS010-0002347 | ВЛЗ 10кВ № 07 ПС Хоботовская | TP010-0020928 | КТП 1510 ВЛЗ №07 ПС Хоботовская
VS010-0002347 | PS110-000327 | ПС 110/35/10кВ Хоботовская | VS010-0002347 | ВЛЗ 10кВ № 07 ПС Хоботовская | TP010-0020928 | КТП 1510 ВЛЗ №07 ПС Хоботовская
VS010-0002345 | PS110-000327 | ПС 110/35/10кВ Хоботовская | VS010-0002345 | ВЛ 10кВ № 03 ПС Хоботовская | TP010-0020910 | КТП 0-312 ВЛ №03 ПС Хоботовская
VS010-0002347 | PS110-000327 | ПС 110/35/10кВ Хоботовская | VS010-0002347 | ВЛЗ 10кВ № 07 ПС Хоботовская | RP010-0000659 | ЦРП-10кВ Крахмалопродукт
VS010-0002358 | PS110-000315 | ПС 110/27,5/6/10кВ Первомайская | VS010-0002358 | ВЛ 10кВ № 3 ПС Первомайская | TP010-0020574 | КТП 0-454 ВЛ №19 ПС Н.Сеславинская
VS006-0000983 | PS110-000315 | ПС 110/27,5/6/10кВ Первомайская | VS006-0000983 | ВЛ 6кВ Комхоз-2 ПС Первомайская | TP006-0005699 | КТП 972 ВЛ Комхоз-4 ПС Первомайская
VS006-0000983 | PS110-000315 | ПС 110/27,5/6/10кВ Первомайская | VS006-0000983 | ВЛ 6кВ Комхоз-2 ПС Первомайская | TP006-0005700 | КТП 976 ВЛ Комхоз-4 ПС Первомайская
VS006-0000983 | PS110-000315 | ПС 110/27,5/6/10кВ Первомайская | VS006-0000983 | ВЛ 6кВ Комхоз-2 ПС Первомайская | TP006-0005700 | КТП 976 ВЛ Комхоз-4 ПС Первомайская
VS006-0000986 | PS110-000315 | ПС 110/27,5/6/10кВ Первомайская | VS006-0000986 | ВЛ 6кВ ГАЗ-1 ПС Первомайская | TP006-0005665 | ЗТП 1437 ВЛ ГАЗ-1, ГАЗ-2 ПС Первомайская
VS010-0002335 | PS110-000328 | ПС 110/35/10кВ Ст.Юрьевская | VS010-0002335 | ВЛ 10кВ № 6 ПС Староюрьевская | TP010-0106571 | КТП 1417 ВЛ №6 ПС Староюрьевская
VS010-0002335 | PS110-000328 | ПС 110/35/10кВ Ст.Юрьевская | VS010-0002335 | ВЛ 10кВ № 6 ПС Староюрьевская | TP010-0106588 | КТП 1408 ВЛ №6 ПС Староюрьевская
VS010-0002335 | PS110-000328 | ПС 110/35/10кВ Ст.Юрьевская | VS010-0002335 | ВЛ 10кВ № 6 ПС Староюрьевская | TP010-0106585 | КТП 1420 ВЛ №6 ПС Староюрьевская
VS010-0002335 | PS110-000328 | ПС 110/35/10кВ Ст.Юрьевская | VS010-0002335 | ВЛ 10кВ № 6 ПС Староюрьевская | TP010-0106578 | КТП 1409 ВЛ №6 ПС Староюрьевская
VS010-0002333 | PS110-000328 | ПС 110/35/10кВ Ст.Юрьевская | VS010-0002333 | ВЛ 10кВ № 4 ПС Староюрьевская | TP010-0108664 | КТП 1406 ВЛ №4 ПС Староюрьевская
VS010-0002332 | PS110-000328 | ПС 110/35/10кВ Ст.Юрьевская | VS010-0002332 | ВЛ 10кВ № 3 ПС Староюрьевская | TP010-0104524 | КТП 615 ВЛ №3 ПС Староюрьевская
VS010-0002332 | PS110-000328 | ПС 110/35/10кВ Ст.Юрьевская | VS010-0002332 | ВЛ 10кВ № 3 ПС Староюрьевская | TP010-0104524 | КТП 615 ВЛ №3 ПС Староюрьевская
VS010-0002332 | PS110-000328 | ПС 110/35/10кВ Ст.Юрьевская | VS010-0002332 | ВЛ 10кВ № 3 ПС Староюрьевская | TP010-0110249 | КТП 1401 ВЛ №3 ПС Староюрьевская
VS010-0002332 | PS110-000328 | ПС 110/35/10кВ Ст.Юрьевская | VS010-0002332 | ВЛ 10кВ № 3 ПС Староюрьевская | TP010-0104842 | КТП 1399 ВЛ №3 ПС Староюрьевская
VS010-0002332 | PS110-000328 | ПС 110/35/10кВ Ст.Юрьевская | VS010-0002332 | ВЛ 10кВ № 3 ПС Староюрьевская | TP010-0104771 | ЗТП 1398 ВЛ №3 ПС Староюрьевская
VS010-0002339 | PS110-000328 | ПС 110/35/10кВ Ст.Юрьевская | VS010-0002339 | ВЛ 10кВ № 10 ПС Староюрьевская | TP010-0104322 | КТП 627 ВЛ №10 ПС Староюрьевская
VS010-0002339 | PS110-000328 | ПС 110/35/10кВ Ст.Юрьевская | VS010-0002339 | ВЛ 10кВ № 10 ПС Староюрьевская | TP010-0114503 | КТП 0-289 ВЛ №10 ПС Староюрьевская
VS010-0002301 | PS035-000290 | ПС 35/10кВ Скобелевская | VS010-0002301 | ВЛ 10кВ № 3 ПС Скобелевская | TP010-0019841 | КТП 637 ВЛ №3 ПС Скобелевская
VS010-0002300 | PS035-000290 | ПС 35/10кВ Скобелевская | VS010-0002300 | ВЛ 10кВ № 2 ПС Скобелевская | TP010-0019833 | КТП 636 ВЛ №2 ПС Скобелевская
VS010-0002300 | PS035-000290 | ПС 35/10кВ Скобелевская | VS010-0002300 | ВЛ 10кВ № 2 ПС Скобелевская | TP010-0019828 | КТП 1252 ВЛ №2 ПС Скобелевская
VS010-0002312 | PS035-000283 | ПС 35/10кВ Б.Дорога | VS010-0002312 | ВЛ 10кВ № 06 ПС Б.Дорога | TP010-0105357 | КТП 925 ВЛ №06 ПС Б.Дорога
VS010-0002310 | PS035-000283 | ПС 35/10кВ Б.Дорога | VS010-0002310 | ВЛ 10кВ № 07 ПС Б.Дорога | TP010-0020459 | КТП 606 ВЛ №07 ПС Б.Дорога
VS010-0002310 | PS035-000283 | ПС 35/10кВ Б.Дорога | VS010-0002310 | ВЛ 10кВ № 07 ПС Б.Дорога | TP010-0020458 | КТП 763 ВЛ №07 ПС Б.Дорога
VS010-0002310 | PS035-000283 | ПС 35/10кВ Б.Дорога | VS010-0002310 | ВЛ 10кВ № 07 ПС Б.Дорога | TP010-0020464 | КТП 607 ВЛ №07 ПС Б.Дорога
VS010-0002334 | PS110-000328 | ПС 110/35/10кВ Ст.Юрьевская | VS010-0002334 | ВЛ 10кВ № 5 ПС Староюрьевская | TP010-0105405 | МТП 1121 ВЛ №5 ПС Староюрьевская
VS010-0002334 | PS110-000328 | ПС 110/35/10кВ Ст.Юрьевская | VS010-0002334 | ВЛ 10кВ № 5 ПС Староюрьевская | TP010-0106287 | КТП 890 ВЛ №5 ПС Староюрьевская
VS010-0002335 | PS110-000328 | ПС 110/35/10кВ Ст.Юрьевская | VS010-0002335 | ВЛ 10кВ № 6 ПС Староюрьевская | TP010-0106578 | КТП 1409 ВЛ №6 ПС Староюрьевская
VS010-0002319 | PS035-000285 | ПС 35/10кВ Вишневская | VS010-0002319 | ВЛ 10кВ № 2 ПС Вишневская | TP010-0020598 | КТП 1116 ВЛ №2 ПС Вишневская
VS010-0002320 | PS035-000285 | ПС 35/10кВ Вишневская | VS010-0002320 | ВЛ 10кВ № 3 ПС Вишневская | TP010-0020625 | КТП 1558 ВЛ №3 ПС Вишневская
VS010-0002321 | PS035-000285 | ПС 35/10кВ Вишневская | VS010-0002321 | ВЛ 10кВ № 4 ПС Вишневская | TP010-0020640 | КТП 664 ВЛ №4 ПС Вишневская
VS010-0002312 | PS035-000283 | ПС 35/10кВ Б.Дорога | VS010-0002312 | ВЛ 10кВ № 06 ПС Б.Дорога | TP010-0020474 | КТП 1099 ВЛ №06 ПС Б.Дорога
VS010-0002335 | PS110-000328 | ПС 110/35/10кВ Ст.Юрьевская | VS010-0002335 | ВЛ 10кВ № 6 ПС Староюрьевская | TP010-0106571 | КТП 1417 ВЛ №6 ПС Староюрьевская
VS010-0002334 | PS110-000328 | ПС 110/35/10кВ Ст.Юрьевская | VS010-0002334 | ВЛ 10кВ № 5 ПС Староюрьевская | TP010-0110157 | ЗТП 649 ВЛ №5 ПС Староюрьевская
VS010-0002339 | PS110-000328 | ПС 110/35/10кВ Ст.Юрьевская | VS010-0002339 | ВЛ 10кВ № 10 ПС Староюрьевская | TP010-0110304 | ЗТП 620 ВЛ №10 ПС Староюрьевская
VS010-0002320 | PS035-000285 | ПС 35/10кВ Вишневская | VS010-0002320 | ВЛ 10кВ № 3 ПС Вишневская | TP010-0020632 | КТП 659 ВЛ №3 ПС Вишневская
VS010-0002304 | PS035-000282 | ПС 35/10кВ Н.Юрьевская | VS010-0002304 | ВЛ 10кВ № 2 ПС Н.Юрьевская | TP010-0019883 | КТП 585 ВЛ №2 ПС Н.Юрьевская
VS010-0002306 | PS035-000282 | ПС 35/10кВ Н.Юрьевская | VS010-0002306 | ВЛ 10кВ № 3 ПС Н.Юрьевская | TP010-0019886 | КТП 1329 ВЛ №3 ПС Н.Юрьевская
VS010-0002306 | PS035-000282 | ПС 35/10кВ Н.Юрьевская | VS010-0002306 | ВЛ 10кВ № 3 ПС Н.Юрьевская | TP010-0019895 | КТП 758 ВЛ №3 ПС Н.Юрьевская
VS010-0002307 | PS035-000282 | ПС 35/10кВ Н.Юрьевская | VS010-0002307 | ВЛ 10кВ № 4 ПС Н.Юрьевская | TP010-0020448 | КТП 584 ВЛ №4 ПС Н.Юрьевская
VS010-0002306 | PS035-000282 | ПС 35/10кВ Н.Юрьевская | VS010-0002306 | ВЛ 10кВ № 3 ПС Н.Юрьевская | TP010-0019892 | КТП 587 ВЛ №3 ПС Н.Юрьевская
VS010-0002306 | PS035-000282 | ПС 35/10кВ Н.Юрьевская | VS010-0002306 | ВЛ 10кВ № 3 ПС Н.Юрьевская | TP010-0019890 | КТП 589 ВЛ №3 ПС Н.Юрьевская
VS010-0002306 | PS035-000282 | ПС 35/10кВ Н.Юрьевская | VS010-0002306 | ВЛ 10кВ № 3 ПС Н.Юрьевская | TP010-0019896 | КТП 590 ВЛ №3 ПС Н.Юрьевская
VS010-0002303 | PS035-000282 | ПС 35/10кВ Н.Юрьевская | VS010-0002303 | ВЛ 10кВ № 1 ПС Н.Юрьевская | TP010-0019873 | КТП 579 ВЛ №1 ПС Н.Юрьевская
VS010-0002303 | PS035-000282 | ПС 35/10кВ Н.Юрьевская | VS010-0002303 | ВЛ 10кВ № 1 ПС Н.Юрьевская | TP010-0019865 | КТП 581 ВЛ №1 ПС Н.Юрьевская
VS010-0002332 | PS110-000328 | ПС 110/35/10кВ Ст.Юрьевская | VS010-0002332 | ВЛ 10кВ № 3 ПС Староюрьевская | TP010-0104931 | КТП 1003 ВЛ №3 ПС Староюрьевская
VS010-0002332 | PS110-000328 | ПС 110/35/10кВ Ст.Юрьевская | VS010-0002332 | ВЛ 10кВ № 3 ПС Староюрьевская | TP010-0104990 | КТП 970 ВЛ №3 ПС Староюрьевская
VS010-0002337 | PS110-000328 | ПС 110/35/10кВ Ст.Юрьевская | VS010-0002337 | ВЛ 10кВ № 8 ПС Староюрьевская | TP010-0107517 | СТП 573 ВЛ №8 ПС Староюрьевская
VS010-0002337 | PS110-000328 | ПС 110/35/10кВ Ст.Юрьевская | VS010-0002337 | ВЛ 10кВ № 8 ПС Староюрьевская | TP010-0107923 | КТП 1016 ВЛ №8 ПС Староюрьевская
VS010-0002334 | PS110-000328 | ПС 110/35/10кВ Ст.Юрьевская | VS010-0002334 | ВЛ 10кВ № 5 ПС Староюрьевская | TP010-0105386 | МТП 1245 ВЛ №5 ПС Староюрьевская
VS010-0002334 | PS110-000328 | ПС 110/35/10кВ Ст.Юрьевская | VS010-0002334 | ВЛ 10кВ № 5 ПС Староюрьевская | TP010-0106305 | КТП 891 ВЛ №5 ПС Староюрьевская
VS010-0002334 | PS110-000328 | ПС 110/35/10кВ Ст.Юрьевская | VS010-0002334 | ВЛ 10кВ № 5 ПС Староюрьевская | TP010-0110157 | ЗТП 649 ВЛ №5 ПС Староюрьевская
VS010-0002334 | PS110-000328 | ПС 110/35/10кВ Ст.Юрьевская | VS010-0002334 | ВЛ 10кВ № 5 ПС Староюрьевская | TP010-0105386 | МТП 1245 ВЛ №5 ПС Староюрьевская
VS010-0002334 | PS110-000328 | ПС 110/35/10кВ Ст.Юрьевская | VS010-0002334 | ВЛ 10кВ № 5 ПС Староюрьевская | TP010-0105373 | КТП 773 ВЛ №5 ПС Староюрьевская
VS010-0002312 | PS035-000283 | ПС 35/10кВ Б.Дорога | VS010-0002312 | ВЛ 10кВ № 06 ПС Б.Дорога | TP010-0020486 | КТП 593 ВЛ №06 ПС Б.Дорога
VS010-0002334 | PS110-000328 | ПС 110/35/10кВ Ст.Юрьевская | VS010-0002334 | ВЛ 10кВ № 5 ПС Староюрьевская
VS006-0000987 | PS110-000315 | ПС 110/27,5/6/10кВ Первомайская | VS006-0000987 | ВЛ 6кВ ГАЗ-2 ПС Первомайская | TP006-0005665 | ЗТП 1437 ВЛ ГАЗ-1, ГАЗ-2 ПС Первомайская
VS006-0000986 | PS110-000315 | ПС 110/27,5/6/10кВ Первомайская | VS006-0000986 | ВЛ 6кВ ГАЗ-1 ПС Первомайская | TP006-0005665 | ЗТП 1437 ВЛ ГАЗ-1, ГАЗ-2 ПС Первомайская
VS006-0000983 | PS110-000315 | ПС 110/27,5/6/10кВ Первомайская | VS006-0000983 | ВЛ 6кВ Комхоз-2 ПС Первомайская | TP006-0005687 | ЗТП 898 ВЛ Комхоз-3, Комхоз-2 ПС Первом.
VS006-0000986 | PS110-000315 | ПС 110/27,5/6/10кВ Первомайская | VS006-0000986 | ВЛ 6кВ ГАЗ-1 ПС Первомайская | TP006-0005665 | ЗТП 1437 ВЛ ГАЗ-1, ГАЗ-2 ПС Первомайская
VS010-0002351 | PS110-000314 | ПС 110/10кВ Н.Архангельская | VS010-0002351 | ВЛ 10кВ № 2 ПС Н.Архангельская | TP010-0021126 | КТП 1007 ВЛ №2 ПС Н.Архангельское
VS010-0002351 | PS110-000314 | ПС 110/10кВ Н.Архангельская | VS010-0002351 | ВЛ 10кВ № 2 ПС Н.Архангельская | TP010-0021092 | КТП 564 ВЛ №2 ПС Н.Архангельское
VS010-0002351 | PS110-000314 | ПС 110/10кВ Н.Архангельская | VS010-0002351 | ВЛ 10кВ № 2 ПС Н.Архангельская | TP010-0021124 | КТП 929 ВЛ №2 ПС Н.Архангельское
VS010-0002326 | PS035-000291 | ПС 35/10кВ Кленская | VS010-0002326 | ВЛ 10кВ № 04 ПС Кленская | TP010-0021021 | КТП 510 ВЛ №04 ПС Кленская
VS010-0002326 | PS035-000291 | ПС 35/10кВ Кленская | VS010-0002326 | ВЛ 10кВ № 04 ПС Кленская | TP010-0021021 | КТП 510 ВЛ №04 ПС Кленская
VS010-0002351 | PS110-000314 | ПС 110/10кВ Н.Архангельская | VS010-0002351 | ВЛ 10кВ № 2 ПС Н.Архангельская | TP010-0021123 | КТП 566 ВЛ №2 ПС Н.Архангельское
VS010-0002326 | PS035-000291 | ПС 35/10кВ Кленская | VS010-0002326 | ВЛ 10кВ № 04 ПС Кленская | TP010-0021024 | КТП 1559 ВЛ №04 ПС Кленская
VS010-0002326 | PS035-000291 | ПС 35/10кВ Кленская | VS010-0002326 | ВЛ 10кВ № 04 ПС Кленская | TP010-0134365 | СТП 504 ВЛ №04 ПС Кленская
| PS110-000315 | ПС 110/27,5/6/10кВ Первомайская
VS010-0002312 | PS035-000283 | ПС 35/10кВ Б.Дорога | VS010-0002312 | ВЛ 10кВ № 06 ПС Б.Дорога | TP010-0020474 | КТП 1099 ВЛ №06 ПС Б.Дорога
VS010-0002312 | PS035-000283 | ПС 35/10кВ Б.Дорога | VS010-0002312 | ВЛ 10кВ № 06 ПС Б.Дорога | TP010-0020474 | КТП 1099 ВЛ №06 ПС Б.Дорога
VS010-0002333 | PS110-000328 | ПС 110/35/10кВ Ст.Юрьевская | VS010-0002333 | ВЛ 10кВ № 4 ПС Староюрьевская | TP010-0105130 | КТП 640 ВЛ №4 ПС Староюрьевская
VS010-0002333 | PS110-000328 | ПС 110/35/10кВ Ст.Юрьевская | VS010-0002333 | ВЛ 10кВ № 4 ПС Староюрьевская | TP010-0105130 | КТП 640 ВЛ №4 ПС Староюрьевская
VS006-0000983 | PS110-000315 | ПС 110/27,5/6/10кВ Первомайская | VS006-0000983 | ВЛ 6кВ Комхоз-2 ПС Первомайская | TP006-0005687 | ЗТП 898 ВЛ Комхоз-3, Комхоз-2 ПС Первом.
VS006-0000983 | PS110-000315 | ПС 110/27,5/6/10кВ Первомайская | VS006-0000983 | ВЛ 6кВ Комхоз-2 ПС Первомайская | TP006-0005687 | ЗТП 898 ВЛ Комхоз-3, Комхоз-2 ПС Первом.
VS006-0000983 | PS110-000315 | ПС 110/27,5/6/10кВ Первомайская | VS006-0000983 | ВЛ 6кВ Комхоз-2 ПС Первомайская | TP006-0005687 | ЗТП 898 ВЛ Комхоз-3, Комхоз-2 ПС Первом.
VS006-0000983 | PS110-000315 | ПС 110/27,5/6/10кВ Первомайская | VS006-0000983 | ВЛ 6кВ Комхоз-2 ПС Первомайская | TP006-0005687 | ЗТП 898 ВЛ Комхоз-3, Комхоз-2 ПС Первом.
VS006-0000983 | PS110-000315 | ПС 110/27,5/6/10кВ Первомайская | VS006-0000983 | ВЛ 6кВ Комхоз-2 ПС Первомайская | TP006-0005689 | КТП 897 ВЛ Комхоз-2 ПС Первомайская
VS006-0000983 | PS110-000315 | ПС 110/27,5/6/10кВ Первомайская | VS006-0000983 | ВЛ 6кВ Комхоз-2 ПС Первомайская | TP006-0005690 | ЗТП 892 ВЛ Комхоз-2 ПС Первомайская
VS010-0002333 | PS110-000328 | ПС 110/35/10кВ Ст.Юрьевская | VS010-0002333 | ВЛ 10кВ № 4 ПС Староюрьевская | TP010-0105130 | КТП 640 ВЛ №4 ПС Староюрьевская
VS010-0002351 | PS110-000314 | ПС 110/10кВ Н.Архангельская | VS010-0002351 | ВЛ 10кВ № 2 ПС Н.Архангельская | TP010-0021087 | МТП 562 ВЛ №2 ПС Н.Архангельское
VS006-0000983 | PS110-000315 | ПС 110/27,5/6/10кВ Первомайская | VS006-0000983 | ВЛ 6кВ Комхоз-2 ПС Первомайская | TP006-0005687 | ЗТП 898 ВЛ Комхоз-3, Комхоз-2 ПС Первом.
VS006-0000983 | PS110-000315 | ПС 110/27,5/6/10кВ Первомайская | VS006-0000983 | ВЛ 6кВ Комхоз-2 ПС Первомайская | TP006-0005687 | ЗТП 898 ВЛ Комхоз-3, Комхоз-2 ПС Первом.
VS010-0002342 | PS110-000327 | ПС 110/35/10кВ Хоботовская | VS010-0002342 | ВЛ 10кВ № 15 ПС Хоботовская | TP010-0130833 | КТП 0-96 ВЛ №15 ПС Хоботовская
VS006-0000983 | PS110-000315 | ПС 110/27,5/6/10кВ Первомайская | VS006-0000983 | ВЛ 6кВ Комхоз-2 ПС Первомайская | TP006-0005694 | КТП 802 ВЛ Комхоз-2 ПС Первомайская
VS010-0002343 | PS110-000327 | ПС 110/35/10кВ Хоботовская | VS010-0002343 | ВЛ 10кВ № 16 ПС Хоботовская | TP010-0020882 | КТП 811 ВЛ №16 ПС Хоботовская
VS010-0002363 | PS110-000313 | ПС 110/10кВ Н.Сеславинская | VS010-0002363 | ВЛ 10кВ № 19 ПС Н.Сеславинская | TP010-0020531 | КТП 558 ВЛ №19 ПС Н.Сеславинская
VS010-0002335 | PS110-000328 | ПС 110/35/10кВ Ст.Юрьевская | VS010-0002335 | ВЛ 10кВ № 6 ПС Староюрьевская | TP010-0106578 | КТП 1409 ВЛ №6 ПС Староюрьевская
VS010-0002357 | PS110-000315 | ПС 110/27,5/6/10кВ Первомайская | VS010-0002357 | ВЛ 10кВ № 2 ПС Первомайская | TP010-0020715 | КТП 506 ВЛ №2 ПС Первомайская
VS010-0002333 | PS110-000328 | ПС 110/35/10кВ Ст.Юрьевская | VS010-0002333 | ВЛ 10кВ № 4 ПС Староюрьевская | TP010-0108664 | КТП 1406 ВЛ №4 ПС Староюрьевская
VS006-0000982 | PS110-000315 | ПС 110/27,5/6/10кВ Первомайская | VS006-0000982 | ВЛ 6кВ Комхоз-1 ПС Первомайская | TP006-0005680 | КТП 514 ВЛ Комхоз-1 ПС Первомайская
VS006-0000982 | PS110-000315 | ПС 110/27,5/6/10кВ Первомайская | VS006-0000982 | ВЛ 6кВ Комхоз-1 ПС Первомайская | TP006-0005680 | КТП 514 ВЛ Комхоз-1 ПС Первомайская
VS006-0000983 | PS110-000315 | ПС 110/27,5/6/10кВ Первомайская | VS006-0000983 | ВЛ 6кВ Комхоз-2 ПС Первомайская | TP006-0005687 | ЗТП 898 ВЛ Комхоз-3, Комхоз-2 ПС Первом.
VS010-0002334 | PS110-000328 | ПС 110/35/10кВ Ст.Юрьевская | VS010-0002334 | ВЛ 10кВ № 5 ПС Староюрьевская | TP010-0106287 | КТП 890 ВЛ №5 ПС Староюрьевская
VS010-0002342 | PS110-000327 | ПС 110/35/10кВ Хоботовская | VS010-0002342 | ВЛ 10кВ № 15 ПС Хоботовская | TP010-0020852 | КТП 1512 ВЛ №15 ПС Хоботовская
VS010-0002355 | PS035-000286 | ПС 35/10кВ Козьмодемьяновская | VS010-0002355 | ВЛ 10кВ № 4 ПС Козьмадемьяновская | TP010-0021069 | КТП 533 ВЛ №4 ПС Козьмадемьяновская
VS010-0002349 | PS110-000327 | ПС 110/35/10кВ Хоботовская | VS010-0002349 | ВЛ 10кВ № 20 ПС Хоботовская | TP010-0020953 | КТП 684 ВЛ №20 ПС Хоботовская
VS010-0002344 | PS110-000327 | ПС 110/35/10кВ Хоботовская | VS010-0002344 | ВЛ 10кВ № 04 ПС Хоботовская | TP010-0020896 | КТП 502 ВЛ №04 ПС Хоботовская
VS010-0002319 | PS035-000285 | ПС 35/10кВ Вишневская | VS010-0002319 | ВЛ 10кВ № 2 ПС Вишневская | TP010-0020601 | КТП 665 ВЛ №2 ПС Вишневская
VS010-0002320 | PS035-000285 | ПС 35/10кВ Вишневская | VS010-0002320 | ВЛ 10кВ № 3 ПС Вишневская | TP010-0020620 | КТП 658 ВЛ №3 ПС Вишневская
VS010-0002351 | PS110-000314 | ПС 110/10кВ Н.Архангельская | VS010-0002351 | ВЛ 10кВ № 2 ПС Н.Архангельская | TP010-0021126 | КТП 1007 ВЛ №2 ПС Н.Архангельское
VS010-0002357 | PS110-000315 | ПС 110/27,5/6/10кВ Первомайская | VS010-0002357 | ВЛ 10кВ № 2 ПС Первомайская | TP010-0020729 | КТП 519 ВЛ №2 ПС Первомайская
VS010-0002326 | PS035-000291 | ПС 35/10кВ Кленская | VS010-0002326 | ВЛ 10кВ № 04 ПС Кленская | TP010-0021027 | КТП 772 ВЛ №04 ПС Кленская
VS010-0002310 | PS035-000283 | ПС 35/10кВ Б.Дорога | VS010-0002310 | ВЛ 10кВ № 07 ПС Б.Дорога | TP010-0020458 | КТП 763 ВЛ №07 ПС Б.Дорога
VS010-0002360 | PS110-000315 | ПС 110/27,5/6/10кВ Первомайская | VS010-0002360 | ВЛ 10кВ № 5 ПС Первомайская | TP010-0020688 | КТП 494 ВЛ №1 ПС Первомайская
VS010-0002304 | PS035-000282 | ПС 35/10кВ Н.Юрьевская | VS010-0002304 | ВЛ 10кВ № 2 ПС Н.Юрьевская | TP010-0019883 | КТП 585 ВЛ №2 ПС Н.Юрьевская
VS010-0002339 | PS110-000328 | ПС 110/35/10кВ Ст.Юрьевская | VS010-0002339 | ВЛ 10кВ № 10 ПС Староюрьевская | TP010-0110304 | ЗТП 620 ВЛ №10 ПС Староюрьевская
VS010-0002334 | PS110-000328 | ПС 110/35/10кВ Ст.Юрьевская | VS010-0002334 | ВЛ 10кВ № 5 ПС Староюрьевская | TP010-0105593 | КТП 652 ВЛ №5 ПС Староюрьевская
VS010-0002337 | PS110-000328 | ПС 110/35/10кВ Ст.Юрьевская | VS010-0002337 | ВЛ 10кВ № 8 ПС Староюрьевская | TP010-0107827 | КТП 1270 ВЛ №8 ПС Староюрьевская
VS010-0002301 | PS035-000290 | ПС 35/10кВ Скобелевская | VS010-0002301 | ВЛ 10кВ № 3 ПС Скобелевская | TP010-0019840 | КТП 632 ВЛ №3 ПС Скобелевская
VS010-0002300 | PS035-000290 | ПС 35/10кВ Скобелевская | VS010-0002300 | ВЛ 10кВ № 2 ПС Скобелевская | TP010-0019828 | КТП 1252 ВЛ №2 ПС Скобелевская
VS010-0002354 | PS035-000286 | ПС 35/10кВ Козьмодемьяновская | VS010-0002354 | ВЛ 10кВ № 3 ПС Козьмадемьяновская | TP010-0021059 | КТП 535 ВЛ №3 ПС Козьмадемьяновская
VS010-0002333 | PS110-000328 | ПС 110/35/10кВ Ст.Юрьевская | VS010-0002333 | ВЛ 10кВ № 4 ПС Староюрьевская | TP010-0105130 | КТП 640 ВЛ №4 ПС Староюрьевская
VS010-0002332 | PS110-000328 | ПС 110/35/10кВ Ст.Юрьевская | VS010-0002332 | ВЛ 10кВ № 3 ПС Староюрьевская | TP010-0110249 | КТП 1401 ВЛ №3 ПС Староюрьевская
VS010-0002353 | PS035-000286 | ПС 35/10кВ Козьмодемьяновская | VS010-0002353 | ВЛ 10кВ № 2 ПС Козьмадемьяновская | TP010-0021043 | КТП 536 ВЛ №2 ПС Козьмадемьяновска
VS010-0002312 | PS035-000283 | ПС 35/10кВ Б.Дорога | VS010-0002312 | ВЛ 10кВ № 06 ПС Б.Дорога | TP010-0105357 | КТП 925 ВЛ №06 ПС Б.Дорога
VS010-0002342 | PS110-000327 | ПС 110/35/10кВ Хоботовская | VS010-0002342 | ВЛ 10кВ № 15 ПС Хоботовская | TP010-0020864 | КТП 706 ВЛ №15 ПС Хоботовская
VS010-0002361 | PS110-000313 | ПС 110/10кВ Н.Сеславинская | VS010-0002361 | ВЛ 10кВ № 05 ПС Н.Сеславинская | TP010-0020515 | КТП 1297 ВЛ №05 ПС Н.Сеславинская
VS010-0002349 | PS110-000327 | ПС 110/35/10кВ Хоботовская | VS010-0002349 | ВЛ 10кВ № 20 ПС Хоботовская | TP010-0020942 | КТП 675 ВЛ №20 ПС Хоботовская
VS010-0002358 | PS110-000315 | ПС 110/27,5/6/10кВ Первомайская | VS010-0002358 | ВЛ 10кВ № 3 ПС Первомайская | TP010-0020838 | КТП 6 ВЛ №3 ПС Первомайская
VS010-0002357 | PS110-000315 | ПС 110/27,5/6/10кВ Первомайская | VS010-0002357 | ВЛ 10кВ № 2 ПС Первомайская | TP010-0020770 | КТП 824 ВЛ №2 ПС Первомайская
VS010-0002347 | PS110-000327 | ПС 110/35/10кВ Хоботовская | VS010-0002347 | ВЛЗ 10кВ № 07 ПС Хоботовская | TP010-0020928 | КТП 1510 ВЛЗ №07 ПС Хоботовская
VS010-0002300 | PS035-000290 | ПС 35/10кВ Скобелевская | VS010-0002300 | ВЛ 10кВ № 2 ПС Скобелевская | TP010-0019828 | КТП 1252 ВЛ №2 ПС Скобелевская
VS006-0000983 | PS110-000315 | ПС 110/27,5/6/10кВ Первомайская | VS006-0000983 | ВЛ 6кВ Комхоз-2 ПС Первомайская | TP006-0005689 | КТП 897 ВЛ Комхоз-2 ПС Первомайская
VS006-0000983 | PS110-000315 | ПС 110/27,5/6/10кВ Первомайская | VS006-0000983 | ВЛ 6кВ Комхоз-2 ПС Первомайская | TP006-0005689 | КТП 897 ВЛ Комхоз-2 ПС Первомайская
VS006-0000983 | PS110-000315 | ПС 110/27,5/6/10кВ Первомайская | VS006-0000983 | ВЛ 6кВ Комхоз-2 ПС Первомайская | TP006-0005689 | КТП 897 ВЛ Комхоз-2 ПС Первомайская
VS006-0000983 | PS110-000315 | ПС 110/27,5/6/10кВ Первомайская | VS006-0000983 | ВЛ 6кВ Комхоз-2 ПС Первомайская | TP006-0005688 | КТП 801 ВЛ Комхоз-2 ПС Первомайская
VS006-0000984 | PS110-000315 | ПС 110/27,5/6/10кВ Первомайская | VS006-0000984 | ВЛ 6кВ Комхоз-3 ПС Первомайская | TP006-0005685 | КТП 513 ВЛ Комхоз-3 ПС Первомайская
VS010-0002333 | PS110-000328 | ПС 110/35/10кВ Ст.Юрьевская | VS010-0002333 | ВЛ 10кВ № 4 ПС Староюрьевская | TP010-0105133 | КТП 1396 ВЛ №4 ПС Староюрьевская
VS006-0000983 | PS110-000315 | ПС 110/27,5/6/10кВ Первомайская | VS006-0000983 | ВЛ 6кВ Комхоз-2 ПС Первомайская | TP006-0005693 | КТП 901 ВЛ Комхоз-2 ПС Первомайская
VS010-0002333 | PS110-000328 | ПС 110/35/10кВ Ст.Юрьевская | VS010-0002333 | ВЛ 10кВ № 4 ПС Староюрьевская | TP010-0105130 | КТП 640 ВЛ №4 ПС Староюрьевская
VS006-0000982 | PS110-000315 | ПС 110/27,5/6/10кВ Первомайская | VS006-0000982 | ВЛ 6кВ Комхоз-1 ПС Первомайская | TP006-0005671 | КТП 538 ВЛ Комхоз-1 ПС Первомайская
VS010-0002349 | PS110-000327 | ПС 110/35/10кВ Хоботовская | VS010-0002349 | ВЛ 10кВ № 20 ПС Хоботовская | TP010-0020953 | КТП 684 ВЛ №20 ПС Хоботовская
VS010-0002346 | PS110-000327 | ПС 110/35/10кВ Хоботовская | VS010-0002346 | ВЛ 10кВ № 06 ПС Хоботовская
VS010-0002345 | PS110-000327 | ПС 110/35/10кВ Хоботовская | VS010-0002345 | ВЛ 10кВ № 03 ПС Хоботовская
VS010-0002360 | PS110-000315 | ПС 110/27,5/6/10кВ Первомайская | VS010-0002360 | ВЛ 10кВ № 5 ПС Первомайская | TP010-0020658 | КТП 0-110 ВЛ №5 ПС Первомайская
VS010-0002357 | PS110-000315 | ПС 110/27,5/6/10кВ Первомайская | VS010-0002357 | ВЛ 10кВ № 2 ПС Первомайская | TP010-0020764 | КТП 1124 ВЛ №2 ПС Первомайская
VS010-0002363 | PS110-000313 | ПС 110/10кВ Н.Сеславинская | VS010-0002363 | ВЛ 10кВ № 19 ПС Н.Сеславинская | TP010-0020568 | КТП 0-105 ВЛ №19 ПС Н.Сеславинская
VS010-0002361 | PS110-000313 | ПС 110/10кВ Н.Сеславинская | VS010-0002361 | ВЛ 10кВ № 05 ПС Н.Сеславинская | TP010-0020521 | КТП 0-189 ВЛ №05 ПС Н.Сеславинская
VS010-0002361 | PS110-000313 | ПС 110/10кВ Н.Сеславинская | VS010-0002361 | ВЛ 10кВ № 05 ПС Н.Сеславинская | TP010-0020521 | КТП 0-189 ВЛ №05 ПС Н.Сеславинская
VS010-0002363 | PS110-000313 | ПС 110/10кВ Н.Сеславинская | VS010-0002363 | ВЛ 10кВ № 19 ПС Н.Сеславинская | TP010-0020544 | КТП 0-106 ВЛ №19 ПС Н.Сеславинская
VS006-0000982 | PS110-000315 | ПС 110/27,5/6/10кВ Первомайская | VS006-0000982 | ВЛ 6кВ Комхоз-1 ПС Первомайская | TP006-0005675 | КТП 0-223 ВЛ Комхоз-1 ПС Первомайская
VS006-0000982 | PS110-000315 | ПС 110/27,5/6/10кВ Первомайская | VS006-0000982 | ВЛ 6кВ Комхоз-1 ПС Первомайская | TP006-0005674 | КТП 814 ВЛ Комхоз-1 ПС Первомайская
VS010-0002342 | PS110-000327 | ПС 110/35/10кВ Хоботовская | VS010-0002342 | ВЛ 10кВ № 15 ПС Хоботовская | TP010-0020861 | КТП 707 ВЛ №15 ПС Хоботовская
VS010-0002347 | PS110-000327 | ПС 110/35/10кВ Хоботовская | VS010-0002347 | ВЛЗ 10кВ № 07 ПС Хоботовская | TP010-0020928 | КТП 1510 ВЛЗ №07 ПС Хоботовская
VS010-0002349 | PS110-000327 | ПС 110/35/10кВ Хоботовская | VS010-0002349 | ВЛ 10кВ № 20 ПС Хоботовская | TP010-0020953 | КТП 684 ВЛ №20 ПС Хоботовская
VS006-0000986 | PS110-000315 | ПС 110/27,5/6/10кВ Первомайская | VS006-0000986 | ВЛ 6кВ ГАЗ-1 ПС Первомайская | TP006-0005665 | ЗТП 1437 ВЛ ГАЗ-1, ГАЗ-2 ПС Первомайская
VS006-0000982 | PS110-000315 | ПС 110/27,5/6/10кВ Первомайская | VS006-0000982 | ВЛ 6кВ Комхоз-1 ПС Первомайская | TP006-0005671 | КТП 538 ВЛ Комхоз-1 ПС Первомайская
VS006-0000983 | PS110-000315 | ПС 110/27,5/6/10кВ Первомайская | VS006-0000983 | ВЛ 6кВ Комхоз-2 ПС Первомайская | TP006-0005690 | ЗТП 892 ВЛ Комхоз-2 ПС Первомайская
VS006-0000983 | PS110-000315 | ПС 110/27,5/6/10кВ Первомайская | VS006-0000983 | ВЛ 6кВ Комхоз-2 ПС Первомайская | TP006-0005690 | ЗТП 892 ВЛ Комхоз-2 ПС Первомайская
VS006-0000983 | PS110-000315 | ПС 110/27,5/6/10кВ Первомайская | VS006-0000983 | ВЛ 6кВ Комхоз-2 ПС Первомайская | TP006-0005690 | ЗТП 892 ВЛ Комхоз-2 ПС Первомайская
VS006-0000983 | PS110-000315 | ПС 110/27,5/6/10кВ Первомайская | VS006-0000983 | ВЛ 6кВ Комхоз-2 ПС Первомайская | TP006-0005690 | ЗТП 892 ВЛ Комхоз-2 ПС Первомайская
VS010-0002310 | PS035-000283 | ПС 35/10кВ Б.Дорога | VS010-0002310 | ВЛ 10кВ № 07 ПС Б.Дорога | TP010-0020461 | КТП 1055 ВЛ №07 ПС Б.Дорога
VS010-0002311 | PS035-000283 | ПС 35/10кВ Б.Дорога | VS010-0002311 | ВЛ 10кВ № 03 ПС Б.Дорога | TP010-0020468 | КТП 821 ВЛ №03 ПС Б.Дорога
VS010-0002332 | PS110-000328 | ПС 110/35/10кВ Ст.Юрьевская | VS010-0002332 | ВЛ 10кВ № 3 ПС Староюрьевская | TP010-0110249 | КТП 1401 ВЛ №3 ПС Староюрьевская
VS010-0002335 | PS110-000328 | ПС 110/35/10кВ Ст.Юрьевская | VS010-0002335 | ВЛ 10кВ № 6 ПС Староюрьевская | TP010-0106529 | КТП 1411 ВЛ №6 ПС Староюрьевская
VS010-0002335 | PS110-000328 | ПС 110/35/10кВ Ст.Юрьевская | VS010-0002335 | ВЛ 10кВ № 6 ПС Староюрьевская | TP010-0106578 | КТП 1409 ВЛ №6 ПС Староюрьевская
VS006-0000983 | PS110-000315 | ПС 110/27,5/6/10кВ Первомайская | VS006-0000983 | ВЛ 6кВ Комхоз-2 ПС Первомайская | TP006-0005697 | КТП 822 ВЛ Комхоз-2 ПС Первомайская
VS010-0002342 | PS110-000327 | ПС 110/35/10кВ Хоботовская | VS010-0002342 | ВЛ 10кВ № 15 ПС Хоботовская | TP010-0020854 | КТП 809 ВЛ №15 ПС Хоботовская
VS010-0002356 | PS110-000315 | ПС 110/27,5/6/10кВ Первомайская | VS010-0002356 | ВЛ 10кВ № 1 ПС Первомайская | TP010-0020681 | КТП 495 ВЛ №1 ПС Первомайская
VS010-0002342 | PS110-000327 | ПС 110/35/10кВ Хоботовская | VS010-0002342 | ВЛ 10кВ № 15 ПС Хоботовская | TP010-0020859 | КТП 612 ВЛ №15 ПС Хоботовская
VS010-0002320 | PS035-000285 | ПС 35/10кВ Вишневская | VS010-0002320 | ВЛ 10кВ № 3 ПС Вишневская | TP010-0020620 | КТП 658 ВЛ №3 ПС Вишневская
VS010-0002357 | PS110-000315 | ПС 110/27,5/6/10кВ Первомайская | VS010-0002357 | ВЛ 10кВ № 2 ПС Первомайская | TP010-0020741 | КТП 1220 ВЛ №2 ПС Первомайская
VS010-0002351 | PS110-000314 | ПС 110/10кВ Н.Архангельская | VS010-0002351 | ВЛ 10кВ № 2 ПС Н.Архангельская | TP010-0021126 | КТП 1007 ВЛ №2 ПС Н.Архангельское
VS010-0002333 | PS110-000328 | ПС 110/35/10кВ Ст.Юрьевская | VS010-0002333 | ВЛ 10кВ № 4 ПС Староюрьевская | TP010-0108664 | КТП 1406 ВЛ №4 ПС Староюрьевская
VS010-0002310 | PS035-000283 | ПС 35/10кВ Б.Дорога | VS010-0002310 | ВЛ 10кВ № 07 ПС Б.Дорога | TP010-0020462 | КТП 757 ВЛ №07 ПС Б.Дорога
VS010-0002337 | PS110-000328 | ПС 110/35/10кВ Ст.Юрьевская | VS010-0002337 | ВЛ 10кВ № 8 ПС Староюрьевская | TP010-0139204 | СТП 0-284 ВЛ №8 ПС Староюрьевская
VS010-0002359 | PS110-000315 | ПС 110/27,5/6/10кВ Первомайская | VS010-0002359 | ВЛ 10кВ № 4 ПС Первомайская | TP010-0020790 | КТП 561 ВЛ №4 ПС Первомайская
VS010-0002319 | PS035-000285 | ПС 35/10кВ Вишневская | VS010-0002319 | ВЛ 10кВ № 2 ПС Вишневская | TP010-0020594 | КТП 926 ВЛ №2 ПС Вишневская
VS010-0002304 | PS035-000282 | ПС 35/10кВ Н.Юрьевская | VS010-0002304 | ВЛ 10кВ № 2 ПС Н.Юрьевская | TP010-0019881 | КТП 956 ВЛ №2 ПС Н.Юрьевская
VS010-0002334 | PS110-000328 | ПС 110/35/10кВ Ст.Юрьевская | VS010-0002334 | ВЛ 10кВ № 5 ПС Староюрьевская | TP010-0140250 | CТП 0-171 ВЛ №5 ПС Староюрьевская
VS010-0002310 | PS035-000283 | ПС 35/10кВ Б.Дорога | VS010-0002310 | ВЛ 10кВ № 07 ПС Б.Дорога | TP010-0140248 | МТП 0-170 ВЛ №07 ПС Б.Дорога
VS010-0002312 | PS035-000283 | ПС 35/10кВ Б.Дорога | VS010-0002312 | ВЛ 10кВ № 06 ПС Б.Дорога | TP010-0020479 | КТП 1357 ВЛ №06 ПС Б.Дорога
VS010-0002321 | PS035-000285 | ПС 35/10кВ Вишневская | VS010-0002321 | ВЛ 10кВ № 4 ПС Вишневская | TP010-0020637 | КТП 666 ВЛ №4 ПС Вишневская
VS010-0002335 | PS110-000328 | ПС 110/35/10кВ Ст.Юрьевская | VS010-0002335 | ВЛ 10кВ № 6 ПС Староюрьевская | TP010-0106571 | КТП 1417 ВЛ №6 ПС Староюрьевская
VS010-0002332 | PS110-000328 | ПС 110/35/10кВ Ст.Юрьевская | VS010-0002332 | ВЛ 10кВ № 3 ПС Староюрьевская | TP010-0104579 | КТП 1311 ВЛ №3 ПС Староюрьевская
VS010-0002354 | PS035-000286 | ПС 35/10кВ Козьмодемьяновская | VS010-0002354 | ВЛ 10кВ № 3 ПС Козьмадемьяновская | TP010-0021067 | КТП 542 ВЛ №3 ПС Козьмадемьяновская
VS010-0002339 | PS110-000328 | ПС 110/35/10кВ Ст.Юрьевская | VS010-0002339 | ВЛ 10кВ № 10 ПС Староюрьевская | TP010-0146859 | CТП 0-282 ВЛ №10 ПС Староюрьевская
VS006-0000986 | PS110-000315 | ПС 110/27,5/6/10кВ Первомайская | VS006-0000986 | ВЛ 6кВ ГАЗ-1 ПС Первомайская | TP006-0005666 | ЗТП 1435 ВЛ ГАЗ-1 ПС Первомайская
VS006-0000983 | PS110-000315 | ПС 110/27,5/6/10кВ Первомайская | VS006-0000983 | ВЛ 6кВ Комхоз-2 ПС Первомайская | TP006-0005689 | КТП 897 ВЛ Комхоз-2 ПС Первомайская
VS006-0000983 | PS110-000315 | ПС 110/27,5/6/10кВ Первомайская | VS006-0000983 | ВЛ 6кВ Комхоз-2 ПС Первомайская | TP006-0005692 | КТП 893 ВЛ Комхоз-2 ПС Первомайская
VS010-0002354 | PS035-000286 | ПС 35/10кВ Козьмодемьяновская | VS010-0002354 | ВЛ 10кВ № 3 ПС Козьмадемьяновская | TP010-0021059 | КТП 535 ВЛ №3 ПС Козьмадемьяновская
VS010-0002357 | PS110-000315 | ПС 110/27,5/6/10кВ Первомайская | VS010-0002357 | ВЛ 10кВ № 2 ПС Первомайская | TP010-0020739 | КТП 520 ВЛ №2 ПС Первомайская
VS010-0002357 | PS110-000315 | ПС 110/27,5/6/10кВ Первомайская | VS010-0002357 | ВЛ 10кВ № 2 ПС Первомайская | TP010-0020770 | КТП 824 ВЛ №2 ПС Первомайская
VS010-0002355 | PS035-000286 | ПС 35/10кВ Козьмодемьяновская | VS010-0002355 | ВЛ 10кВ № 4 ПС Козьмадемьяновская | TP010-0021069 | КТП 533 ВЛ №4 ПС Козьмадемьяновская
VS010-0002357 | PS110-000315 | ПС 110/27,5/6/10кВ Первомайская | VS010-0002357 | ВЛ 10кВ № 2 ПС Первомайская | TP010-0020770 | КТП 824 ВЛ №2 ПС Первомайская
VS010-0002357 | PS110-000315 | ПС 110/27,5/6/10кВ Первомайская | VS010-0002357 | ВЛ 10кВ № 2 ПС Первомайская | TP010-0020757 | КТП 896 ВЛ №2 ПС Первомайская
VS010-0002357 | PS110-000315 | ПС 110/27,5/6/10кВ Первомайская | VS010-0002357 | ВЛ 10кВ № 2 ПС Первомайская | TP010-0020773 | КТП 1202 ВЛ №2 ПС Первомайская
VS010-0002357 | PS110-000315 | ПС 110/27,5/6/10кВ Первомайская | VS010-0002357 | ВЛ 10кВ № 2 ПС Первомайская | TP010-0020770 | КТП 824 ВЛ №2 ПС Первомайская
VS010-0002357 | PS110-000315 | ПС 110/27,5/6/10кВ Первомайская | VS010-0002357 | ВЛ 10кВ № 2 ПС Первомайская | TP010-0020770 | КТП 824 ВЛ №2 ПС Первомайская
VS010-0002360 | PS110-000315 | ПС 110/27,5/6/10кВ Первомайская | VS010-0002360 | ВЛ 10кВ № 5 ПС Первомайская | TP010-0020688 | КТП 494 ВЛ №1 ПС Первомайская
VS010-0002327 | PS035-000291 | ПС 35/10кВ Кленская | VS010-0002327 | ВЛ 10кВ № 10 ПС Кленская | TP010-0021031 | КТП 881 ВЛ №10 ПС Кленская
VS010-0002359 | PS110-000315 | ПС 110/27,5/6/10кВ Первомайская | VS010-0002359 | ВЛ 10кВ № 4 ПС Первомайская | TP010-0020822 | КТП 768 ВЛ №4 ПС Первомайская
VS010-0002347 | PS110-000327 | ПС 110/35/10кВ Хоботовская | VS010-0002347 | ВЛЗ 10кВ № 07 ПС Хоботовская | TP010-0020928 | КТП 1510 ВЛЗ №07 ПС Хоботовская
VS010-0002347 | PS110-000327 | ПС 110/35/10кВ Хоботовская | VS010-0002347 | ВЛЗ 10кВ № 07 ПС Хоботовская | TP010-0020928 | КТП 1510 ВЛЗ №07 ПС Хоботовская
VS010-0002347 | PS110-000327 | ПС 110/35/10кВ Хоботовская | VS010-0002347 | ВЛЗ 10кВ № 07 ПС Хоботовская | TP010-0020928 | КТП 1510 ВЛЗ №07 ПС Хоботовская
VS010-0002342 | PS110-000327 | ПС 110/35/10кВ Хоботовская | VS010-0002342 | ВЛ 10кВ № 15 ПС Хоботовская | TP010-0020852 | КТП 1512 ВЛ №15 ПС Хоботовская
VS010-0002347 | PS110-000327 | ПС 110/35/10кВ Хоботовская | VS010-0002347 | ВЛЗ 10кВ № 07 ПС Хоботовская | TP010-0020928 | КТП 1510 ВЛЗ №07 ПС Хоботовская
VS010-0002342 | PS110-000327 | ПС 110/35/10кВ Хоботовская | VS010-0002342 | ВЛ 10кВ № 15 ПС Хоботовская | TP010-0020849 | КТП 820 ВЛ №15 ПС Хоботовская
VS010-0002342 | PS110-000327 | ПС 110/35/10кВ Хоботовская | VS010-0002342 | ВЛ 10кВ № 15 ПС Хоботовская
VS010-0002342 | PS110-000327 | ПС 110/35/10кВ Хоботовская | VS010-0002342 | ВЛ 10кВ № 15 ПС Хоботовская | TP010-0020854 | КТП 809 ВЛ №15 ПС Хоботовская
VS010-0002349 | PS110-000327 | ПС 110/35/10кВ Хоботовская | VS010-0002349 | ВЛ 10кВ № 20 ПС Хоботовская | TP010-0020935 | КТП 1042 ВЛ №20 ПС Хоботовская
VS010-0002342 | PS110-000327 | ПС 110/35/10кВ Хоботовская | VS010-0002342 | ВЛ 10кВ № 15 ПС Хоботовская | TP010-0020854 | КТП 809 ВЛ №15 ПС Хоботовская
VS010-0002345 | PS110-000327 | ПС 110/35/10кВ Хоботовская | VS010-0002345 | ВЛ 10кВ № 03 ПС Хоботовская | TP010-0020911 | КТП 1222 ВЛ №03 ПС Хоботовская
VS010-0002349 | PS110-000327 | ПС 110/35/10кВ Хоботовская | VS010-0002349 | ВЛ 10кВ № 20 ПС Хоботовская | TP010-0020926 | КТП 559 ВЛ №20 ПС Хоботовская
VS010-0002342 | PS110-000327 | ПС 110/35/10кВ Хоботовская | VS010-0002342 | ВЛ 10кВ № 15 ПС Хоботовская | TP010-0020857 | КТП 1513 ВЛ №15 ПС Хоботовская
VS010-0002342 | PS110-000327 | ПС 110/35/10кВ Хоботовская | VS010-0002342 | ВЛ 10кВ № 15 ПС Хоботовская | TP010-0020849 | КТП 820 ВЛ №15 ПС Хоботовская
VS010-0002342 | PS110-000327 | ПС 110/35/10кВ Хоботовская | VS010-0002342 | ВЛ 10кВ № 15 ПС Хоботовская | TP010-0020853 | КТП 934 ВЛ №15 ПС Хоботовская
VS010-0002342 | PS110-000327 | ПС 110/35/10кВ Хоботовская | VS010-0002342 | ВЛ 10кВ № 15 ПС Хоботовская | TP010-0020860 | КТП 808 ВЛ №15 ПС Хоботовская
VS010-0002344 | PS110-000327 | ПС 110/35/10кВ Хоботовская | VS010-0002344 | ВЛ 10кВ № 04 ПС Хоботовская | TP010-0020896 | КТП 502 ВЛ №04 ПС Хоботовская
VS010-0002344 | PS110-000327 | ПС 110/35/10кВ Хоботовская | VS010-0002344 | ВЛ 10кВ № 04 ПС Хоботовская | TP010-0020895 | КТП 1142 ВЛ №04 ПС Хоботовская
VS010-0002344 | PS110-000327 | ПС 110/35/10кВ Хоботовская | VS010-0002344 | ВЛ 10кВ № 04 ПС Хоботовская | TP010-0020896 | КТП 502 ВЛ №04 ПС Хоботовская
VS010-0002344 | PS110-000327 | ПС 110/35/10кВ Хоботовская | VS010-0002344 | ВЛ 10кВ № 04 ПС Хоботовская | TP010-0020899 | КТП 503 ВЛ №04 ПС Хоботовская
VS010-0002361 | PS110-000313 | ПС 110/10кВ Н.Сеславинская | VS010-0002361 | ВЛ 10кВ № 05 ПС Н.Сеславинская | TP010-0020498 | КТП 555 ВЛ №05 ПС Н.Сеславинская
VS010-0002361 | PS110-000313 | ПС 110/10кВ Н.Сеславинская | VS010-0002361 | ВЛ 10кВ № 05 ПС Н.Сеславинская | TP010-0020498 | КТП 555 ВЛ №05 ПС Н.Сеславинская
VS010-0002363 | PS110-000313 | ПС 110/10кВ Н.Сеславинская | VS010-0002363 | ВЛ 10кВ № 19 ПС Н.Сеславинская | TP010-0020531 | КТП 558 ВЛ №19 ПС Н.Сеславинская
VS010-0002361 | PS110-000313 | ПС 110/10кВ Н.Сеславинская | VS010-0002361 | ВЛ 10кВ № 05 ПС Н.Сеславинская | TP010-0020513 | КТП 556 ВЛ №05 ПС Н.Сеславинская
VS010-0002349 | PS110-000327 | ПС 110/35/10кВ Хоботовская | VS010-0002349 | ВЛ 10кВ № 20 ПС Хоботовская | TP010-0020953 | КТП 684 ВЛ №20 ПС Хоботовская
VS010-0002349 | PS110-000327 | ПС 110/35/10кВ Хоботовская | VS010-0002349 | ВЛ 10кВ № 20 ПС Хоботовская | TP010-0020966 | КТП 1066 ВЛ №20 ПС Хоботовская
VS010-0002349 | PS110-000327 | ПС 110/35/10кВ Хоботовская | VS010-0002349 | ВЛ 10кВ № 20 ПС Хоботовская | TP010-0020953 | КТП 684 ВЛ №20 ПС Хоботовская
VS010-0002349 | PS110-000327 | ПС 110/35/10кВ Хоботовская | VS010-0002349 | ВЛ 10кВ № 20 ПС Хоботовская | TP010-0020953 | КТП 684 ВЛ №20 ПС Хоботовская
VS006-0000986 | PS110-000315 | ПС 110/27,5/6/10кВ Первомайская | VS006-0000986 | ВЛ 6кВ ГАЗ-1 ПС Первомайская | TP006-0005669 | ЗТП 1440 ВЛ ГАЗ-1, ГАЗ-2 ПС Первомайская
VS006-0000983 | PS110-000315 | ПС 110/27,5/6/10кВ Первомайская | VS006-0000983 | ВЛ 6кВ Комхоз-2 ПС Первомайская | TP006-0005687 | ЗТП 898 ВЛ Комхоз-3, Комхоз-2 ПС Первом.
VS006-0000983 | PS110-000315 | ПС 110/27,5/6/10кВ Первомайская | VS006-0000983 | ВЛ 6кВ Комхоз-2 ПС Первомайская | TP006-0005693 | КТП 901 ВЛ Комхоз-2 ПС Первомайская
VS006-0000986 | PS110-000315 | ПС 110/27,5/6/10кВ Первомайская | VS006-0000986 | ВЛ 6кВ ГАЗ-1 ПС Первомайская | TP006-0005666 | ЗТП 1435 ВЛ ГАЗ-1 ПС Первомайская
VS006-0000987 | PS110-000315 | ПС 110/27,5/6/10кВ Первомайская | VS006-0000987 | ВЛ 6кВ ГАЗ-2 ПС Первомайская | TP006-0005665 | ЗТП 1437 ВЛ ГАЗ-1, ГАЗ-2 ПС Первомайская
VS006-0000987 | PS110-000315 | ПС 110/27,5/6/10кВ Первомайская | VS006-0000987 | ВЛ 6кВ ГАЗ-2 ПС Первомайская | TP006-0005670 | ЗТП 1438 ВЛ ГАЗ-1, ГАЗ-2 ПС Первомайская
VS006-0000986 | PS110-000315 | ПС 110/27,5/6/10кВ Первомайская | VS006-0000986 | ВЛ 6кВ ГАЗ-1 ПС Первомайская | TP006-0005667 | ЗТП 1439 ВЛ ГАЗ-1, ГАЗ-2 ПС Первомайская
VS010-0002358 | PS110-000315 | ПС 110/27,5/6/10кВ Первомайская | VS010-0002358 | ВЛ 10кВ № 3 ПС Первомайская | TP010-0020828 | КТП 1554 ВЛ №3 ПС Первомайская
VS006-0000984 | PS110-000315 | ПС 110/27,5/6/10кВ Первомайская | VS006-0000984 | ВЛ 6кВ Комхоз-3 ПС Первомайская | TP006-0005685 | КТП 513 ВЛ Комхоз-3 ПС Первомайская
VS006-0000984 | PS110-000315 | ПС 110/27,5/6/10кВ Первомайская | VS006-0000984 | ВЛ 6кВ Комхоз-3 ПС Первомайская | TP006-0005684 | КТП 529 ВЛ Комхоз-3 ПС Первомайская
VS010-0002357 | PS110-000315 | ПС 110/27,5/6/10кВ Первомайская | VS010-0002357 | ВЛ 10кВ № 2 ПС Первомайская | TP010-0020707 | КТП 798 ВЛ №2 ПС Первомайская
VS006-0000983 | PS110-000315 | ПС 110/27,5/6/10кВ Первомайская | VS006-0000983 | ВЛ 6кВ Комхоз-2 ПС Первомайская | TP006-0005688 | КТП 801 ВЛ Комхоз-2 ПС Первомайская
VS006-0000983 | PS110-000315 | ПС 110/27,5/6/10кВ Первомайская | VS006-0000983 | ВЛ 6кВ Комхоз-2 ПС Первомайская | TP006-0005692 | КТП 893 ВЛ Комхоз-2 ПС Первомайская
VS006-0000983 | PS110-000315 | ПС 110/27,5/6/10кВ Первомайская | VS006-0000983 | ВЛ 6кВ Комхоз-2 ПС Первомайская | TP006-0005689 | КТП 897 ВЛ Комхоз-2 ПС Первомайская
VS006-0000982 | PS110-000315 | ПС 110/27,5/6/10кВ Первомайская | VS006-0000982 | ВЛ 6кВ Комхоз-1 ПС Первомайская | TP006-0005680 | КТП 514 ВЛ Комхоз-1 ПС Первомайская
VS006-0000984 | PS110-000315 | ПС 110/27,5/6/10кВ Первомайская | VS006-0000984 | ВЛ 6кВ Комхоз-3 ПС Первомайская | TP006-0005686 | КТП 524 ВЛ Комхоз-3 ПС Первомайская
VS006-0000982 | PS110-000315 | ПС 110/27,5/6/10кВ Первомайская | VS006-0000982 | ВЛ 6кВ Комхоз-1 ПС Первомайская | TP006-0005682 | КТП 567 ВЛ Комхоз-1 ПС Первомайская
VS006-0000983 | PS110-000315 | ПС 110/27,5/6/10кВ Первомайская | VS006-0000983 | ВЛ 6кВ Комхоз-2 ПС Первомайская | TP006-0005694 | КТП 802 ВЛ Комхоз-2 ПС Первомайская
VS006-0000983 | PS110-000315 | ПС 110/27,5/6/10кВ Первомайская | VS006-0000983 | ВЛ 6кВ Комхоз-2 ПС Первомайская | TP006-0005697 | КТП 822 ВЛ Комхоз-2 ПС Первомайская
VS006-0000983 | PS110-000315 | ПС 110/27,5/6/10кВ Первомайская | VS006-0000983 | ВЛ 6кВ Комхоз-2 ПС Первомайская | TP006-0005690 | ЗТП 892 ВЛ Комхоз-2 ПС Первомайская
VS006-0000983 | PS110-000315 | ПС 110/27,5/6/10кВ Первомайская | VS006-0000983 | ВЛ 6кВ Комхоз-2 ПС Первомайская | TP006-0005698 | КТП 899 ВЛ Комхоз-2 ПС Первомайская
VS006-0000982 | PS110-000315 | ПС 110/27,5/6/10кВ Первомайская | VS006-0000982 | ВЛ 6кВ Комхоз-1 ПС Первомайская | TP006-0005678 | КТП 515 ВЛ Комхоз-1 ПС Первомайская
VS006-0000982 | PS110-000315 | ПС 110/27,5/6/10кВ Первомайская | VS006-0000982 | ВЛ 6кВ Комхоз-1 ПС Первомайская | TP006-0005677 | КТП 518 ВЛ Комхоз-1 ПС Первомайская
VS006-0000982 | PS110-000315 | ПС 110/27,5/6/10кВ Первомайская | VS006-0000982 | ВЛ 6кВ Комхоз-1 ПС Первомайская | TP006-0005681 | КТП 521 ВЛ Комхоз-1 ПС Первомайская
VS006-0000982 | PS110-000315 | ПС 110/27,5/6/10кВ Первомайская | VS006-0000982 | ВЛ 6кВ Комхоз-1 ПС Первомайская | TP006-0005673 | КТП 530 ВЛ Комхоз-1 ПС Первомайская
VS006-0000982 | PS110-000315 | ПС 110/27,5/6/10кВ Первомайская | VS006-0000982 | ВЛ 6кВ Комхоз-1 ПС Первомайская | TP006-0005671 | КТП 538 ВЛ Комхоз-1 ПС Первомайская
VS010-0002360 | PS110-000315 | ПС 110/27,5/6/10кВ Первомайская | VS010-0002360 | ВЛ 10кВ № 5 ПС Первомайская | TP010-0020648 | КТП 540 ВЛ №5 ПС Первомайская
VS006-0000982 | PS110-000315 | ПС 110/27,5/6/10кВ Первомайская | VS006-0000982 | ВЛ 6кВ Комхоз-1 ПС Первомайская | TP006-0005676 | КТП 546 ВЛ Комхоз-1 ПС Первомайская
VS006-0000982 | PS110-000315 | ПС 110/27,5/6/10кВ Первомайская | VS006-0000982 | ВЛ 6кВ Комхоз-1 ПС Первомайская | TP006-0005674 | КТП 814 ВЛ Комхоз-1 ПС Первомайская
VS006-0000982 | PS110-000315 | ПС 110/27,5/6/10кВ Первомайская | VS006-0000982 | ВЛ 6кВ Комхоз-1 ПС Первомайская | TP006-0005678 | КТП 515 ВЛ Комхоз-1 ПС Первомайская
VS006-0000983 | PS110-000315 | ПС 110/27,5/6/10кВ Первомайская | VS006-0000983 | ВЛ 6кВ Комхоз-2 ПС Первомайская | TP006-0005697 | КТП 822 ВЛ Комхоз-2 ПС Первомайская
VS006-0000986 | PS110-000315 | ПС 110/27,5/6/10кВ Первомайская | VS006-0000986 | ВЛ 6кВ ГАЗ-1 ПС Первомайская | TP006-0005669 | ЗТП 1440 ВЛ ГАЗ-1, ГАЗ-2 ПС Первомайская
VS006-0000983 | PS110-000315 | ПС 110/27,5/6/10кВ Первомайская | VS006-0000983 | ВЛ 6кВ Комхоз-2 ПС Первомайская | TP006-0005687 | ЗТП 898 ВЛ Комхоз-3, Комхоз-2 ПС Первом.
VS006-0000983 | PS110-000315 | ПС 110/27,5/6/10кВ Первомайская | VS006-0000983 | ВЛ 6кВ Комхоз-2 ПС Первомайская | TP006-0005689 | КТП 897 ВЛ Комхоз-2 ПС Первомайская
VS010-0002358 | PS110-000315 | ПС 110/27,5/6/10кВ Первомайская | VS010-0002358 | ВЛ 10кВ № 3 ПС Первомайская | TP010-0020828 | КТП 1554 ВЛ №3 ПС Первомайская
VS010-0002339 | PS110-000328 | ПС 110/35/10кВ Ст.Юрьевская | VS010-0002339 | ВЛ 10кВ № 10 ПС Староюрьевская | TP010-0110304 | ЗТП 620 ВЛ №10 ПС Староюрьевская
VS010-0002345 | PS110-000327 | ПС 110/35/10кВ Хоботовская | VS010-0002345 | ВЛ 10кВ № 03 ПС Хоботовская | TP010-0020914 | КТП 0-486 ВЛ №03 ПС Хоботовская
VS010-0002345 | PS110-000327 | ПС 110/35/10кВ Хоботовская | VS010-0002345 | ВЛ 10кВ № 03 ПС Хоботовская | TP010-0020914 | КТП 0-486 ВЛ №03 ПС Хоботовская
VS010-0002349 | PS110-000327 | ПС 110/35/10кВ Хоботовская | VS010-0002349 | ВЛ 10кВ № 20 ПС Хоботовская | TP010-0020968 | КТП 0-600 ВЛ №20 ПС Хоботовская
VS010-0002349 | PS110-000327 | ПС 110/35/10кВ Хоботовская | VS010-0002349 | ВЛ 10кВ № 20 ПС Хоботовская | TP010-0020968 | КТП 0-600 ВЛ №20 ПС Хоботовская
VS010-0002349 | PS110-000327 | ПС 110/35/10кВ Хоботовская | VS010-0002349 | ВЛ 10кВ № 20 ПС Хоботовская | TP010-0020968 | КТП 0-600 ВЛ №20 ПС Хоботовская
VS010-0002302 | PS035-000290 | ПС 35/10кВ Скобелевская | VS010-0002302 | ВЛ 10кВ № 4 ПС Скобелевская | TP010-0019847 | КТП 0-310 ВЛ №4 ПС Скобелевская
VS010-0002302 | PS035-000290 | ПС 35/10кВ Скобелевская | VS010-0002302 | ВЛ 10кВ № 4 ПС Скобелевская | TP010-0019847 | КТП 0-310 ВЛ №4 ПС Скобелевская
VS010-0002300 | PS035-000290 | ПС 35/10кВ Скобелевская | VS010-0002300 | ВЛ 10кВ № 2 ПС Скобелевская | TP010-0019825 | КТП 634 ВЛ №2 ПС Скобелевская
[5 empty] | TP010-0105256 | КТП 988 ВЛ №5 ПС Староюрьевская
VS010-0002300 | PS035-000290 | ПС 35/10кВ Скобелевская | VS010-0002300 | ВЛ 10кВ № 2 ПС Скобелевская | TP010-0019825 | КТП 634 ВЛ №2 ПС Скобелевская
VS010-0002320 | PS035-000285 | ПС 35/10кВ Вишневская | VS010-0002320 | ВЛ 10кВ № 3 ПС Вишневская | TP010-0020620 | КТП 658 ВЛ №3 ПС Вишневская
VS010-0002336 | PS110-000328 | ПС 110/35/10кВ Ст.Юрьевская | VS010-0002336 | ВЛ 10кВ № 7 ПС Староюрьевская | TP010-0106607 | ЗТП 1209 ВЛ №7 ПС Староюрьевская
VS010-0002332 | PS110-000328 | ПС 110/35/10кВ Ст.Юрьевская | VS010-0002332 | ВЛ 10кВ № 3 ПС Староюрьевская | TP010-0104771 | ЗТП 1398 ВЛ №3 ПС Староюрьевская
VS010-0002340 | PS110-000328 | ПС 110/35/10кВ Ст.Юрьевская | VS010-0002340 | ВЛ 10кВ № 11 ПС Староюрьевская | TP010-0108048 | КТП 1400 ВЛ №11 ПС Староюрьевская
VS010-0002340 | PS110-000328 | ПС 110/35/10кВ Ст.Юрьевская | VS010-0002340 | ВЛ 10кВ № 11 ПС Староюрьевская | TP010-0108048 | КТП 1400 ВЛ №11 ПС Староюрьевская
VS010-0002340 | PS110-000328 | ПС 110/35/10кВ Ст.Юрьевская | VS010-0002340 | ВЛ 10кВ № 11 ПС Староюрьевская | TP010-0108048 | КТП 1400 ВЛ №11 ПС Староюрьевская
VS010-0002333 | PS110-000328 | ПС 110/35/10кВ Ст.Юрьевская | VS010-0002333 | ВЛ 10кВ № 4 ПС Староюрьевская | TP010-0105133 | КТП 1396 ВЛ №4 ПС Староюрьевская
VS006-0000983 | PS110-000315 | ПС 110/27,5/6/10кВ Первомайская | VS006-0000983 | ВЛ 6кВ Комхоз-2 ПС Первомайская | TP006-0005697 | КТП 822 ВЛ Комхоз-2 ПС Первомайская
VS010-0002335 | PS110-000328 | ПС 110/35/10кВ Ст.Юрьевская | VS010-0002335 | ВЛ 10кВ № 6 ПС Староюрьевская | TP010-0106585 | КТП 1420 ВЛ №6 ПС Староюрьевская
VS010-0002333 | PS110-000328 | ПС 110/35/10кВ Ст.Юрьевская | VS010-0002333 | ВЛ 10кВ № 4 ПС Староюрьевская | TP010-0105227 | КТП 0-156 ВЛ №4 ПС Староюрьевская
VS010-0002311 | PS035-000283 | ПС 35/10кВ Б.Дорога | VS010-0002311 | ВЛ 10кВ № 03 ПС Б.Дорога | TP010-0020468 | КТП 821 ВЛ №03 ПС Б.Дорога
VS010-0002332 | PS110-000328 | ПС 110/35/10кВ Ст.Юрьевская | VS010-0002332 | ВЛ 10кВ № 3 ПС Староюрьевская | TP010-0104990 | КТП 970 ВЛ №3 ПС Староюрьевская
VS010-0002334 | PS110-000328 | ПС 110/35/10кВ Ст.Юрьевская | VS010-0002334 | ВЛ 10кВ № 5 ПС Староюрьевская | TP010-0110157 | ЗТП 649 ВЛ №5 ПС Староюрьевская
VS010-0002335 | PS110-000328 | ПС 110/35/10кВ Ст.Юрьевская | VS010-0002335 | ВЛ 10кВ № 6 ПС Староюрьевская | TP010-0106535 | КТП 0-155 ВЛ №6 ПС Староюрьевская
VS010-0002333 | PS110-000328 | ПС 110/35/10кВ Ст.Юрьевская | VS010-0002333 | ВЛ 10кВ № 4 ПС Староюрьевская | TP010-0105228 | ЗТП 1425 ВЛ №4 ПС Староюрьевская
VS010-0002306 | PS035-000282 | ПС 35/10кВ Н.Юрьевская | VS010-0002306 | ВЛ 10кВ № 3 ПС Н.Юрьевская | TP010-0019886 | КТП 1329 ВЛ №3 ПС Н.Юрьевская
VS010-0002319 | PS035-000285 | ПС 35/10кВ Вишневская | VS010-0002319 | ВЛ 10кВ № 2 ПС Вишневская | TP010-0020601 | КТП 665 ВЛ №2 ПС Вишневская
VS010-0002310 | PS035-000283 | ПС 35/10кВ Б.Дорога | VS010-0002310 | ВЛ 10кВ № 07 ПС Б.Дорога | TP010-0020467 | КТП 608 ВЛ №07 ПС Б.Дорога
VS010-0002300 | PS035-000290 | ПС 35/10кВ Скобелевская | VS010-0002300 | ВЛ 10кВ № 2 ПС Скобелевская | TP010-0019825 | КТП 634 ВЛ №2 ПС Скобелевская
VS010-0002301 | PS035-000290 | ПС 35/10кВ Скобелевская | VS010-0002301 | ВЛ 10кВ № 3 ПС Скобелевская | TP010-0019840 | КТП 632 ВЛ №3 ПС Скобелевская
VS010-0002334 | PS110-000328 | ПС 110/35/10кВ Ст.Юрьевская | VS010-0002334 | ВЛ 10кВ № 5 ПС Староюрьевская | TP010-0106417 | КТП 193 ВЛ №5 ПС Староюрьевская
VS010-0002299 | PS035-000290 | ПС 35/10кВ Скобелевская | VS010-0002299 | ВЛ 10кВ № 1 ПС Скобелевская | TP010-0019822 | КТП 158 ВЛ №1 ПС Скобелевская
VS010-0002311 | PS035-000283 | ПС 35/10кВ Б.Дорога | VS010-0002311 | ВЛ 10кВ № 03 ПС Б.Дорога | TP010-0020471 | КТП 599 ВЛ №03 ПС Б.Дорога
VS010-0002339 | PS110-000328 | ПС 110/35/10кВ Ст.Юрьевская | VS010-0002339 | ВЛ 10кВ № 10 ПС Староюрьевская | TP010-0104322 | КТП 627 ВЛ №10 ПС Староюрьевская
VS010-0002339 | PS110-000328 | ПС 110/35/10кВ Ст.Юрьевская | VS010-0002339 | ВЛ 10кВ № 10 ПС Староюрьевская | TP010-0104112 | КТП 1179 ВЛ №10 ПС Староюрьевская
VS010-0002339 | PS110-000328 | ПС 110/35/10кВ Ст.Юрьевская | VS010-0002339 | ВЛ 10кВ № 10 ПС Староюрьевская | TP010-0110304 | ЗТП 620 ВЛ №10 ПС Староюрьевская
VS010-0002339 | PS110-000328 | ПС 110/35/10кВ Ст.Юрьевская | VS010-0002339 | ВЛ 10кВ № 10 ПС Староюрьевская | TP010-0104163 | КТП 619 ВЛ №10 ПС Староюрьевская
VS010-0002339 | PS110-000328 | ПС 110/35/10кВ Ст.Юрьевская | VS010-0002339 | ВЛ 10кВ № 10 ПС Староюрьевская | TP010-0110304 | ЗТП 620 ВЛ №10 ПС Староюрьевская
VS010-0002339 | PS110-000328 | ПС 110/35/10кВ Ст.Юрьевская | VS010-0002339 | ВЛ 10кВ № 10 ПС Староюрьевская | TP010-0110304 | ЗТП 620 ВЛ №10 ПС Староюрьевская
VS010-0002339 | PS110-000328 | ПС 110/35/10кВ Ст.Юрьевская | VS010-0002339 | ВЛ 10кВ № 10 ПС Староюрьевская | TP010-0110304 | ЗТП 620 ВЛ №10 ПС Староюрьевская
VS010-0002339 | PS110-000328 | ПС 110/35/10кВ Ст.Юрьевская | VS010-0002339 | ВЛ 10кВ № 10 ПС Староюрьевская | TP010-0110304 | ЗТП 620 ВЛ №10 ПС Староюрьевская
VS010-0002339 | PS110-000328 | ПС 110/35/10кВ Ст.Юрьевская | VS010-0002339 | ВЛ 10кВ № 10 ПС Староюрьевская | TP010-0110304 | ЗТП 620 ВЛ №10 ПС Староюрьевская
VS010-0002334 | PS110-000328 | ПС 110/35/10кВ Ст.Юрьевская | VS010-0002334 | ВЛ 10кВ № 5 ПС Староюрьевская | TP010-0105593 | КТП 652 ВЛ №5 ПС Староюрьевская
VS010-0002320 | PS035-000285 | ПС 35/10кВ Вишневская | VS010-0002320 | ВЛ 10кВ № 3 ПС Вишневская | TP010-0020620 | КТП 658 ВЛ №3 ПС Вишневская
VS010-0002319 | PS035-000285 | ПС 35/10кВ Вишневская | VS010-0002319 | ВЛ 10кВ № 2 ПС Вишневская | TP010-0020601 | КТП 665 ВЛ №2 ПС Вишневская
VS010-0002320 | PS035-000285 | ПС 35/10кВ Вишневская | VS010-0002320 | ВЛ 10кВ № 3 ПС Вишневская | TP010-0020620 | КТП 658 ВЛ №3 ПС Вишневская
VS010-0002320 | PS035-000285 | ПС 35/10кВ Вишневская | VS010-0002320 | ВЛ 10кВ № 3 ПС Вишневская | TP010-0020618 | КТП 660 ВЛ №3 ПС Вишневская
VS010-0002321 | PS035-000285 | ПС 35/10кВ Вишневская | VS010-0002321 | ВЛ 10кВ № 4 ПС Вишневская | TP010-0020637 | КТП 666 ВЛ №4 ПС Вишневская
VS010-0002319 | PS035-000285 | ПС 35/10кВ Вишневская | VS010-0002319 | ВЛ 10кВ № 2 ПС Вишневская | TP010-0020607 | КТП 761 ВЛ №2 ПС Вишневская
VS010-0002320 | PS035-000285 | ПС 35/10кВ Вишневская | VS010-0002320 | ВЛ 10кВ № 3 ПС Вишневская | TP010-0020632 | КТП 659 ВЛ №3 ПС Вишневская
VS010-0002320 | PS035-000285 | ПС 35/10кВ Вишневская | VS010-0002320 | ВЛ 10кВ № 3 ПС Вишневская | TP010-0020625 | КТП 1558 ВЛ №3 ПС Вишневская
VS010-0002321 | PS035-000285 | ПС 35/10кВ Вишневская | VS010-0002321 | ВЛ 10кВ № 4 ПС Вишневская | TP010-0020640 | КТП 664 ВЛ №4 ПС Вишневская
VS010-0002333 | PS110-000328 | ПС 110/35/10кВ Ст.Юрьевская | VS010-0002333 | ВЛ 10кВ № 4 ПС Староюрьевская | TP010-0105189 | КТП 647 ВЛ №4 ПС Староюрьевская
VS010-0002321 | PS035-000285 | ПС 35/10кВ Вишневская | VS010-0002321 | ВЛ 10кВ № 4 ПС Вишневская | TP010-0020637 | КТП 666 ВЛ №4 ПС Вишневская
VS010-0002321 | PS035-000285 | ПС 35/10кВ Вишневская | VS010-0002321 | ВЛ 10кВ № 4 ПС Вишневская | TP010-0020637 | КТП 666 ВЛ №4 ПС Вишневская
VS010-0002312 | PS035-000283 | ПС 35/10кВ Б.Дорога | VS010-0002312 | ВЛ 10кВ № 06 ПС Б.Дорога | TP010-0105357 | КТП 925 ВЛ №06 ПС Б.Дорога
VS010-0002334 | PS110-000328 | ПС 110/35/10кВ Ст.Юрьевская | VS010-0002334 | ВЛ 10кВ № 5 ПС Староюрьевская | TP010-0105593 | КТП 652 ВЛ №5 ПС Староюрьевская
VS010-0002334 | PS110-000328 | ПС 110/35/10кВ Ст.Юрьевская | VS010-0002334 | ВЛ 10кВ № 5 ПС Староюрьевская | TP010-0106287 | КТП 890 ВЛ №5 ПС Староюрьевская
VS010-0002334 | PS110-000328 | ПС 110/35/10кВ Ст.Юрьевская | VS010-0002334 | ВЛ 10кВ № 5 ПС Староюрьевская | TP010-0106397 | КТП 191 ВЛ №5 ПС Староюрьевская
VS010-0002334 | PS110-000328 | ПС 110/35/10кВ Ст.Юрьевская | VS010-0002334 | ВЛ 10кВ № 5 ПС Староюрьевская | TP010-0105593 | КТП 652 ВЛ №5 ПС Староюрьевская
VS010-0002334 | PS110-000328 | ПС 110/35/10кВ Ст.Юрьевская | VS010-0002334 | ВЛ 10кВ № 5 ПС Староюрьевская | TP010-0105580 | КТП 1328 ВЛ №5 ПС Староюрьевская
VS010-0002318 | PS035-000285 | ПС 35/10кВ Вишневская | VS010-0002318 | ВЛ 10кВ № 1 ПС Вишневская | TP010-0020588 | КТП 655 ВЛ №1 ПС Вишневская
VS010-0002304 | PS035-000282 | ПС 35/10кВ Н.Юрьевская | VS010-0002304 | ВЛ 10кВ № 2 ПС Н.Юрьевская | TP010-0019883 | КТП 585 ВЛ №2 ПС Н.Юрьевская
VS010-0002306 | PS035-000282 | ПС 35/10кВ Н.Юрьевская | VS010-0002306 | ВЛ 10кВ № 3 ПС Н.Юрьевская | TP010-0019886 | КТП 1329 ВЛ №3 ПС Н.Юрьевская
VS010-0002332 | PS110-000328 | ПС 110/35/10кВ Ст.Юрьевская | VS010-0002332 | ВЛ 10кВ № 3 ПС Староюрьевская | TP010-0104448 | КТП 1404 ВЛ №3 ПС Староюрьевская
VS010-0002332 | PS110-000328 | ПС 110/35/10кВ Ст.Юрьевская | VS010-0002332 | ВЛ 10кВ № 3 ПС Староюрьевская | TP010-0104465 | КТП 1084 ВЛ №3 ПС Староюрьевская
VS010-0002332 | PS110-000328 | ПС 110/35/10кВ Ст.Юрьевская | VS010-0002332 | ВЛ 10кВ № 3 ПС Староюрьевская | TP010-0104478 | КТП 423 ВЛ №3 ПС Староюрьевская
VS010-0002332 | PS110-000328 | ПС 110/35/10кВ Ст.Юрьевская | VS010-0002332 | ВЛ 10кВ № 3 ПС Староюрьевская | TP010-0104509 | КТП 613 ВЛ №3 ПС Староюрьевская
VS010-0002332 | PS110-000328 | ПС 110/35/10кВ Ст.Юрьевская | VS010-0002332 | ВЛ 10кВ № 3 ПС Староюрьевская | TP010-0104509 | КТП 613 ВЛ №3 ПС Староюрьевская
VS010-0002332 | PS110-000328 | ПС 110/35/10кВ Ст.Юрьевская | VS010-0002332 | ВЛ 10кВ № 3 ПС Староюрьевская | TP010-0104543 | КТП 958 ВЛ №3 ПС Староюрьевская
VS010-0002332 | PS110-000328 | ПС 110/35/10кВ Ст.Юрьевская | VS010-0002332 | ВЛ 10кВ № 3 ПС Староюрьевская | TP010-0104558 | КТП 1395 ВЛ №3 ПС Староюрьевская
VS010-0002332 | PS110-000328 | ПС 110/35/10кВ Ст.Юрьевская | VS010-0002332 | ВЛ 10кВ № 3 ПС Староюрьевская | TP010-0104579 | КТП 1311 ВЛ №3 ПС Староюрьевская
VS010-0002332 | PS110-000328 | ПС 110/35/10кВ Ст.Юрьевская | VS010-0002332 | ВЛ 10кВ № 3 ПС Староюрьевская | TP010-0104793 | КТП 1402 ВЛ №3 ПС Староюрьевская
VS010-0002332 | PS110-000328 | ПС 110/35/10кВ Ст.Юрьевская | VS010-0002332 | ВЛ 10кВ № 3 ПС Староюрьевская | TP010-0110249 | КТП 1401 ВЛ №3 ПС Староюрьевская
VS010-0002332 | PS110-000328 | ПС 110/35/10кВ Ст.Юрьевская | VS010-0002332 | ВЛ 10кВ № 3 ПС Староюрьевская | TP010-0104842 | КТП 1399 ВЛ №3 ПС Староюрьевская
VS010-0002339 | PS110-000328 | ПС 110/35/10кВ Ст.Юрьевская | VS010-0002339 | ВЛ 10кВ № 10 ПС Староюрьевская | TP010-0103862 | КТП 1083 ВЛ №10 ПС Староюрьевская
VS010-0002335 | PS110-000328 | ПС 110/35/10кВ Ст.Юрьевская | VS010-0002335 | ВЛ 10кВ № 6 ПС Староюрьевская | TP010-0106591 | КТП 1413 ВЛ №6 ПС Староюрьевская
VS010-0002333 | PS110-000328 | ПС 110/35/10кВ Ст.Юрьевская | VS010-0002333 | ВЛ 10кВ № 4 ПС Староюрьевская | TP010-0116361 | КТП 957 ВЛ №4 ПС Староюрьевская
VS010-0002333 | PS110-000328 | ПС 110/35/10кВ Ст.Юрьевская | VS010-0002333 | ВЛ 10кВ № 4 ПС Староюрьевская | TP010-0105130 | КТП 640 ВЛ №4 ПС Староюрьевская
VS010-0002333 | PS110-000328 | ПС 110/35/10кВ Ст.Юрьевская | VS010-0002333 | ВЛ 10кВ № 4 ПС Староюрьевская | TP010-0105140 | КТП 639 ВЛ №4 ПС Староюрьевская
VS010-0002333 | PS110-000328 | ПС 110/35/10кВ Ст.Юрьевская | VS010-0002333 | ВЛ 10кВ № 4 ПС Староюрьевская | TP010-0105181 | КТП 1480 ВЛ №4 ПС Староюрьевская
VS010-0002333 | PS110-000328 | ПС 110/35/10кВ Ст.Юрьевская | VS010-0002333 | ВЛ 10кВ № 4 ПС Староюрьевская | TP010-0105175 | КТП 1426 ВЛ №4 ПС Староюрьевская
VS010-0002335 | PS110-000328 | ПС 110/35/10кВ Ст.Юрьевская | VS010-0002335 | ВЛ 10кВ № 6 ПС Староюрьевская | TP010-0106581 | КТП 1419 ВЛ №6 ПС Староюрьевская
VS010-0002333 | PS110-000328 | ПС 110/35/10кВ Ст.Юрьевская | VS010-0002333 | ВЛ 10кВ № 4 ПС Староюрьевская | TP010-0105126 | КТП 1418 ВЛ №4 ПС Староюрьевская
VS010-0002333 | PS110-000328 | ПС 110/35/10кВ Ст.Юрьевская | VS010-0002333 | ВЛ 10кВ № 4 ПС Староюрьевская | TP010-0104876 | КТП 1415 ВЛ №4 ПС Староюрьевская
VS010-0002333 | PS110-000328 | ПС 110/35/10кВ Ст.Юрьевская | VS010-0002333 | ВЛ 10кВ № 4 ПС Староюрьевская | TP010-0108664 | КТП 1406 ВЛ №4 ПС Староюрьевская
VS010-0002333 | PS110-000328 | ПС 110/35/10кВ Ст.Юрьевская | VS010-0002333 | ВЛ 10кВ № 4 ПС Староюрьевская | TP010-0105137 | КТП 1397 ВЛ №4 ПС Староюрьевская
VS010-0002335 | PS110-000328 | ПС 110/35/10кВ Ст.Юрьевская | VS010-0002335 | ВЛ 10кВ № 6 ПС Староюрьевская | TP010-0106492 | КТП 1394 ВЛ №6 ПС Староюрьевская
VS010-0002333 | PS110-000328 | ПС 110/35/10кВ Ст.Юрьевская | VS010-0002333 | ВЛ 10кВ № 4 ПС Староюрьевская | TP010-0105133 | КТП 1396 ВЛ №4 ПС Староюрьевская
VS010-0002335 | PS110-000328 | ПС 110/35/10кВ Ст.Юрьевская | VS010-0002335 | ВЛ 10кВ № 6 ПС Староюрьевская | TP010-0106582 | КТП 1407 ВЛ №6 ПС Староюрьевская
VS010-0002333 | PS110-000328 | ПС 110/35/10кВ Ст.Юрьевская | VS010-0002333 | ВЛ 10кВ № 4 ПС Староюрьевская | TP010-0105127 | КТП 1274 ВЛ №4 ПС Староюрьевская
VS010-0002335 | PS110-000328 | ПС 110/35/10кВ Ст.Юрьевская | VS010-0002335 | ВЛ 10кВ № 6 ПС Староюрьевская | TP010-0106588 | КТП 1408 ВЛ №6 ПС Староюрьевская
VS010-0002333 | PS110-000328 | ПС 110/35/10кВ Ст.Юрьевская | VS010-0002333 | ВЛ 10кВ № 4 ПС Староюрьевская | TP010-0105145 | КТП 1000 ВЛ №4 ПС Староюрьевская
VS010-0002335 | PS110-000328 | ПС 110/35/10кВ Ст.Юрьевская | VS010-0002335 | ВЛ 10кВ № 6 ПС Староюрьевская | TP010-0106578 | КТП 1409 ВЛ №6 ПС Староюрьевская
VS010-0002335 | PS110-000328 | ПС 110/35/10кВ Ст.Юрьевская | VS010-0002335 | ВЛ 10кВ № 6 ПС Староюрьевская | TP010-0106587 | КТП 1422 ВЛ №6 ПС Староюрьевская
VS010-0002335 | PS110-000328 | ПС 110/35/10кВ Ст.Юрьевская | VS010-0002335 | ВЛ 10кВ № 6 ПС Староюрьевская | TP010-0106529 | КТП 1411 ВЛ №6 ПС Староюрьевская
VS010-0002335 | PS110-000328 | ПС 110/35/10кВ Ст.Юрьевская | VS010-0002335 | ВЛ 10кВ № 6 ПС Староюрьевская | TP010-0106589 | КТП 1412 ВЛ №6 ПС Староюрьевская
VS010-0002335 | PS110-000328 | ПС 110/35/10кВ Ст.Юрьевская | VS010-0002335 | ВЛ 10кВ № 6 ПС Староюрьевская | TP010-0106585 | КТП 1420 ВЛ №6 ПС Староюрьевская
VS010-0002335 | PS110-000328 | ПС 110/35/10кВ Ст.Юрьевская | VS010-0002335 | ВЛ 10кВ № 6 ПС Староюрьевская | TP010-0106579 | КТП 1416 ВЛ №6 ПС Староюрьевская
VS010-0002332 | PS110-000328 | ПС 110/35/10кВ Ст.Юрьевская | VS010-0002332 | ВЛ 10кВ № 3 ПС Староюрьевская | TP010-0104862 | КТП 1427 ВЛ №3 ПС Староюрьевская
VS010-0002333 | PS110-000328 | ПС 110/35/10кВ Ст.Юрьевская | VS010-0002333 | ВЛ 10кВ № 4 ПС Староюрьевская | TP010-0105133 | КТП 1396 ВЛ №4 ПС Староюрьевская
VS010-0002339 | PS110-000328 | ПС 110/35/10кВ Ст.Юрьевская | VS010-0002339 | ВЛ 10кВ № 10 ПС Староюрьевская | TP010-0118031 | КТП 686 ВЛ №10 ПС Староюрьевская
VS010-0002335 | PS110-000328 | ПС 110/35/10кВ Ст.Юрьевская | VS010-0002335 | ВЛ 10кВ № 6 ПС Староюрьевская | TP010-0106571 | КТП 1417 ВЛ №6 ПС Староюрьевская
VS010-0002335 | PS110-000328 | ПС 110/35/10кВ Ст.Юрьевская | VS010-0002335 | ВЛ 10кВ № 6 ПС Староюрьевская | TP010-0106591 | КТП 1413 ВЛ №6 ПС Староюрьевская
VS010-0002335 | PS110-000328 | ПС 110/35/10кВ Ст.Юрьевская | VS010-0002335 | ВЛ 10кВ № 6 ПС Староюрьевская | TP010-0106590 | КТП 1421 ВЛ №6 ПС Староюрьевская
VS010-0002335 | PS110-000328 | ПС 110/35/10кВ Ст.Юрьевская | VS010-0002335 | ВЛ 10кВ № 6 ПС Староюрьевская | TP010-0106578 | КТП 1409 ВЛ №6 ПС Староюрьевская
VS010-0002335 | PS110-000328 | ПС 110/35/10кВ Ст.Юрьевская | VS010-0002335 | ВЛ 10кВ № 6 ПС Староюрьевская | TP010-0106579 | КТП 1416 ВЛ №6 ПС Староюрьевская
VS010-0002339 | PS110-000328 | ПС 110/35/10кВ Ст.Юрьевская | VS010-0002339 | ВЛ 10кВ № 10 ПС Староюрьевская | TP010-0103909 | КТП 754 ВЛ №10 ПС Староюрьевская
VS010-0002339 | PS110-000328 | ПС 110/35/10кВ Ст.Юрьевская | VS010-0002339 | ВЛ 10кВ № 10 ПС Староюрьевская | TP010-0110304 | ЗТП 620 ВЛ №10 ПС Староюрьевская
VS010-0002332 | PS110-000328 | ПС 110/35/10кВ Ст.Юрьевская | VS010-0002332 | ВЛ 10кВ № 3 ПС Староюрьевская | TP010-0104980 | КТП 624 ВЛ №3 ПС Староюрьевская
VS010-0002332 | PS110-000328 | ПС 110/35/10кВ Ст.Юрьевская | VS010-0002332 | ВЛ 10кВ № 3 ПС Староюрьевская | TP010-0104987 | КТП 623 ВЛ №3 ПС Староюрьевская
VS010-0002339 | PS110-000328 | ПС 110/35/10кВ Ст.Юрьевская | VS010-0002339 | ВЛ 10кВ № 10 ПС Староюрьевская | TP010-0110304 | ЗТП 620 ВЛ №10 ПС Староюрьевская
VS010-0002339 | PS110-000328 | ПС 110/35/10кВ Ст.Юрьевская | VS010-0002339 | ВЛ 10кВ № 10 ПС Староюрьевская | TP010-0104177 | КТП 651 ВЛ №10 ПС Староюрьевская
VS010-0002339 | PS110-000328 | ПС 110/35/10кВ Ст.Юрьевская | VS010-0002339 | ВЛ 10кВ № 10 ПС Староюрьевская | TP010-0104322 | КТП 627 ВЛ №10 ПС Староюрьевская
VS010-0002332 | PS110-000328 | ПС 110/35/10кВ Ст.Юрьевская | VS010-0002332 | ВЛ 10кВ № 3 ПС Староюрьевская | TP010-0104931 | КТП 1003 ВЛ №3 ПС Староюрьевская
VS010-0002339 | PS110-000328 | ПС 110/35/10кВ Ст.Юрьевская | VS010-0002339 | ВЛ 10кВ № 10 ПС Староюрьевская | TP010-0104306 | КТП 464 ВЛ №10 ПС Староюрьевская
VS010-0002339 | PS110-000328 | ПС 110/35/10кВ Ст.Юрьевская | VS010-0002339 | ВЛ 10кВ № 10 ПС Староюрьевская | TP010-0110304 | ЗТП 620 ВЛ №10 ПС Староюрьевская
VS010-0002332 | PS110-000328 | ПС 110/35/10кВ Ст.Юрьевская | VS010-0002332 | ВЛ 10кВ № 3 ПС Староюрьевская | TP010-0104987 | КТП 623 ВЛ №3 ПС Староюрьевская
VS010-0002310 | PS035-000283 | ПС 35/10кВ Б.Дорога | VS010-0002310 | ВЛ 10кВ № 07 ПС Б.Дорога | TP010-0020466 | КТП 933 ВЛ №07 ПС Б.Дорога
VS010-0002337 | PS110-000328 | ПС 110/35/10кВ Ст.Юрьевская | VS010-0002337 | ВЛ 10кВ № 8 ПС Староюрьевская | TP010-0107827 | КТП 1270 ВЛ №8 ПС Староюрьевская
VS010-0002300 | PS035-000290 | ПС 35/10кВ Скобелевская | VS010-0002300 | ВЛ 10кВ № 2 ПС Скобелевская | TP010-0019825 | КТП 634 ВЛ №2 ПС Скобелевская
VS010-0002301 | PS035-000290 | ПС 35/10кВ Скобелевская | VS010-0002301 | ВЛ 10кВ № 3 ПС Скобелевская | TP010-0019840 | КТП 632 ВЛ №3 ПС Скобелевская
VS010-0002299 | PS035-000290 | ПС 35/10кВ Скобелевская | VS010-0002299 | ВЛ 10кВ № 1 ПС Скобелевская | TP010-0019822 | КТП 158 ВЛ №1 ПС Скобелевская
VS010-0002334 | PS110-000328 | ПС 110/35/10кВ Ст.Юрьевская | VS010-0002334 | ВЛ 10кВ № 5 ПС Староюрьевская | TP010-0106287 | КТП 890 ВЛ №5 ПС Староюрьевская
VS010-0002301 | PS035-000290 | ПС 35/10кВ Скобелевская | VS010-0002301 | ВЛ 10кВ № 3 ПС Скобелевская | TP010-0019840 | КТП 632 ВЛ №3 ПС Скобелевская
VS010-0002333 | PS110-000328 | ПС 110/35/10кВ Ст.Юрьевская | VS010-0002333 | ВЛ 10кВ № 4 ПС Староюрьевская | TP010-0105137 | КТП 1397 ВЛ №4 ПС Староюрьевская
VS010-0002333 | PS110-000328 | ПС 110/35/10кВ Ст.Юрьевская | VS010-0002333 | ВЛ 10кВ № 4 ПС Староюрьевская | TP010-0105137 | КТП 1397 ВЛ №4 ПС Староюрьевская
VS010-0002299 | PS035-000290 | ПС 35/10кВ Скобелевская | VS010-0002299 | ВЛ 10кВ № 1 ПС Скобелевская | TP010-0019824 | КТП 1345 ВЛ №1 ПС Скобелевская
VS010-0002333 | PS110-000328 | ПС 110/35/10кВ Ст.Юрьевская | VS010-0002333 | ВЛ 10кВ № 4 ПС Староюрьевская | TP010-0105137 | КТП 1397 ВЛ №4 ПС Староюрьевская
VS010-0002339 | PS110-000328 | ПС 110/35/10кВ Ст.Юрьевская | VS010-0002339 | ВЛ 10кВ № 10 ПС Староюрьевская | TP010-0118031 | КТП 686 ВЛ №10 ПС Староюрьевская
VS010-0002332 | PS110-000328 | ПС 110/35/10кВ Ст.Юрьевская | VS010-0002332 | ВЛ 10кВ № 3 ПС Староюрьевская | TP010-0104862 | КТП 1427 ВЛ №3 ПС Староюрьевская
VS010-0002335 | PS110-000328 | ПС 110/35/10кВ Ст.Юрьевская | VS010-0002335 | ВЛ 10кВ № 6 ПС Староюрьевская | TP010-0106571 | КТП 1417 ВЛ №6 ПС Староюрьевская
VS010-0002335 | PS110-000328 | ПС 110/35/10кВ Ст.Юрьевская | VS010-0002335 | ВЛ 10кВ № 6 ПС Староюрьевская | TP010-0106529 | КТП 1411 ВЛ №6 ПС Староюрьевская
VS010-0002339 | PS110-000328 | ПС 110/35/10кВ Ст.Юрьевская | VS010-0002339 | ВЛ 10кВ № 10 ПС Староюрьевская | TP010-0110304 | ЗТП 620 ВЛ №10 ПС Староюрьевская
VS010-0002300 | PS035-000290 | ПС 35/10кВ Скобелевская | VS010-0002300 | ВЛ 10кВ № 2 ПС Скобелевская | TP010-0019825 | КТП 634 ВЛ №2 ПС Скобелевская
VS010-0002333 | PS110-000328 | ПС 110/35/10кВ Ст.Юрьевская | VS010-0002333 | ВЛ 10кВ № 4 ПС Староюрьевская | TP010-0105133 | КТП 1396 ВЛ №4 ПС Староюрьевская
VS010-0002333 | PS110-000328 | ПС 110/35/10кВ Ст.Юрьевская | VS010-0002333 | ВЛ 10кВ № 4 ПС Староюрьевская | TP010-0105127 | КТП 1274 ВЛ №4 ПС Староюрьевская
VS010-0002333 | PS110-000328 | ПС 110/35/10кВ Ст.Юрьевская | VS010-0002333 | ВЛ 10кВ № 4 ПС Староюрьевская | TP010-0105175 | КТП 1426 ВЛ №4 ПС Староюрьевская
VS010-0002304 | PS035-000282 | ПС 35/10кВ Н.Юрьевская | VS010-0002304 | ВЛ 10кВ № 2 ПС Н.Юрьевская | TP010-0019883 | КТП 585 ВЛ №2 ПС Н.Юрьевская
VS010-0002303 | PS035-000282 | ПС 35/10кВ Н.Юрьевская | VS010-0002303 | ВЛ 10кВ № 1 ПС Н.Юрьевская | TP010-0019863 | КТП 1114 ВЛ №1 ПС Н.Юрьевская
VS010-0002310 | PS035-000283 | ПС 35/10кВ Б.Дорога | VS010-0002310 | ВЛ 10кВ № 07 ПС Б.Дорога | TP010-0020458 | КТП 763 ВЛ №07 ПС Б.Дорога
VS010-0002332 | PS110-000328 | ПС 110/35/10кВ Ст.Юрьевская | VS010-0002332 | ВЛ 10кВ № 3 ПС Староюрьевская | TP010-0110249 | КТП 1401 ВЛ №3 ПС Староюрьевская
VS010-0002332 | PS110-000328 | ПС 110/35/10кВ Ст.Юрьевская | VS010-0002332 | ВЛ 10кВ № 3 ПС Староюрьевская | TP010-0110249 | КТП 1401 ВЛ №3 ПС Староюрьевская
VS010-0002332 | PS110-000328 | ПС 110/35/10кВ Ст.Юрьевская | VS010-0002332 | ВЛ 10кВ № 3 ПС Староюрьевская | TP010-0104670 | КТП 0-7 ВЛ №3 ПС Староюрьевская
VS010-0002332 | PS110-000328 | ПС 110/35/10кВ Ст.Юрьевская | VS010-0002332 | ВЛ 10кВ № 3 ПС Староюрьевская | TP010-0104670 | КТП 0-7 ВЛ №3 ПС Староюрьевская
VS010-0002332 | PS110-000328 | ПС 110/35/10кВ Ст.Юрьевская | VS010-0002332 | ВЛ 10кВ № 3 ПС Староюрьевская
VS010-0002342 | PS110-000327 | ПС 110/35/10кВ Хоботовская | VS010-0002342 | ВЛ 10кВ № 15 ПС Хоботовская | TP010-0020875 | КТП 0-346 ВЛ №15 ПС Хоботовская
VS010-0002332 | PS110-000328 | ПС 110/35/10кВ Ст.Юрьевская | VS010-0002332 | ВЛ 10кВ № 3 ПС Староюрьевская | TP010-0104524 | КТП 615 ВЛ №3 ПС Староюрьевская
VS010-0002344 | PS110-000327 | ПС 110/35/10кВ Хоботовская | VS010-0002344 | ВЛ 10кВ № 04 ПС Хоботовская | TP010-0020896 | КТП 502 ВЛ №04 ПС Хоботовская
VS010-0002326 | PS035-000291 | ПС 35/10кВ Кленская | VS010-0002326 | ВЛ 10кВ № 04 ПС Кленская | TP010-0021021 | КТП 510 ВЛ №04 ПС Кленская
VS006-0000983 | PS110-000315 | ПС 110/27,5/6/10кВ Первомайская | VS006-0000983 | ВЛ 6кВ Комхоз-2 ПС Первомайская | TP006-0005689 | КТП 897 ВЛ Комхоз-2 ПС Первомайская
VS010-0002342 | PS110-000327 | ПС 110/35/10кВ Хоботовская | VS010-0002342 | ВЛ 10кВ № 15 ПС Хоботовская | TP010-0020854 | КТП 809 ВЛ №15 ПС Хоботовская
VS006-0000983 | PS110-000315 | ПС 110/27,5/6/10кВ Первомайская | VS006-0000983 | ВЛ 6кВ Комхоз-2 ПС Первомайская | TP006-0005689 | КТП 897 ВЛ Комхоз-2 ПС Первомайская
VS006-0000983 | PS110-000315 | ПС 110/27,5/6/10кВ Первомайская | VS006-0000983 | ВЛ 6кВ Комхоз-2 ПС Первомайская | TP006-0005689 | КТП 897 ВЛ Комхоз-2 ПС Первомайская
VS010-0002354 | PS035-000286 | ПС 35/10кВ Козьмодемьяновская | VS010-0002354 | ВЛ 10кВ № 3 ПС Козьмадемьяновская | TP010-0021059 | КТП 535 ВЛ №3 ПС Козьмадемьяновская
VS010-0002363 | PS110-000313 | ПС 110/10кВ Н.Сеславинская | VS010-0002363 | ВЛ 10кВ № 19 ПС Н.Сеславинская | TP010-0020531 | КТП 558 ВЛ №19 ПС Н.Сеславинская
VS010-0002349 | PS110-000327 | ПС 110/35/10кВ Хоботовская | VS010-0002349 | ВЛ 10кВ № 20 ПС Хоботовская | TP010-0020972 | КТП 744 ВЛ №20 ПС Хоботовская
VS010-0002342 | PS110-000327 | ПС 110/35/10кВ Хоботовская | VS010-0002342 | ВЛ 10кВ № 15 ПС Хоботовская | TP010-0020857 | КТП 1513 ВЛ №15 ПС Хоботовская
VS010-0002360 | PS110-000315 | ПС 110/27,5/6/10кВ Первомайская | VS010-0002360 | ВЛ 10кВ № 5 ПС Первомайская | TP010-0020688 | КТП 494 ВЛ №1 ПС Первомайская
VS010-0002363 | PS110-000313 | ПС 110/10кВ Н.Сеславинская | VS010-0002363 | ВЛ 10кВ № 19 ПС Н.Сеславинская | TP010-0020549 | КТП 552 ВЛ №19 ПС Н.Сеславинская
VS010-0002359 | PS110-000315 | ПС 110/27,5/6/10кВ Первомайская | VS010-0002359 | ВЛ 10кВ № 4 ПС Первомайская | TP010-0020821 | КТП 1039 ВЛ №4 ПС Первомайская
VS010-0002326 | PS035-000291 | ПС 35/10кВ Кленская | VS010-0002326 | ВЛ 10кВ № 04 ПС Кленская | TP010-0021027 | КТП 772 ВЛ №04 ПС Кленская
VS010-0002347 | PS110-000327 | ПС 110/35/10кВ Хоботовская | VS010-0002347 | ВЛЗ 10кВ № 07 ПС Хоботовская | TP010-0020928 | КТП 1510 ВЛЗ №07 ПС Хоботовская
VS006-0000983 | PS110-000315 | ПС 110/27,5/6/10кВ Первомайская | VS006-0000983 | ВЛ 6кВ Комхоз-2 ПС Первомайская | TP006-0005687 | ЗТП 898 ВЛ Комхоз-3, Комхоз-2 ПС Первом.
VS006-0000983 | PS110-000315 | ПС 110/27,5/6/10кВ Первомайская | VS006-0000983 | ВЛ 6кВ Комхоз-2 ПС Первомайская | TP006-0005687 | ЗТП 898 ВЛ Комхоз-3, Комхоз-2 ПС Первом.
VS010-0002357 | PS110-000315 | ПС 110/27,5/6/10кВ Первомайская | VS010-0002357 | ВЛ 10кВ № 2 ПС Первомайская | TP010-0020737 | КТП 1076 ВЛ №2 ПС Первомайская
VS006-0000983 | PS110-000315 | ПС 110/27,5/6/10кВ Первомайская | VS006-0000983 | ВЛ 6кВ Комхоз-2 ПС Первомайская | TP006-0005687 | ЗТП 898 ВЛ Комхоз-3, Комхоз-2 ПС Первом.
VS010-0002349 | PS110-000327 | ПС 110/35/10кВ Хоботовская | VS010-0002349 | ВЛ 10кВ № 20 ПС Хоботовская | TP010-0020942 | КТП 675 ВЛ №20 ПС Хоботовская
VS006-0000983 | PS110-000315 | ПС 110/27,5/6/10кВ Первомайская | VS006-0000983 | ВЛ 6кВ Комхоз-2 ПС Первомайская | TP006-0005689 | КТП 897 ВЛ Комхоз-2 ПС Первомайская
VS010-0002355 | PS035-000286 | ПС 35/10кВ Козьмодемьяновская | VS010-0002355 | ВЛ 10кВ № 4 ПС Козьмадемьяновская | TP010-0021070 | КТП 534 ВЛ №4 ПС Козьмадемьяновская
VS010-0002358 | PS110-000315 | ПС 110/27,5/6/10кВ Первомайская | VS010-0002358 | ВЛ 10кВ № 3 ПС Первомайская | TP010-0020838 | КТП 6 ВЛ №3 ПС Первомайская
VS006-0000983 | PS110-000315 | ПС 110/27,5/6/10кВ Первомайская | VS006-0000983 | ВЛ 6кВ Комхоз-2 ПС Первомайская | TP006-0005689 | КТП 897 ВЛ Комхоз-2 ПС Первомайская
VS006-0000983 | PS110-000315 | ПС 110/27,5/6/10кВ Первомайская | VS006-0000983 | ВЛ 6кВ Комхоз-2 ПС Первомайская | TP006-0005690 | ЗТП 892 ВЛ Комхоз-2 ПС Первомайская
VS006-0000983 | PS110-000315 | ПС 110/27,5/6/10кВ Первомайская | VS006-0000983 | ВЛ 6кВ Комхоз-2 ПС Первомайская | TP006-0005690 | ЗТП 892 ВЛ Комхоз-2 ПС Первомайская
VS006-0000983 | PS110-000315 | ПС 110/27,5/6/10кВ Первомайская | VS006-0000983 | ВЛ 6кВ Комхоз-2 ПС Первомайская | TP006-0005690 | ЗТП 892 ВЛ Комхоз-2 ПС Первомайская
VS006-0000984 | PS110-000315 | ПС 110/27,5/6/10кВ Первомайская | VS006-0000984 | ВЛ 6кВ Комхоз-3 ПС Первомайская | TP006-0005686 | КТП 524 ВЛ Комхоз-3 ПС Первомайская
VS006-0000984 | PS110-000315 | ПС 110/27,5/6/10кВ Первомайская | VS006-0000984 | ВЛ 6кВ Комхоз-3 ПС Первомайская | TP006-0005683 | КТП 0-668 ВЛ Комхоз-3 ПС Первомайская
VS006-0000983 | PS110-000315 | ПС 110/27,5/6/10кВ Первомайская | VS006-0000983 | ВЛ 6кВ Комхоз-2 ПС Первомайская | TP006-0005689 | КТП 897 ВЛ Комхоз-2 ПС Первомайская
VS006-0000982 | PS110-000315 | ПС 110/27,5/6/10кВ Первомайская | VS006-0000982 | ВЛ 6кВ Комхоз-1 ПС Первомайская | TP006-0005674 | КТП 814 ВЛ Комхоз-1 ПС Первомайская
VS006-0000983 | PS110-000315 | ПС 110/27,5/6/10кВ Первомайская | VS006-0000983 | ВЛ 6кВ Комхоз-2 ПС Первомайская | TP006-0005690 | ЗТП 892 ВЛ Комхоз-2 ПС Первомайская
VS006-0000983 | PS110-000315 | ПС 110/27,5/6/10кВ Первомайская | VS006-0000983 | ВЛ 6кВ Комхоз-2 ПС Первомайская | TP006-0005698 | КТП 899 ВЛ Комхоз-2 ПС Первомайская
VS006-0000984 | PS110-000315 | ПС 110/27,5/6/10кВ Первомайская | VS006-0000984 | ВЛ 6кВ Комхоз-3 ПС Первомайская | TP006-0005685 | КТП 513 ВЛ Комхоз-3 ПС Первомайская
VS006-0000984 | PS110-000315 | ПС 110/27,5/6/10кВ Первомайская | VS006-0000984 | ВЛ 6кВ Комхоз-3 ПС Первомайская | TP006-0005685 | КТП 513 ВЛ Комхоз-3 ПС Первомайская
VS006-0000984 | PS110-000315 | ПС 110/27,5/6/10кВ Первомайская | VS006-0000984 | ВЛ 6кВ Комхоз-3 ПС Первомайская | TP006-0005685 | КТП 513 ВЛ Комхоз-3 ПС Первомайская
VS006-0000984 | PS110-000315 | ПС 110/27,5/6/10кВ Первомайская | VS006-0000984 | ВЛ 6кВ Комхоз-3 ПС Первомайская | TP006-0005685 | КТП 513 ВЛ Комхоз-3 ПС Первомайская
VS006-0000984 | PS110-000315 | ПС 110/27,5/6/10кВ Первомайская | VS006-0000984 | ВЛ 6кВ Комхоз-3 ПС Первомайская | TP006-0005685 | КТП 513 ВЛ Комхоз-3 ПС Первомайская
VS006-0000983 | PS110-000315 | ПС 110/27,5/6/10кВ Первомайская | VS006-0000983 | ВЛ 6кВ Комхоз-2 ПС Первомайская | TP006-0005692 | КТП 893 ВЛ Комхоз-2 ПС Первомайская
VS006-0000984 | PS110-000315 | ПС 110/27,5/6/10кВ Первомайская | VS006-0000984 | ВЛ 6кВ Комхоз-3 ПС Первомайская | TP006-0005685 | КТП 513 ВЛ Комхоз-3 ПС Первомайская
VS010-0002333 | PS110-000328 | ПС 110/35/10кВ Ст.Юрьевская | VS010-0002333 | ВЛ 10кВ № 4 ПС Староюрьевская | TP010-0105133 | КТП 1396 ВЛ №4 ПС Староюрьевская
VS006-0000983 | PS110-000315 | ПС 110/27,5/6/10кВ Первомайская | VS006-0000983 | ВЛ 6кВ Комхоз-2 ПС Первомайская | TP006-0005687 | ЗТП 898 ВЛ Комхоз-3, Комхоз-2 ПС Первом.
VS010-0002360 | PS110-000315 | ПС 110/27,5/6/10кВ Первомайская | VS010-0002360 | ВЛ 10кВ № 5 ПС Первомайская | TP010-0020692 | КТП 823 ВЛ №1 ПС Первомайская
VS010-0002356 | PS110-000315 | ПС 110/27,5/6/10кВ Первомайская | VS010-0002356 | ВЛ 10кВ № 1 ПС Первомайская | TP010-0020684 | КТП 496 ВЛ №1 ПС Первомайская
VS010-0002356 | PS110-000315 | ПС 110/27,5/6/10кВ Первомайская | VS010-0002356 | ВЛ 10кВ № 1 ПС Первомайская | TP010-0020684 | КТП 496 ВЛ №1 ПС Первомайская
VS006-0000983 | PS110-000315 | ПС 110/27,5/6/10кВ Первомайская | VS006-0000983 | ВЛ 6кВ Комхоз-2 ПС Первомайская | TP006-0005687 | ЗТП 898 ВЛ Комхоз-3, Комхоз-2 ПС Первом.
VS006-0000984 | PS110-000315 | ПС 110/27,5/6/10кВ Первомайская | VS006-0000984 | ВЛ 6кВ Комхоз-3 ПС Первомайская | TP006-0005685 | КТП 513 ВЛ Комхоз-3 ПС Первомайская
VS006-0000983 | PS110-000315 | ПС 110/27,5/6/10кВ Первомайская | VS006-0000983 | ВЛ 6кВ Комхоз-2 ПС Первомайская | TP006-0005687 | ЗТП 898 ВЛ Комхоз-3, Комхоз-2 ПС Первом.
VS010-0002356 | PS110-000315 | ПС 110/27,5/6/10кВ Первомайская | VS010-0002356 | ВЛ 10кВ № 1 ПС Первомайская | TP010-0020664 | КТП 0-550 ВЛ №1 ПС Первомайская
VS006-0000983 | PS110-000315 | ПС 110/27,5/6/10кВ Первомайская | VS006-0000983 | ВЛ 6кВ Комхоз-2 ПС Первомайская | TP006-0005698 | КТП 899 ВЛ Комхоз-2 ПС Первомайская
VS006-0000982 | PS110-000315 | ПС 110/27,5/6/10кВ Первомайская | VS006-0000982 | ВЛ 6кВ Комхоз-1 ПС Первомайская | TP006-0005680 | КТП 514 ВЛ Комхоз-1 ПС Первомайская
VS006-0000983 | PS110-000315 | ПС 110/27,5/6/10кВ Первомайская | VS006-0000983 | ВЛ 6кВ Комхоз-2 ПС Первомайская | TP006-0005693 | КТП 901 ВЛ Комхоз-2 ПС Первомайская
VS006-0000983 | PS110-000315 | ПС 110/27,5/6/10кВ Первомайская | VS006-0000983 | ВЛ 6кВ Комхоз-2 ПС Первомайская | TP006-0005687 | ЗТП 898 ВЛ Комхоз-3, Комхоз-2 ПС Первом.
VS006-0000983 | PS110-000315 | ПС 110/27,5/6/10кВ Первомайская | VS006-0000983 | ВЛ 6кВ Комхоз-2 ПС Первомайская | TP006-0005687 | ЗТП 898 ВЛ Комхоз-3, Комхоз-2 ПС Первом.
VS010-0002357 | PS110-000315 | ПС 110/27,5/6/10кВ Первомайская | VS010-0002357 | ВЛ 10кВ № 2 ПС Первомайская | TP010-0020707 | КТП 798 ВЛ №2 ПС Первомайская
VS010-0002357 | PS110-000315 | ПС 110/27,5/6/10кВ Первомайская | VS010-0002357 | ВЛ 10кВ № 2 ПС Первомайская | TP010-0020770 | КТП 824 ВЛ №2 ПС Первомайская
VS006-0000983 | PS110-000315 | ПС 110/27,5/6/10кВ Первомайская | VS006-0000983 | ВЛ 6кВ Комхоз-2 ПС Первомайская | TP006-0005687 | ЗТП 898 ВЛ Комхоз-3, Комхоз-2 ПС Первом.
VS006-0000983 | PS110-000315 | ПС 110/27,5/6/10кВ Первомайская | VS006-0000983 | ВЛ 6кВ Комхоз-2 ПС Первомайская | TP006-0005687 | ЗТП 898 ВЛ Комхоз-3, Комхоз-2 ПС Первом.
VS010-0002326 | PS035-000291 | ПС 35/10кВ Кленская | VS010-0002326 | ВЛ 10кВ № 04 ПС Кленская | TP010-0021024 | КТП 1559 ВЛ №04 ПС Кленская
VS006-0000984 | PS110-000315 | ПС 110/27,5/6/10кВ Первомайская | VS006-0000984 | ВЛ 6кВ Комхоз-3 ПС Первомайская | TP006-0005686 | КТП 524 ВЛ Комхоз-3 ПС Первомайская
VS006-0000983 | PS110-000315 | ПС 110/27,5/6/10кВ Первомайская | VS006-0000983 | ВЛ 6кВ Комхоз-2 ПС Первомайская | TP006-0005687 | ЗТП 898 ВЛ Комхоз-3, Комхоз-2 ПС Первом.
VS006-0000983 | PS110-000315 | ПС 110/27,5/6/10кВ Первомайская | VS006-0000983 | ВЛ 6кВ Комхоз-2 ПС Первомайская | TP006-0005687 | ЗТП 898 ВЛ Комхоз-3, Комхоз-2 ПС Первом.
VS006-0000982 | PS110-000315 | ПС 110/27,5/6/10кВ Первомайская | VS006-0000982 | ВЛ 6кВ Комхоз-1 ПС Первомайская | TP006-0005680 | КТП 514 ВЛ Комхоз-1 ПС Первомайская
VS006-0000983 | PS110-000315 | ПС 110/27,5/6/10кВ Первомайская | VS006-0000983 | ВЛ 6кВ Комхоз-2 ПС Первомайская | TP006-0005690 | ЗТП 892 ВЛ Комхоз-2 ПС Первомайская
VS010-0002356 | PS110-000315 | ПС 110/27,5/6/10кВ Первомайская | VS010-0002356 | ВЛ 10кВ № 1 ПС Первомайская | TP010-0020664 | КТП 0-550 ВЛ №1 ПС Первомайская
VS006-0000984 | PS110-000315 | ПС 110/27,5/6/10кВ Первомайская | VS006-0000984 | ВЛ 6кВ Комхоз-3 ПС Первомайская | TP006-0005684 | КТП 529 ВЛ Комхоз-3 ПС Первомайская
VS010-0002357 | PS110-000315 | ПС 110/27,5/6/10кВ Первомайская | VS010-0002357 | ВЛ 10кВ № 2 ПС Первомайская | TP010-0020770 | КТП 824 ВЛ №2 ПС Первомайская
VS010-0002327 | PS035-000291 | ПС 35/10кВ Кленская | VS010-0002327 | ВЛ 10кВ № 10 ПС Кленская | TP010-0021031 | КТП 881 ВЛ №10 ПС Кленская
VS006-0000982 | PS110-000315 | ПС 110/27,5/6/10кВ Первомайская | VS006-0000982 | ВЛ 6кВ Комхоз-1 ПС Первомайская | TP006-0005680 | КТП 514 ВЛ Комхоз-1 ПС Первомайская
VS010-0002333 | PS110-000328 | ПС 110/35/10кВ Ст.Юрьевская | VS010-0002333 | ВЛ 10кВ № 4 ПС Староюрьевская | TP010-0105127 | КТП 1274 ВЛ №4 ПС Староюрьевская
VS006-0000983 | PS110-000315 | ПС 110/27,5/6/10кВ Первомайская | VS006-0000983 | ВЛ 6кВ Комхоз-2 ПС Первомайская | TP006-0005689 | КТП 897 ВЛ Комхоз-2 ПС Первомайская
VS006-0000986 | PS110-000315 | ПС 110/27,5/6/10кВ Первомайская | VS006-0000986 | ВЛ 6кВ ГАЗ-1 ПС Первомайская | TP006-0005669 | ЗТП 1440 ВЛ ГАЗ-1, ГАЗ-2 ПС Первомайская
VS006-0000986 | PS110-000315 | ПС 110/27,5/6/10кВ Первомайская | VS006-0000986 | ВЛ 6кВ ГАЗ-1 ПС Первомайская | TP006-0005669 | ЗТП 1440 ВЛ ГАЗ-1, ГАЗ-2 ПС Первомайская
VS006-0000986 | PS110-000315 | ПС 110/27,5/6/10кВ Первомайская | VS006-0000986 | ВЛ 6кВ ГАЗ-1 ПС Первомайская | TP006-0005669 | ЗТП 1440 ВЛ ГАЗ-1, ГАЗ-2 ПС Первомайская
VS006-0000986 | PS110-000315 | ПС 110/27,5/6/10кВ Первомайская | VS006-0000986 | ВЛ 6кВ ГАЗ-1 ПС Первомайская | TP006-0005669 | ЗТП 1440 ВЛ ГАЗ-1, ГАЗ-2 ПС Первомайская
VS006-0000986 | PS110-000315 | ПС 110/27,5/6/10кВ Первомайская | VS006-0000986 | ВЛ 6кВ ГАЗ-1 ПС Первомайская | TP006-0005669 | ЗТП 1440 ВЛ ГАЗ-1, ГАЗ-2 ПС Первомайская
VS006-0000986 | PS110-000315 | ПС 110/27,5/6/10кВ Первомайская | VS006-0000986 | ВЛ 6кВ ГАЗ-1 ПС Первомайская | TP006-0005669 | ЗТП 1440 ВЛ ГАЗ-1, ГАЗ-2 ПС Первомайская
VS006-0000986 | PS110-000315 | ПС 110/27,5/6/10кВ Первомайская | VS006-0000986 | ВЛ 6кВ ГАЗ-1 ПС Первомайская | TP006-0005669 | ЗТП 1440 ВЛ ГАЗ-1, ГАЗ-2 ПС Первомайская
VS006-0000986 | PS110-000315 | ПС 110/27,5/6/10кВ Первомайская | VS006-0000986 | ВЛ 6кВ ГАЗ-1 ПС Первомайская | TP006-0005669 | ЗТП 1440 ВЛ ГАЗ-1, ГАЗ-2 ПС Первомайская
VS006-0000986 | PS110-000315 | ПС 110/27,5/6/10кВ Первомайская | VS006-0000986 | ВЛ 6кВ ГАЗ-1 ПС Первомайская | TP006-0005669 | ЗТП 1440 ВЛ ГАЗ-1, ГАЗ-2 ПС Первомайская
VS006-0000986 | PS110-000315 | ПС 110/27,5/6/10кВ Первомайская | VS006-0000986 | ВЛ 6кВ ГАЗ-1 ПС Первомайская | TP006-0005669 | ЗТП 1440 ВЛ ГАЗ-1, ГАЗ-2 ПС Первомайская
VS006-0000986 | PS110-000315 | ПС 110/27,5/6/10кВ Первомайская | VS006-0000986 | ВЛ 6кВ ГАЗ-1 ПС Первомайская | TP006-0005669 | ЗТП 1440 ВЛ ГАЗ-1, ГАЗ-2 ПС Первомайская
VS006-0000983 | PS110-000315 | ПС 110/27,5/6/10кВ Первомайская | VS006-0000983 | ВЛ 6кВ Комхоз-2 ПС Первомайская | TP006-0005690 | ЗТП 892 ВЛ Комхоз-2 ПС Первомайская
VS006-0000983 | PS110-000315 | ПС 110/27,5/6/10кВ Первомайская | VS006-0000983 | ВЛ 6кВ Комхоз-2 ПС Первомайская | TP006-0005687 | ЗТП 898 ВЛ Комхоз-3, Комхоз-2 ПС Первом.
VS006-0000982 | PS110-000315 | ПС 110/27,5/6/10кВ Первомайская | VS006-0000982 | ВЛ 6кВ Комхоз-1 ПС Первомайская | TP006-0005680 | КТП 514 ВЛ Комхоз-1 ПС Первомайская
VS006-0000982 | PS110-000315 | ПС 110/27,5/6/10кВ Первомайская | VS006-0000982 | ВЛ 6кВ Комхоз-1 ПС Первомайская | TP006-0005680 | КТП 514 ВЛ Комхоз-1 ПС Первомайская
VS006-0000982 | PS110-000315 | ПС 110/27,5/6/10кВ Первомайская | VS006-0000982 | ВЛ 6кВ Комхоз-1 ПС Первомайская | TP006-0005680 | КТП 514 ВЛ Комхоз-1 ПС Первомайская
VS010-0002327 | PS035-000291 | ПС 35/10кВ Кленская | VS010-0002327 | ВЛ 10кВ № 10 ПС Кленская | TP010-0021031 | КТП 881 ВЛ №10 ПС Кленская
VS006-0000986 | PS110-000315 | ПС 110/27,5/6/10кВ Первомайская | VS006-0000986 | ВЛ 6кВ ГАЗ-1 ПС Первомайская | TP006-0005665 | ЗТП 1437 ВЛ ГАЗ-1, ГАЗ-2 ПС Первомайская
VS006-0000984 | PS110-000315 | ПС 110/27,5/6/10кВ Первомайская | VS006-0000984 | ВЛ 6кВ Комхоз-3 ПС Первомайская | TP006-0005685 | КТП 513 ВЛ Комхоз-3 ПС Первомайская
VS006-0000983 | PS110-000315 | ПС 110/27,5/6/10кВ Первомайская | VS006-0000983 | ВЛ 6кВ Комхоз-2 ПС Первомайская | TP006-0005692 | КТП 893 ВЛ Комхоз-2 ПС Первомайская
VS006-0000984 | PS110-000315 | ПС 110/27,5/6/10кВ Первомайская | VS006-0000984 | ВЛ 6кВ Комхоз-3 ПС Первомайская | TP006-0005685 | КТП 513 ВЛ Комхоз-3 ПС Первомайская
VS010-0002364 | PS110-000313 | ПС 110/10кВ Н.Сеславинская | VS010-0002364 | ВЛ 10кВ № 21 ПС Н.Сеславинская
VS006-0000983 | PS110-000315 | ПС 110/27,5/6/10кВ Первомайская | VS006-0000983 | ВЛ 6кВ Комхоз-2 ПС Первомайская | TP006-0005698 | КТП 899 ВЛ Комхоз-2 ПС Первомайская
VS010-0002351 | PS110-000314 | ПС 110/10кВ Н.Архангельская | VS010-0002351 | ВЛ 10кВ № 2 ПС Н.Архангельская | TP010-0021087 | МТП 562 ВЛ №2 ПС Н.Архангельское
VS010-0002351 | PS110-000314 | ПС 110/10кВ Н.Архангельская | VS010-0002351 | ВЛ 10кВ № 2 ПС Н.Архангельская | TP010-0021124 | КТП 929 ВЛ №2 ПС Н.Архангельское
VS010-0002351 | PS110-000314 | ПС 110/10кВ Н.Архангельская | VS010-0002351 | ВЛ 10кВ № 2 ПС Н.Архангельская | TP010-0021092 | КТП 564 ВЛ №2 ПС Н.Архангельское
VS010-0002351 | PS110-000314 | ПС 110/10кВ Н.Архангельская | VS010-0002351 | ВЛ 10кВ № 2 ПС Н.Архангельская | TP010-0021092 | КТП 564 ВЛ №2 ПС Н.Архангельское
VS006-0000983 | PS110-000315 | ПС 110/27,5/6/10кВ Первомайская | VS006-0000983 | ВЛ 6кВ Комхоз-2 ПС Первомайская | TP006-0005689 | КТП 897 ВЛ Комхоз-2 ПС Первомайская
VS010-0002351 | PS110-000314 | ПС 110/10кВ Н.Архангельская | VS010-0002351 | ВЛ 10кВ № 2 ПС Н.Архангельская | TP010-0021092 | КТП 564 ВЛ №2 ПС Н.Архангельское
VS010-0002351 | PS110-000314 | ПС 110/10кВ Н.Архангельская | VS010-0002351 | ВЛ 10кВ № 2 ПС Н.Архангельская | TP010-0021122 | КТП 565 ВЛ №2 ПС Н.Архангельское
VS010-0002351 | PS110-000314 | ПС 110/10кВ Н.Архангельская | VS010-0002351 | ВЛ 10кВ № 2 ПС Н.Архангельская | TP010-0021122 | КТП 565 ВЛ №2 ПС Н.Архангельское
VS010-0002358 | PS110-000315 | ПС 110/27,5/6/10кВ Первомайская | VS010-0002358 | ВЛ 10кВ № 3 ПС Первомайская | TP010-0020835 | КТП 545 ВЛ №3 ПС Первомайская
VS006-0000983 | PS110-000315 | ПС 110/27,5/6/10кВ Первомайская | VS006-0000983 | ВЛ 6кВ Комхоз-2 ПС Первомайская | TP006-0005689 | КТП 897 ВЛ Комхоз-2 ПС Первомайская
VS010-0002357 | PS110-000315 | ПС 110/27,5/6/10кВ Первомайская | VS010-0002357 | ВЛ 10кВ № 2 ПС Первомайская | TP010-0020729 | КТП 519 ВЛ №2 ПС Первомайская
VS010-0002357 | PS110-000315 | ПС 110/27,5/6/10кВ Первомайская | VS010-0002357 | ВЛ 10кВ № 2 ПС Первомайская | TP010-0020729 | КТП 519 ВЛ №2 ПС Первомайская
VS010-0002332 | PS110-000328 | ПС 110/35/10кВ Ст.Юрьевская | VS010-0002332 | ВЛ 10кВ № 3 ПС Староюрьевская | TP010-0104656 | КТП 0-160 ВЛ №3 ПС Староюрьевская
VS010-0002363 | PS110-000313 | ПС 110/10кВ Н.Сеславинская | VS010-0002363 | ВЛ 10кВ № 19 ПС Н.Сеславинская | TP010-0020549 | КТП 552 ВЛ №19 ПС Н.Сеславинская
VS010-0002349 | PS110-000327 | ПС 110/35/10кВ Хоботовская | VS010-0002349 | ВЛ 10кВ № 20 ПС Хоботовская | TP010-0020935 | КТП 1042 ВЛ №20 ПС Хоботовская
VS010-0002344 | PS110-000327 | ПС 110/35/10кВ Хоботовская | VS010-0002344 | ВЛ 10кВ № 04 ПС Хоботовская | TP010-0020901 | КТП 995 ВЛ №04 ПС Хоботовская
VS010-0002349 | PS110-000327 | ПС 110/35/10кВ Хоботовская | VS010-0002349 | ВЛ 10кВ № 20 ПС Хоботовская | TP010-0020959 | КТП 0-134 ВЛ №20 ПС Хоботовская
VS010-0002349 | PS110-000327 | ПС 110/35/10кВ Хоботовская | VS010-0002349 | ВЛ 10кВ № 20 ПС Хоботовская | TP010-0020966 | КТП 1066 ВЛ №20 ПС Хоботовская
VS010-0002357 | PS110-000315 | ПС 110/27,5/6/10кВ Первомайская | VS010-0002357 | ВЛ 10кВ № 2 ПС Первомайская | TP010-0020770 | КТП 824 ВЛ №2 ПС Первомайская
VS010-0002357 | PS110-000315 | ПС 110/27,5/6/10кВ Первомайская | VS010-0002357 | ВЛ 10кВ № 2 ПС Первомайская | TP010-0020770 | КТП 824 ВЛ №2 ПС Первомайская
VS010-0002357 | PS110-000315 | ПС 110/27,5/6/10кВ Первомайская | VS010-0002357 | ВЛ 10кВ № 2 ПС Первомайская | TP010-0020771 | ЗТП 965 ВЛ №2 ПС Первомайская
VS010-0002342 | PS110-000327 | ПС 110/35/10кВ Хоботовская | VS010-0002342 | ВЛ 10кВ № 15 ПС Хоботовская | TP010-0020877 | КТП 705 ВЛ №15 ПС Хоботовская
VS010-0002335 | PS110-000328 | ПС 110/35/10кВ Ст.Юрьевская | VS010-0002335 | ВЛ 10кВ № 6 ПС Староюрьевская | TP010-0106571 | КТП 1417 ВЛ №6 ПС Староюрьевская
VS010-0002320 | PS035-000285 | ПС 35/10кВ Вишневская | VS010-0002320 | ВЛ 10кВ № 3 ПС Вишневская | TP010-0124572 | КТП 0-11 ВЛ №3 ПС Вишневская
VS010-0002304 | PS035-000282 | ПС 35/10кВ Н.Юрьевская | VS010-0002304 | ВЛ 10кВ № 2 ПС Н.Юрьевская | TP010-0131611 | КТП 0-12 ВЛ №2 ПС Н.Юрьевская
VS006-0000982 | PS110-000315 | ПС 110/27,5/6/10кВ Первомайская | VS006-0000982 | ВЛ 6кВ Комхоз-1 ПС Первомайская | TP010-0132487 | КТП 0-14 ВЛ Комхоз-1 ПС Первомайская
VS006-0000987 | PS110-000315 | ПС 110/27,5/6/10кВ Первомайская | VS006-0000987 | ВЛ 6кВ ГАЗ-2 ПС Первомайская | TP006-0005669 | ЗТП 1440 ВЛ ГАЗ-1, ГАЗ-2 ПС Первомайская
VS010-0002326 | PS035-000291 | ПС 35/10кВ Кленская | VS010-0002326 | ВЛ 10кВ № 04 ПС Кленская | TP010-0132483 | КТП 0-43 ВЛ №04 ПС Кленская
VS010-0002353 | PS035-000286 | ПС 35/10кВ Козьмодемьяновская | VS010-0002353 | ВЛ 10кВ № 2 ПС Козьмадемьяновская | TP010-0124576 | КТП 0-72 ВЛ №2 ПС Козьмадемьяновска
VS010-0002333 | PS110-000328 | ПС 110/35/10кВ Ст.Юрьевская | VS010-0002333 | ВЛ 10кВ № 4 ПС Староюрьевская | TP010-0105145 | КТП 1000 ВЛ №4 ПС Староюрьевская
VS010-0002347 | PS110-000327 | ПС 110/35/10кВ Хоботовская | VS010-0002347 | ВЛЗ 10кВ № 07 ПС Хоботовская | TP010-0020928 | КТП 1510 ВЛЗ №07 ПС Хоботовская
VS006-0000982 | PS110-000315 | ПС 110/27,5/6/10кВ Первомайская | VS006-0000982 | ВЛ 6кВ Комхоз-1 ПС Первомайская | TP006-0005680 | КТП 514 ВЛ Комхоз-1 ПС Первомайская
VS010-0002349 | PS110-000327 | ПС 110/35/10кВ Хоботовская | VS010-0002349 | ВЛ 10кВ № 20 ПС Хоботовская | TP010-0020953 | КТП 684 ВЛ №20 ПС Хоботовская
VS006-0000983 | PS110-000315 | ПС 110/27,5/6/10кВ Первомайская | VS006-0000983 | ВЛ 6кВ Комхоз-2 ПС Первомайская | TP006-0005687 | ЗТП 898 ВЛ Комхоз-3, Комхоз-2 ПС Первом.
VS010-0002349 | PS110-000327 | ПС 110/35/10кВ Хоботовская | VS010-0002349 | ВЛ 10кВ № 20 ПС Хоботовская | TP010-0020934 | КТП 1041 ВЛ №20 ПС Хоботовская
VS010-0002344 | PS110-000327 | ПС 110/35/10кВ Хоботовская | VS010-0002344 | ВЛ 10кВ № 04 ПС Хоботовская | TP010-0020902 | КТП 505 ВЛ №04 ПС Хоботовская
VS010-0002349 | PS110-000327 | ПС 110/35/10кВ Хоботовская | VS010-0002349 | ВЛ 10кВ № 20 ПС Хоботовская | TP010-0020953 | КТП 684 ВЛ №20 ПС Хоботовская
VS006-0000986 | PS110-000315 | ПС 110/27,5/6/10кВ Первомайская | VS006-0000986 | ВЛ 6кВ ГАЗ-1 ПС Первомайская | TP006-0005665 | ЗТП 1437 ВЛ ГАЗ-1, ГАЗ-2 ПС Первомайская
VS010-0002353 | PS035-000286 | ПС 35/10кВ Козьмодемьяновская | VS010-0002353 | ВЛ 10кВ № 2 ПС Козьмадемьяновская | TP010-0021043 | КТП 536 ВЛ №2 ПС Козьмадемьяновска
VS010-0002326 | PS035-000291 | ПС 35/10кВ Кленская | VS010-0002326 | ВЛ 10кВ № 04 ПС Кленская | TP010-0021021 | КТП 510 ВЛ №04 ПС Кленская
VS006-0000982 | PS110-000315 | ПС 110/27,5/6/10кВ Первомайская | VS006-0000982 | ВЛ 6кВ Комхоз-1 ПС Первомайская | TP006-0005680 | КТП 514 ВЛ Комхоз-1 ПС Первомайская
VS006-0000983 | PS110-000315 | ПС 110/27,5/6/10кВ Первомайская | VS006-0000983 | ВЛ 6кВ Комхоз-2 ПС Первомайская | TP006-0005690 | ЗТП 892 ВЛ Комхоз-2 ПС Первомайская
VS010-0002333 | PS110-000328 | ПС 110/35/10кВ Ст.Юрьевская | VS010-0002333 | ВЛ 10кВ № 4 ПС Староюрьевская | TP010-0105127 | КТП 1274 ВЛ №4 ПС Староюрьевская
VS010-0002319 | PS035-000285 | ПС 35/10кВ Вишневская | VS010-0002319 | ВЛ 10кВ № 2 ПС Вишневская | TP010-0020601 | КТП 665 ВЛ №2 ПС Вишневская
VS010-0002319 | PS035-000285 | ПС 35/10кВ Вишневская | VS010-0002319 | ВЛ 10кВ № 2 ПС Вишневская | TP010-0020594 | КТП 926 ВЛ №2 ПС Вишневская
VS010-0002310 | PS035-000283 | ПС 35/10кВ Б.Дорога | VS010-0002310 | ВЛ 10кВ № 07 ПС Б.Дорога | TP010-0020461 | КТП 1055 ВЛ №07 ПС Б.Дорога
VS006-0000983 | PS110-000315 | ПС 110/27,5/6/10кВ Первомайская | VS006-0000983 | ВЛ 6кВ Комхоз-2 ПС Первомайская | TP006-0005697 | КТП 822 ВЛ Комхоз-2 ПС Первомайская
VS006-0000982 | PS110-000315 | ПС 110/27,5/6/10кВ Первомайская | VS006-0000982 | ВЛ 6кВ Комхоз-1 ПС Первомайская | TP006-0005680 | КТП 514 ВЛ Комхоз-1 ПС Первомайская
VS010-0002310 | PS035-000283 | ПС 35/10кВ Б.Дорога | VS010-0002310 | ВЛ 10кВ № 07 ПС Б.Дорога | TP010-0020458 | КТП 763 ВЛ №07 ПС Б.Дорога
VS010-0002312 | PS035-000283 | ПС 35/10кВ Б.Дорога | VS010-0002312 | ВЛ 10кВ № 06 ПС Б.Дорога | TP010-0110077 | МТП 592 ВЛ №06 ПС Б.Дорога
VS010-0002333 | PS110-000328 | ПС 110/35/10кВ Ст.Юрьевская | VS010-0002333 | ВЛ 10кВ № 4 ПС Староюрьевская | TP010-0105130 | КТП 640 ВЛ №4 ПС Староюрьевская
VS010-0002312 | PS035-000283 | ПС 35/10кВ Б.Дорога | VS010-0002312 | ВЛ 10кВ № 06 ПС Б.Дорога | TP010-0020480 | КТП 594 ВЛ №06 ПС Б.Дорога
VS010-0002312 | PS035-000283 | ПС 35/10кВ Б.Дорога | VS010-0002312 | ВЛ 10кВ № 06 ПС Б.Дорога | TP010-0105357 | КТП 925 ВЛ №06 ПС Б.Дорога
VS010-0002311 | PS035-000283 | ПС 35/10кВ Б.Дорога | VS010-0002311 | ВЛ 10кВ № 03 ПС Б.Дорога | TP010-0020468 | КТП 821 ВЛ №03 ПС Б.Дорога
VS010-0002311 | PS035-000283 | ПС 35/10кВ Б.Дорога | VS010-0002311 | ВЛ 10кВ № 03 ПС Б.Дорога | TP010-0020471 | КТП 599 ВЛ №03 ПС Б.Дорога
VS010-0002310 | PS035-000283 | ПС 35/10кВ Б.Дорога | VS010-0002310 | ВЛ 10кВ № 07 ПС Б.Дорога | TP010-0020466 | КТП 933 ВЛ №07 ПС Б.Дорога
VS010-0002332 | PS110-000328 | ПС 110/35/10кВ Ст.Юрьевская | VS010-0002332 | ВЛ 10кВ № 3 ПС Староюрьевская | TP010-0104931 | КТП 1003 ВЛ №3 ПС Староюрьевская
VS010-0002333 | PS110-000328 | ПС 110/35/10кВ Ст.Юрьевская | VS010-0002333 | ВЛ 10кВ № 4 ПС Староюрьевская | TP010-0105137 | КТП 1397 ВЛ №4 ПС Староюрьевская
VS010-0002333 | PS110-000328 | ПС 110/35/10кВ Ст.Юрьевская | VS010-0002333 | ВЛ 10кВ № 4 ПС Староюрьевская | TP010-0108664 | КТП 1406 ВЛ №4 ПС Староюрьевская
VS010-0002333 | PS110-000328 | ПС 110/35/10кВ Ст.Юрьевская | VS010-0002333 | ВЛ 10кВ № 4 ПС Староюрьевская | TP010-0105189 | КТП 647 ВЛ №4 ПС Староюрьевская
VS010-0002319 | PS035-000285 | ПС 35/10кВ Вишневская | VS010-0002319 | ВЛ 10кВ № 2 ПС Вишневская | TP010-0020601 | КТП 665 ВЛ №2 ПС Вишневская
VS010-0002334 | PS110-000328 | ПС 110/35/10кВ Ст.Юрьевская | VS010-0002334 | ВЛ 10кВ № 5 ПС Староюрьевская | TP010-0106287 | КТП 890 ВЛ №5 ПС Староюрьевская
VS010-0002337 | PS110-000328 | ПС 110/35/10кВ Ст.Юрьевская | VS010-0002337 | ВЛ 10кВ № 8 ПС Староюрьевская | TP010-0107530 | КТП 574 ВЛ №8 ПС Староюрьевская
VS010-0002334 | PS110-000328 | ПС 110/35/10кВ Ст.Юрьевская | VS010-0002334 | ВЛ 10кВ № 5 ПС Староюрьевская | TP010-0105373 | КТП 773 ВЛ №5 ПС Староюрьевская
VS010-0002334 | PS110-000328 | ПС 110/35/10кВ Ст.Юрьевская | VS010-0002334 | ВЛ 10кВ № 5 ПС Староюрьевская | TP010-0105593 | КТП 652 ВЛ №5 ПС Староюрьевская
VS010-0002337 | PS110-000328 | ПС 110/35/10кВ Ст.Юрьевская | VS010-0002337 | ВЛ 10кВ № 8 ПС Староюрьевская | TP010-0107845 | КТП 576 ВЛ №8 ПС Староюрьевская
VS010-0002303 | PS035-000282 | ПС 35/10кВ Н.Юрьевская | VS010-0002303 | ВЛ 10кВ № 1 ПС Н.Юрьевская | TP010-0019877 | КТП 577 ВЛ №1 ПС Н.Юрьевская
VS010-0002304 | PS035-000282 | ПС 35/10кВ Н.Юрьевская | VS010-0002304 | ВЛ 10кВ № 2 ПС Н.Юрьевская | TP010-0019883 | КТП 585 ВЛ №2 ПС Н.Юрьевская
VS010-0002304 | PS035-000282 | ПС 35/10кВ Н.Юрьевская | VS010-0002304 | ВЛ 10кВ № 2 ПС Н.Юрьевская | TP010-0019883 | КТП 585 ВЛ №2 ПС Н.Юрьевская
VS010-0002307 | PS035-000282 | ПС 35/10кВ Н.Юрьевская | VS010-0002307 | ВЛ 10кВ № 4 ПС Н.Юрьевская | TP010-0020448 | КТП 584 ВЛ №4 ПС Н.Юрьевская
VS010-0002306 | PS035-000282 | ПС 35/10кВ Н.Юрьевская | VS010-0002306 | ВЛ 10кВ № 3 ПС Н.Юрьевская | TP010-0019896 | КТП 590 ВЛ №3 ПС Н.Юрьевская
VS010-0002320 | PS035-000285 | ПС 35/10кВ Вишневская | VS010-0002320 | ВЛ 10кВ № 3 ПС Вишневская | TP010-0020620 | КТП 658 ВЛ №3 ПС Вишневская
VS010-0002337 | PS110-000328 | ПС 110/35/10кВ Ст.Юрьевская | VS010-0002337 | ВЛ 10кВ № 8 ПС Староюрьевская | TP010-0107474 | КТП 710 ВЛ №8 ПС Староюрьевская
VS010-0002339 | PS110-000328 | ПС 110/35/10кВ Ст.Юрьевская | VS010-0002339 | ВЛ 10кВ № 10 ПС Староюрьевская | TP010-0104322 | КТП 627 ВЛ №10 ПС Староюрьевская
VS010-0002333 | PS110-000328 | ПС 110/35/10кВ Ст.Юрьевская | VS010-0002333 | ВЛ 10кВ № 4 ПС Староюрьевская | TP010-0105133 | КТП 1396 ВЛ №4 ПС Староюрьевская
VS010-0002333 | PS110-000328 | ПС 110/35/10кВ Ст.Юрьевская | VS010-0002333 | ВЛ 10кВ № 4 ПС Староюрьевская | TP010-0105133 | КТП 1396 ВЛ №4 ПС Староюрьевская
VS006-0000983 | PS110-000315 | ПС 110/27,5/6/10кВ Первомайская | VS006-0000983 | ВЛ 6кВ Комхоз-2 ПС Первомайская | TP006-0005687 | ЗТП 898 ВЛ Комхоз-3, Комхоз-2 ПС Первом.
VS010-0002332 | PS110-000328 | ПС 110/35/10кВ Ст.Юрьевская | VS010-0002332 | ВЛ 10кВ № 3 ПС Староюрьевская | TP010-0104579 | КТП 1311 ВЛ №3 ПС Староюрьевская
VS010-0002335 | PS110-000328 | ПС 110/35/10кВ Ст.Юрьевская | VS010-0002335 | ВЛ 10кВ № 6 ПС Староюрьевская | TP010-0106571 | КТП 1417 ВЛ №6 ПС Староюрьевская
VS010-0002351 | PS110-000314 | ПС 110/10кВ Н.Архангельская | VS010-0002351 | ВЛ 10кВ № 2 ПС Н.Архангельская | TP010-0021092 | КТП 564 ВЛ №2 ПС Н.Архангельское
VS006-0000984 | PS110-000315 | ПС 110/27,5/6/10кВ Первомайская | VS006-0000984 | ВЛ 6кВ Комхоз-3 ПС Первомайская | TP006-0005684 | КТП 529 ВЛ Комхоз-3 ПС Первомайская
VS010-0002332 | PS110-000328 | ПС 110/35/10кВ Ст.Юрьевская | VS010-0002332 | ВЛ 10кВ № 3 ПС Староюрьевская | TP010-0104579 | КТП 1311 ВЛ №3 ПС Староюрьевская
VS006-0000982 | PS110-000315 | ПС 110/27,5/6/10кВ Первомайская | VS006-0000982 | ВЛ 6кВ Комхоз-1 ПС Первомайская | TP006-0005674 | КТП 814 ВЛ Комхоз-1 ПС Первомайская
VS010-0002304 | PS035-000282 | ПС 35/10кВ Н.Юрьевская | VS010-0002304 | ВЛ 10кВ № 2 ПС Н.Юрьевская | TP010-0019883 | КТП 585 ВЛ №2 ПС Н.Юрьевская
VS006-0000983 | PS110-000315 | ПС 110/27,5/6/10кВ Первомайская | VS006-0000983 | ВЛ 6кВ Комхоз-2 ПС Первомайская | TP006-0005698 | КТП 899 ВЛ Комхоз-2 ПС Первомайская
VS010-0002349 | PS110-000327 | ПС 110/35/10кВ Хоботовская | VS010-0002349 | ВЛ 10кВ № 20 ПС Хоботовская | TP010-0020953 | КТП 684 ВЛ №20 ПС Хоботовская
VS010-0002349 | PS110-000327 | ПС 110/35/10кВ Хоботовская | VS010-0002349 | ВЛ 10кВ № 20 ПС Хоботовская | TP010-0020979 | КТП 787 ВЛ №20 ПС Хоботовская
VS006-0000983 | PS110-000315 | ПС 110/27,5/6/10кВ Первомайская | VS006-0000983 | ВЛ 6кВ Комхоз-2 ПС Первомайская | TP006-0005698 | КТП 899 ВЛ Комхоз-2 ПС Первомайская
VS006-0000982 | PS110-000315 | ПС 110/27,5/6/10кВ Первомайская | VS006-0000982 | ВЛ 6кВ Комхоз-1 ПС Первомайская | TP006-0005680 | КТП 514 ВЛ Комхоз-1 ПС Первомайская
VS006-0000982 | PS110-000315 | ПС 110/27,5/6/10кВ Первомайская | VS006-0000982 | ВЛ 6кВ Комхоз-1 ПС Первомайская | TP006-0005680 | КТП 514 ВЛ Комхоз-1 ПС Первомайская
VS010-0002349 | PS110-000327 | ПС 110/35/10кВ Хоботовская | VS010-0002349 | ВЛ 10кВ № 20 ПС Хоботовская | TP010-0020953 | КТП 684 ВЛ №20 ПС Хоботовская
VS010-0002360 | PS110-000315 | ПС 110/27,5/6/10кВ Первомайская | VS010-0002360 | ВЛ 10кВ № 5 ПС Первомайская | TP010-0020660 | КТП 1229 ВЛ №5 ПС Первомайская
VS010-0002360 | PS110-000315 | ПС 110/27,5/6/10кВ Первомайская | VS010-0002360 | ВЛ 10кВ № 5 ПС Первомайская | TP010-0020702 | КТП 492 ВЛ №1 ПС Первомайская
VS010-0002303 | PS035-000282 | ПС 35/10кВ Н.Юрьевская | VS010-0002303 | ВЛ 10кВ № 1 ПС Н.Юрьевская | TP010-0019871 | КТП 570 ВЛ №1 ПС Н.Юрьевская
VS010-0002303 | PS035-000282 | ПС 35/10кВ Н.Юрьевская | VS010-0002303 | ВЛ 10кВ № 1 ПС Н.Юрьевская | TP010-0019865 | КТП 581 ВЛ №1 ПС Н.Юрьевская
VS010-0002333 | PS110-000328 | ПС 110/35/10кВ Ст.Юрьевская | VS010-0002333 | ВЛ 10кВ № 4 ПС Староюрьевская | TP010-0105127 | КТП 1274 ВЛ №4 ПС Староюрьевская
VS010-0002333 | PS110-000328 | ПС 110/35/10кВ Ст.Юрьевская | VS010-0002333 | ВЛ 10кВ № 4 ПС Староюрьевская | TP010-0105137 | КТП 1397 ВЛ №4 ПС Староюрьевская
VS010-0002353 | PS035-000286 | ПС 35/10кВ Козьмодемьяновская | VS010-0002353 | ВЛ 10кВ № 2 ПС Козьмадемьяновская | TP010-0021043 | КТП 536 ВЛ №2 ПС Козьмадемьяновска
VS010-0002335 | PS110-000328 | ПС 110/35/10кВ Ст.Юрьевская | VS010-0002335 | ВЛ 10кВ № 6 ПС Староюрьевская | TP010-0106578 | КТП 1409 ВЛ №6 ПС Староюрьевская
VS006-0000982 | PS110-000315 | ПС 110/27,5/6/10кВ Первомайская | VS006-0000982 | ВЛ 6кВ Комхоз-1 ПС Первомайская | TP006-0005674 | КТП 814 ВЛ Комхоз-1 ПС Первомайская
VS010-0002335 | PS110-000328 | ПС 110/35/10кВ Ст.Юрьевская | VS010-0002335 | ВЛ 10кВ № 6 ПС Староюрьевская | TP010-0106578 | КТП 1409 ВЛ №6 ПС Староюрьевская
VS010-0002320 | PS035-000285 | ПС 35/10кВ Вишневская | VS010-0002320 | ВЛ 10кВ № 3 ПС Вишневская | TP010-0020618 | КТП 660 ВЛ №3 ПС Вишневская
VS010-0002333 | PS110-000328 | ПС 110/35/10кВ Ст.Юрьевская | VS010-0002333 | ВЛ 10кВ № 4 ПС Староюрьевская | TP010-0105137 | КТП 1397 ВЛ №4 ПС Староюрьевская
VS010-0002333 | PS110-000328 | ПС 110/35/10кВ Ст.Юрьевская | VS010-0002333 | ВЛ 10кВ № 4 ПС Староюрьевская | TP010-0105127 | КТП 1274 ВЛ №4 ПС Староюрьевская
VS010-0002333 | PS110-000328 | ПС 110/35/10кВ Ст.Юрьевская | VS010-0002333 | ВЛ 10кВ № 4 ПС Староюрьевская | TP010-0105137 | КТП 1397 ВЛ №4 ПС Староюрьевская
VS010-0002333 | PS110-000328 | ПС 110/35/10кВ Ст.Юрьевская | VS010-0002333 | ВЛ 10кВ № 4 ПС Староюрьевская | TP010-0105127 | КТП 1274 ВЛ №4 ПС Староюрьевская
VS010-0002333 | PS110-000328 | ПС 110/35/10кВ Ст.Юрьевская | VS010-0002333 | ВЛ 10кВ № 4 ПС Староюрьевская | TP010-0105137 | КТП 1397 ВЛ №4 ПС Староюрьевская
VS010-0002333 | PS110-000328 | ПС 110/35/10кВ Ст.Юрьевская | VS010-0002333 | ВЛ 10кВ № 4 ПС Староюрьевская | TP010-0136948 | КТП 0-165 ВЛ №4 ПС Староюрьевская
VS010-0002335 | PS110-000328 | ПС 110/35/10кВ Ст.Юрьевская | VS010-0002335 | ВЛ 10кВ № 6 ПС Староюрьевская | TP010-0106578 | КТП 1409 ВЛ №6 ПС Староюрьевская
VS010-0002333 | PS110-000328 | ПС 110/35/10кВ Ст.Юрьевская | VS010-0002333 | ВЛ 10кВ № 4 ПС Староюрьевская | TP010-0105127 | КТП 1274 ВЛ №4 ПС Староюрьевская
VS010-0002333 | PS110-000328 | ПС 110/35/10кВ Ст.Юрьевская | VS010-0002333 | ВЛ 10кВ № 4 ПС Староюрьевская | TP010-0105127 | КТП 1274 ВЛ №4 ПС Староюрьевская
VS010-0002333 | PS110-000328 | ПС 110/35/10кВ Ст.Юрьевская | VS010-0002333 | ВЛ 10кВ № 4 ПС Староюрьевская | TP010-0105137 | КТП 1397 ВЛ №4 ПС Староюрьевская
VS010-0002333 | PS110-000328 | ПС 110/35/10кВ Ст.Юрьевская | VS010-0002333 | ВЛ 10кВ № 4 ПС Староюрьевская | TP010-0105137 | КТП 1397 ВЛ №4 ПС Староюрьевская
VS010-0002333 | PS110-000328 | ПС 110/35/10кВ Ст.Юрьевская | VS010-0002333 | ВЛ 10кВ № 4 ПС Староюрьевская | TP010-0105127 | КТП 1274 ВЛ №4 ПС Староюрьевская
VS010-0002333 | PS110-000328 | ПС 110/35/10кВ Ст.Юрьевская | VS010-0002333 | ВЛ 10кВ № 4 ПС Староюрьевская | TP010-0105127 | КТП 1274 ВЛ №4 ПС Староюрьевская
VS010-0002349 | PS110-000327 | ПС 110/35/10кВ Хоботовская | VS010-0002349 | ВЛ 10кВ № 20 ПС Хоботовская | TP010-0020979 | КТП 787 ВЛ №20 ПС Хоботовская
VS010-0002354 | PS035-000286 | ПС 35/10кВ Козьмодемьяновская | VS010-0002354 | ВЛ 10кВ № 3 ПС Козьмадемьяновская | TP010-0021059 | КТП 535 ВЛ №3 ПС Козьмадемьяновская
VS006-0000983 | PS110-000315 | ПС 110/27,5/6/10кВ Первомайская | VS006-0000983 | ВЛ 6кВ Комхоз-2 ПС Первомайская | TP006-0005697 | КТП 822 ВЛ Комхоз-2 ПС Первомайская
VS010-0002333 | PS110-000328 | ПС 110/35/10кВ Ст.Юрьевская | VS010-0002333 | ВЛ 10кВ № 4 ПС Староюрьевская | TP010-0105130 | КТП 640 ВЛ №4 ПС Староюрьевская
VS010-0002333 | PS110-000328 | ПС 110/35/10кВ Ст.Юрьевская | VS010-0002333 | ВЛ 10кВ № 4 ПС Староюрьевская | TP010-0105130 | КТП 640 ВЛ №4 ПС Староюрьевская
VS010-0002333 | PS110-000328 | ПС 110/35/10кВ Ст.Юрьевская | VS010-0002333 | ВЛ 10кВ № 4 ПС Староюрьевская | TP010-0105130 | КТП 640 ВЛ №4 ПС Староюрьевская
VS010-0002335 | PS110-000328 | ПС 110/35/10кВ Ст.Юрьевская | VS010-0002335 | ВЛ 10кВ № 6 ПС Староюрьевская | TP010-0106578 | КТП 1409 ВЛ №6 ПС Староюрьевская
VS010-0002335 | PS110-000328 | ПС 110/35/10кВ Ст.Юрьевская | VS010-0002335 | ВЛ 10кВ № 6 ПС Староюрьевская | TP010-0106571 | КТП 1417 ВЛ №6 ПС Староюрьевская
VS010-0002333 | PS110-000328 | ПС 110/35/10кВ Ст.Юрьевская | VS010-0002333 | ВЛ 10кВ № 4 ПС Староюрьевская | TP010-0105130 | КТП 640 ВЛ №4 ПС Староюрьевская
VS010-0002319 | PS035-000285 | ПС 35/10кВ Вишневская | VS010-0002319 | ВЛ 10кВ № 2 ПС Вишневская | TP010-0020607 | КТП 761 ВЛ №2 ПС Вишневская
VS010-0002333 | PS110-000328 | ПС 110/35/10кВ Ст.Юрьевская | VS010-0002333 | ВЛ 10кВ № 4 ПС Староюрьевская | TP010-0105130 | КТП 640 ВЛ №4 ПС Староюрьевская
VS006-0000987 | PS110-000315 | ПС 110/27,5/6/10кВ Первомайская | VS006-0000987 | ВЛ 6кВ ГАЗ-2 ПС Первомайская | TP006-0005665 | ЗТП 1437 ВЛ ГАЗ-1, ГАЗ-2 ПС Первомайская
VS006-0000986 | PS110-000315 | ПС 110/27,5/6/10кВ Первомайская | VS006-0000986 | ВЛ 6кВ ГАЗ-1 ПС Первомайская | TP006-0005665 | ЗТП 1437 ВЛ ГАЗ-1, ГАЗ-2 ПС Первомайская
VS006-0000987 | PS110-000315 | ПС 110/27,5/6/10кВ Первомайская | VS006-0000987 | ВЛ 6кВ ГАЗ-2 ПС Первомайская | TP006-0005665 | ЗТП 1437 ВЛ ГАЗ-1, ГАЗ-2 ПС Первомайская
VS006-0000983 | PS110-000315 | ПС 110/27,5/6/10кВ Первомайская | VS006-0000983 | ВЛ 6кВ Комхоз-2 ПС Первомайская | TP006-0005687 | ЗТП 898 ВЛ Комхоз-3, Комхоз-2 ПС Первом.
VS010-0002332 | PS110-000328 | ПС 110/35/10кВ Ст.Юрьевская | VS010-0002332 | ВЛ 10кВ № 3 ПС Староюрьевская | TP010-0110249 | КТП 1401 ВЛ №3 ПС Староюрьевская
VS010-0002333 | PS110-000328 | ПС 110/35/10кВ Ст.Юрьевская | VS010-0002333 | ВЛ 10кВ № 4 ПС Староюрьевская | TP010-0105137 | КТП 1397 ВЛ №4 ПС Староюрьевская
VS010-0002335 | PS110-000328 | ПС 110/35/10кВ Ст.Юрьевская | VS010-0002335 | ВЛ 10кВ № 6 ПС Староюрьевская | TP010-0106492 | КТП 1394 ВЛ №6 ПС Староюрьевская
VS010-0002332 | PS110-000328 | ПС 110/35/10кВ Ст.Юрьевская | VS010-0002332 | ВЛ 10кВ № 3 ПС Староюрьевская | TP010-0104980 | КТП 624 ВЛ №3 ПС Староюрьевская
VS010-0002337 | PS110-000328 | ПС 110/35/10кВ Ст.Юрьевская | VS010-0002337 | ВЛ 10кВ № 8 ПС Староюрьевская | TP010-0107923 | КТП 1016 ВЛ №8 ПС Староюрьевская
VS010-0002337 | PS110-000328 | ПС 110/35/10кВ Ст.Юрьевская | VS010-0002337 | ВЛ 10кВ № 8 ПС Староюрьевская | TP010-0107530 | КТП 574 ВЛ №8 ПС Староюрьевская
VS010-0002310 | PS035-000283 | ПС 35/10кВ Б.Дорога | VS010-0002310 | ВЛ 10кВ № 07 ПС Б.Дорога | TP010-0020466 | КТП 933 ВЛ №07 ПС Б.Дорога
VS010-0002312 | PS035-000283 | ПС 35/10кВ Б.Дорога | VS010-0002312 | ВЛ 10кВ № 06 ПС Б.Дорога | TP010-0020480 | КТП 594 ВЛ №06 ПС Б.Дорога
VS010-0002312 | PS035-000283 | ПС 35/10кВ Б.Дорога | VS010-0002312 | ВЛ 10кВ № 06 ПС Б.Дорога | TP010-0020482 | КТП 989 ВЛ №06 ПС Б.Дорога
VS010-0002312 | PS035-000283 | ПС 35/10кВ Б.Дорога | VS010-0002312 | ВЛ 10кВ № 06 ПС Б.Дорога | TP010-0020482 | КТП 989 ВЛ №06 ПС Б.Дорога
VS010-0002312 | PS035-000283 | ПС 35/10кВ Б.Дорога | VS010-0002312 | ВЛ 10кВ № 06 ПС Б.Дорога | TP010-0020482 | КТП 989 ВЛ №06 ПС Б.Дорога
VS010-0002334 | PS110-000328 | ПС 110/35/10кВ Ст.Юрьевская | VS010-0002334 | ВЛ 10кВ № 5 ПС Староюрьевская | TP010-0105593 | КТП 652 ВЛ №5 ПС Староюрьевская
VS010-0002332 | PS110-000328 | ПС 110/35/10кВ Ст.Юрьевская | VS010-0002332 | ВЛ 10кВ № 3 ПС Староюрьевская | TP010-0104558 | КТП 1395 ВЛ №3 ПС Староюрьевская
VS010-0002333 | PS110-000328 | ПС 110/35/10кВ Ст.Юрьевская | VS010-0002333 | ВЛ 10кВ № 4 ПС Староюрьевская | TP010-0105137 | КТП 1397 ВЛ №4 ПС Староюрьевская
VS010-0002300 | PS035-000290 | ПС 35/10кВ Скобелевская | VS010-0002300 | ВЛ 10кВ № 2 ПС Скобелевская | TP010-0019828 | КТП 1252 ВЛ №2 ПС Скобелевская
VS010-0002300 | PS035-000290 | ПС 35/10кВ Скобелевская | VS010-0002300 | ВЛ 10кВ № 2 ПС Скобелевская | TP010-0019828 | КТП 1252 ВЛ №2 ПС Скобелевская
VS010-0002304 | PS035-000282 | ПС 35/10кВ Н.Юрьевская | VS010-0002304 | ВЛ 10кВ № 2 ПС Н.Юрьевская | TP010-0019881 | КТП 956 ВЛ №2 ПС Н.Юрьевская
VS010-0002304 | PS035-000282 | ПС 35/10кВ Н.Юрьевская | VS010-0002304 | ВЛ 10кВ № 2 ПС Н.Юрьевская | TP010-0019881 | КТП 956 ВЛ №2 ПС Н.Юрьевская
VS010-0002306 | PS035-000282 | ПС 35/10кВ Н.Юрьевская | VS010-0002306 | ВЛ 10кВ № 3 ПС Н.Юрьевская | TP010-0019895 | КТП 758 ВЛ №3 ПС Н.Юрьевская
VS010-0002319 | PS035-000285 | ПС 35/10кВ Вишневская | VS010-0002319 | ВЛ 10кВ № 2 ПС Вишневская | TP010-0020594 | КТП 926 ВЛ №2 ПС Вишневская
VS010-0002319 | PS035-000285 | ПС 35/10кВ Вишневская | VS010-0002319 | ВЛ 10кВ № 2 ПС Вишневская | TP010-0020594 | КТП 926 ВЛ №2 ПС Вишневская
VS010-0002300 | PS035-000290 | ПС 35/10кВ Скобелевская | VS010-0002300 | ВЛ 10кВ № 2 ПС Скобелевская | TP010-0019828 | КТП 1252 ВЛ №2 ПС Скобелевская
VS010-0002356 | PS110-000315 | ПС 110/27,5/6/10кВ Первомайская | VS010-0002356 | ВЛ 10кВ № 1 ПС Первомайская | TP010-0020679 | КТП 497 ВЛ №1 ПС Первомайская
VS010-0002353 | PS035-000286 | ПС 35/10кВ Козьмодемьяновская | VS010-0002353 | ВЛ 10кВ № 2 ПС Козьмадемьяновская | TP010-0021056 | КТП 88 ВЛ №2 ПС Козьмадемьяновска
VS010-0002353 | PS035-000286 | ПС 35/10кВ Козьмодемьяновская | VS010-0002353 | ВЛ 10кВ № 2 ПС Козьмадемьяновская | TP010-0021056 | КТП 88 ВЛ №2 ПС Козьмадемьяновска
VS006-0000982 | PS110-000315 | ПС 110/27,5/6/10кВ Первомайская | VS006-0000982 | ВЛ 6кВ Комхоз-1 ПС Первомайская | TP006-0005680 | КТП 514 ВЛ Комхоз-1 ПС Первомайская
VS006-0000987 | PS110-000315 | ПС 110/27,5/6/10кВ Первомайская | VS006-0000987 | ВЛ 6кВ ГАЗ-2 ПС Первомайская | TP006-0005665 | ЗТП 1437 ВЛ ГАЗ-1, ГАЗ-2 ПС Первомайская
VS010-0002333 | PS110-000328 | ПС 110/35/10кВ Ст.Юрьевская | VS010-0002333 | ВЛ 10кВ № 4 ПС Староюрьевская | TP010-0105127 | КТП 1274 ВЛ №4 ПС Староюрьевская
VS010-0002349 | PS110-000327 | ПС 110/35/10кВ Хоботовская | VS010-0002349 | ВЛ 10кВ № 20 ПС Хоботовская | TP010-0020953 | КТП 684 ВЛ №20 ПС Хоботовская
VS010-0002332 | PS110-000328 | ПС 110/35/10кВ Ст.Юрьевская | VS010-0002332 | ВЛ 10кВ № 3 ПС Староюрьевская | TP010-0104625 | КТП 0-145 ВЛ №3 ПС Староюрьевская
VS006-0000982 | PS110-000315 | ПС 110/27,5/6/10кВ Первомайская | VS006-0000982 | ВЛ 6кВ Комхоз-1 ПС Первомайская | TP006-0005680 | КТП 514 ВЛ Комхоз-1 ПС Первомайская
VS010-0002357 | PS110-000315 | ПС 110/27,5/6/10кВ Первомайская | VS010-0002357 | ВЛ 10кВ № 2 ПС Первомайская | TP010-0020737 | КТП 1076 ВЛ №2 ПС Первомайская
VS010-0002357 | PS110-000315 | ПС 110/27,5/6/10кВ Первомайская | VS010-0002357 | ВЛ 10кВ № 2 ПС Первомайская | TP010-0020737 | КТП 1076 ВЛ №2 ПС Первомайская
VS010-0002335 | PS110-000328 | ПС 110/35/10кВ Ст.Юрьевская | VS010-0002335 | ВЛ 10кВ № 6 ПС Староюрьевская | TP010-0106589 | КТП 1412 ВЛ №6 ПС Староюрьевская
VS010-0002332 | PS110-000328 | ПС 110/35/10кВ Ст.Юрьевская | VS010-0002332 | ВЛ 10кВ № 3 ПС Староюрьевская | TP010-0110249 | КТП 1401 ВЛ №3 ПС Староюрьевская
VS010-0002333 | PS110-000328 | ПС 110/35/10кВ Ст.Юрьевская | VS010-0002333 | ВЛ 10кВ № 4 ПС Староюрьевская | TP010-0105137 | КТП 1397 ВЛ №4 ПС Староюрьевская
VS006-0000983 | PS110-000315 | ПС 110/27,5/6/10кВ Первомайская | VS006-0000983 | ВЛ 6кВ Комхоз-2 ПС Первомайская
VS006-0000982 | PS110-000315 | ПС 110/27,5/6/10кВ Первомайская | VS006-0000982 | ВЛ 6кВ Комхоз-1 ПС Первомайская | TP006-0005675 | КТП 0-223 ВЛ Комхоз-1 ПС Первомайская
VS010-0002345 | PS110-000327 | ПС 110/35/10кВ Хоботовская | VS010-0002345 | ВЛ 10кВ № 03 ПС Хоботовская | TP010-0020912 | КТП 935 ВЛ №03 ПС Хоботовская
VS010-0002345 | PS110-000327 | ПС 110/35/10кВ Хоботовская | VS010-0002345 | ВЛ 10кВ № 03 ПС Хоботовская | TP010-0020912 | КТП 935 ВЛ №03 ПС Хоботовская
VS006-0000982 | PS110-000315 | ПС 110/27,5/6/10кВ Первомайская | VS006-0000982 | ВЛ 6кВ Комхоз-1 ПС Первомайская | TP006-0005680 | КТП 514 ВЛ Комхоз-1 ПС Первомайская
VS006-0000982 | PS110-000315 | ПС 110/27,5/6/10кВ Первомайская | VS006-0000982 | ВЛ 6кВ Комхоз-1 ПС Первомайская | TP006-0005673 | КТП 530 ВЛ Комхоз-1 ПС Первомайская
VS010-0002332 | PS110-000328 | ПС 110/35/10кВ Ст.Юрьевская | VS010-0002332 | ВЛ 10кВ № 3 ПС Староюрьевская | TP010-0104596 | КТП 0-3 ВЛ №3 ПС Староюрьевская
VS010-0002333 | PS110-000328 | ПС 110/35/10кВ Ст.Юрьевская | VS010-0002333 | ВЛ 10кВ № 4 ПС Староюрьевская | TP010-0105137 | КТП 1397 ВЛ №4 ПС Староюрьевская
VS010-0002357 | PS110-000315 | ПС 110/27,5/6/10кВ Первомайская | VS010-0002357 | ВЛ 10кВ № 2 ПС Первомайская | TP010-0020749 | МТП 0-107 ВЛ №2 ПС Первомайская
VS010-0002357 | PS110-000315 | ПС 110/27,5/6/10кВ Первомайская | VS010-0002357 | ВЛ 10кВ № 2 ПС Первомайская | TP010-0020751 | МТП 0-127 ВЛ №2 ПС Первомайская
VS006-0000982 | PS110-000315 | ПС 110/27,5/6/10кВ Первомайская | VS006-0000982 | ВЛ 6кВ Комхоз-1 ПС Первомайская | TP006-0005675 | КТП 0-223 ВЛ Комхоз-1 ПС Первомайская
VS010-0002335 | PS110-000328 | ПС 110/35/10кВ Ст.Юрьевская | VS010-0002335 | ВЛ 10кВ № 6 ПС Староюрьевская | TP010-0106578 | КТП 1409 ВЛ №6 ПС Староюрьевская
VS010-0002333 | PS110-000328 | ПС 110/35/10кВ Ст.Юрьевская | VS010-0002333 | ВЛ 10кВ № 4 ПС Староюрьевская | TP010-0105130 | КТП 640 ВЛ №4 ПС Староюрьевская
VS010-0002349 | PS110-000327 | ПС 110/35/10кВ Хоботовская | VS010-0002349 | ВЛ 10кВ № 20 ПС Хоботовская | TP010-0020953 | КТП 684 ВЛ №20 ПС Хоботовская
VS010-0002349 | PS110-000327 | ПС 110/35/10кВ Хоботовская | VS010-0002349 | ВЛ 10кВ № 20 ПС Хоботовская | TP010-0020972 | КТП 744 ВЛ №20 ПС Хоботовская
VS010-0002342 | PS110-000327 | ПС 110/35/10кВ Хоботовская | VS010-0002342 | ВЛ 10кВ № 15 ПС Хоботовская | TP010-0020868 | КТП 1362 ВЛ №15 ПС Хоботовская
VS010-0002349 | PS110-000327 | ПС 110/35/10кВ Хоботовская | VS010-0002349 | ВЛ 10кВ № 20 ПС Хоботовская | TP010-0020974 | КТП 611 ВЛ №20 ПС Хоботовская
VS010-0002349 | PS110-000327 | ПС 110/35/10кВ Хоботовская | VS010-0002349 | ВЛ 10кВ № 20 ПС Хоботовская | TP010-0020948 | КТП 775 ВЛ №20 ПС Хоботовская
VS010-0002350 | PS110-000314 | ПС 110/10кВ Н.Архангельская | VS010-0002350 | ВЛ 10кВ № 1 ПС Н.Архангельская | TP010-0021083 | КТП 867 ВЛ №1 ПС Н.Архангельская
VS010-0002326 | PS035-000291 | ПС 35/10кВ Кленская | VS010-0002326 | ВЛ 10кВ № 04 ПС Кленская | TP010-0021027 | КТП 772 ВЛ №04 ПС Кленская
VS010-0002326 | PS035-000291 | ПС 35/10кВ Кленская | VS010-0002326 | ВЛ 10кВ № 04 ПС Кленская | TP010-0021027 | КТП 772 ВЛ №04 ПС Кленская
VS010-0002326 | PS035-000291 | ПС 35/10кВ Кленская | VS010-0002326 | ВЛ 10кВ № 04 ПС Кленская | TP010-0021027 | КТП 772 ВЛ №04 ПС Кленская
VS010-0002327 | PS035-000291 | ПС 35/10кВ Кленская | VS010-0002327 | ВЛ 10кВ № 10 ПС Кленская | TP010-0021034 | КТП 616 ВЛ №10 ПС Кленская
VS010-0002326 | PS035-000291 | ПС 35/10кВ Кленская | VS010-0002326 | ВЛ 10кВ № 04 ПС Кленская | TP010-0021024 | КТП 1559 ВЛ №04 ПС Кленская
VS010-0002326 | PS035-000291 | ПС 35/10кВ Кленская | VS010-0002326 | ВЛ 10кВ № 04 ПС Кленская | TP010-0124725 | КТП 0-16 ВЛ №04 ПС Кленская
VS010-0002332 | PS110-000328 | ПС 110/35/10кВ Ст.Юрьевская | VS010-0002332 | ВЛ 10кВ № 3 ПС Староюрьевская | TP010-0104852 | КТП 1403 ВЛ №3 ПС Староюрьевская
VS010-0002363 | PS110-000313 | ПС 110/10кВ Н.Сеславинская | VS010-0002363 | ВЛ 10кВ № 19 ПС Н.Сеславинская | TP010-0020531 | КТП 558 ВЛ №19 ПС Н.Сеславинская
VS010-0002363 | PS110-000313 | ПС 110/10кВ Н.Сеславинская | VS010-0002363 | ВЛ 10кВ № 19 ПС Н.Сеславинская | TP010-0020491 | КТП 470 ВЛ №19 С Н.Сеславинская
VS010-0002361 | PS110-000313 | ПС 110/10кВ Н.Сеславинская | VS010-0002361 | ВЛ 10кВ № 05 ПС Н.Сеславинская | TP010-0020498 | КТП 555 ВЛ №05 ПС Н.Сеславинская
VS010-0002363 | PS110-000313 | ПС 110/10кВ Н.Сеславинская | VS010-0002363 | ВЛ 10кВ № 19 ПС Н.Сеславинская | TP010-0020565 | КТП 1017 ВЛ №19 ПС Н.Сеславинская
VS010-0002363 | PS110-000313 | ПС 110/10кВ Н.Сеславинская | VS010-0002363 | ВЛ 10кВ № 19 ПС Н.Сеславинская | TP010-0020549 | КТП 552 ВЛ №19 ПС Н.Сеславинская
VS006-0000982 | PS110-000315 | ПС 110/27,5/6/10кВ Первомайская | VS006-0000982 | ВЛ 6кВ Комхоз-1 ПС Первомайская | TP006-0005675 | КТП 0-223 ВЛ Комхоз-1 ПС Первомайская
VS006-0000982 | PS110-000315 | ПС 110/27,5/6/10кВ Первомайская | VS006-0000982 | ВЛ 6кВ Комхоз-1 ПС Первомайская | TP006-0005675 | КТП 0-223 ВЛ Комхоз-1 ПС Первомайская
VS010-0002357 | PS110-000315 | ПС 110/27,5/6/10кВ Первомайская | VS010-0002357 | ВЛ 10кВ № 2 ПС Первомайская | TP010-0020726 | КТП 1059 ВЛ №2 ПС Первомайская
VS010-0002349 | PS110-000327 | ПС 110/35/10кВ Хоботовская | VS010-0002349 | ВЛ 10кВ № 20 ПС Хоботовская | TP010-0020953 | КТП 684 ВЛ №20 ПС Хоботовская
VS006-0000982 | PS110-000315 | ПС 110/27,5/6/10кВ Первомайская | VS006-0000982 | ВЛ 6кВ Комхоз-1 ПС Первомайская | TP006-0005679 | КТП 0-227 ВЛ Комхоз-1 ПС Первомайская
VS010-0002337 | PS110-000328 | ПС 110/35/10кВ Ст.Юрьевская | VS010-0002337 | ВЛ 10кВ № 8 ПС Староюрьевская | TP010-0107827 | КТП 1270 ВЛ №8 ПС Староюрьевская
VS010-0002335 | PS110-000328 | ПС 110/35/10кВ Ст.Юрьевская | VS010-0002335 | ВЛ 10кВ № 6 ПС Староюрьевская | TP010-0106571 | КТП 1417 ВЛ №6 ПС Староюрьевская
VS010-0002344 | PS110-000327 | ПС 110/35/10кВ Хоботовская | VS010-0002344 | ВЛ 10кВ № 04 ПС Хоботовская | TP010-0020898 | КТП 994 ВЛ №04 ПС Хоботовская
VS010-0002344 | PS110-000327 | ПС 110/35/10кВ Хоботовская | VS010-0002344 | ВЛ 10кВ № 04 ПС Хоботовская | TP010-0020898 | КТП 994 ВЛ №04 ПС Хоботовская
VS010-0002344 | PS110-000327 | ПС 110/35/10кВ Хоботовская | VS010-0002344 | ВЛ 10кВ № 04 ПС Хоботовская | TP010-0020898 | КТП 994 ВЛ №04 ПС Хоботовская
VS010-0002344 | PS110-000327 | ПС 110/35/10кВ Хоботовская | VS010-0002344 | ВЛ 10кВ № 04 ПС Хоботовская | TP010-0020902 | КТП 505 ВЛ №04 ПС Хоботовская
VS006-0000986 | PS110-000315 | ПС 110/27,5/6/10кВ Первомайская | VS006-0000986 | ВЛ 6кВ ГАЗ-1 ПС Первомайская | TP006-0005665 | ЗТП 1437 ВЛ ГАЗ-1, ГАЗ-2 ПС Первомайская
VS010-0002337 | PS110-000328 | ПС 110/35/10кВ Ст.Юрьевская | VS010-0002337 | ВЛ 10кВ № 8 ПС Староюрьевская | TP010-0107934 | КТП 575 ВЛ №8 ПС Староюрьевская
VS010-0002333 | PS110-000328 | ПС 110/35/10кВ Ст.Юрьевская | VS010-0002333 | ВЛ 10кВ № 4 ПС Староюрьевская | TP010-0105130 | КТП 640 ВЛ №4 ПС Староюрьевская
VS010-0002360 | PS110-000315 | ПС 110/27,5/6/10кВ Первомайская | VS010-0002360 | ВЛ 10кВ № 5 ПС Первомайская | TP010-0020688 | КТП 494 ВЛ №1 ПС Первомайская
VS010-0002360 | PS110-000315 | ПС 110/27,5/6/10кВ Первомайская | VS010-0002360 | ВЛ 10кВ № 5 ПС Первомайская | TP010-0020692 | КТП 823 ВЛ №1 ПС Первомайская
VS010-0002360 | PS110-000315 | ПС 110/27,5/6/10кВ Первомайская | VS010-0002360 | ВЛ 10кВ № 5 ПС Первомайская | TP010-0020660 | КТП 1229 ВЛ №5 ПС Первомайская
VS010-0002356 | PS110-000315 | ПС 110/27,5/6/10кВ Первомайская | VS010-0002356 | ВЛ 10кВ № 1 ПС Первомайская | TP010-0020672 | КТП 1044 ВЛ №1 ПС Первомайская
VS010-0002347 | PS110-000327 | ПС 110/35/10кВ Хоботовская | VS010-0002347 | ВЛЗ 10кВ № 07 ПС Хоботовская | TP010-0020928 | КТП 1510 ВЛЗ №07 ПС Хоботовская
VS006-0000986 | PS110-000315 | ПС 110/27,5/6/10кВ Первомайская | VS006-0000986 | ВЛ 6кВ ГАЗ-1 ПС Первомайская | TP006-0005665 | ЗТП 1437 ВЛ ГАЗ-1, ГАЗ-2 ПС Первомайская
VS006-0000983 | PS110-000315 | ПС 110/27,5/6/10кВ Первомайская | VS006-0000983 | ВЛ 6кВ Комхоз-2 ПС Первомайская | TP006-0005690 | ЗТП 892 ВЛ Комхоз-2 ПС Первомайская
VS006-0000983 | PS110-000315 | ПС 110/27,5/6/10кВ Первомайская | VS006-0000983 | ВЛ 6кВ Комхоз-2 ПС Первомайская | TP006-0005698 | КТП 899 ВЛ Комхоз-2 ПС Первомайская
VS006-0000984 | PS110-000315 | ПС 110/27,5/6/10кВ Первомайская | VS006-0000984 | ВЛ 6кВ Комхоз-3 ПС Первомайская | TP006-0005685 | КТП 513 ВЛ Комхоз-3 ПС Первомайская
VS006-0000987 | PS110-000315 | ПС 110/27,5/6/10кВ Первомайская | VS006-0000987 | ВЛ 6кВ ГАЗ-2 ПС Первомайская | TP006-0005665 | ЗТП 1437 ВЛ ГАЗ-1, ГАЗ-2 ПС Первомайская
VS006-0000986 | PS110-000315 | ПС 110/27,5/6/10кВ Первомайская | VS006-0000986 | ВЛ 6кВ ГАЗ-1 ПС Первомайская | TP006-0005665 | ЗТП 1437 ВЛ ГАЗ-1, ГАЗ-2 ПС Первомайская
VS006-0000982 | PS110-000315 | ПС 110/27,5/6/10кВ Первомайская | VS006-0000982 | ВЛ 6кВ Комхоз-1 ПС Первомайская | TP006-0005680 | КТП 514 ВЛ Комхоз-1 ПС Первомайская
VS006-0000983 | PS110-000315 | ПС 110/27,5/6/10кВ Первомайская | VS006-0000983 | ВЛ 6кВ Комхоз-2 ПС Первомайская | TP006-0005689 | КТП 897 ВЛ Комхоз-2 ПС Первомайская
VS010-0002355 | PS035-000286 | ПС 35/10кВ Козьмодемьяновская | VS010-0002355 | ВЛ 10кВ № 4 ПС Козьмадемьяновская | TP010-0021069 | КТП 533 ВЛ №4 ПС Козьмадемьяновская
VS010-0002357 | PS110-000315 | ПС 110/27,5/6/10кВ Первомайская | VS010-0002357 | ВЛ 10кВ № 2 ПС Первомайская | TP010-0020760 | КТП 528 ВЛ №2 ПС Первомайская
VS010-0002357 | PS110-000315 | ПС 110/27,5/6/10кВ Первомайская | VS010-0002357 | ВЛ 10кВ № 2 ПС Первомайская | TP010-0020770 | КТП 824 ВЛ №2 ПС Первомайская
VS010-0002357 | PS110-000315 | ПС 110/27,5/6/10кВ Первомайская | VS010-0002357 | ВЛ 10кВ № 2 ПС Первомайская | TP010-0020763 | КТП 825 ВЛ №2 ПС Первомайская
VS010-0002357 | PS110-000315 | ПС 110/27,5/6/10кВ Первомайская | VS010-0002357 | ВЛ 10кВ № 2 ПС Первомайская | TP010-0020752 | КТП 525 ВЛ №2 ПС Первомайская
VS006-0000983 | PS110-000315 | ПС 110/27,5/6/10кВ Первомайская | VS006-0000983 | ВЛ 6кВ Комхоз-2 ПС Первомайская | TP006-0005690 | ЗТП 892 ВЛ Комхоз-2 ПС Первомайская
VS010-0002326 | PS035-000291 | ПС 35/10кВ Кленская | VS010-0002326 | ВЛ 10кВ № 04 ПС Кленская | TP010-0021027 | КТП 772 ВЛ №04 ПС Кленская
VS010-0002312 | PS035-000283 | ПС 35/10кВ Б.Дорога | VS010-0002312 | ВЛ 10кВ № 06 ПС Б.Дорога | TP010-0020487 | КТП 591 ВЛ №06 ПС Б.Дорога
VS010-0002312 | PS035-000283 | ПС 35/10кВ Б.Дорога | VS010-0002312 | ВЛ 10кВ № 06 ПС Б.Дорога | TP010-0020487 | КТП 591 ВЛ №06 ПС Б.Дорога
| PS110-000315 | ПС 110/27,5/6/10кВ Первомайская
VS010-0002357 | PS110-000315 | ПС 110/27,5/6/10кВ Первомайская | VS010-0002357 | ВЛ 10кВ № 2 ПС Первомайская | TP010-0118094 | КТП 0-1 ВЛ №2 ПС Первомайская
VS010-0002333 | PS110-000328 | ПС 110/35/10кВ Ст.Юрьевская | VS010-0002333 | ВЛ 10кВ № 4 ПС Староюрьевская | TP010-0138282 | КТП 0-18 ВЛ №4 ПС Староюрьевская
| PS110-000315 | ПС 110/27,5/6/10кВ Первомайская
| PS110-000315 | ПС 110/27,5/6/10кВ Первомайская
| PS110-000315 | ПС 110/27,5/6/10кВ Первомайская
| PS110-001532 | ПС 110/27,5кВ Н.Никольск тяговая (потр)
| PS110-001532 | ПС 110/27,5кВ Н.Никольск тяговая (потр)
| PS110-001532 | ПС 110/27,5кВ Н.Никольск тяговая (потр)
| PS110-000315 | ПС 110/27,5/6/10кВ Первомайская
| PS110-001532 | ПС 110/27,5кВ Н.Никольск тяговая (потр)
| PS110-001532 | ПС 110/27,5кВ Н.Никольск тяговая (потр)
| PS110-000315 | ПС 110/27,5/6/10кВ Первомайская
| PS110-000315 | ПС 110/27,5/6/10кВ Первомайская
| PS110-000315 | ПС 110/27,5/6/10кВ Первомайская
VS010-0002333 | PS110-000328 | ПС 110/35/10кВ Ст.Юрьевская | VS010-0002333 | ВЛ 10кВ № 4 ПС Староюрьевская | TP010-0105137 | КТП 1397 ВЛ №4 ПС Староюрьевская
VS010-0002332 | PS110-000328 | ПС 110/35/10кВ Ст.Юрьевская | VS010-0002332 | ВЛ 10кВ № 3 ПС Староюрьевская | TP010-0104423 | КТП 0-283 ВЛ №3 ПС Староюрьевская
VS010-0002353 | PS035-000286 | ПС 35/10кВ Козьмодемьяновская | VS010-0002353 | ВЛ 10кВ № 2 ПС Козьмадемьяновская | TP010-0124576 | КТП 0-72 ВЛ №2 ПС Козьмадемьяновска
VS010-0002349 | PS110-000327 | ПС 110/35/10кВ Хоботовская | VS010-0002349 | ВЛ 10кВ № 20 ПС Хоботовская | TP010-0020950 | КТП 0-133 ВЛ №20 ПС Хоботовская
VS010-0002363 | PS110-000313 | ПС 110/10кВ Н.Сеславинская | VS010-0002363 | ВЛ 10кВ № 19 ПС Н.Сеславинская | TP010-0132485 | КТП 0-20 ВЛ №19 ПС Н.Сеславинская
VS010-0002304 | PS035-000282 | ПС 35/10кВ Н.Юрьевская | VS010-0002304 | ВЛ 10кВ № 2 ПС Н.Юрьевская | TP010-0131611 | КТП 0-12 ВЛ №2 ПС Н.Юрьевская
VS010-0002355 | PS035-000286 | ПС 35/10кВ Козьмодемьяновская | VS010-0002355 | ВЛ 10кВ № 4 ПС Козьмадемьяновская | TP010-0136949 | КТП 0-185 ВЛ №4 ПС Козьмадемьяновская
VS006-0000982 | PS110-000315 | ПС 110/27,5/6/10кВ Первомайская | VS006-0000982 | ВЛ 6кВ Комхоз-1 ПС Первомайская | TP006-0005680 | КТП 514 ВЛ Комхоз-1 ПС Первомайская
VS010-0002333 | PS110-000328 | ПС 110/35/10кВ Ст.Юрьевская | VS010-0002333 | ВЛ 10кВ № 4 ПС Староюрьевская | TP010-0105127 | КТП 1274 ВЛ №4 ПС Староюрьевская
VS006-0000982 | PS110-000315 | ПС 110/27,5/6/10кВ Первомайская | VS006-0000982 | ВЛ 6кВ Комхоз-1 ПС Первомайская | TP006-0005680 | КТП 514 ВЛ Комхоз-1 ПС Первомайская
VS006-0000983 | PS110-000315 | ПС 110/27,5/6/10кВ Первомайская | VS006-0000983 | ВЛ 6кВ Комхоз-2 ПС Первомайская | TP006-0005689 | КТП 897 ВЛ Комхоз-2 ПС Первомайская
VS006-0000983 | PS110-000315 | ПС 110/27,5/6/10кВ Первомайская | VS006-0000983 | ВЛ 6кВ Комхоз-2 ПС Первомайская | TP006-0005689 | КТП 897 ВЛ Комхоз-2 ПС Первомайская
VS006-0000983 | PS110-000315 | ПС 110/27,5/6/10кВ Первомайская | VS006-0000983 | ВЛ 6кВ Комхоз-2 ПС Первомайская | TP006-0005690 | ЗТП 892 ВЛ Комхоз-2 ПС Первомайская
VS010-0002344 | PS110-000327 | ПС 110/35/10кВ Хоботовская | VS010-0002344 | ВЛ 10кВ № 04 ПС Хоботовская | TP010-0020896 | КТП 502 ВЛ №04 ПС Хоботовская
VS010-0002361 | PS110-000313 | ПС 110/10кВ Н.Сеславинская | VS010-0002361 | ВЛ 10кВ № 05 ПС Н.Сеславинская | TP010-0020498 | КТП 555 ВЛ №05 ПС Н.Сеславинская
VS010-0002354 | PS035-000286 | ПС 35/10кВ Козьмодемьяновская | VS010-0002354 | ВЛ 10кВ № 3 ПС Козьмадемьяновская | TP010-0021067 | КТП 542 ВЛ №3 ПС Козьмадемьяновская
VS010-0002342 | PS110-000327 | ПС 110/35/10кВ Хоботовская | VS010-0002342 | ВЛ 10кВ № 15 ПС Хоботовская | TP010-0020861 | КТП 707 ВЛ №15 ПС Хоботовская
VS010-0002342 | PS110-000327 | ПС 110/35/10кВ Хоботовская | VS010-0002342 | ВЛ 10кВ № 15 ПС Хоботовская | TP010-0020861 | КТП 707 ВЛ №15 ПС Хоботовская
VS006-0000984 | PS110-000315 | ПС 110/27,5/6/10кВ Первомайская | VS006-0000984 | ВЛ 6кВ Комхоз-3 ПС Первомайская | TP006-0005685 | КТП 513 ВЛ Комхоз-3 ПС Первомайская
VS010-0002354 | PS035-000286 | ПС 35/10кВ Козьмодемьяновская | VS010-0002354 | ВЛ 10кВ № 3 ПС Козьмадемьяновская | TP010-0021065 | КТП 541 ВЛ №3 ПС Козьмадемьяновская
VS010-0002349 | PS110-000327 | ПС 110/35/10кВ Хоботовская | VS010-0002349 | ВЛ 10кВ № 20 ПС Хоботовская | TP010-0020953 | КТП 684 ВЛ №20 ПС Хоботовская
VS010-0002303 | PS035-000282 | ПС 35/10кВ Н.Юрьевская | VS010-0002303 | ВЛ 10кВ № 1 ПС Н.Юрьевская | TP010-0019873 | КТП 579 ВЛ №1 ПС Н.Юрьевская
VS010-0002307 | PS035-000282 | ПС 35/10кВ Н.Юрьевская | VS010-0002307 | ВЛ 10кВ № 4 ПС Н.Юрьевская | TP010-0020448 | КТП 584 ВЛ №4 ПС Н.Юрьевская
VS010-0002304 | PS035-000282 | ПС 35/10кВ Н.Юрьевская | VS010-0002304 | ВЛ 10кВ № 2 ПС Н.Юрьевская | TP010-0019883 | КТП 585 ВЛ №2 ПС Н.Юрьевская
VS006-0000983 | PS110-000315 | ПС 110/27,5/6/10кВ Первомайская | VS006-0000983 | ВЛ 6кВ Комхоз-2 ПС Первомайская | TP006-0005687 | ЗТП 898 ВЛ Комхоз-3, Комхоз-2 ПС Первом.
VS006-0000984 | PS110-000315 | ПС 110/27,5/6/10кВ Первомайская | VS006-0000984 | ВЛ 6кВ Комхоз-3 ПС Первомайская | TP006-0005686 | КТП 524 ВЛ Комхоз-3 ПС Первомайская
VS006-0000983 | PS110-000315 | ПС 110/27,5/6/10кВ Первомайская | VS006-0000983 | ВЛ 6кВ Комхоз-2 ПС Первомайская | TP006-0005689 | КТП 897 ВЛ Комхоз-2 ПС Первомайская
VS006-0000983 | PS110-000315 | ПС 110/27,5/6/10кВ Первомайская | VS006-0000983 | ВЛ 6кВ Комхоз-2 ПС Первомайская | TP006-0005697 | КТП 822 ВЛ Комхоз-2 ПС Первомайская
VS006-0000983 | PS110-000315 | ПС 110/27,5/6/10кВ Первомайская | VS006-0000983 | ВЛ 6кВ Комхоз-2 ПС Первомайская | TP006-0005697 | КТП 822 ВЛ Комхоз-2 ПС Первомайская
VS006-0000984 | PS110-000315 | ПС 110/27,5/6/10кВ Первомайская | VS006-0000984 | ВЛ 6кВ Комхоз-3 ПС Первомайская | TP006-0005686 | КТП 524 ВЛ Комхоз-3 ПС Первомайская
VS006-0000984 | PS110-000315 | ПС 110/27,5/6/10кВ Первомайская | VS006-0000984 | ВЛ 6кВ Комхоз-3 ПС Первомайская | TP006-0005685 | КТП 513 ВЛ Комхоз-3 ПС Первомайская
VS010-0002351 | PS110-000314 | ПС 110/10кВ Н.Архангельская | VS010-0002351 | ВЛ 10кВ № 2 ПС Н.Архангельская | TP010-0021087 | МТП 562 ВЛ №2 ПС Н.Архангельское
VS006-0000983 | PS110-000315 | ПС 110/27,5/6/10кВ Первомайская | VS006-0000983 | ВЛ 6кВ Комхоз-2 ПС Первомайская | TP006-0005697 | КТП 822 ВЛ Комхоз-2 ПС Первомайская
VS006-0000983 | PS110-000315 | ПС 110/27,5/6/10кВ Первомайская | VS006-0000983 | ВЛ 6кВ Комхоз-2 ПС Первомайская | TP006-0005689 | КТП 897 ВЛ Комхоз-2 ПС Первомайская
VS006-0000984 | PS110-000315 | ПС 110/27,5/6/10кВ Первомайская | VS006-0000984 | ВЛ 6кВ Комхоз-3 ПС Первомайская | TP006-0005685 | КТП 513 ВЛ Комхоз-3 ПС Первомайская
VS006-0000984 | PS110-000315 | ПС 110/27,5/6/10кВ Первомайская | VS006-0000984 | ВЛ 6кВ Комхоз-3 ПС Первомайская | TP006-0005684 | КТП 529 ВЛ Комхоз-3 ПС Первомайская
VS010-0002333 | PS110-000328 | ПС 110/35/10кВ Ст.Юрьевская | VS010-0002333 | ВЛ 10кВ № 4 ПС Староюрьевская | TP010-0105127 | КТП 1274 ВЛ №4 ПС Староюрьевская
VS006-0000984 | PS110-000315 | ПС 110/27,5/6/10кВ Первомайская | VS006-0000984 | ВЛ 6кВ Комхоз-3 ПС Первомайская | TP006-0005685 | КТП 513 ВЛ Комхоз-3 ПС Первомайская
VS006-0000983 | PS110-000315 | ПС 110/27,5/6/10кВ Первомайская | VS006-0000983 | ВЛ 6кВ Комхоз-2 ПС Первомайская | TP006-0005697 | КТП 822 ВЛ Комхоз-2 ПС Первомайская
VS006-0000984 | PS110-000315 | ПС 110/27,5/6/10кВ Первомайская | VS006-0000984 | ВЛ 6кВ Комхоз-3 ПС Первомайская | TP006-0005686 | КТП 524 ВЛ Комхоз-3 ПС Первомайская
VS010-0002333 | PS110-000328 | ПС 110/35/10кВ Ст.Юрьевская | VS010-0002333 | ВЛ 10кВ № 4 ПС Староюрьевская | TP010-0105137 | КТП 1397 ВЛ №4 ПС Староюрьевская
VS006-0000983 | PS110-000315 | ПС 110/27,5/6/10кВ Первомайская | VS006-0000983 | ВЛ 6кВ Комхоз-2 ПС Первомайская | TP006-0005690 | ЗТП 892 ВЛ Комхоз-2 ПС Первомайская
VS006-0000982 | PS110-000315 | ПС 110/27,5/6/10кВ Первомайская | VS006-0000982 | ВЛ 6кВ Комхоз-1 ПС Первомайская | TP006-0005680 | КТП 514 ВЛ Комхоз-1 ПС Первомайская
VS010-0002334 | PS110-000328 | ПС 110/35/10кВ Ст.Юрьевская | VS010-0002334 | ВЛ 10кВ № 5 ПС Староюрьевская | TP010-0105570 | КТП 973 ВЛ №5 ПС Староюрьевская
VS010-0002356 | PS110-000315 | ПС 110/27,5/6/10кВ Первомайская | VS010-0002356 | ВЛ 10кВ № 1 ПС Первомайская | TP010-0020672 | КТП 1044 ВЛ №1 ПС Первомайская
VS006-0000984 | PS110-000315 | ПС 110/27,5/6/10кВ Первомайская | VS006-0000984 | ВЛ 6кВ Комхоз-3 ПС Первомайская | TP006-0005686 | КТП 524 ВЛ Комхоз-3 ПС Первомайская
VS006-0000986 | PS110-000315 | ПС 110/27,5/6/10кВ Первомайская | VS006-0000986 | ВЛ 6кВ ГАЗ-1 ПС Первомайская | TP006-0005669 | ЗТП 1440 ВЛ ГАЗ-1, ГАЗ-2 ПС Первомайская
VS006-0000986 | PS110-000315 | ПС 110/27,5/6/10кВ Первомайская | VS006-0000986 | ВЛ 6кВ ГАЗ-1 ПС Первомайская | TP006-0005668 | ЗТП 1434 ВЛ ГАЗ-1, ГАЗ-2 ПС Первомайская
VS006-0000986 | PS110-000315 | ПС 110/27,5/6/10кВ Первомайская | VS006-0000986 | ВЛ 6кВ ГАЗ-1 ПС Первомайская | TP006-0005668 | ЗТП 1434 ВЛ ГАЗ-1, ГАЗ-2 ПС Первомайская
VS006-0000986 | PS110-000315 | ПС 110/27,5/6/10кВ Первомайская | VS006-0000986 | ВЛ 6кВ ГАЗ-1 ПС Первомайская | TP006-0005668 | ЗТП 1434 ВЛ ГАЗ-1, ГАЗ-2 ПС Первомайская
VS006-0000986 | PS110-000315 | ПС 110/27,5/6/10кВ Первомайская | VS006-0000986 | ВЛ 6кВ ГАЗ-1 ПС Первомайская | TP006-0005668 | ЗТП 1434 ВЛ ГАЗ-1, ГАЗ-2 ПС Первомайская
VS006-0000986 | PS110-000315 | ПС 110/27,5/6/10кВ Первомайская | VS006-0000986 | ВЛ 6кВ ГАЗ-1 ПС Первомайская | TP006-0005668 | ЗТП 1434 ВЛ ГАЗ-1, ГАЗ-2 ПС Первомайская
VS006-0000987 | PS110-000315 | ПС 110/27,5/6/10кВ Первомайская | VS006-0000987 | ВЛ 6кВ ГАЗ-2 ПС Первомайская | TP006-0005668 | ЗТП 1434 ВЛ ГАЗ-1, ГАЗ-2 ПС Первомайская
VS006-0000986 | PS110-000315 | ПС 110/27,5/6/10кВ Первомайская | VS006-0000986 | ВЛ 6кВ ГАЗ-1 ПС Первомайская | TP006-0005668 | ЗТП 1434 ВЛ ГАЗ-1, ГАЗ-2 ПС Первомайская
VS010-0002333 | PS110-000328 | ПС 110/35/10кВ Ст.Юрьевская | VS010-0002333 | ВЛ 10кВ № 4 ПС Староюрьевская | TP010-0105127 | КТП 1274 ВЛ №4 ПС Староюрьевская
VS006-0000983 | PS110-000315 | ПС 110/27,5/6/10кВ Первомайская | VS006-0000983 | ВЛ 6кВ Комхоз-2 ПС Первомайская | TP006-0005687 | ЗТП 898 ВЛ Комхоз-3, Комхоз-2 ПС Первом.
VS010-0002333 | PS110-000328 | ПС 110/35/10кВ Ст.Юрьевская | VS010-0002333 | ВЛ 10кВ № 4 ПС Староюрьевская | TP010-0105127 | КТП 1274 ВЛ №4 ПС Староюрьевская
VS006-0000984 | PS110-000315 | ПС 110/27,5/6/10кВ Первомайская | VS006-0000984 | ВЛ 6кВ Комхоз-3 ПС Первомайская | TP006-0005684 | КТП 529 ВЛ Комхоз-3 ПС Первомайская
VS006-0000984 | PS110-000315 | ПС 110/27,5/6/10кВ Первомайская | VS006-0000984 | ВЛ 6кВ Комхоз-3 ПС Первомайская | TP006-0005686 | КТП 524 ВЛ Комхоз-3 ПС Первомайская
VS006-0000982 | PS110-000315 | ПС 110/27,5/6/10кВ Первомайская | VS006-0000982 | ВЛ 6кВ Комхоз-1 ПС Первомайская | TP006-0005680 | КТП 514 ВЛ Комхоз-1 ПС Первомайская
VS006-0000982 | PS110-000315 | ПС 110/27,5/6/10кВ Первомайская | VS006-0000982 | ВЛ 6кВ Комхоз-1 ПС Первомайская | TP006-0005680 | КТП 514 ВЛ Комхоз-1 ПС Первомайская
VS006-0000987 | PS110-000315 | ПС 110/27,5/6/10кВ Первомайская | VS006-0000987 | ВЛ 6кВ ГАЗ-2 ПС Первомайская | TP006-0005665 | ЗТП 1437 ВЛ ГАЗ-1, ГАЗ-2 ПС Первомайская
VS006-0000986 | PS110-000315 | ПС 110/27,5/6/10кВ Первомайская | VS006-0000986 | ВЛ 6кВ ГАЗ-1 ПС Первомайская | TP006-0005668 | ЗТП 1434 ВЛ ГАЗ-1, ГАЗ-2 ПС Первомайская
VS006-0000986 | PS110-000315 | ПС 110/27,5/6/10кВ Первомайская | VS006-0000986 | ВЛ 6кВ ГАЗ-1 ПС Первомайская | TP006-0005668 | ЗТП 1434 ВЛ ГАЗ-1, ГАЗ-2 ПС Первомайская
VS006-0000986 | PS110-000315 | ПС 110/27,5/6/10кВ Первомайская | VS006-0000986 | ВЛ 6кВ ГАЗ-1 ПС Первомайская | TP006-0005669 | ЗТП 1440 ВЛ ГАЗ-1, ГАЗ-2 ПС Первомайская
VS006-0000986 | PS110-000315 | ПС 110/27,5/6/10кВ Первомайская | VS006-0000986 | ВЛ 6кВ ГАЗ-1 ПС Первомайская | TP006-0005668 | ЗТП 1434 ВЛ ГАЗ-1, ГАЗ-2 ПС Первомайская
VS006-0000987 | PS110-000315 | ПС 110/27,5/6/10кВ Первомайская | VS006-0000987 | ВЛ 6кВ ГАЗ-2 ПС Первомайская | TP006-0005669 | ЗТП 1440 ВЛ ГАЗ-1, ГАЗ-2 ПС Первомайская
VS006-0000986 | PS110-000315 | ПС 110/27,5/6/10кВ Первомайская | VS006-0000986 | ВЛ 6кВ ГАЗ-1 ПС Первомайская | TP006-0005669 | ЗТП 1440 ВЛ ГАЗ-1, ГАЗ-2 ПС Первомайская
VS010-0002360 | PS110-000315 | ПС 110/27,5/6/10кВ Первомайская | VS010-0002360 | ВЛ 10кВ № 5 ПС Первомайская | TP010-0134936 | КТП 0-104 ВЛ №5 ПС Первомайская
VS010-0002357 | PS110-000315 | ПС 110/27,5/6/10кВ Первомайская | VS010-0002357 | ВЛ 10кВ № 2 ПС Первомайская | TP010-0124578 | КТП 0-68 ВЛ №2 ПС Первомайская
VS010-0002356 | PS110-000315 | ПС 110/27,5/6/10кВ Первомайская | VS010-0002356 | ВЛ 10кВ № 1 ПС Первомайская | TP010-0020670 | КТП 0-544 ВЛ №1 ПС Первомайская
VS010-0002355 | PS035-000286 | ПС 35/10кВ Козьмодемьяновская | VS010-0002355 | ВЛ 10кВ № 4 ПС Козьмадемьяновская | TP010-0021073 | КТП 0-551 ВЛ №4 ПС Козьмадемьяновская
VS010-0002359 | PS110-000315 | ПС 110/27,5/6/10кВ Первомайская | VS010-0002359 | ВЛ 10кВ № 4 ПС Первомайская | TP010-0020826 | КТП 0-61 ВЛ №4 ПС Первомайская
VS010-0002360 | PS110-000315 | ПС 110/27,5/6/10кВ Первомайская | VS010-0002360 | ВЛ 10кВ № 5 ПС Первомайская | TP010-0020656 | КТП 0-111 ВЛ №5 ПС Первомайская
VS006-0000986 | PS110-000315 | ПС 110/27,5/6/10кВ Первомайская | VS006-0000986 | ВЛ 6кВ ГАЗ-1 ПС Первомайская | TP006-0005665 | ЗТП 1437 ВЛ ГАЗ-1, ГАЗ-2 ПС Первомайская
VS006-0000986 | PS110-000315 | ПС 110/27,5/6/10кВ Первомайская | VS006-0000986 | ВЛ 6кВ ГАЗ-1 ПС Первомайская | TP006-0005669 | ЗТП 1440 ВЛ ГАЗ-1, ГАЗ-2 ПС Первомайская
VS010-0002349 | PS110-000327 | ПС 110/35/10кВ Хоботовская | VS010-0002349 | ВЛ 10кВ № 20 ПС Хоботовская | TP010-0020937 | КТП 0-578 ВЛ №20 ПС Хоботовская
VS010-0002339 | PS110-000328 | ПС 110/35/10кВ Ст.Юрьевская | VS010-0002339 | ВЛ 10кВ № 10 ПС Староюрьевская | TP010-0114501 | КТП 0-288 ВЛ №10 ПС Староюрьевская
| PS110-000312 | ПС 110/10кВ Иловайская
VS006-0000986 | PS110-000315 | ПС 110/27,5/6/10кВ Первомайская | VS006-0000986 | ВЛ 6кВ ГАЗ-1 ПС Первомайская | TP006-0005669 | ЗТП 1440 ВЛ ГАЗ-1, ГАЗ-2 ПС Первомайская
VS006-0000986 | PS110-000315 | ПС 110/27,5/6/10кВ Первомайская | VS006-0000986 | ВЛ 6кВ ГАЗ-1 ПС Первомайская
VS006-0000987 | PS110-000315 | ПС 110/27,5/6/10кВ Первомайская | VS006-0000987 | ВЛ 6кВ ГАЗ-2 ПС Первомайская
VS010-0002369 | PS110-000312 | ПС 110/10кВ Иловайская | VS010-0002369 | ВЛ 10кВ № 03 ПС Иловайская | TP010-0134938 | КТП 0-247 ВЛ №03 ПС Иловайская
VS010-0002369 | PS110-000312 | ПС 110/10кВ Иловайская | VS010-0002369 | ВЛ 10кВ № 03 ПС Иловайская | TP010-0110371 | КТП 0-248 ВЛ №03 ПС Иловайская
VS006-0000987 | PS110-000315 | ПС 110/27,5/6/10кВ Первомайская | VS006-0000987 | ВЛ 6кВ ГАЗ-2 ПС Первомайская | TP006-0005665 | ЗТП 1437 ВЛ ГАЗ-1, ГАЗ-2 ПС Первомайская
VS006-0000986 | PS110-000315 | ПС 110/27,5/6/10кВ Первомайская | VS006-0000986 | ВЛ 6кВ ГАЗ-1 ПС Первомайская | TP006-0005665 | ЗТП 1437 ВЛ ГАЗ-1, ГАЗ-2 ПС Первомайская
| PS220-000057 | ПС 220/10кВ Компрессорная (ФСК)
| PS220-000057 | ПС 220/10кВ Компрессорная (ФСК)
| PS220-000057 | ПС 220/10кВ Компрессорная (ФСК)
| PS220-000057 | ПС 220/10кВ Компрессорная (ФСК)
| PS220-000057 | ПС 220/10кВ Компрессорная (ФСК)
| PS220-000057 | ПС 220/10кВ Компрессорная (ФСК)
| PS220-000057 | ПС 220/10кВ Компрессорная (ФСК)
| PS220-000057 | ПС 220/10кВ Компрессорная (ФСК)
| PS220-000057 | ПС 220/10кВ Компрессорная (ФСК)
| PS220-000057 | ПС 220/10кВ Компрессорная (ФСК)
| PS220-000057 | ПС 220/10кВ Компрессорная (ФСК)
| PS220-000057 | ПС 220/10кВ Компрессорная (ФСК)
| PS220-000057 | ПС 220/10кВ Компрессорная (ФСК)
| PS220-000057 | ПС 220/10кВ Компрессорная (ФСК)
| PS220-000057 | ПС 220/10кВ Компрессорная (ФСК)
| PS220-000057 | ПС 220/10кВ Компрессорная (ФСК)
| PS220-000057 | ПС 220/10кВ Компрессорная (ФСК)
| PS220-000057 | ПС 220/10кВ Компрессорная (ФСК)
| PS220-000057 | ПС 220/10кВ Компрессорная (ФСК)
| PS220-000057 | ПС 220/10кВ Компрессорная (ФСК)
| PS220-000057 | ПС 220/10кВ Компрессорная (ФСК)
VS006-0000982 | PS110-000315 | ПС 110/27,5/6/10кВ Первомайская | VS006-0000982 | ВЛ 6кВ Комхоз-1 ПС Первомайская | TP006-0005680 | КТП 514 ВЛ Комхоз-1 ПС Первомайская
VS006-0000983 | PS110-000315 | ПС 110/27,5/6/10кВ Первомайская | VS006-0000983 | ВЛ 6кВ Комхоз-2 ПС Первомайская | TP006-0005687 | ЗТП 898 ВЛ Комхоз-3, Комхоз-2 ПС Первом.
VS006-0000982 | PS110-000315 | ПС 110/27,5/6/10кВ Первомайская | VS006-0000982 | ВЛ 6кВ Комхоз-1 ПС Первомайская | TP006-0005680 | КТП 514 ВЛ Комхоз-1 ПС Первомайская
VS010-0002333 | PS110-000328 | ПС 110/35/10кВ Ст.Юрьевская | VS010-0002333 | ВЛ 10кВ № 4 ПС Староюрьевская | TP010-0105133 | КТП 1396 ВЛ №4 ПС Староюрьевская
VS010-0002361 | PS110-000313 | ПС 110/10кВ Н.Сеславинская | VS010-0002361 | ВЛ 10кВ № 05 ПС Н.Сеславинская | TP010-0020498 | КТП 555 ВЛ №05 ПС Н.Сеславинская
VS010-0002326 | PS035-000291 | ПС 35/10кВ Кленская | VS010-0002326 | ВЛ 10кВ № 04 ПС Кленская | TP010-0021027 | КТП 772 ВЛ №04 ПС Кленская
VS010-0002333 | PS110-000328 | ПС 110/35/10кВ Ст.Юрьевская | VS010-0002333 | ВЛ 10кВ № 4 ПС Староюрьевская | TP010-0105130 | КТП 640 ВЛ №4 ПС Староюрьевская
VS010-0002333 | PS110-000328 | ПС 110/35/10кВ Ст.Юрьевская | VS010-0002333 | ВЛ 10кВ № 4 ПС Староюрьевская | TP010-0105137 | КТП 1397 ВЛ №4 ПС Староюрьевская
VS010-0002319 | PS035-000285 | ПС 35/10кВ Вишневская | VS010-0002319 | ВЛ 10кВ № 2 ПС Вишневская | TP010-0020601 | КТП 665 ВЛ №2 ПС Вишневская
VS010-0002304 | PS035-000282 | ПС 35/10кВ Н.Юрьевская | VS010-0002304 | ВЛ 10кВ № 2 ПС Н.Юрьевская | TP010-0019883 | КТП 585 ВЛ №2 ПС Н.Юрьевская
VS010-0002326 | PS035-000291 | ПС 35/10кВ Кленская | VS010-0002326 | ВЛ 10кВ № 04 ПС Кленская | TP010-0021024 | КТП 1559 ВЛ №04 ПС Кленская
VS010-0002349 | PS110-000327 | ПС 110/35/10кВ Хоботовская | VS010-0002349 | ВЛ 10кВ № 20 ПС Хоботовская | TP010-0020953 | КТП 684 ВЛ №20 ПС Хоботовская
VS010-0002347 | PS110-000327 | ПС 110/35/10кВ Хоботовская | VS010-0002347 | ВЛЗ 10кВ № 07 ПС Хоботовская | TP010-0020928 | КТП 1510 ВЛЗ №07 ПС Хоботовская
VS006-0000986 | PS110-000315 | ПС 110/27,5/6/10кВ Первомайская | VS006-0000986 | ВЛ 6кВ ГАЗ-1 ПС Первомайская | TP006-0005665 | ЗТП 1437 ВЛ ГАЗ-1, ГАЗ-2 ПС Первомайская
VS010-0002334 | PS110-000328 | ПС 110/35/10кВ Ст.Юрьевская | VS010-0002334 | ВЛ 10кВ № 5 ПС Староюрьевская | TP010-0105593 | КТП 652 ВЛ №5 ПС Староюрьевская
VS010-0002345 | PS110-000327 | ПС 110/35/10кВ Хоботовская | VS010-0002345 | ВЛ 10кВ № 03 ПС Хоботовская | TP010-0020911 | КТП 1222 ВЛ №03 ПС Хоботовская
VS006-0000987 | PS110-000315 | ПС 110/27,5/6/10кВ Первомайская | VS006-0000987 | ВЛ 6кВ ГАЗ-2 ПС Первомайская | TP006-0005667 | ЗТП 1439 ВЛ ГАЗ-1, ГАЗ-2 ПС Первомайская
VS006-0000986 | PS110-000315 | ПС 110/27,5/6/10кВ Первомайская | VS006-0000986 | ВЛ 6кВ ГАЗ-1 ПС Первомайская | TP006-0005667 | ЗТП 1439 ВЛ ГАЗ-1, ГАЗ-2 ПС Первомайская
VS006-0000987 | PS110-000315 | ПС 110/27,5/6/10кВ Первомайская | VS006-0000987 | ВЛ 6кВ ГАЗ-2 ПС Первомайская | TP006-0005667 | ЗТП 1439 ВЛ ГАЗ-1, ГАЗ-2 ПС Первомайская
VS010-0002333 | PS110-000328 | ПС 110/35/10кВ Ст.Юрьевская | VS010-0002333 | ВЛ 10кВ № 4 ПС Староюрьевская | TP010-0105127 | КТП 1274 ВЛ №4 ПС Староюрьевская
VS006-0000982 | PS110-000315 | ПС 110/27,5/6/10кВ Первомайская | VS006-0000982 | ВЛ 6кВ Комхоз-1 ПС Первомайская | TP006-0005680 | КТП 514 ВЛ Комхоз-1 ПС Первомайская
VS010-0002354 | PS035-000286 | ПС 35/10кВ Козьмодемьяновская | VS010-0002354 | ВЛ 10кВ № 3 ПС Козьмадемьяновская | TP010-0021066 | КТП 0-181 ВЛ №3 ПС Козьмадемьяновская
VS010-0002353 | PS035-000286 | ПС 35/10кВ Козьмодемьяновская | VS010-0002353 | ВЛ 10кВ № 2 ПС Козьмадемьяновская | TP010-0021043 | КТП 536 ВЛ №2 ПС Козьмадемьяновска
VS006-0000983 | PS110-000315 | ПС 110/27,5/6/10кВ Первомайская | VS006-0000983 | ВЛ 6кВ Комхоз-2 ПС Первомайская | TP006-0005690 | ЗТП 892 ВЛ Комхоз-2 ПС Первомайская
VS010-0002333 | PS110-000328 | ПС 110/35/10кВ Ст.Юрьевская | VS010-0002333 | ВЛ 10кВ № 4 ПС Староюрьевская | TP010-0105127 | КТП 1274 ВЛ №4 ПС Староюрьевская
VS010-0002353 | PS035-000286 | ПС 35/10кВ Козьмодемьяновская | VS010-0002353 | ВЛ 10кВ № 2 ПС Козьмадемьяновская | TP010-0021043 | КТП 536 ВЛ №2 ПС Козьмадемьяновска
VS006-0000986 | PS110-000315 | ПС 110/27,5/6/10кВ Первомайская | VS006-0000986 | ВЛ 6кВ ГАЗ-1 ПС Первомайская | TP006-0005665 | ЗТП 1437 ВЛ ГАЗ-1, ГАЗ-2 ПС Первомайская
VS010-0002353 | PS035-000286 | ПС 35/10кВ Козьмодемьяновская | VS010-0002353 | ВЛ 10кВ № 2 ПС Козьмадемьяновская | TP010-0021052 | КТП 1277 ВЛ №2 ПС Козьмадемьяновска
VS010-0002353 | PS035-000286 | ПС 35/10кВ Козьмодемьяновская | VS010-0002353 | ВЛ 10кВ № 2 ПС Козьмадемьяновская | TP010-0021047 | КТП 537 ВЛ №2 ПС Козьмадемьяновска
VS010-0002353 | PS035-000286 | ПС 35/10кВ Козьмодемьяновская | VS010-0002353 | ВЛ 10кВ № 2 ПС Козьмадемьяновская | TP010-0021054 | КТП 543 ВЛ №2 ПС Козьмадемьяновска
VS010-0002354 | PS035-000286 | ПС 35/10кВ Козьмодемьяновская | VS010-0002354 | ВЛ 10кВ № 3 ПС Козьмадемьяновская | TP010-0021062 | КТП 539 ВЛ №3 ПС Козьмадемьяновская
VS010-0002354 | PS035-000286 | ПС 35/10кВ Козьмодемьяновская | VS010-0002354 | ВЛ 10кВ № 3 ПС Козьмадемьяновская | TP010-0021067 | КТП 542 ВЛ №3 ПС Козьмадемьяновская
VS010-0002333 | PS110-000328 | ПС 110/35/10кВ Ст.Юрьевская | VS010-0002333 | ВЛ 10кВ № 4 ПС Староюрьевская | TP010-0105127 | КТП 1274 ВЛ №4 ПС Староюрьевская
VS010-0002332 | PS110-000328 | ПС 110/35/10кВ Ст.Юрьевская | VS010-0002332 | ВЛ 10кВ № 3 ПС Староюрьевская | TP010-0104596 | КТП 0-3 ВЛ №3 ПС Староюрьевская
VS010-0002332 | PS110-000328 | ПС 110/35/10кВ Ст.Юрьевская | VS010-0002332 | ВЛ 10кВ № 3 ПС Староюрьевская
VS010-0002339 | PS110-000328 | ПС 110/35/10кВ Ст.Юрьевская | VS010-0002339 | ВЛ 10кВ № 10 ПС Староюрьевская | TP010-0104306 | КТП 464 ВЛ №10 ПС Староюрьевская
VS010-0002339 | PS110-000328 | ПС 110/35/10кВ Ст.Юрьевская | VS010-0002339 | ВЛ 10кВ № 10 ПС Староюрьевская | TP010-0104322 | КТП 627 ВЛ №10 ПС Староюрьевская
VS010-0002339 | PS110-000328 | ПС 110/35/10кВ Ст.Юрьевская | VS010-0002339 | ВЛ 10кВ № 10 ПС Староюрьевская | TP010-0104306 | КТП 464 ВЛ №10 ПС Староюрьевская
VS010-0002339 | PS110-000328 | ПС 110/35/10кВ Ст.Юрьевская | VS010-0002339 | ВЛ 10кВ № 10 ПС Староюрьевская
VS010-0002357 | PS110-000315 | ПС 110/27,5/6/10кВ Первомайская | VS010-0002357 | ВЛ 10кВ № 2 ПС Первомайская | TP010-0020743 | КТП 0-440 ВЛ №2 ПС Первомайская
VS006-0000982 | PS110-000315 | ПС 110/27,5/6/10кВ Первомайская | VS006-0000982 | ВЛ 6кВ Комхоз-1 ПС Первомайская | TP006-0005672 | КТП 0-590 ВЛ Комхоз-1 ПС Первомайская
VS010-0002333 | PS110-000328 | ПС 110/35/10кВ Ст.Юрьевская | VS010-0002333 | ВЛ 10кВ № 4 ПС Староюрьевская | TP010-0105127 | КТП 1274 ВЛ №4 ПС Староюрьевская
VS010-0002347 | PS110-000327 | ПС 110/35/10кВ Хоботовская | VS010-0002347 | ВЛЗ 10кВ № 07 ПС Хоботовская | TP010-0020928 | КТП 1510 ВЛЗ №07 ПС Хоботовская
VS010-0002333 | PS110-000328 | ПС 110/35/10кВ Ст.Юрьевская | VS010-0002333 | ВЛ 10кВ № 4 ПС Староюрьевская | TP010-0105140 | КТП 639 ВЛ №4 ПС Староюрьевская
VS010-0002345 | PS110-000327 | ПС 110/35/10кВ Хоботовская | VS010-0002345 | ВЛ 10кВ № 03 ПС Хоботовская | TP010-0020912 | КТП 935 ВЛ №03 ПС Хоботовская
VS010-0002349 | PS110-000327 | ПС 110/35/10кВ Хоботовская | VS010-0002349 | ВЛ 10кВ № 20 ПС Хоботовская | TP010-0020953 | КТП 684 ВЛ №20 ПС Хоботовская
VS010-0002342 | PS110-000327 | ПС 110/35/10кВ Хоботовская | VS010-0002342 | ВЛ 10кВ № 15 ПС Хоботовская | TP010-0020854 | КТП 809 ВЛ №15 ПС Хоботовская
VS010-0002345 | PS110-000327 | ПС 110/35/10кВ Хоботовская | VS010-0002345 | ВЛ 10кВ № 03 ПС Хоботовская | TP010-0020911 | КТП 1222 ВЛ №03 ПС Хоботовская
VS010-0002349 | PS110-000327 | ПС 110/35/10кВ Хоботовская | VS010-0002349 | ВЛ 10кВ № 20 ПС Хоботовская | TP010-0020926 | КТП 559 ВЛ №20 ПС Хоботовская
VS010-0002345 | PS110-000327 | ПС 110/35/10кВ Хоботовская | VS010-0002345 | ВЛ 10кВ № 03 ПС Хоботовская | TP010-0020913 | КТП 670 ВЛ №03 ПС Хоботовская
VS010-0002342 | PS110-000327 | ПС 110/35/10кВ Хоботовская | VS010-0002342 | ВЛ 10кВ № 15 ПС Хоботовская | TP010-0020851 | КТП 668 ВЛ №15 ПС Хоботовская
VS010-0002332 | PS110-000328 | ПС 110/35/10кВ Ст.Юрьевская | VS010-0002332 | ВЛ 10кВ № 3 ПС Староюрьевская
VS010-0002349 | PS110-000327 | ПС 110/35/10кВ Хоботовская | VS010-0002349 | ВЛ 10кВ № 20 ПС Хоботовская | TP010-0020974 | КТП 611 ВЛ №20 ПС Хоботовская
VS010-0002347 | PS110-000327 | ПС 110/35/10кВ Хоботовская | VS010-0002347 | ВЛЗ 10кВ № 07 ПС Хоботовская | TP010-0020928 | КТП 1510 ВЛЗ №07 ПС Хоботовская
VS006-0000984 | PS110-000315 | ПС 110/27,5/6/10кВ Первомайская | VS006-0000984 | ВЛ 6кВ Комхоз-3 ПС Первомайская | TP006-0005686 | КТП 524 ВЛ Комхоз-3 ПС Первомайская
VS010-0002357 | PS110-000315 | ПС 110/27,5/6/10кВ Первомайская | VS010-0002357 | ВЛ 10кВ № 2 ПС Первомайская | TP010-0020737 | КТП 1076 ВЛ №2 ПС Первомайская
VS010-0002357 | PS110-000315 | ПС 110/27,5/6/10кВ Первомайская | VS010-0002357 | ВЛ 10кВ № 2 ПС Первомайская | TP010-0020726 | КТП 1059 ВЛ №2 ПС Первомайская
VS010-0002357 | PS110-000315 | ПС 110/27,5/6/10кВ Первомайская | VS010-0002357 | ВЛ 10кВ № 2 ПС Первомайская | TP010-0020741 | КТП 1220 ВЛ №2 ПС Первомайская
VS006-0000983 | PS110-000315 | ПС 110/27,5/6/10кВ Первомайская | VS006-0000983 | ВЛ 6кВ Комхоз-2 ПС Первомайская | TP006-0005692 | КТП 893 ВЛ Комхоз-2 ПС Первомайская
VS006-0000983 | PS110-000315 | ПС 110/27,5/6/10кВ Первомайская | VS006-0000983 | ВЛ 6кВ Комхоз-2 ПС Первомайская | TP006-0005692 | КТП 893 ВЛ Комхоз-2 ПС Первомайская
VS006-0000984 | PS110-000315 | ПС 110/27,5/6/10кВ Первомайская | VS006-0000984 | ВЛ 6кВ Комхоз-3 ПС Первомайская | TP006-0005685 | КТП 513 ВЛ Комхоз-3 ПС Первомайская
VS010-0002358 | PS110-000315 | ПС 110/27,5/6/10кВ Первомайская | VS010-0002358 | ВЛ 10кВ № 3 ПС Первомайская | TP010-0020836 | КТП 1130 ВЛ №3 ПС Первомайская
VS006-0000986 | PS110-000315 | ПС 110/27,5/6/10кВ Первомайская | VS006-0000986 | ВЛ 6кВ ГАЗ-1 ПС Первомайская | TP006-0005670 | ЗТП 1438 ВЛ ГАЗ-1, ГАЗ-2 ПС Первомайская
VS006-0000987 | PS110-000315 | ПС 110/27,5/6/10кВ Первомайская | VS006-0000987 | ВЛ 6кВ ГАЗ-2 ПС Первомайская | TP006-0005670 | ЗТП 1438 ВЛ ГАЗ-1, ГАЗ-2 ПС Первомайская
VS010-0002363 | PS110-000313 | ПС 110/10кВ Н.Сеславинская | VS010-0002363 | ВЛ 10кВ № 19 ПС Н.Сеславинская | TP010-0020549 | КТП 552 ВЛ №19 ПС Н.Сеславинская
VS010-0002351 | PS110-000314 | ПС 110/10кВ Н.Архангельская | VS010-0002351 | ВЛ 10кВ № 2 ПС Н.Архангельская | TP010-0021126 | КТП 1007 ВЛ №2 ПС Н.Архангельское
VS010-0002363 | PS110-000313 | ПС 110/10кВ Н.Сеславинская | VS010-0002363 | ВЛ 10кВ № 19 ПС Н.Сеславинская | TP010-0020549 | КТП 552 ВЛ №19 ПС Н.Сеславинская
VS006-0000984 | PS110-000315 | ПС 110/27,5/6/10кВ Первомайская | VS006-0000984 | ВЛ 6кВ Комхоз-3 ПС Первомайская | TP006-0005685 | КТП 513 ВЛ Комхоз-3 ПС Первомайская
VS010-0002357 | PS110-000315 | ПС 110/27,5/6/10кВ Первомайская | VS010-0002357 | ВЛ 10кВ № 2 ПС Первомайская | TP010-0020731 | КТП 0-439 ВЛ №2 ПС Первомайская
VS010-0002357 | PS110-000315 | ПС 110/27,5/6/10кВ Первомайская | VS010-0002357 | ВЛ 10кВ № 2 ПС Первомайская | TP010-0020731 | КТП 0-439 ВЛ №2 ПС Первомайская
VS010-0002342 | PS110-000327 | ПС 110/35/10кВ Хоботовская | VS010-0002342 | ВЛ 10кВ № 15 ПС Хоботовская | TP010-0020861 | КТП 707 ВЛ №15 ПС Хоботовская
VS010-0002342 | PS110-000327 | ПС 110/35/10кВ Хоботовская | VS010-0002342 | ВЛ 10кВ № 15 ПС Хоботовская | TP010-0020857 | КТП 1513 ВЛ №15 ПС Хоботовская
VS010-0002357 | PS110-000315 | ПС 110/27,5/6/10кВ Первомайская | VS010-0002357 | ВЛ 10кВ № 2 ПС Первомайская | TP010-0020771 | ЗТП 965 ВЛ №2 ПС Первомайская
VS010-0002359 | PS110-000315 | ПС 110/27,5/6/10кВ Первомайская | VS010-0002359 | ВЛ 10кВ № 4 ПС Первомайская | TP010-0020822 | КТП 768 ВЛ №4 ПС Первомайская
VS010-0002344 | PS110-000327 | ПС 110/35/10кВ Хоботовская | VS010-0002344 | ВЛ 10кВ № 04 ПС Хоботовская | TP010-0020896 | КТП 502 ВЛ №04 ПС Хоботовская
VS010-0002360 | PS110-000315 | ПС 110/27,5/6/10кВ Первомайская | VS010-0002360 | ВЛ 10кВ № 5 ПС Первомайская | TP010-0020692 | КТП 823 ВЛ №1 ПС Первомайская
VS010-0002360 | PS110-000315 | ПС 110/27,5/6/10кВ Первомайская | VS010-0002360 | ВЛ 10кВ № 5 ПС Первомайская | TP010-0020692 | КТП 823 ВЛ №1 ПС Первомайская
VS010-0002327 | PS035-000291 | ПС 35/10кВ Кленская | VS010-0002327 | ВЛ 10кВ № 10 ПС Кленская | TP010-0021031 | КТП 881 ВЛ №10 ПС Кленская
VS010-0002349 | PS110-000327 | ПС 110/35/10кВ Хоботовская | VS010-0002349 | ВЛ 10кВ № 20 ПС Хоботовская | TP010-0020966 | КТП 1066 ВЛ №20 ПС Хоботовская
VS010-0002344 | PS110-000327 | ПС 110/35/10кВ Хоботовская | VS010-0002344 | ВЛ 10кВ № 04 ПС Хоботовская | TP010-0020887 | КТП 980 ВЛ №04 ПС Хоботовская
VS010-0002345 | PS110-000327 | ПС 110/35/10кВ Хоботовская | VS010-0002345 | ВЛ 10кВ № 03 ПС Хоботовская | TP010-0020911 | КТП 1222 ВЛ №03 ПС Хоботовская
VS010-0002353 | PS035-000286 | ПС 35/10кВ Козьмодемьяновская | VS010-0002353 | ВЛ 10кВ № 2 ПС Козьмадемьяновская | TP010-0021043 | КТП 536 ВЛ №2 ПС Козьмадемьяновска
VS010-0002353 | PS035-000286 | ПС 35/10кВ Козьмодемьяновская | VS010-0002353 | ВЛ 10кВ № 2 ПС Козьмадемьяновская | TP010-0021043 | КТП 536 ВЛ №2 ПС Козьмадемьяновска
VS010-0002353 | PS035-000286 | ПС 35/10кВ Козьмодемьяновская | VS010-0002353 | ВЛ 10кВ № 2 ПС Козьмадемьяновская | TP010-0021043 | КТП 536 ВЛ №2 ПС Козьмадемьяновска
VS010-0002354 | PS035-000286 | ПС 35/10кВ Козьмодемьяновская | VS010-0002354 | ВЛ 10кВ № 3 ПС Козьмадемьяновская | TP010-0021059 | КТП 535 ВЛ №3 ПС Козьмадемьяновская
VS010-0002354 | PS035-000286 | ПС 35/10кВ Козьмодемьяновская | VS010-0002354 | ВЛ 10кВ № 3 ПС Козьмадемьяновская | TP010-0021059 | КТП 535 ВЛ №3 ПС Козьмадемьяновская
VS010-0002353 | PS035-000286 | ПС 35/10кВ Козьмодемьяновская | VS010-0002353 | ВЛ 10кВ № 2 ПС Козьмадемьяновская | TP010-0021043 | КТП 536 ВЛ №2 ПС Козьмадемьяновска
VS010-0002361 | PS110-000313 | ПС 110/10кВ Н.Сеславинская | VS010-0002361 | ВЛ 10кВ № 05 ПС Н.Сеславинская | TP010-0020515 | КТП 1297 ВЛ №05 ПС Н.Сеславинская
VS010-0002357 | PS110-000315 | ПС 110/27,5/6/10кВ Первомайская | VS010-0002357 | ВЛ 10кВ № 2 ПС Первомайская | TP010-0020737 | КТП 1076 ВЛ №2 ПС Первомайская
VS010-0002333 | PS110-000328 | ПС 110/35/10кВ Ст.Юрьевская | VS010-0002333 | ВЛ 10кВ № 4 ПС Староюрьевская | TP010-0105127 | КТП 1274 ВЛ №4 ПС Староюрьевская
VS010-0002357 | PS110-000315 | ПС 110/27,5/6/10кВ Первомайская | VS010-0002357 | ВЛ 10кВ № 2 ПС Первомайская | TP010-0020737 | КТП 1076 ВЛ №2 ПС Первомайская
VS010-0002357 | PS110-000315 | ПС 110/27,5/6/10кВ Первомайская | VS010-0002357 | ВЛ 10кВ № 2 ПС Первомайская | TP010-0020770 | КТП 824 ВЛ №2 ПС Первомайская
VS010-0002359 | PS110-000315 | ПС 110/27,5/6/10кВ Первомайская | VS010-0002359 | ВЛ 10кВ № 4 ПС Первомайская | TP010-0020822 | КТП 768 ВЛ №4 ПС Первомайская
VS010-0002360 | PS110-000315 | ПС 110/27,5/6/10кВ Первомайская | VS010-0002360 | ВЛ 10кВ № 5 ПС Первомайская | TP010-0020688 | КТП 494 ВЛ №1 ПС Первомайская
VS010-0002342 | PS110-000327 | ПС 110/35/10кВ Хоботовская | VS010-0002342 | ВЛ 10кВ № 15 ПС Хоботовская | TP010-0020852 | КТП 1512 ВЛ №15 ПС Хоботовская
VS010-0002342 | PS110-000327 | ПС 110/35/10кВ Хоботовская | VS010-0002342 | ВЛ 10кВ № 15 ПС Хоботовская | TP010-0020877 | КТП 705 ВЛ №15 ПС Хоботовская
VS010-0002349 | PS110-000327 | ПС 110/35/10кВ Хоботовская | VS010-0002349 | ВЛ 10кВ № 20 ПС Хоботовская | TP010-0020966 | КТП 1066 ВЛ №20 ПС Хоботовская
VS010-0002326 | PS035-000291 | ПС 35/10кВ Кленская | VS010-0002326 | ВЛ 10кВ № 04 ПС Кленская | TP010-0021027 | КТП 772 ВЛ №04 ПС Кленская
VS010-0002327 | PS035-000291 | ПС 35/10кВ Кленская | VS010-0002327 | ВЛ 10кВ № 10 ПС Кленская | TP010-0021031 | КТП 881 ВЛ №10 ПС Кленская
VS010-0002353 | PS035-000286 | ПС 35/10кВ Козьмодемьяновская | VS010-0002353 | ВЛ 10кВ № 2 ПС Козьмадемьяновская | TP010-0021043 | КТП 536 ВЛ №2 ПС Козьмадемьяновска
VS010-0002354 | PS035-000286 | ПС 35/10кВ Козьмодемьяновская | VS010-0002354 | ВЛ 10кВ № 3 ПС Козьмадемьяновская | TP010-0021067 | КТП 542 ВЛ №3 ПС Козьмадемьяновская
VS010-0002354 | PS035-000286 | ПС 35/10кВ Козьмодемьяновская | VS010-0002354 | ВЛ 10кВ № 3 ПС Козьмадемьяновская | TP010-0021059 | КТП 535 ВЛ №3 ПС Козьмадемьяновская
VS010-0002355 | PS035-000286 | ПС 35/10кВ Козьмодемьяновская | VS010-0002355 | ВЛ 10кВ № 4 ПС Козьмадемьяновская | TP010-0021069 | КТП 533 ВЛ №4 ПС Козьмадемьяновская
VS010-0002361 | PS110-000313 | ПС 110/10кВ Н.Сеславинская | VS010-0002361 | ВЛ 10кВ № 05 ПС Н.Сеславинская | TP010-0020515 | КТП 1297 ВЛ №05 ПС Н.Сеславинская
VS006-0000983 | PS110-000315 | ПС 110/27,5/6/10кВ Первомайская | VS006-0000983 | ВЛ 6кВ Комхоз-2 ПС Первомайская | TP006-0005690 | ЗТП 892 ВЛ Комхоз-2 ПС Первомайская
VS006-0000983 | PS110-000315 | ПС 110/27,5/6/10кВ Первомайская | VS006-0000983 | ВЛ 6кВ Комхоз-2 ПС Первомайская
VS006-0000986 | PS110-000315 | ПС 110/27,5/6/10кВ Первомайская | VS006-0000986 | ВЛ 6кВ ГАЗ-1 ПС Первомайская | TP006-0005668 | ЗТП 1434 ВЛ ГАЗ-1, ГАЗ-2 ПС Первомайская
VS006-0000983 | PS110-000315 | ПС 110/27,5/6/10кВ Первомайская | VS006-0000983 | ВЛ 6кВ Комхоз-2 ПС Первомайская | TP006-0005697 | КТП 822 ВЛ Комхоз-2 ПС Первомайская
VS006-0000983 | PS110-000315 | ПС 110/27,5/6/10кВ Первомайская | VS006-0000983 | ВЛ 6кВ Комхоз-2 ПС Первомайская | TP006-0005697 | КТП 822 ВЛ Комхоз-2 ПС Первомайская
VS006-0000983 | PS110-000315 | ПС 110/27,5/6/10кВ Первомайская | VS006-0000983 | ВЛ 6кВ Комхоз-2 ПС Первомайская | TP006-0005697 | КТП 822 ВЛ Комхоз-2 ПС Первомайская
VS006-0000983 | PS110-000315 | ПС 110/27,5/6/10кВ Первомайская | VS006-0000983 | ВЛ 6кВ Комхоз-2 ПС Первомайская | TP006-0005697 | КТП 822 ВЛ Комхоз-2 ПС Первомайская
VS006-0000984 | PS110-000315 | ПС 110/27,5/6/10кВ Первомайская | VS006-0000984 | ВЛ 6кВ Комхоз-3 ПС Первомайская | TP006-0005686 | КТП 524 ВЛ Комхоз-3 ПС Первомайская
VS006-0000984 | PS110-000315 | ПС 110/27,5/6/10кВ Первомайская | VS006-0000984 | ВЛ 6кВ Комхоз-3 ПС Первомайская | TP006-0005686 | КТП 524 ВЛ Комхоз-3 ПС Первомайская
VS010-0002335 | PS110-000328 | ПС 110/35/10кВ Ст.Юрьевская | VS010-0002335 | ВЛ 10кВ № 6 ПС Староюрьевская | TP010-0106578 | КТП 1409 ВЛ №6 ПС Староюрьевская
VS010-0002337 | PS110-000328 | ПС 110/35/10кВ Ст.Юрьевская | VS010-0002337 | ВЛ 10кВ № 8 ПС Староюрьевская | TP010-0107827 | КТП 1270 ВЛ №8 ПС Староюрьевская
VS010-0002337 | PS110-000328 | ПС 110/35/10кВ Ст.Юрьевская | VS010-0002337 | ВЛ 10кВ № 8 ПС Староюрьевская | TP010-0107845 | КТП 576 ВЛ №8 ПС Староюрьевская
VS010-0002318 | PS035-000285 | ПС 35/10кВ Вишневская | VS010-0002318 | ВЛ 10кВ № 1 ПС Вишневская | TP010-0020588 | КТП 655 ВЛ №1 ПС Вишневская
VS006-0000984 | PS110-000315 | ПС 110/27,5/6/10кВ Первомайская | VS006-0000984 | ВЛ 6кВ Комхоз-3 ПС Первомайская | TP006-0005686 | КТП 524 ВЛ Комхоз-3 ПС Первомайская
VS006-0000982 | PS110-000315 | ПС 110/27,5/6/10кВ Первомайская | VS006-0000982 | ВЛ 6кВ Комхоз-1 ПС Первомайская | TP006-0005681 | КТП 521 ВЛ Комхоз-1 ПС Первомайская
VS006-0000982 | PS110-000315 | ПС 110/27,5/6/10кВ Первомайская | VS006-0000982 | ВЛ 6кВ Комхоз-1 ПС Первомайская | TP006-0005681 | КТП 521 ВЛ Комхоз-1 ПС Первомайская
VS010-0002353 | PS035-000286 | ПС 35/10кВ Козьмодемьяновская | VS010-0002353 | ВЛ 10кВ № 2 ПС Козьмадемьяновская | TP010-0021043 | КТП 536 ВЛ №2 ПС Козьмадемьяновска
VS010-0002349 | PS110-000327 | ПС 110/35/10кВ Хоботовская | VS010-0002349 | ВЛ 10кВ № 20 ПС Хоботовская | TP010-0020953 | КТП 684 ВЛ №20 ПС Хоботовская
VS010-0002332 | PS110-000328 | ПС 110/35/10кВ Ст.Юрьевская | VS010-0002332 | ВЛ 10кВ № 3 ПС Староюрьевская | TP010-0104771 | ЗТП 1398 ВЛ №3 ПС Староюрьевская
VS010-0002353 | PS035-000286 | ПС 35/10кВ Козьмодемьяновская | VS010-0002353 | ВЛ 10кВ № 2 ПС Козьмадемьяновская | TP010-0124576 | КТП 0-72 ВЛ №2 ПС Козьмадемьяновска
VS010-0002360 | PS110-000315 | ПС 110/27,5/6/10кВ Первомайская | VS010-0002360 | ВЛ 10кВ № 5 ПС Первомайская | TP010-0132481 | КТП 0-15 ВЛ №1 ПС Первомайская
VS010-0002319 | PS035-000285 | ПС 35/10кВ Вишневская | VS010-0002319 | ВЛ 10кВ № 2 ПС Вишневская | TP010-0132479 | КТП 0-22 ВЛ №2 ПС Вишневская
VS010-0002304 | PS035-000282 | ПС 35/10кВ Н.Юрьевская | VS010-0002304 | ВЛ 10кВ № 2 ПС Н.Юрьевская | TP010-0131611 | КТП 0-12 ВЛ №2 ПС Н.Юрьевская
VS010-0002363 | PS110-000313 | ПС 110/10кВ Н.Сеславинская | VS010-0002363 | ВЛ 10кВ № 19 ПС Н.Сеславинская | TP010-0132485 | КТП 0-20 ВЛ №19 ПС Н.Сеславинская
VS010-0002342 | PS110-000327 | ПС 110/35/10кВ Хоботовская | VS010-0002342 | ВЛ 10кВ № 15 ПС Хоботовская | TP010-0134935 | КТП 0-103 ВЛ №15 ПС Хоботовская
VS010-0002319 | PS035-000285 | ПС 35/10кВ Вишневская | VS010-0002319 | ВЛ 10кВ № 2 ПС Вишневская | TP010-0020601 | КТП 665 ВЛ №2 ПС Вишневская
VS010-0002342 | PS110-000327 | ПС 110/35/10кВ Хоботовская | VS010-0002342 | ВЛ 10кВ № 15 ПС Хоботовская | TP010-0020864 | КТП 706 ВЛ №15 ПС Хоботовская
VS010-0002345 | PS110-000327 | ПС 110/35/10кВ Хоботовская | VS010-0002345 | ВЛ 10кВ № 03 ПС Хоботовская | TP010-0020913 | КТП 670 ВЛ №03 ПС Хоботовская
VS006-0000983 | PS110-000315 | ПС 110/27,5/6/10кВ Первомайская | VS006-0000983 | ВЛ 6кВ Комхоз-2 ПС Первомайская | TP006-0005689 | КТП 897 ВЛ Комхоз-2 ПС Первомайская
VS010-0002333 | PS110-000328 | ПС 110/35/10кВ Ст.Юрьевская | VS010-0002333 | ВЛ 10кВ № 4 ПС Староюрьевская | TP010-0105127 | КТП 1274 ВЛ №4 ПС Староюрьевская
VS006-0000982 | PS110-000315 | ПС 110/27,5/6/10кВ Первомайская | VS006-0000982 | ВЛ 6кВ Комхоз-1 ПС Первомайская | TP006-0005681 | КТП 521 ВЛ Комхоз-1 ПС Первомайская
VS006-0000983 | PS110-000315 | ПС 110/27,5/6/10кВ Первомайская | VS006-0000983 | ВЛ 6кВ Комхоз-2 ПС Первомайская | TP006-0005697 | КТП 822 ВЛ Комхоз-2 ПС Первомайская
VS010-0002333 | PS110-000328 | ПС 110/35/10кВ Ст.Юрьевская | VS010-0002333 | ВЛ 10кВ № 4 ПС Староюрьевская | TP010-0105127 | КТП 1274 ВЛ №4 ПС Староюрьевская
VS006-0000982 | PS110-000315 | ПС 110/27,5/6/10кВ Первомайская | VS006-0000982 | ВЛ 6кВ Комхоз-1 ПС Первомайская | TP006-0005680 | КТП 514 ВЛ Комхоз-1 ПС Первомайская
VS006-0000983 | PS110-000315 | ПС 110/27,5/6/10кВ Первомайская | VS006-0000983 | ВЛ 6кВ Комхоз-2 ПС Первомайская | TP006-0005692 | КТП 893 ВЛ Комхоз-2 ПС Первомайская
VS006-0000983 | PS110-000315 | ПС 110/27,5/6/10кВ Первомайская | VS006-0000983 | ВЛ 6кВ Комхоз-2 ПС Первомайская
VS010-0002361 | PS110-000313 | ПС 110/10кВ Н.Сеславинская | VS010-0002361 | ВЛ 10кВ № 05 ПС Н.Сеславинская | TP010-0020515 | КТП 1297 ВЛ №05 ПС Н.Сеславинская
VS010-0002333 | PS110-000328 | ПС 110/35/10кВ Ст.Юрьевская | VS010-0002333 | ВЛ 10кВ № 4 ПС Староюрьевская | TP010-0105127 | КТП 1274 ВЛ №4 ПС Староюрьевская
VS006-0000983 | PS110-000315 | ПС 110/27,5/6/10кВ Первомайская | VS006-0000983 | ВЛ 6кВ Комхоз-2 ПС Первомайская | TP006-0005698 | КТП 899 ВЛ Комхоз-2 ПС Первомайская
VS010-0002344 | PS110-000327 | ПС 110/35/10кВ Хоботовская | VS010-0002344 | ВЛ 10кВ № 04 ПС Хоботовская | TP010-0020896 | КТП 502 ВЛ №04 ПС Хоботовская
VS006-0000983 | PS110-000315 | ПС 110/27,5/6/10кВ Первомайская | VS006-0000983 | ВЛ 6кВ Комхоз-2 ПС Первомайская | TP006-0005687 | ЗТП 898 ВЛ Комхоз-3, Комхоз-2 ПС Первом.
VS010-0002340 | PS110-000328 | ПС 110/35/10кВ Ст.Юрьевская | VS010-0002340 | ВЛ 10кВ № 11 ПС Староюрьевская | TP010-0108058 | КТП 0-154 ВЛ №11 ПС Староюрьевская
VS010-0002357 | PS110-000315 | ПС 110/27,5/6/10кВ Первомайская | VS010-0002357 | ВЛ 10кВ № 2 ПС Первомайская | TP010-0139206 | КТП 0-441 ВЛ №2 ПС Первомайская
VS010-0002356 | PS110-000315 | ПС 110/27,5/6/10кВ Первомайская | VS010-0002356 | ВЛ 10кВ № 1 ПС Первомайская | TP010-0020668 | КТП 0-456 ВЛ №1 ПС Первомайская
VS006-0000983 | PS110-000315 | ПС 110/27,5/6/10кВ Первомайская | VS006-0000983 | ВЛ 6кВ Комхоз-2 ПС Первомайская | TP006-0005694 | КТП 802 ВЛ Комхоз-2 ПС Первомайская
VS010-0002353 | PS035-000286 | ПС 35/10кВ Козьмодемьяновская | VS010-0002353 | ВЛ 10кВ № 2 ПС Козьмадемьяновская | TP010-0021043 | КТП 536 ВЛ №2 ПС Козьмадемьяновска
VS010-0002307 | PS035-000282 | ПС 35/10кВ Н.Юрьевская | VS010-0002307 | ВЛ 10кВ № 4 ПС Н.Юрьевская | TP010-0020448 | КТП 584 ВЛ №4 ПС Н.Юрьевская
VS010-0002335 | PS110-000328 | ПС 110/35/10кВ Ст.Юрьевская | VS010-0002335 | ВЛ 10кВ № 6 ПС Староюрьевская | TP010-0106571 | КТП 1417 ВЛ №6 ПС Староюрьевская
VS010-0002332 | PS110-000328 | ПС 110/35/10кВ Ст.Юрьевская | VS010-0002332 | ВЛ 10кВ № 3 ПС Староюрьевская | TP010-0104980 | КТП 624 ВЛ №3 ПС Староюрьевская
VS010-0002333 | PS110-000328 | ПС 110/35/10кВ Ст.Юрьевская | VS010-0002333 | ВЛ 10кВ № 4 ПС Староюрьевская | TP010-0105133 | КТП 1396 ВЛ №4 ПС Староюрьевская
VS010-0002334 | PS110-000328 | ПС 110/35/10кВ Ст.Юрьевская | VS010-0002334 | ВЛ 10кВ № 5 ПС Староюрьевская | TP010-0106287 | КТП 890 ВЛ №5 ПС Староюрьевская
VS010-0002334 | PS110-000328 | ПС 110/35/10кВ Ст.Юрьевская | VS010-0002334 | ВЛ 10кВ № 5 ПС Староюрьевская | TP010-0105593 | КТП 652 ВЛ №5 ПС Староюрьевская
VS010-0002337 | PS110-000328 | ПС 110/35/10кВ Ст.Юрьевская | VS010-0002337 | ВЛ 10кВ № 8 ПС Староюрьевская | TP010-0107827 | КТП 1270 ВЛ №8 ПС Староюрьевская
VS010-0002337 | PS110-000328 | ПС 110/35/10кВ Ст.Юрьевская | VS010-0002337 | ВЛ 10кВ № 8 ПС Староюрьевская | TP010-0107845 | КТП 576 ВЛ №8 ПС Староюрьевская
VS010-0002339 | PS110-000328 | ПС 110/35/10кВ Ст.Юрьевская | VS010-0002339 | ВЛ 10кВ № 10 ПС Староюрьевская | TP010-0110304 | ЗТП 620 ВЛ №10 ПС Староюрьевская
VS010-0002339 | PS110-000328 | ПС 110/35/10кВ Ст.Юрьевская | VS010-0002339 | ВЛ 10кВ № 10 ПС Староюрьевская | TP010-0104322 | КТП 627 ВЛ №10 ПС Староюрьевская
VS010-0002299 | PS035-000290 | ПС 35/10кВ Скобелевская | VS010-0002299 | ВЛ 10кВ № 1 ПС Скобелевская | TP010-0019822 | КТП 158 ВЛ №1 ПС Скобелевская
VS010-0002300 | PS035-000290 | ПС 35/10кВ Скобелевская | VS010-0002300 | ВЛ 10кВ № 2 ПС Скобелевская | TP010-0019828 | КТП 1252 ВЛ №2 ПС Скобелевская
VS010-0002301 | PS035-000290 | ПС 35/10кВ Скобелевская | VS010-0002301 | ВЛ 10кВ № 3 ПС Скобелевская | TP010-0019840 | КТП 632 ВЛ №3 ПС Скобелевская
VS010-0002304 | PS035-000282 | ПС 35/10кВ Н.Юрьевская | VS010-0002304 | ВЛ 10кВ № 2 ПС Н.Юрьевская | TP010-0019883 | КТП 585 ВЛ №2 ПС Н.Юрьевская
VS010-0002310 | PS035-000283 | ПС 35/10кВ Б.Дорога | VS010-0002310 | ВЛ 10кВ № 07 ПС Б.Дорога | TP010-0020461 | КТП 1055 ВЛ №07 ПС Б.Дорога
VS010-0002311 | PS035-000283 | ПС 35/10кВ Б.Дорога | VS010-0002311 | ВЛ 10кВ № 03 ПС Б.Дорога | TP010-0020468 | КТП 821 ВЛ №03 ПС Б.Дорога
VS010-0002312 | PS035-000283 | ПС 35/10кВ Б.Дорога | VS010-0002312 | ВЛ 10кВ № 06 ПС Б.Дорога | TP010-0020487 | КТП 591 ВЛ №06 ПС Б.Дорога
VS010-0002319 | PS035-000285 | ПС 35/10кВ Вишневская | VS010-0002319 | ВЛ 10кВ № 2 ПС Вишневская | TP010-0020594 | КТП 926 ВЛ №2 ПС Вишневская
VS010-0002319 | PS035-000285 | ПС 35/10кВ Вишневская | VS010-0002319 | ВЛ 10кВ № 2 ПС Вишневская | TP010-0020594 | КТП 926 ВЛ №2 ПС Вишневская
VS010-0002332 | PS110-000328 | ПС 110/35/10кВ Ст.Юрьевская | VS010-0002332 | ВЛ 10кВ № 3 ПС Староюрьевская | TP010-0110249 | КТП 1401 ВЛ №3 ПС Староюрьевская
VS010-0004002 | PS110-000312 | ПС 110/10кВ Иловайская | VS010-0004002 | ВЛ 10кВ № 08 ПС Иловайская | TP010-0136167 | КТП 0-226 ВЛ №08 ПС Иловайская
VS010-0002369 | PS110-000312 | ПС 110/10кВ Иловайская | VS010-0002369 | ВЛ 10кВ № 03 ПС Иловайская | TP010-0110372 | ЗТП 0-225 ВЛ №03 ПС Иловайская
VS006-0000983 | PS110-000315 | ПС 110/27,5/6/10кВ Первомайская | VS006-0000983 | ВЛ 6кВ Комхоз-2 ПС Первомайская | TP006-0005690 | ЗТП 892 ВЛ Комхоз-2 ПС Первомайская
VS010-0002333 | PS110-000328 | ПС 110/35/10кВ Ст.Юрьевская | VS010-0002333 | ВЛ 10кВ № 4 ПС Староюрьевская | TP010-0105175 | КТП 1426 ВЛ №4 ПС Староюрьевская
VS010-0002336 | PS110-000328 | ПС 110/35/10кВ Ст.Юрьевская | VS010-0002336 | ВЛ 10кВ № 7 ПС Староюрьевская | TP010-0106593 | КТП 582 ВЛ №7 ПС Староюрьевская
VS010-0002336 | PS110-000328 | ПС 110/35/10кВ Ст.Юрьевская | VS010-0002336 | ВЛ 10кВ № 7 ПС Староюрьевская | TP010-0106598 | КТП 643 ВЛ №7 ПС Староюрьевская
VS010-0002337 | PS110-000328 | ПС 110/35/10кВ Ст.Юрьевская | VS010-0002337 | ВЛ 10кВ № 8 ПС Староюрьевская | TP010-0107465 | КТП 803 ВЛ №8 ПС Староюрьевская
VS010-0002340 | PS110-000328 | ПС 110/35/10кВ Ст.Юрьевская | VS010-0002340 | ВЛ 10кВ № 11 ПС Староюрьевская | TP010-0108073 | КТП 1272 ВЛ №11 ПС Староюрьевская
VS010-0002354 | PS035-000286 | ПС 35/10кВ Козьмодемьяновская | VS010-0002354 | ВЛ 10кВ № 3 ПС Козьмадемьяновская | TP010-0021063 | КТП 969 ВЛ №3 ПС Козьмадемьяновская
VS010-0002359 | PS110-000315 | ПС 110/27,5/6/10кВ Первомайская | VS010-0002359 | ВЛ 10кВ № 4 ПС Первомайская | TP010-0020822 | КТП 768 ВЛ №4 ПС Первомайская
VS006-0000982 | PS110-000315 | ПС 110/27,5/6/10кВ Первомайская | VS006-0000982 | ВЛ 6кВ Комхоз-1 ПС Первомайская | TP006-0005674 | КТП 814 ВЛ Комхоз-1 ПС Первомайская
VS010-0002332 | PS110-000328 | ПС 110/35/10кВ Ст.Юрьевская | VS010-0002332 | ВЛ 10кВ № 3 ПС Староюрьевская | TP010-0104524 | КТП 615 ВЛ №3 ПС Староюрьевская
VS010-0002363 | PS110-000313 | ПС 110/10кВ Н.Сеславинская | VS010-0002363 | ВЛ 10кВ № 19 ПС Н.Сеславинская | TP010-0020567 | КТП 645 ВЛ №19 ПС Н.Сеславинская
VS006-0000986 | PS110-000315 | ПС 110/27,5/6/10кВ Первомайская | VS006-0000986 | ВЛ 6кВ ГАЗ-1 ПС Первомайская | TP006-0005668 | ЗТП 1434 ВЛ ГАЗ-1, ГАЗ-2 ПС Первомайская
VS006-0000986 | PS110-000315 | ПС 110/27,5/6/10кВ Первомайская | VS006-0000986 | ВЛ 6кВ ГАЗ-1 ПС Первомайская | TP006-0005668 | ЗТП 1434 ВЛ ГАЗ-1, ГАЗ-2 ПС Первомайская
VS006-0000987 | PS110-000315 | ПС 110/27,5/6/10кВ Первомайская | VS006-0000987 | ВЛ 6кВ ГАЗ-2 ПС Первомайская | TP006-0005665 | ЗТП 1437 ВЛ ГАЗ-1, ГАЗ-2 ПС Первомайская
VS006-0000984 | PS110-000315 | ПС 110/27,5/6/10кВ Первомайская | VS006-0000984 | ВЛ 6кВ Комхоз-3 ПС Первомайская | TP006-0005685 | КТП 513 ВЛ Комхоз-3 ПС Первомайская
VS006-0000983 | PS110-000315 | ПС 110/27,5/6/10кВ Первомайская | VS006-0000983 | ВЛ 6кВ Комхоз-2 ПС Первомайская | TP006-0015963 | КТП 333 ВЛ Комхоз-2 ПС Первомайская
VS010-0002358 | PS110-000315 | ПС 110/27,5/6/10кВ Первомайская | VS010-0002358 | ВЛ 10кВ № 3 ПС Первомайская | TP010-0020828 | КТП 1554 ВЛ №3 ПС Первомайская
VS006-0000983 | PS110-000315 | ПС 110/27,5/6/10кВ Первомайская | VS006-0000983 | ВЛ 6кВ Комхоз-2 ПС Первомайская | TP006-0005687 | ЗТП 898 ВЛ Комхоз-3, Комхоз-2 ПС Первом.
VS006-0000982 | PS110-000315 | ПС 110/27,5/6/10кВ Первомайская | VS006-0000982 | ВЛ 6кВ Комхоз-1 ПС Первомайская | TP006-0017441 | КТП 0-108 ВЛ Комхоз-1 ПС Первомайская
VS006-0000983 | PS110-000315 | ПС 110/27,5/6/10кВ Первомайская | VS006-0000983 | ВЛ 6кВ Комхоз-2 ПС Первомайская | TP006-0005690 | ЗТП 892 ВЛ Комхоз-2 ПС Первомайская
VS006-0000984 | PS110-000315 | ПС 110/27,5/6/10кВ Первомайская | VS006-0000984 | ВЛ 6кВ Комхоз-3 ПС Первомайская | TP006-0005685 | КТП 513 ВЛ Комхоз-3 ПС Первомайская
VS006-0000983 | PS110-000315 | ПС 110/27,5/6/10кВ Первомайская | VS006-0000983 | ВЛ 6кВ Комхоз-2 ПС Первомайская | TP006-0005699 | КТП 972 ВЛ Комхоз-4 ПС Первомайская
VS006-0000986 | PS110-000315 | ПС 110/27,5/6/10кВ Первомайская | VS006-0000986 | ВЛ 6кВ ГАЗ-1 ПС Первомайская | TP006-0005669 | ЗТП 1440 ВЛ ГАЗ-1, ГАЗ-2 ПС Первомайская
VS006-0000986 | PS110-000315 | ПС 110/27,5/6/10кВ Первомайская | VS006-0000986 | ВЛ 6кВ ГАЗ-1 ПС Первомайская | TP006-0005669 | ЗТП 1440 ВЛ ГАЗ-1, ГАЗ-2 ПС Первомайская
VS010-0002363 | PS110-000313 | ПС 110/10кВ Н.Сеславинская | VS010-0002363 | ВЛ 10кВ № 19 ПС Н.Сеславинская | TP010-0020572 | КТП 0-126 ВЛ №19 ПС Н.Сеславинская
VS010-0002357 | PS110-000315 | ПС 110/27,5/6/10кВ Первомайская | VS010-0002357 | ВЛ 10кВ № 2 ПС Первомайская | TP010-0110636 | КТП 0-586 ВЛ №2 ПС Первомайская
VS006-0000982 | PS110-000315 | ПС 110/27,5/6/10кВ Первомайская | VS006-0000982 | ВЛ 6кВ Комхоз-1 ПС Первомайская | TP006-0005675 | КТП 0-223 ВЛ Комхоз-1 ПС Первомайская
VS006-0000986 | PS110-000315 | ПС 110/27,5/6/10кВ Первомайская | VS006-0000986 | ВЛ 6кВ ГАЗ-1 ПС Первомайская | TP006-0005669 | ЗТП 1440 ВЛ ГАЗ-1, ГАЗ-2 ПС Первомайская
VS010-0002342 | PS110-000327 | ПС 110/35/10кВ Хоботовская | VS010-0002342 | ВЛ 10кВ № 15 ПС Хоботовская | TP010-0134934 | КТП 0-109 ВЛ №15 ПС Хоботовская
VS010-0002333 | PS110-000328 | ПС 110/35/10кВ Ст.Юрьевская | VS010-0002333 | ВЛ 10кВ № 4 ПС Староюрьевская | TP010-0105127 | КТП 1274 ВЛ №4 ПС Староюрьевская
VS010-0002333 | PS110-000328 | ПС 110/35/10кВ Ст.Юрьевская | VS010-0002333 | ВЛ 10кВ № 4 ПС Староюрьевская | TP010-0105127 | КТП 1274 ВЛ №4 ПС Староюрьевская
VS010-0002335 | PS110-000328 | ПС 110/35/10кВ Ст.Юрьевская | VS010-0002335 | ВЛ 10кВ № 6 ПС Староюрьевская | TP010-0106529 | КТП 1411 ВЛ №6 ПС Староюрьевская
VS010-0002333 | PS110-000328 | ПС 110/35/10кВ Ст.Юрьевская | VS010-0002333 | ВЛ 10кВ № 4 ПС Староюрьевская | TP010-0105133 | КТП 1396 ВЛ №4 ПС Староюрьевская
VS010-0002333 | PS110-000328 | ПС 110/35/10кВ Ст.Юрьевская | VS010-0002333 | ВЛ 10кВ № 4 ПС Староюрьевская | TP010-0105133 | КТП 1396 ВЛ №4 ПС Староюрьевская
VS006-0000984 | PS110-000315 | ПС 110/27,5/6/10кВ Первомайская | VS006-0000984 | ВЛ 6кВ Комхоз-3 ПС Первомайская | TP006-0005685 | КТП 513 ВЛ Комхоз-3 ПС Первомайская
VS010-0002335 | PS110-000328 | ПС 110/35/10кВ Ст.Юрьевская | VS010-0002335 | ВЛ 10кВ № 6 ПС Староюрьевская | TP010-0106571 | КТП 1417 ВЛ №6 ПС Староюрьевская
VS010-0002332 | PS110-000328 | ПС 110/35/10кВ Ст.Юрьевская | VS010-0002332 | ВЛ 10кВ № 3 ПС Староюрьевская | TP010-0110249 | КТП 1401 ВЛ №3 ПС Староюрьевская
VS010-0002332 | PS110-000328 | ПС 110/35/10кВ Ст.Юрьевская | VS010-0002332 | ВЛ 10кВ № 3 ПС Староюрьевская | TP010-0110249 | КТП 1401 ВЛ №3 ПС Староюрьевская
VS010-0002319 | PS035-000285 | ПС 35/10кВ Вишневская | VS010-0002319 | ВЛ 10кВ № 2 ПС Вишневская | TP010-0020607 | КТП 761 ВЛ №2 ПС Вишневская
VS010-0002320 | PS035-000285 | ПС 35/10кВ Вишневская | VS010-0002320 | ВЛ 10кВ № 3 ПС Вишневская | TP010-0020625 | КТП 1558 ВЛ №3 ПС Вишневская
VS006-0000983 | PS110-000315 | ПС 110/27,5/6/10кВ Первомайская | VS006-0000983 | ВЛ 6кВ Комхоз-2 ПС Первомайская | TP006-0005690 | ЗТП 892 ВЛ Комхоз-2 ПС Первомайская
VS010-0002354 | PS035-000286 | ПС 35/10кВ Козьмодемьяновская | VS010-0002354 | ВЛ 10кВ № 3 ПС Козьмадемьяновская | TP010-0021059 | КТП 535 ВЛ №3 ПС Козьмадемьяновская
VS010-0002326 | PS035-000291 | ПС 35/10кВ Кленская | VS010-0002326 | ВЛ 10кВ № 04 ПС Кленская | TP010-0021027 | КТП 772 ВЛ №04 ПС Кленская
VS010-0002349 | PS110-000327 | ПС 110/35/10кВ Хоботовская | VS010-0002349 | ВЛ 10кВ № 20 ПС Хоботовская | TP010-0020942 | КТП 675 ВЛ №20 ПС Хоботовская
VS010-0002355 | PS035-000286 | ПС 35/10кВ Козьмодемьяновская | VS010-0002355 | ВЛ 10кВ № 4 ПС Козьмадемьяновская | TP010-0021070 | КТП 534 ВЛ №4 ПС Козьмадемьяновская
VS010-0002320 | PS035-000285 | ПС 35/10кВ Вишневская | VS010-0002320 | ВЛ 10кВ № 3 ПС Вишневская | TP010-0020620 | КТП 658 ВЛ №3 ПС Вишневская
VS010-0002320 | PS035-000285 | ПС 35/10кВ Вишневская | VS010-0002320 | ВЛ 10кВ № 3 ПС Вишневская | TP010-0020620 | КТП 658 ВЛ №3 ПС Вишневская
VS006-0000983 | PS110-000315 | ПС 110/27,5/6/10кВ Первомайская | VS006-0000983 | ВЛ 6кВ Комхоз-2 ПС Первомайская | TP006-0005698 | КТП 899 ВЛ Комхоз-2 ПС Первомайская
VS006-0000984 | PS110-000315 | ПС 110/27,5/6/10кВ Первомайская | VS006-0000984 | ВЛ 6кВ Комхоз-3 ПС Первомайская | TP006-0005686 | КТП 524 ВЛ Комхоз-3 ПС Первомайская
VS006-0000983 | PS110-000315 | ПС 110/27,5/6/10кВ Первомайская | VS006-0000983 | ВЛ 6кВ Комхоз-2 ПС Первомайская | TP006-0005692 | КТП 893 ВЛ Комхоз-2 ПС Первомайская
VS006-0000983 | PS110-000315 | ПС 110/27,5/6/10кВ Первомайская | VS006-0000983 | ВЛ 6кВ Комхоз-2 ПС Первомайская | TP006-0005692 | КТП 893 ВЛ Комхоз-2 ПС Первомайская
VS006-0000982 | PS110-000315 | ПС 110/27,5/6/10кВ Первомайская | VS006-0000982 | ВЛ 6кВ Комхоз-1 ПС Первомайская | TP006-0005674 | КТП 814 ВЛ Комхоз-1 ПС Первомайская
VS006-0000987 | PS110-000315 | ПС 110/27,5/6/10кВ Первомайская | VS006-0000987 | ВЛ 6кВ ГАЗ-2 ПС Первомайская | TP006-0005667 | ЗТП 1439 ВЛ ГАЗ-1, ГАЗ-2 ПС Первомайская
VS006-0000986 | PS110-000315 | ПС 110/27,5/6/10кВ Первомайская | VS006-0000986 | ВЛ 6кВ ГАЗ-1 ПС Первомайская | TP006-0005667 | ЗТП 1439 ВЛ ГАЗ-1, ГАЗ-2 ПС Первомайская
VS010-0002349 | PS110-000327 | ПС 110/35/10кВ Хоботовская | VS010-0002349 | ВЛ 10кВ № 20 ПС Хоботовская | TP010-0020953 | КТП 684 ВЛ №20 ПС Хоботовская
VS010-0002326 | PS035-000291 | ПС 35/10кВ Кленская | VS010-0002326 | ВЛ 10кВ № 04 ПС Кленская | TP010-0021027 | КТП 772 ВЛ №04 ПС Кленская
VS010-0002349 | PS110-000327 | ПС 110/35/10кВ Хоботовская | VS010-0002349 | ВЛ 10кВ № 20 ПС Хоботовская | TP010-0020953 | КТП 684 ВЛ №20 ПС Хоботовская
VS010-0002333 | PS110-000328 | ПС 110/35/10кВ Ст.Юрьевская | VS010-0002333 | ВЛ 10кВ № 4 ПС Староюрьевская | TP010-0105127 | КТП 1274 ВЛ №4 ПС Староюрьевская
VS006-0000982 | PS110-000315 | ПС 110/27,5/6/10кВ Первомайская | VS006-0000982 | ВЛ 6кВ Комхоз-1 ПС Первомайская | TP006-0005681 | КТП 521 ВЛ Комхоз-1 ПС Первомайская
VS006-0000983 | PS110-000315 | ПС 110/27,5/6/10кВ Первомайская | VS006-0000983 | ВЛ 6кВ Комхоз-2 ПС Первомайская | TP006-0005689 | КТП 897 ВЛ Комхоз-2 ПС Первомайская
VS006-0000984 | PS110-000315 | ПС 110/27,5/6/10кВ Первомайская | VS006-0000984 | ВЛ 6кВ Комхоз-3 ПС Первомайская | TP006-0005685 | КТП 513 ВЛ Комхоз-3 ПС Первомайская
VS006-0000984 | PS110-000315 | ПС 110/27,5/6/10кВ Первомайская | VS006-0000984 | ВЛ 6кВ Комхоз-3 ПС Первомайская | TP006-0005685 | КТП 513 ВЛ Комхоз-3 ПС Первомайская
VS006-0000984 | PS110-000315 | ПС 110/27,5/6/10кВ Первомайская | VS006-0000984 | ВЛ 6кВ Комхоз-3 ПС Первомайская | TP006-0005685 | КТП 513 ВЛ Комхоз-3 ПС Первомайская
VS006-0000984 | PS110-000315 | ПС 110/27,5/6/10кВ Первомайская | VS006-0000984 | ВЛ 6кВ Комхоз-3 ПС Первомайская | TP006-0005685 | КТП 513 ВЛ Комхоз-3 ПС Первомайская
VS006-0000984 | PS110-000315 | ПС 110/27,5/6/10кВ Первомайская | VS006-0000984 | ВЛ 6кВ Комхоз-3 ПС Первомайская | TP006-0005685 | КТП 513 ВЛ Комхоз-3 ПС Первомайская
VS006-0000984 | PS110-000315 | ПС 110/27,5/6/10кВ Первомайская | VS006-0000984 | ВЛ 6кВ Комхоз-3 ПС Первомайская | TP006-0005685 | КТП 513 ВЛ Комхоз-3 ПС Первомайская
VS006-0000984 | PS110-000315 | ПС 110/27,5/6/10кВ Первомайская | VS006-0000984 | ВЛ 6кВ Комхоз-3 ПС Первомайская | TP006-0005684 | КТП 529 ВЛ Комхоз-3 ПС Первомайская
VS010-0002333 | PS110-000328 | ПС 110/35/10кВ Ст.Юрьевская | VS010-0002333 | ВЛ 10кВ № 4 ПС Староюрьевская | TP010-0105130 | КТП 640 ВЛ №4 ПС Староюрьевская
VS010-0002334 | PS110-000328 | ПС 110/35/10кВ Ст.Юрьевская | VS010-0002334 | ВЛ 10кВ № 5 ПС Староюрьевская | TP010-0105309 | КТП 648 ВЛ №5 ПС Староюрьевская
VS006-0000983 | PS110-000315 | ПС 110/27,5/6/10кВ Первомайская | VS006-0000983 | ВЛ 6кВ Комхоз-2 ПС Первомайская | TP006-0005693 | КТП 901 ВЛ Комхоз-2 ПС Первомайская
VS006-0000983 | PS110-000315 | ПС 110/27,5/6/10кВ Первомайская | VS006-0000983 | ВЛ 6кВ Комхоз-2 ПС Первомайская | TP006-0005687 | ЗТП 898 ВЛ Комхоз-3, Комхоз-2 ПС Первом.
VS010-0002333 | PS110-000328 | ПС 110/35/10кВ Ст.Юрьевская | VS010-0002333 | ВЛ 10кВ № 4 ПС Староюрьевская | TP010-0105133 | КТП 1396 ВЛ №4 ПС Староюрьевская
VS010-0002357 | PS110-000315 | ПС 110/27,5/6/10кВ Первомайская | VS010-0002357 | ВЛ 10кВ № 2 ПС Первомайская | TP010-0020764 | КТП 1124 ВЛ №2 ПС Первомайская
VS010-0002320 | PS035-000285 | ПС 35/10кВ Вишневская | VS010-0002320 | ВЛ 10кВ № 3 ПС Вишневская | TP010-0020630 | КТП 975 ВЛ №3 ПС Вишневская
VS010-0002319 | PS035-000285 | ПС 35/10кВ Вишневская | VS010-0002319 | ВЛ 10кВ № 2 ПС Вишневская | TP010-0020601 | КТП 665 ВЛ №2 ПС Вишневская
VS010-0002319 | PS035-000285 | ПС 35/10кВ Вишневская | VS010-0002319 | ВЛ 10кВ № 2 ПС Вишневская | TP010-0020594 | КТП 926 ВЛ №2 ПС Вишневская
VS010-0002319 | PS035-000285 | ПС 35/10кВ Вишневская | VS010-0002319 | ВЛ 10кВ № 2 ПС Вишневская | TP010-0020598 | КТП 1116 ВЛ №2 ПС Вишневская
VS010-0002342 | PS110-000327 | ПС 110/35/10кВ Хоботовская | VS010-0002342 | ВЛ 10кВ № 15 ПС Хоботовская | TP010-0020868 | КТП 1362 ВЛ №15 ПС Хоботовская
VS010-0002361 | PS110-000313 | ПС 110/10кВ Н.Сеславинская | VS010-0002361 | ВЛ 10кВ № 05 ПС Н.Сеславинская | TP010-0020502 | КТП 557 ВЛ №05 ПС Н.Сеславинская
VS006-0000987 | PS110-000315 | ПС 110/27,5/6/10кВ Первомайская | VS006-0000987 | ВЛ 6кВ ГАЗ-2 ПС Первомайская | TP006-0005665 | ЗТП 1437 ВЛ ГАЗ-1, ГАЗ-2 ПС Первомайская
VS006-0000983 | PS110-000315 | ПС 110/27,5/6/10кВ Первомайская | VS006-0000983 | ВЛ 6кВ Комхоз-2 ПС Первомайская | TP006-0005690 | ЗТП 892 ВЛ Комхоз-2 ПС Первомайская
VS006-0000983 | PS110-000315 | ПС 110/27,5/6/10кВ Первомайская | VS006-0000983 | ВЛ 6кВ Комхоз-2 ПС Первомайская | TP006-0005687 | ЗТП 898 ВЛ Комхоз-3, Комхоз-2 ПС Первом.
VS006-0000983 | PS110-000315 | ПС 110/27,5/6/10кВ Первомайская | VS006-0000983 | ВЛ 6кВ Комхоз-2 ПС Первомайская | TP006-0005690 | ЗТП 892 ВЛ Комхоз-2 ПС Первомайская
VS006-0000987 | PS110-000315 | ПС 110/27,5/6/10кВ Первомайская | VS006-0000987 | ВЛ 6кВ ГАЗ-2 ПС Первомайская | TP006-0005665 | ЗТП 1437 ВЛ ГАЗ-1, ГАЗ-2 ПС Первомайская
VS010-0002333 | PS110-000328 | ПС 110/35/10кВ Ст.Юрьевская | VS010-0002333 | ВЛ 10кВ № 4 ПС Староюрьевская | TP010-0105130 | КТП 640 ВЛ №4 ПС Староюрьевская
VS010-0002332 | PS110-000328 | ПС 110/35/10кВ Ст.Юрьевская | VS010-0002332 | ВЛ 10кВ № 3 ПС Староюрьевская | TP010-0104980 | КТП 624 ВЛ №3 ПС Староюрьевская
VS010-0002360 | PS110-000315 | ПС 110/27,5/6/10кВ Первомайская | VS010-0002360 | ВЛ 10кВ № 5 ПС Первомайская | TP010-0020688 | КТП 494 ВЛ №1 ПС Первомайская
VS006-0000987 | PS110-000315 | ПС 110/27,5/6/10кВ Первомайская | VS006-0000987 | ВЛ 6кВ ГАЗ-2 ПС Первомайская | TP006-0005665 | ЗТП 1437 ВЛ ГАЗ-1, ГАЗ-2 ПС Первомайская
VS006-0000983 | PS110-000315 | ПС 110/27,5/6/10кВ Первомайская | VS006-0000983 | ВЛ 6кВ Комхоз-2 ПС Первомайская | TP006-0005687 | ЗТП 898 ВЛ Комхоз-3, Комхоз-2 ПС Первом.
VS010-0002333 | PS110-000328 | ПС 110/35/10кВ Ст.Юрьевская | VS010-0002333 | ВЛ 10кВ № 4 ПС Староюрьевская | TP010-0105130 | КТП 640 ВЛ №4 ПС Староюрьевская
VS010-0002358 | PS110-000315 | ПС 110/27,5/6/10кВ Первомайская | VS010-0002358 | ВЛ 10кВ № 3 ПС Первомайская | TP010-0020828 | КТП 1554 ВЛ №3 ПС Первомайская
VS010-0002330 | PS110-000328 | ПС 110/35/10кВ Ст.Юрьевская | VS010-0002330 | ВЛ 10кВ № 1 ПС Староюрьевская | TP010-0137124 | КТП 0-163 ВЛ №1 ПС Староюрьевская
VS006-0000984 | PS110-000315 | ПС 110/27,5/6/10кВ Первомайская | VS006-0000984 | ВЛ 6кВ Комхоз-3 ПС Первомайская | TP006-0005686 | КТП 524 ВЛ Комхоз-3 ПС Первомайская
VS010-0002332 | PS110-000328 | ПС 110/35/10кВ Ст.Юрьевская | VS010-0002332 | ВЛ 10кВ № 3 ПС Староюрьевская | TP010-0104524 | КТП 615 ВЛ №3 ПС Староюрьевская
VS010-0002333 | PS110-000328 | ПС 110/35/10кВ Ст.Юрьевская | VS010-0002333 | ВЛ 10кВ № 4 ПС Староюрьевская | TP010-0105127 | КТП 1274 ВЛ №4 ПС Староюрьевская
VS010-0002311 | PS035-000283 | ПС 35/10кВ Б.Дорога | VS010-0002311 | ВЛ 10кВ № 03 ПС Б.Дорога | TP010-0020468 | КТП 821 ВЛ №03 ПС Б.Дорога
VS006-0000983 | PS110-000315 | ПС 110/27,5/6/10кВ Первомайская | VS006-0000983 | ВЛ 6кВ Комхоз-2 ПС Первомайская | TP006-0005687 | ЗТП 898 ВЛ Комхоз-3, Комхоз-2 ПС Первом.
VS010-0002349 | PS110-000327 | ПС 110/35/10кВ Хоботовская | VS010-0002349 | ВЛ 10кВ № 20 ПС Хоботовская | TP010-0020972 | КТП 744 ВЛ №20 ПС Хоботовская
VS010-0002333 | PS110-000328 | ПС 110/35/10кВ Ст.Юрьевская | VS010-0002333 | ВЛ 10кВ № 4 ПС Староюрьевская | TP010-0105127 | КТП 1274 ВЛ №4 ПС Староюрьевская
VS010-0002333 | PS110-000328 | ПС 110/35/10кВ Ст.Юрьевская | VS010-0002333 | ВЛ 10кВ № 4 ПС Староюрьевская | TP010-0140245 | КТП 0-166 ВЛ №4 ПС Староюрьевская
VS010-0002333 | PS110-000328 | ПС 110/35/10кВ Ст.Юрьевская | VS010-0002333 | ВЛ 10кВ № 4 ПС Староюрьевская | TP010-0105137 | КТП 1397 ВЛ №4 ПС Староюрьевская
VS006-0000983 | PS110-000315 | ПС 110/27,5/6/10кВ Первомайская | VS006-0000983 | ВЛ 6кВ Комхоз-2 ПС Первомайская | TP006-0005698 | КТП 899 ВЛ Комхоз-2 ПС Первомайская
VS006-0000983 | PS110-000315 | ПС 110/27,5/6/10кВ Первомайская | VS006-0000983 | ВЛ 6кВ Комхоз-2 ПС Первомайская | TP006-0005689 | КТП 897 ВЛ Комхоз-2 ПС Первомайская
VS010-0002361 | PS110-000313 | ПС 110/10кВ Н.Сеславинская | VS010-0002361 | ВЛ 10кВ № 05 ПС Н.Сеславинская | TP010-0020498 | КТП 555 ВЛ №05 ПС Н.Сеславинская
VS010-0002359 | PS110-000315 | ПС 110/27,5/6/10кВ Первомайская | VS010-0002359 | ВЛ 10кВ № 4 ПС Первомайская | TP010-0133646 | КТП 0-30 ВЛ №4 ПС Первомайская
VS006-0000983 | PS110-000315 | ПС 110/27,5/6/10кВ Первомайская | VS006-0000983 | ВЛ 6кВ Комхоз-2 ПС Первомайская | TP006-0005697 | КТП 822 ВЛ Комхоз-2 ПС Первомайская
VS010-0002351 | PS110-000314 | ПС 110/10кВ Н.Архангельская | VS010-0002351 | ВЛ 10кВ № 2 ПС Н.Архангельская | TP010-0021087 | МТП 562 ВЛ №2 ПС Н.Архангельское
VS010-0002332 | PS110-000328 | ПС 110/35/10кВ Ст.Юрьевская | VS010-0002332 | ВЛ 10кВ № 3 ПС Староюрьевская | TP010-0104862 | КТП 1427 ВЛ №3 ПС Староюрьевская
VS010-0002335 | PS110-000328 | ПС 110/35/10кВ Ст.Юрьевская | VS010-0002335 | ВЛ 10кВ № 6 ПС Староюрьевская | TP010-0106588 | КТП 1408 ВЛ №6 ПС Староюрьевская
VS010-0002333 | PS110-000328 | ПС 110/35/10кВ Ст.Юрьевская | VS010-0002333 | ВЛ 10кВ № 4 ПС Староюрьевская | TP010-0105130 | КТП 640 ВЛ №4 ПС Староюрьевская
VS010-0002342 | PS110-000327 | ПС 110/35/10кВ Хоботовская | VS010-0002342 | ВЛ 10кВ № 15 ПС Хоботовская | TP010-0020853 | КТП 934 ВЛ №15 ПС Хоботовская
VS010-0002300 | PS035-000290 | ПС 35/10кВ Скобелевская | VS010-0002300 | ВЛ 10кВ № 2 ПС Скобелевская | TP010-0019828 | КТП 1252 ВЛ №2 ПС Скобелевская
VS006-0000986 | PS110-000315 | ПС 110/27,5/6/10кВ Первомайская | VS006-0000986 | ВЛ 6кВ ГАЗ-1 ПС Первомайская | TP006-0005665 | ЗТП 1437 ВЛ ГАЗ-1, ГАЗ-2 ПС Первомайская
VS010-0002342 | PS110-000327 | ПС 110/35/10кВ Хоботовская | VS010-0002342 | ВЛ 10кВ № 15 ПС Хоботовская | TP010-0020851 | КТП 668 ВЛ №15 ПС Хоботовская
VS010-0002333 | PS110-000328 | ПС 110/35/10кВ Ст.Юрьевская | VS010-0002333 | ВЛ 10кВ № 4 ПС Староюрьевская | TP010-0105127 | КТП 1274 ВЛ №4 ПС Староюрьевская
VS006-0000984 | PS110-000315 | ПС 110/27,5/6/10кВ Первомайская | VS006-0000984 | ВЛ 6кВ Комхоз-3 ПС Первомайская | TP006-0012388 | КТП 0-101 ВЛ Комхоз-3 ПС Первомайская
VS006-0000984 | PS110-000315 | ПС 110/27,5/6/10кВ Первомайская | VS006-0000984 | ВЛ 6кВ Комхоз-3 ПС Первомайская | TP006-0005685 | КТП 513 ВЛ Комхоз-3 ПС Первомайская
VS010-0002333 | PS110-000328 | ПС 110/35/10кВ Ст.Юрьевская | VS010-0002333 | ВЛ 10кВ № 4 ПС Староюрьевская | TP010-0105127 | КТП 1274 ВЛ №4 ПС Староюрьевская
VS006-0000984 | PS110-000315 | ПС 110/27,5/6/10кВ Первомайская | VS006-0000984 | ВЛ 6кВ Комхоз-3 ПС Первомайская
VS010-0002333 | PS110-000328 | ПС 110/35/10кВ Ст.Юрьевская | VS010-0002333 | ВЛ 10кВ № 4 ПС Староюрьевская | TP010-0140245 | КТП 0-166 ВЛ №4 ПС Староюрьевская
VS006-0000986 | PS110-000315 | ПС 110/27,5/6/10кВ Первомайская | VS006-0000986 | ВЛ 6кВ ГАЗ-1 ПС Первомайская | TP006-0005665 | ЗТП 1437 ВЛ ГАЗ-1, ГАЗ-2 ПС Первомайская
VS006-0000983 | PS110-000315 | ПС 110/27,5/6/10кВ Первомайская | VS006-0000983 | ВЛ 6кВ Комхоз-2 ПС Первомайская | TP006-0012392 | КТП 0-90 ВЛ Комхоз-2 ПС Первомайская
VS010-0002304 | PS035-000282 | ПС 35/10кВ Н.Юрьевская | VS010-0002304 | ВЛ 10кВ № 2 ПС Н.Юрьевская | TP010-0019883 | КТП 585 ВЛ №2 ПС Н.Юрьевская
VS010-0002351 | PS110-000314 | ПС 110/10кВ Н.Архангельская | VS010-0002351 | ВЛ 10кВ № 2 ПС Н.Архангельская | TP010-0124580 | КТП 0-89 ВЛ №2 ПС Н.Архангельское
VS010-0006493 | PS035-000291 | ПС 35/10кВ Кленская | VS010-0006493 | ВЛ 10кВ № 13 ПС Кленская | TP010-0141538 | КТП 213 ВЛ №13 ПС Кленская, №6 ПС Козьм.
VS010-0006221 | PS035-000286 | ПС 35/10кВ Козьмодемьяновская | VS010-0006221 | ВЛ 10кВ № 6 ПС Козьмодемьяновская | TP010-0141538 | КТП 213 ВЛ №13 ПС Кленская, №6 ПС Козьм.
VS010-0006235 | PS035-000286 | ПС 35/10кВ Козьмодемьяновская | VS010-0006235 | ВЛ 10кВ № 5 ПС Козьмодемьяновская | TP010-0140402 | КТП 210 ВЛ №5, №6 ПС Козьмодемьяновская
VS010-0006221 | PS035-000286 | ПС 35/10кВ Козьмодемьяновская | VS010-0006221 | ВЛ 10кВ № 6 ПС Козьмодемьяновская | TP010-0140402 | КТП 210 ВЛ №5, №6 ПС Козьмодемьяновская
VS010-0006474 | PS110-000315 | ПС 110/27,5/6/10кВ Первомайская | VS010-0006474 | ВЛ 10кВ № 11 ПС Первомайская | TP010-0141512 | КТП 203 ВЛ №11 ПС Первом., №4 ПС Н.Архан
VS010-0004550 | PS110-000314 | ПС 110/10кВ Н.Архангельская | VS010-0004550 | ВЛ 10кВ № 4 ПС Н.Архангельская | TP010-0141512 | КТП 203 ВЛ №11 ПС Первом., №4 ПС Н.Архан
VS010-0004550 | PS110-000314 | ПС 110/10кВ Н.Архангельская | VS010-0004550 | ВЛ 10кВ № 4 ПС Н.Архангельская | TP010-0141516 | КТП 204 ВЛ №11 ПС Первом., №4 ПС Н.Архан
VS010-0006474 | PS110-000315 | ПС 110/27,5/6/10кВ Первомайская | VS010-0006474 | ВЛ 10кВ № 11 ПС Первомайская | TP010-0141516 | КТП 204 ВЛ №11 ПС Первом., №4 ПС Н.Архан
VS010-0006474 | PS110-000315 | ПС 110/27,5/6/10кВ Первомайская | VS010-0006474 | ВЛ 10кВ № 11 ПС Первомайская | TP010-0141520 | КТП 205 ВЛ №11 ПС Первом., №4 ПС Н.Архан
VS010-0004550 | PS110-000314 | ПС 110/10кВ Н.Архангельская | VS010-0004550 | ВЛ 10кВ № 4 ПС Н.Архангельская | TP010-0141520 | КТП 205 ВЛ №11 ПС Первом., №4 ПС Н.Архан
VS006-0000916 | PS110-000315 | ПС 110/27,5/6/10кВ Первомайская | VS006-0000916 | ВЛ 6кВ № 10 ПС Первомайская | TP006-0017093 | КТП 215 ВЛ №10, №13 ПС Первомайская
VS006-0000917 | PS110-000315 | ПС 110/27,5/6/10кВ Первомайская | VS006-0000917 | ВЛ 6кВ № 13 ПС Первомайская | TP006-0017093 | КТП 215 ВЛ №10, №13 ПС Первомайская
VS006-0000916 | PS110-000315 | ПС 110/27,5/6/10кВ Первомайская | VS006-0000916 | ВЛ 6кВ № 10 ПС Первомайская | TP006-0017094 | КТП 216 ВЛ №10, №13 ПС Первомайская
VS006-0000917 | PS110-000315 | ПС 110/27,5/6/10кВ Первомайская | VS006-0000917 | ВЛ 6кВ № 13 ПС Первомайская | TP006-0017094 | КТП 216 ВЛ №10, №13 ПС Первомайская
VS006-0000919 | PS110-000315 | ПС 110/27,5/6/10кВ Первомайская | VS006-0000919 | ВЛ 6кВ № 27 ПС Первомайская | TP006-0017100 | КТП 219 ВЛ №27, №30 ПС Первомайская
VS006-0000921 | PS110-000315 | ПС 110/27,5/6/10кВ Первомайская | VS006-0000921 | ВЛ 6кВ № 30 ПС Первомайская | TP006-0017100 | КТП 219 ВЛ №27, №30 ПС Первомайская
VS006-0000921 | PS110-000315 | ПС 110/27,5/6/10кВ Первомайская | VS006-0000921 | ВЛ 6кВ № 30 ПС Первомайская | TP006-0017098 | КТП 218 ВЛ №27, №30 ПС Первомайская
VS006-0000919 | PS110-000315 | ПС 110/27,5/6/10кВ Первомайская | VS006-0000919 | ВЛ 6кВ № 27 ПС Первомайская | TP006-0017098 | КТП 218 ВЛ №27, №30 ПС Первомайская
VS006-0000919 | PS110-000315 | ПС 110/27,5/6/10кВ Первомайская | VS006-0000919 | ВЛ 6кВ № 27 ПС Первомайская | TP006-0017096 | КТП 217 ВЛ №27, №30 ПС Первомайская
VS006-0000921 | PS110-000315 | ПС 110/27,5/6/10кВ Первомайская | VS006-0000921 | ВЛ 6кВ № 30 ПС Первомайская | TP006-0017096 | КТП 217 ВЛ №27, №30 ПС Первомайская
VS006-0000909 | PS110-000315 | ПС 110/27,5/6/10кВ Первомайская | VS006-0000909 | ВЛ 6кВ № 07 ПС Первомайская | TP006-0017036 | КТП 202 ВЛ №07, №24 ПС Первомайская
VS006-0000911 | PS110-000315 | ПС 110/27,5/6/10кВ Первомайская | VS006-0000911 | ВЛ 6кВ № 24 ПС Первомайская | TP006-0017036 | КТП 202 ВЛ №07, №24 ПС Первомайская
VS010-0002358 | PS110-000315 | ПС 110/27,5/6/10кВ Первомайская | VS010-0002358 | ВЛ 10кВ № 3 ПС Первомайская | TP010-0020833 | КТП 0-224 ВЛ №3 ПС Первомайская
VS006-0000909 | PS110-000315 | ПС 110/27,5/6/10кВ Первомайская | VS006-0000909 | ВЛ 6кВ № 07 ПС Первомайская | TP006-0017034 | КТП 201 ВЛ №07, №24 ПС Первомайская
VS006-0000911 | PS110-000315 | ПС 110/27,5/6/10кВ Первомайская | VS006-0000911 | ВЛ 6кВ № 24 ПС Первомайская | TP006-0017034 | КТП 201 ВЛ №07, №24 ПС Первомайская
VS010-0006493 | PS035-000291 | ПС 35/10кВ Кленская | VS010-0006493 | ВЛ 10кВ № 13 ПС Кленская | TP010-0141534 | КТП 211 ВЛ №13 ПС Кленская, №6 ПС Козьм.
VS010-0006221 | PS035-000286 | ПС 35/10кВ Козьмодемьяновская | VS010-0006221 | ВЛ 10кВ № 6 ПС Козьмодемьяновская | TP010-0141534 | КТП 211 ВЛ №13 ПС Кленская, №6 ПС Козьм.
VS010-0006493 | PS035-000291 | ПС 35/10кВ Кленская | VS010-0006493 | ВЛ 10кВ № 13 ПС Кленская | TP010-0141536 | КТП 212 ВЛ №13 ПС Кленская, №6 ПС Козьм.
VS010-0006221 | PS035-000286 | ПС 35/10кВ Козьмодемьяновская | VS010-0006221 | ВЛ 10кВ № 6 ПС Козьмодемьяновская | TP010-0141536 | КТП 212 ВЛ №13 ПС Кленская, №6 ПС Козьм.
VS010-0006429 | PS110-000313 | ПС 110/10кВ Н.Сеславинская | VS010-0006429 | ВЛ 10кВ № 07 ПС Н.Сеславинская | TP010-0141524 | КТП 206 ВЛ №6 ПС Первом., №07 ПС Н.Сесл.
VS010-0006487 | PS110-000315 | ПС 110/27,5/6/10кВ Первомайская | VS010-0006487 | ВЛ 10кВ № 6 ПС Первомайская | TP010-0141524 | КТП 206 ВЛ №6 ПС Первом., №07 ПС Н.Сесл.
VS010-0006493 | PS035-000291 | ПС 35/10кВ Кленская | VS010-0006493 | ВЛ 10кВ № 13 ПС Кленская | TP010-0141533 | КТП 214 ВЛ №13 ПС Кленская, №6 ПС Козьм.
VS010-0006221 | PS035-000286 | ПС 35/10кВ Козьмодемьяновская | VS010-0006221 | ВЛ 10кВ № 6 ПС Козьмодемьяновская | TP010-0141533 | КТП 214 ВЛ №13 ПС Кленская, №6 ПС Козьм.
VS010-0002358 | PS110-000315 | ПС 110/27,5/6/10кВ Первомайская | VS010-0002358 | ВЛ 10кВ № 3 ПС Первомайская | TP010-0020830 | КТП 0-689 ВЛ №3 ПС Первомайская
VS010-0006487 | PS110-000315 | ПС 110/27,5/6/10кВ Первомайская | VS010-0006487 | ВЛ 10кВ № 6 ПС Первомайская | TP010-0141528 | КТП 207 ВЛ №6 ПС Первом., №07 ПС Н.Сесл.
VS010-0006429 | PS110-000313 | ПС 110/10кВ Н.Сеславинская | VS010-0006429 | ВЛ 10кВ № 07 ПС Н.Сеславинская | TP010-0141528 | КТП 207 ВЛ №6 ПС Первом., №07 ПС Н.Сесл.
VS010-0002351 | PS110-000314 | ПС 110/10кВ Н.Архангельская | VS010-0002351 | ВЛ 10кВ № 2 ПС Н.Архангельская
VS010-0006402 | PS110-000312 | ПС 110/10кВ Иловайская | VS010-0006402 | ВЛ 10кВ № 13 ПС Иловайская | TP010-0141530 | КТП 208 ВЛ №04, №13 ПС Иловайская
VS010-0006393 | PS110-000312 | ПС 110/10кВ Иловайская | VS010-0006393 | ВЛ 10кВ № 04 ПС Иловайская | TP010-0141530 | КТП 208 ВЛ №04, №13 ПС Иловайская
VS010-0006402 | PS110-000312 | ПС 110/10кВ Иловайская | VS010-0006402 | ВЛ 10кВ № 13 ПС Иловайская | TP010-0141532 | КТП 209 ВЛ №04, №13 ПС Иловайская
VS010-0006393 | PS110-000312 | ПС 110/10кВ Иловайская | VS010-0006393 | ВЛ 10кВ № 04 ПС Иловайская | TP010-0141532 | КТП 209 ВЛ №04, №13 ПС Иловайская
VS010-0006493 | PS035-000291 | ПС 35/10кВ Кленская | VS010-0006493 | ВЛ 10кВ № 13 ПС Кленская
VS010-0002361 | PS110-000313 | ПС 110/10кВ Н.Сеславинская | VS010-0002361 | ВЛ 10кВ № 05 ПС Н.Сеславинская
VS010-0002356 | PS110-000315 | ПС 110/27,5/6/10кВ Первомайская | VS010-0002356 | ВЛ 10кВ № 1 ПС Первомайская | TP010-0020665 | КТП 0-402 ВЛ №1 ПС Первомайская
VS010-0002351 | PS110-000314 | ПС 110/10кВ Н.Архангельская | VS010-0002351 | ВЛ 10кВ № 2 ПС Н.Архангельская | TP010-0021086 | КТП 0-587 ВЛ №2 ПС Н.Архангельское
VS010-0002349 | PS110-000327 | ПС 110/35/10кВ Хоботовская | VS010-0002349 | ВЛ 10кВ № 20 ПС Хоботовская | TP010-0020936 | КТП 0-508 ВЛ №20 ПС Хоботовская
VS010-0002360 | PS110-000315 | ПС 110/27,5/6/10кВ Первомайская | VS010-0002360 | ВЛ 10кВ № 5 ПС Первомайская | TP010-0020688 | КТП 494 ВЛ №1 ПС Первомайская
VS010-0002357 | PS110-000315 | ПС 110/27,5/6/10кВ Первомайская | VS010-0002357 | ВЛ 10кВ № 2 ПС Первомайская | TP010-0020735 | КТП 522 ВЛ №2 ПС Первомайская
VS010-0002358 | PS110-000315 | ПС 110/27,5/6/10кВ Первомайская | VS010-0002358 | ВЛ 10кВ № 3 ПС Первомайская | TP010-0020838 | КТП 6 ВЛ №3 ПС Первомайская
VS010-0002351 | PS110-000314 | ПС 110/10кВ Н.Архангельская | VS010-0002351 | ВЛ 10кВ № 2 ПС Н.Архангельская | TP010-0021092 | КТП 564 ВЛ №2 ПС Н.Архангельское
VS010-0002334 | PS110-000328 | ПС 110/35/10кВ Ст.Юрьевская | VS010-0002334 | ВЛ 10кВ № 5 ПС Староюрьевская | TP010-0110157 | ЗТП 649 ВЛ №5 ПС Староюрьевская
VS010-0002359 | PS110-000315 | ПС 110/27,5/6/10кВ Первомайская | VS010-0002359 | ВЛ 10кВ № 4 ПС Первомайская | TP010-0020822 | КТП 768 ВЛ №4 ПС Первомайская
VS010-0002326 | PS035-000291 | ПС 35/10кВ Кленская | VS010-0002326 | ВЛ 10кВ № 04 ПС Кленская | TP010-0021027 | КТП 772 ВЛ №04 ПС Кленская
VS006-0000983 | PS110-000315 | ПС 110/27,5/6/10кВ Первомайская | VS006-0000983 | ВЛ 6кВ Комхоз-2 ПС Первомайская | TP006-0005687 | ЗТП 898 ВЛ Комхоз-3, Комхоз-2 ПС Первом.
VS010-0002327 | PS035-000291 | ПС 35/10кВ Кленская | VS010-0002327 | ВЛ 10кВ № 10 ПС Кленская | TP010-0021031 | КТП 881 ВЛ №10 ПС Кленская
VS010-0002332 | PS110-000328 | ПС 110/35/10кВ Ст.Юрьевская | VS010-0002332 | ВЛ 10кВ № 3 ПС Староюрьевская | TP010-0104980 | КТП 624 ВЛ №3 ПС Староюрьевская
VS010-0002353 | PS035-000286 | ПС 35/10кВ Козьмодемьяновская | VS010-0002353 | ВЛ 10кВ № 2 ПС Козьмадемьяновская | TP010-0021043 | КТП 536 ВЛ №2 ПС Козьмадемьяновска
VS010-0002355 | PS035-000286 | ПС 35/10кВ Козьмодемьяновская | VS010-0002355 | ВЛ 10кВ № 4 ПС Козьмадемьяновская | TP010-0021069 | КТП 533 ВЛ №4 ПС Козьмадемьяновская
VS010-0002361 | PS110-000313 | ПС 110/10кВ Н.Сеславинская | VS010-0002361 | ВЛ 10кВ № 05 ПС Н.Сеславинская | TP010-0020515 | КТП 1297 ВЛ №05 ПС Н.Сеславинская
VS010-0002344 | PS110-000327 | ПС 110/35/10кВ Хоботовская | VS010-0002344 | ВЛ 10кВ № 04 ПС Хоботовская | TP010-0020896 | КТП 502 ВЛ №04 ПС Хоботовская
VS010-0002300 | PS035-000290 | ПС 35/10кВ Скобелевская | VS010-0002300 | ВЛ 10кВ № 2 ПС Скобелевская | TP010-0019825 | КТП 634 ВЛ №2 ПС Скобелевская
VS010-0002304 | PS035-000282 | ПС 35/10кВ Н.Юрьевская | VS010-0002304 | ВЛ 10кВ № 2 ПС Н.Юрьевская | TP010-0019883 | КТП 585 ВЛ №2 ПС Н.Юрьевская
VS010-0002310 | PS035-000283 | ПС 35/10кВ Б.Дорога | VS010-0002310 | ВЛ 10кВ № 07 ПС Б.Дорога | TP010-0020458 | КТП 763 ВЛ №07 ПС Б.Дорога
VS010-0002337 | PS110-000328 | ПС 110/35/10кВ Ст.Юрьевская | VS010-0002337 | ВЛ 10кВ № 8 ПС Староюрьевская | TP010-0107540 | КТП 921 ВЛ №8 ПС Староюрьевская
VS010-0002349 | PS110-000327 | ПС 110/35/10кВ Хоботовская | VS010-0002349 | ВЛ 10кВ № 20 ПС Хоботовская | TP010-0020953 | КТП 684 ВЛ №20 ПС Хоботовская
VS010-0002354 | PS035-000286 | ПС 35/10кВ Козьмодемьяновская | VS010-0002354 | ВЛ 10кВ № 3 ПС Козьмадемьяновская | TP010-0021059 | КТП 535 ВЛ №3 ПС Козьмадемьяновская
VS010-0002333 | PS110-000328 | ПС 110/35/10кВ Ст.Юрьевская | VS010-0002333 | ВЛ 10кВ № 4 ПС Староюрьевская | TP010-0105130 | КТП 640 ВЛ №4 ПС Староюрьевская
VS010-0002347 | PS110-000327 | ПС 110/35/10кВ Хоботовская | VS010-0002347 | ВЛЗ 10кВ № 07 ПС Хоботовская | TP010-0020928 | КТП 1510 ВЛЗ №07 ПС Хоботовская
VS010-0002319 | PS035-000285 | ПС 35/10кВ Вишневская | VS010-0002319 | ВЛ 10кВ № 2 ПС Вишневская | TP010-0020601 | КТП 665 ВЛ №2 ПС Вишневская
VS006-0000983 | PS110-000315 | ПС 110/27,5/6/10кВ Первомайская | VS006-0000983 | ВЛ 6кВ Комхоз-2 ПС Первомайская | TP006-0005691 | КТП 0-522 ВЛ Комхоз-2 ПС Первомайская
VS010-0002312 | PS035-000283 | ПС 35/10кВ Б.Дорога | VS010-0002312 | ВЛ 10кВ № 06 ПС Б.Дорога | TP010-0105357 | КТП 925 ВЛ №06 ПС Б.Дорога
VS010-0002320 | PS035-000285 | ПС 35/10кВ Вишневская | VS010-0002320 | ВЛ 10кВ № 3 ПС Вишневская | TP010-0020620 | КТП 658 ВЛ №3 ПС Вишневская
VS010-0002339 | PS110-000328 | ПС 110/35/10кВ Ст.Юрьевская | VS010-0002339 | ВЛ 10кВ № 10 ПС Староюрьевская | TP010-0104322 | КТП 627 ВЛ №10 ПС Староюрьевская
VS010-0002339 | PS110-000328 | ПС 110/35/10кВ Ст.Юрьевская | VS010-0002339 | ВЛ 10кВ № 10 ПС Староюрьевская | TP010-0110304 | ЗТП 620 ВЛ №10 ПС Староюрьевская
VS010-0002301 | PS035-000290 | ПС 35/10кВ Скобелевская | VS010-0002301 | ВЛ 10кВ № 3 ПС Скобелевская | TP010-0019840 | КТП 632 ВЛ №3 ПС Скобелевская
VS010-0002334 | PS110-000328 | ПС 110/35/10кВ Ст.Юрьевская | VS010-0002334 | ВЛ 10кВ № 5 ПС Староюрьевская | TP010-0106287 | КТП 890 ВЛ №5 ПС Староюрьевская
VS010-0002332 | PS110-000328 | ПС 110/35/10кВ Ст.Юрьевская | VS010-0002332 | ВЛ 10кВ № 3 ПС Староюрьевская | TP010-0104524 | КТП 615 ВЛ №3 ПС Староюрьевская
VS010-0002312 | PS035-000283 | ПС 35/10кВ Б.Дорога | VS010-0002312 | ВЛ 10кВ № 06 ПС Б.Дорога | TP010-0020487 | КТП 591 ВЛ №06 ПС Б.Дорога
VS010-0002335 | PS110-000328 | ПС 110/35/10кВ Ст.Юрьевская | VS010-0002335 | ВЛ 10кВ № 6 ПС Староюрьевская | TP010-0106571 | КТП 1417 ВЛ №6 ПС Староюрьевская
VS010-0002335 | PS110-000328 | ПС 110/35/10кВ Ст.Юрьевская | VS010-0002335 | ВЛ 10кВ № 6 ПС Староюрьевская | TP010-0106571 | КТП 1417 ВЛ №6 ПС Староюрьевская
VS010-0002333 | PS110-000328 | ПС 110/35/10кВ Ст.Юрьевская | VS010-0002333 | ВЛ 10кВ № 4 ПС Староюрьевская | TP010-0105130 | КТП 640 ВЛ №4 ПС Староюрьевская
VS010-0002333 | PS110-000328 | ПС 110/35/10кВ Ст.Юрьевская | VS010-0002333 | ВЛ 10кВ № 4 ПС Староюрьевская | TP010-0105137 | КТП 1397 ВЛ №4 ПС Староюрьевская
VS010-0002333 | PS110-000328 | ПС 110/35/10кВ Ст.Юрьевская | VS010-0002333 | ВЛ 10кВ № 4 ПС Староюрьевская | TP010-0105137 | КТП 1397 ВЛ №4 ПС Староюрьевская
VS010-0002335 | PS110-000328 | ПС 110/35/10кВ Ст.Юрьевская | VS010-0002335 | ВЛ 10кВ № 6 ПС Староюрьевская | TP010-0106571 | КТП 1417 ВЛ №6 ПС Староюрьевская
VS010-0002335 | PS110-000328 | ПС 110/35/10кВ Ст.Юрьевская | VS010-0002335 | ВЛ 10кВ № 6 ПС Староюрьевская | TP010-0106571 | КТП 1417 ВЛ №6 ПС Староюрьевская
VS010-0002335 | PS110-000328 | ПС 110/35/10кВ Ст.Юрьевская | VS010-0002335 | ВЛ 10кВ № 6 ПС Староюрьевская | TP010-0106571 | КТП 1417 ВЛ №6 ПС Староюрьевская
VS010-0002335 | PS110-000328 | ПС 110/35/10кВ Ст.Юрьевская | VS010-0002335 | ВЛ 10кВ № 6 ПС Староюрьевская | TP010-0106571 | КТП 1417 ВЛ №6 ПС Староюрьевская
VS010-0002332 | PS110-000328 | ПС 110/35/10кВ Ст.Юрьевская | VS010-0002332 | ВЛ 10кВ № 3 ПС Староюрьевская | TP010-0104793 | КТП 1402 ВЛ №3 ПС Староюрьевская
VS010-0002332 | PS110-000328 | ПС 110/35/10кВ Ст.Юрьевская | VS010-0002332 | ВЛ 10кВ № 3 ПС Староюрьевская | TP010-0110249 | КТП 1401 ВЛ №3 ПС Староюрьевская
VS010-0002332 | PS110-000328 | ПС 110/35/10кВ Ст.Юрьевская | VS010-0002332 | ВЛ 10кВ № 3 ПС Староюрьевская | TP010-0110249 | КТП 1401 ВЛ №3 ПС Староюрьевская
VS010-0002332 | PS110-000328 | ПС 110/35/10кВ Ст.Юрьевская | VS010-0002332 | ВЛ 10кВ № 3 ПС Староюрьевская | TP010-0110249 | КТП 1401 ВЛ №3 ПС Староюрьевская
VS010-0002332 | PS110-000328 | ПС 110/35/10кВ Ст.Юрьевская | VS010-0002332 | ВЛ 10кВ № 3 ПС Староюрьевская | TP010-0110249 | КТП 1401 ВЛ №3 ПС Староюрьевская
VS010-0002335 | PS110-000328 | ПС 110/35/10кВ Ст.Юрьевская | VS010-0002335 | ВЛ 10кВ № 6 ПС Староюрьевская | TP010-0106571 | КТП 1417 ВЛ №6 ПС Староюрьевская
VS010-0002335 | PS110-000328 | ПС 110/35/10кВ Ст.Юрьевская | VS010-0002335 | ВЛ 10кВ № 6 ПС Староюрьевская | TP010-0106571 | КТП 1417 ВЛ №6 ПС Староюрьевская
VS010-0002354 | PS035-000286 | ПС 35/10кВ Козьмодемьяновская | VS010-0002354 | ВЛ 10кВ № 3 ПС Козьмадемьяновская | TP010-0021067 | КТП 542 ВЛ №3 ПС Козьмадемьяновская
VS010-0002353 | PS035-000286 | ПС 35/10кВ Козьмодемьяновская | VS010-0002353 | ВЛ 10кВ № 2 ПС Козьмадемьяновская | TP010-0021054 | КТП 543 ВЛ №2 ПС Козьмадемьяновска
VS010-0002339 | PS110-000328 | ПС 110/35/10кВ Ст.Юрьевская | VS010-0002339 | ВЛ 10кВ № 10 ПС Староюрьевская | TP010-0104213 | КТП 625 ВЛ №10 ПС Староюрьевская
VS010-0002334 | PS110-000328 | ПС 110/35/10кВ Ст.Юрьевская | VS010-0002334 | ВЛ 10кВ № 5 ПС Староюрьевская | TP010-0105593 | КТП 652 ВЛ №5 ПС Староюрьевская
VS010-0002320 | PS035-000285 | ПС 35/10кВ Вишневская | VS010-0002320 | ВЛ 10кВ № 3 ПС Вишневская | TP010-0020634 | КТП 977 ВЛ №3 ПС Вишневская
VS010-0002335 | PS110-000328 | ПС 110/35/10кВ Ст.Юрьевская | VS010-0002335 | ВЛ 10кВ № 6 ПС Староюрьевская | TP010-0106582 | КТП 1407 ВЛ №6 ПС Староюрьевская
VS010-0002353 | PS035-000286 | ПС 35/10кВ Козьмодемьяновская | VS010-0002353 | ВЛ 10кВ № 2 ПС Козьмадемьяновская | TP010-0021043 | КТП 536 ВЛ №2 ПС Козьмадемьяновска
VS010-0002354 | PS035-000286 | ПС 35/10кВ Козьмодемьяновская | VS010-0002354 | ВЛ 10кВ № 3 ПС Козьмадемьяновская | TP010-0021059 | КТП 535 ВЛ №3 ПС Козьмадемьяновская
VS006-0000983 | PS110-000315 | ПС 110/27,5/6/10кВ Первомайская | VS006-0000983 | ВЛ 6кВ Комхоз-2 ПС Первомайская | TP006-0005698 | КТП 899 ВЛ Комхоз-2 ПС Первомайская
VS010-0002354 | PS035-000286 | ПС 35/10кВ Козьмодемьяновская | VS010-0002354 | ВЛ 10кВ № 3 ПС Козьмадемьяновская | TP010-0021059 | КТП 535 ВЛ №3 ПС Козьмадемьяновская
VS010-0002333 | PS110-000328 | ПС 110/35/10кВ Ст.Юрьевская | VS010-0002333 | ВЛ 10кВ № 4 ПС Староюрьевская | TP010-0105137 | КТП 1397 ВЛ №4 ПС Староюрьевская
VS006-0000984 | PS110-000315 | ПС 110/27,5/6/10кВ Первомайская | VS006-0000984 | ВЛ 6кВ Комхоз-3 ПС Первомайская | TP006-0005685 | КТП 513 ВЛ Комхоз-3 ПС Первомайская
VS010-0002302 | PS035-000290 | ПС 35/10кВ Скобелевская | VS010-0002302 | ВЛ 10кВ № 4 ПС Скобелевская | TP010-0137066 | КТП 0-311 ВЛ №4 ПС Скобелевская
VS006-0000982 | PS110-000315 | ПС 110/27,5/6/10кВ Первомайская | VS006-0000982 | ВЛ 6кВ Комхоз-1 ПС Первомайская | TP006-0005680 | КТП 514 ВЛ Комхоз-1 ПС Первомайская
VS006-0000983 | PS110-000315 | ПС 110/27,5/6/10кВ Первомайская | VS006-0000983 | ВЛ 6кВ Комхоз-2 ПС Первомайская | TP006-0005687 | ЗТП 898 ВЛ Комхоз-3, Комхоз-2 ПС Первом.
VS006-0000983 | PS110-000315 | ПС 110/27,5/6/10кВ Первомайская | VS006-0000983 | ВЛ 6кВ Комхоз-2 ПС Первомайская | TP006-0005687 | ЗТП 898 ВЛ Комхоз-3, Комхоз-2 ПС Первом.
VS010-0002363 | PS110-000313 | ПС 110/10кВ Н.Сеславинская | VS010-0002363 | ВЛ 10кВ № 19 ПС Н.Сеславинская | TP010-0020549 | КТП 552 ВЛ №19 ПС Н.Сеславинская
VS006-0000982 | PS110-000315 | ПС 110/27,5/6/10кВ Первомайская | VS006-0000982 | ВЛ 6кВ Комхоз-1 ПС Первомайская | TP006-0005681 | КТП 521 ВЛ Комхоз-1 ПС Первомайская
VS006-0000983 | PS110-000315 | ПС 110/27,5/6/10кВ Первомайская | VS006-0000983 | ВЛ 6кВ Комхоз-2 ПС Первомайская | TP006-0005693 | КТП 901 ВЛ Комхоз-2 ПС Первомайская
VS006-0000983 | PS110-000315 | ПС 110/27,5/6/10кВ Первомайская | VS006-0000983 | ВЛ 6кВ Комхоз-2 ПС Первомайская | TP006-0005693 | КТП 901 ВЛ Комхоз-2 ПС Первомайская
VS010-0002334 | PS110-000328 | ПС 110/35/10кВ Ст.Юрьевская | VS010-0002334 | ВЛ 10кВ № 5 ПС Староюрьевская | TP010-0110157 | ЗТП 649 ВЛ №5 ПС Староюрьевская
VS010-0002300 | PS035-000290 | ПС 35/10кВ Скобелевская | VS010-0002300 | ВЛ 10кВ № 2 ПС Скобелевская | TP010-0019833 | КТП 636 ВЛ №2 ПС Скобелевская
VS010-0002333 | PS110-000328 | ПС 110/35/10кВ Ст.Юрьевская | VS010-0002333 | ВЛ 10кВ № 4 ПС Староюрьевская | TP010-0105127 | КТП 1274 ВЛ №4 ПС Староюрьевская
VS006-0000982 | PS110-000315 | ПС 110/27,5/6/10кВ Первомайская | VS006-0000982 | ВЛ 6кВ Комхоз-1 ПС Первомайская | TP006-0005680 | КТП 514 ВЛ Комхоз-1 ПС Первомайская
VS006-0000984 | PS110-000315 | ПС 110/27,5/6/10кВ Первомайская | VS006-0000984 | ВЛ 6кВ Комхоз-3 ПС Первомайская | TP006-0005685 | КТП 513 ВЛ Комхоз-3 ПС Первомайская
VS006-0000984 | PS110-000315 | ПС 110/27,5/6/10кВ Первомайская | VS006-0000984 | ВЛ 6кВ Комхоз-3 ПС Первомайская | TP006-0005685 | КТП 513 ВЛ Комхоз-3 ПС Первомайская
VS010-0002334 | PS110-000328 | ПС 110/35/10кВ Ст.Юрьевская | VS010-0002334 | ВЛ 10кВ № 5 ПС Староюрьевская | TP010-0110157 | ЗТП 649 ВЛ №5 ПС Староюрьевская
VS006-0000983 | PS110-000315 | ПС 110/27,5/6/10кВ Первомайская | VS006-0000983 | ВЛ 6кВ Комхоз-2 ПС Первомайская | TP006-0005690 | ЗТП 892 ВЛ Комхоз-2 ПС Первомайская
VS006-0000982 | PS110-000315 | ПС 110/27,5/6/10кВ Первомайская | VS006-0000982 | ВЛ 6кВ Комхоз-1 ПС Первомайская | TP006-0005680 | КТП 514 ВЛ Комхоз-1 ПС Первомайская
VS006-0000982 | PS110-000315 | ПС 110/27,5/6/10кВ Первомайская | VS006-0000982 | ВЛ 6кВ Комхоз-1 ПС Первомайская | TP006-0005680 | КТП 514 ВЛ Комхоз-1 ПС Первомайская
VS010-0002357 | PS110-000315 | ПС 110/27,5/6/10кВ Первомайская | VS010-0002357 | ВЛ 10кВ № 2 ПС Первомайская | TP010-0020770 | КТП 824 ВЛ №2 ПС Первомайская
VS010-0002355 | PS035-000286 | ПС 35/10кВ Козьмодемьяновская | VS010-0002355 | ВЛ 10кВ № 4 ПС Козьмадемьяновская | TP010-0021070 | КТП 534 ВЛ №4 ПС Козьмадемьяновская
VS010-0002342 | PS110-000327 | ПС 110/35/10кВ Хоботовская | VS010-0002342 | ВЛ 10кВ № 15 ПС Хоботовская | TP010-0130832 | КТП 0-91 ВЛ №15 ПС Хоботовская
VS010-0002359 | PS110-000315 | ПС 110/27,5/6/10кВ Первомайская | VS010-0002359 | ВЛ 10кВ № 4 ПС Первомайская | TP010-0020822 | КТП 768 ВЛ №4 ПС Первомайская
VS006-0000983 | PS110-000315 | ПС 110/27,5/6/10кВ Первомайская | VS006-0000983 | ВЛ 6кВ Комхоз-2 ПС Первомайская | TP006-0005693 | КТП 901 ВЛ Комхоз-2 ПС Первомайская
VS010-0002358 | PS110-000315 | ПС 110/27,5/6/10кВ Первомайская | VS010-0002358 | ВЛ 10кВ № 3 ПС Первомайская | TP010-0020842 | КТП 548 ВЛ №3 ПС Первомайская
VS006-0000984 | PS110-000315 | ПС 110/27,5/6/10кВ Первомайская | VS006-0000984 | ВЛ 6кВ Комхоз-3 ПС Первомайская | TP006-0016128 | КТП 0-100 ВЛ Комхоз-3 ПС Первомайская
VS006-0000987 | PS110-000315 | ПС 110/27,5/6/10кВ Первомайская | VS006-0000987 | ВЛ 6кВ ГАЗ-2 ПС Первомайская | TP006-0005668 | ЗТП 1434 ВЛ ГАЗ-1, ГАЗ-2 ПС Первомайская
VS006-0000986 | PS110-000315 | ПС 110/27,5/6/10кВ Первомайская | VS006-0000986 | ВЛ 6кВ ГАЗ-1 ПС Первомайская | TP006-0005665 | ЗТП 1437 ВЛ ГАЗ-1, ГАЗ-2 ПС Первомайская
VS010-0002332 | PS110-000328 | ПС 110/35/10кВ Ст.Юрьевская | VS010-0002332 | ВЛ 10кВ № 3 ПС Староюрьевская | TP010-0104980 | КТП 624 ВЛ №3 ПС Староюрьевская
VS006-0000982 | PS110-000315 | ПС 110/27,5/6/10кВ Первомайская | VS006-0000982 | ВЛ 6кВ Комхоз-1 ПС Первомайская | TP006-0005680 | КТП 514 ВЛ Комхоз-1 ПС Первомайская
VS006-0000986 | PS110-000315 | ПС 110/27,5/6/10кВ Первомайская | VS006-0000986 | ВЛ 6кВ ГАЗ-1 ПС Первомайская | TP006-0005669 | ЗТП 1440 ВЛ ГАЗ-1, ГАЗ-2 ПС Первомайская
VS006-0000982 | PS110-000315 | ПС 110/27,5/6/10кВ Первомайская | VS006-0000982 | ВЛ 6кВ Комхоз-1 ПС Первомайская | TP006-0005680 | КТП 514 ВЛ Комхоз-1 ПС Первомайская
VS010-0002356 | PS110-000315 | ПС 110/27,5/6/10кВ Первомайская | VS010-0002356 | ВЛ 10кВ № 1 ПС Первомайская | TP010-0020684 | КТП 496 ВЛ №1 ПС Первомайская
VS006-0000983 | PS110-000315 | ПС 110/27,5/6/10кВ Первомайская | VS006-0000983 | ВЛ 6кВ Комхоз-2 ПС Первомайская | TP006-0005689 | КТП 897 ВЛ Комхоз-2 ПС Первомайская
VS010-0002324 | PS035-000291 | ПС 35/10кВ Кленская | VS010-0002324 | ВЛ 10кВ № 05 ПС Кленская | TP010-0137514 | КТП 0-210 ВЛ №05 ПС Кленская
VS010-0002324 | PS035-000291 | ПС 35/10кВ Кленская | VS010-0002324 | ВЛ 10кВ № 05 ПС Кленская | TP010-0137514 | КТП 0-210 ВЛ №05 ПС Кленская
VS010-0002310 | PS035-000283 | ПС 35/10кВ Б.Дорога | VS010-0002310 | ВЛ 10кВ № 07 ПС Б.Дорога | TP010-0146317 | КТП 444 ВЛ №07 ПС Б.Дорога
VS010-0002363 | PS110-000313 | ПС 110/10кВ Н.Сеславинская | VS010-0002363 | ВЛ 10кВ № 19 ПС Н.Сеславинская | TP010-0020553 | КТП 767 ВЛ №19 ПС Н.Сеславинская
VS006-0000982 | PS110-000315 | ПС 110/27,5/6/10кВ Первомайская | VS006-0000982 | ВЛ 6кВ Комхоз-1 ПС Первомайская | TP006-0005675 | КТП 0-223 ВЛ Комхоз-1 ПС Первомайская
VS010-0002349 | PS110-000327 | ПС 110/35/10кВ Хоботовская | VS010-0002349 | ВЛ 10кВ № 20 ПС Хоботовская | TP010-0129567 | КТП 0-506 ВЛ №20 ПС Хоботовская
VS006-0000982 | PS110-000315 | ПС 110/27,5/6/10кВ Первомайская | VS006-0000982 | ВЛ 6кВ Комхоз-1 ПС Первомайская | TP006-0005680 | КТП 514 ВЛ Комхоз-1 ПС Первомайская
VS010-0002345 | PS110-000327 | ПС 110/35/10кВ Хоботовская | VS010-0002345 | ВЛ 10кВ № 03 ПС Хоботовская | TP010-0020906 | КТП 1218 ВЛ №03 ПС Хоботовская
VS010-0002345 | PS110-000327 | ПС 110/35/10кВ Хоботовская | VS010-0002345 | ВЛ 10кВ № 03 ПС Хоботовская | TP010-0020906 | КТП 1218 ВЛ №03 ПС Хоботовская
VS010-0002357 | PS110-000315 | ПС 110/27,5/6/10кВ Первомайская | VS010-0002357 | ВЛ 10кВ № 2 ПС Первомайская | TP010-0020770 | КТП 824 ВЛ №2 ПС Первомайская
VS006-0000987 | PS110-000315 | ПС 110/27,5/6/10кВ Первомайская | VS006-0000987 | ВЛ 6кВ ГАЗ-2 ПС Первомайская | TP006-0005665 | ЗТП 1437 ВЛ ГАЗ-1, ГАЗ-2 ПС Первомайская
VS010-0002360 | PS110-000315 | ПС 110/27,5/6/10кВ Первомайская | VS010-0002360 | ВЛ 10кВ № 5 ПС Первомайская | TP010-0020648 | КТП 540 ВЛ №5 ПС Первомайская
VS010-0002332 | PS110-000328 | ПС 110/35/10кВ Ст.Юрьевская | VS010-0002332 | ВЛ 10кВ № 3 ПС Староюрьевская | TP010-0104524 | КТП 615 ВЛ №3 ПС Староюрьевская
VS010-0002333 | PS110-000328 | ПС 110/35/10кВ Ст.Юрьевская | VS010-0002333 | ВЛ 10кВ № 4 ПС Староюрьевская | TP010-0105175 | КТП 1426 ВЛ №4 ПС Староюрьевская
VS010-0002333 | PS110-000328 | ПС 110/35/10кВ Ст.Юрьевская | VS010-0002333 | ВЛ 10кВ № 4 ПС Староюрьевская | TP010-0105127 | КТП 1274 ВЛ №4 ПС Староюрьевская
VS006-0000983 | PS110-000315 | ПС 110/27,5/6/10кВ Первомайская | VS006-0000983 | ВЛ 6кВ Комхоз-2 ПС Первомайская | TP006-0005690 | ЗТП 892 ВЛ Комхоз-2 ПС Первомайская
VS010-0002359 | PS110-000315 | ПС 110/27,5/6/10кВ Первомайская | VS010-0002359 | ВЛ 10кВ № 4 ПС Первомайская | TP010-0020822 | КТП 768 ВЛ №4 ПС Первомайская
VS010-0002359 | PS110-000315 | ПС 110/27,5/6/10кВ Первомайская | VS010-0002359 | ВЛ 10кВ № 4 ПС Первомайская | TP010-0020822 | КТП 768 ВЛ №4 ПС Первомайская
VS010-0002360 | PS110-000315 | ПС 110/27,5/6/10кВ Первомайская | VS010-0002360 | ВЛ 10кВ № 5 ПС Первомайская | TP010-0020699 | КТП 493 ВЛ №1 ПС Первомайская
VS010-0002332 | PS110-000328 | ПС 110/35/10кВ Ст.Юрьевская | VS010-0002332 | ВЛ 10кВ № 3 ПС Староюрьевская | TP010-0104771 | ЗТП 1398 ВЛ №3 ПС Староюрьевская
VS010-0002349 | PS110-000327 | ПС 110/35/10кВ Хоботовская | VS010-0002349 | ВЛ 10кВ № 20 ПС Хоботовская | TP010-0020953 | КТП 684 ВЛ №20 ПС Хоботовская
VS006-0000982 | PS110-000315 | ПС 110/27,5/6/10кВ Первомайская | VS006-0000982 | ВЛ 6кВ Комхоз-1 ПС Первомайская | TP006-0005680 | КТП 514 ВЛ Комхоз-1 ПС Первомайская
VS010-0002301 | PS035-000290 | ПС 35/10кВ Скобелевская | VS010-0002301 | ВЛ 10кВ № 3 ПС Скобелевская | TP010-0019840 | КТП 632 ВЛ №3 ПС Скобелевская
VS006-0000982 | PS110-000315 | ПС 110/27,5/6/10кВ Первомайская | VS006-0000982 | ВЛ 6кВ Комхоз-1 ПС Первомайская | TP006-0005681 | КТП 521 ВЛ Комхоз-1 ПС Первомайская
VS006-0000982 | PS110-000315 | ПС 110/27,5/6/10кВ Первомайская | VS006-0000982 | ВЛ 6кВ Комхоз-1 ПС Первомайская | TP006-0005681 | КТП 521 ВЛ Комхоз-1 ПС Первомайская
VS010-0002356 | PS110-000315 | ПС 110/27,5/6/10кВ Первомайская | VS010-0002356 | ВЛ 10кВ № 1 ПС Первомайская | TP010-0141978 | КТП 0-466 ВЛ №1 ПС Первомайская
VS010-0002357 | PS110-000315 | ПС 110/27,5/6/10кВ Первомайская | VS010-0002357 | ВЛ 10кВ № 2 ПС Первомайская | TP010-0020757 | КТП 896 ВЛ №2 ПС Первомайская
VS010-0002351 | PS110-000314 | ПС 110/10кВ Н.Архангельская | VS010-0002351 | ВЛ 10кВ № 2 ПС Н.Архангельская | TP010-0021096 | КТП 74 ВЛ №2 ПС Н.Архангельское
VS010-0002357 | PS110-000315 | ПС 110/27,5/6/10кВ Первомайская | VS010-0002357 | ВЛ 10кВ № 2 ПС Первомайская | TP010-0020770 | КТП 824 ВЛ №2 ПС Первомайская
VS006-0000983 | PS110-000315 | ПС 110/27,5/6/10кВ Первомайская | VS006-0000983 | ВЛ 6кВ Комхоз-2 ПС Первомайская | TP006-0005698 | КТП 899 ВЛ Комхоз-2 ПС Первомайская
VS010-0002332 | PS110-000328 | ПС 110/35/10кВ Ст.Юрьевская | VS010-0002332 | ВЛ 10кВ № 3 ПС Староюрьевская | TP010-0104862 | КТП 1427 ВЛ №3 ПС Староюрьевская
VS010-0002357 | PS110-000315 | ПС 110/27,5/6/10кВ Первомайская | VS010-0002357 | ВЛ 10кВ № 2 ПС Первомайская | TP010-0020745 | КТП 523 ВЛ №2 ПС Первомайская
VS010-0002357 | PS110-000315 | ПС 110/27,5/6/10кВ Первомайская | VS010-0002357 | ВЛ 10кВ № 2 ПС Первомайская | TP010-0020739 | КТП 520 ВЛ №2 ПС Первомайская
VS006-0000984 | PS110-000315 | ПС 110/27,5/6/10кВ Первомайская | VS006-0000984 | ВЛ 6кВ Комхоз-3 ПС Первомайская | TP006-0005686 | КТП 524 ВЛ Комхоз-3 ПС Первомайская
VS006-0000987 | PS110-000315 | ПС 110/27,5/6/10кВ Первомайская | VS006-0000987 | ВЛ 6кВ ГАЗ-2 ПС Первомайская | TP006-0005665 | ЗТП 1437 ВЛ ГАЗ-1, ГАЗ-2 ПС Первомайская
VS010-0002357 | PS110-000315 | ПС 110/27,5/6/10кВ Первомайская | VS010-0002357 | ВЛ 10кВ № 2 ПС Первомайская | TP010-0020757 | КТП 896 ВЛ №2 ПС Первомайская
VS006-0000983 | PS110-000315 | ПС 110/27,5/6/10кВ Первомайская | VS006-0000983 | ВЛ 6кВ Комхоз-2 ПС Первомайская | TP006-0005687 | ЗТП 898 ВЛ Комхоз-3, Комхоз-2 ПС Первом.
VS010-0002349 | PS110-000327 | ПС 110/35/10кВ Хоботовская | VS010-0002349 | ВЛ 10кВ № 20 ПС Хоботовская | TP010-0020942 | КТП 675 ВЛ №20 ПС Хоботовская
VS010-0002332 | PS110-000328 | ПС 110/35/10кВ Ст.Юрьевская | VS010-0002332 | ВЛ 10кВ № 3 ПС Староюрьевская | TP010-0104771 | ЗТП 1398 ВЛ №3 ПС Староюрьевская
VS010-0002333 | PS110-000328 | ПС 110/35/10кВ Ст.Юрьевская | VS010-0002333 | ВЛ 10кВ № 4 ПС Староюрьевская | TP010-0105127 | КТП 1274 ВЛ №4 ПС Староюрьевская
VS010-0002333 | PS110-000328 | ПС 110/35/10кВ Ст.Юрьевская | VS010-0002333 | ВЛ 10кВ № 4 ПС Староюрьевская | TP010-0105130 | КТП 640 ВЛ №4 ПС Староюрьевская
VS010-0002342 | PS110-000327 | ПС 110/35/10кВ Хоботовская | VS010-0002342 | ВЛ 10кВ № 15 ПС Хоботовская | TP010-0020877 | КТП 705 ВЛ №15 ПС Хоботовская
VS006-0000987 | PS110-000315 | ПС 110/27,5/6/10кВ Первомайская | VS006-0000987 | ВЛ 6кВ ГАЗ-2 ПС Первомайская | TP006-0005667 | ЗТП 1439 ВЛ ГАЗ-1, ГАЗ-2 ПС Первомайская
VS010-0002306 | PS035-000282 | ПС 35/10кВ Н.Юрьевская | VS010-0002306 | ВЛ 10кВ № 3 ПС Н.Юрьевская | TP010-0019896 | КТП 590 ВЛ №3 ПС Н.Юрьевская
VS010-0002306 | PS035-000282 | ПС 35/10кВ Н.Юрьевская | VS010-0002306 | ВЛ 10кВ № 3 ПС Н.Юрьевская | TP010-0019896 | КТП 590 ВЛ №3 ПС Н.Юрьевская
VS010-0002306 | PS035-000282 | ПС 35/10кВ Н.Юрьевская | VS010-0002306 | ВЛ 10кВ № 3 ПС Н.Юрьевская | TP010-0019896 | КТП 590 ВЛ №3 ПС Н.Юрьевская
VS010-0002306 | PS035-000282 | ПС 35/10кВ Н.Юрьевская | VS010-0002306 | ВЛ 10кВ № 3 ПС Н.Юрьевская | TP010-0019896 | КТП 590 ВЛ №3 ПС Н.Юрьевская
VS006-0000983 | PS110-000315 | ПС 110/27,5/6/10кВ Первомайская | VS006-0000983 | ВЛ 6кВ Комхоз-2 ПС Первомайская | TP006-0005694 | КТП 802 ВЛ Комхоз-2 ПС Первомайская
VS010-0002342 | PS110-000327 | ПС 110/35/10кВ Хоботовская | VS010-0002342 | ВЛ 10кВ № 15 ПС Хоботовская | TP010-0020864 | КТП 706 ВЛ №15 ПС Хоботовская
VS010-0002333 | PS110-000328 | ПС 110/35/10кВ Ст.Юрьевская | VS010-0002333 | ВЛ 10кВ № 4 ПС Староюрьевская | TP010-0105130 | КТП 640 ВЛ №4 ПС Староюрьевская
VS010-0002333 | PS110-000328 | ПС 110/35/10кВ Ст.Юрьевская | VS010-0002333 | ВЛ 10кВ № 4 ПС Староюрьевская | TP010-0105126 | КТП 1418 ВЛ №4 ПС Староюрьевская
VS010-0002342 | PS110-000327 | ПС 110/35/10кВ Хоботовская | VS010-0002342 | ВЛ 10кВ № 15 ПС Хоботовская | TP010-0020854 | КТП 809 ВЛ №15 ПС Хоботовская
VS010-0002360 | PS110-000315 | ПС 110/27,5/6/10кВ Первомайская | VS010-0002360 | ВЛ 10кВ № 5 ПС Первомайская | TP010-0020688 | КТП 494 ВЛ №1 ПС Первомайская
VS006-0000983 | PS110-000315 | ПС 110/27,5/6/10кВ Первомайская | VS006-0000983 | ВЛ 6кВ Комхоз-2 ПС Первомайская | TP006-0005689 | КТП 897 ВЛ Комхоз-2 ПС Первомайская
VS010-0002349 | PS110-000327 | ПС 110/35/10кВ Хоботовская | VS010-0002349 | ВЛ 10кВ № 20 ПС Хоботовская | TP010-0020979 | КТП 787 ВЛ №20 ПС Хоботовская
VS010-0002357 | PS110-000315 | ПС 110/27,5/6/10кВ Первомайская | VS010-0002357 | ВЛ 10кВ № 2 ПС Первомайская | TP010-0020741 | КТП 1220 ВЛ №2 ПС Первомайская
VS010-0002301 | PS035-000290 | ПС 35/10кВ Скобелевская | VS010-0002301 | ВЛ 10кВ № 3 ПС Скобелевская | TP010-0019835 | ЗТП 1115 ВЛ №3 ПС Скобелевская
VS010-0002301 | PS035-000290 | ПС 35/10кВ Скобелевская | VS010-0002301 | ВЛ 10кВ № 3 ПС Скобелевская | TP010-0019838 | КТП 633 ВЛ №3 ПС Скобелевская
VS006-0000983 | PS110-000315 | ПС 110/27,5/6/10кВ Первомайская | VS006-0000983 | ВЛ 6кВ Комхоз-2 ПС Первомайская | TP006-0005689 | КТП 897 ВЛ Комхоз-2 ПС Первомайская
VS010-0002333 | PS110-000328 | ПС 110/35/10кВ Ст.Юрьевская | VS010-0002333 | ВЛ 10кВ № 4 ПС Староюрьевская | TP010-0105133 | КТП 1396 ВЛ №4 ПС Староюрьевская
VS010-0002332 | PS110-000328 | ПС 110/35/10кВ Ст.Юрьевская | VS010-0002332 | ВЛ 10кВ № 3 ПС Староюрьевская | TP010-0104771 | ЗТП 1398 ВЛ №3 ПС Староюрьевская
VS006-0000982 | PS110-000315 | ПС 110/27,5/6/10кВ Первомайская | VS006-0000982 | ВЛ 6кВ Комхоз-1 ПС Первомайская | TP006-0005677 | КТП 518 ВЛ Комхоз-1 ПС Первомайская
VS006-0000983 | PS110-000315 | ПС 110/27,5/6/10кВ Первомайская | VS006-0000983 | ВЛ 6кВ Комхоз-2 ПС Первомайская | TP006-0005689 | КТП 897 ВЛ Комхоз-2 ПС Первомайская
VS006-0000983 | PS110-000315 | ПС 110/27,5/6/10кВ Первомайская | VS006-0000983 | ВЛ 6кВ Комхоз-2 ПС Первомайская | TP006-0005697 | КТП 822 ВЛ Комхоз-2 ПС Первомайская
VS006-0000986 | PS110-000315 | ПС 110/27,5/6/10кВ Первомайская | VS006-0000986 | ВЛ 6кВ ГАЗ-1 ПС Первомайская | TP006-0005667 | ЗТП 1439 ВЛ ГАЗ-1, ГАЗ-2 ПС Первомайская
VS010-0002337 | PS110-000328 | ПС 110/35/10кВ Ст.Юрьевская | VS010-0002337 | ВЛ 10кВ № 8 ПС Староюрьевская | TP010-0107540 | КТП 921 ВЛ №8 ПС Староюрьевская
VS010-0002337 | PS110-000328 | ПС 110/35/10кВ Ст.Юрьевская | VS010-0002337 | ВЛ 10кВ № 8 ПС Староюрьевская | TP010-0107508 | КТП 922 ВЛ №8 ПС Староюрьевская
VS010-0002337 | PS110-000328 | ПС 110/35/10кВ Ст.Юрьевская | VS010-0002337 | ВЛ 10кВ № 8 ПС Староюрьевская | TP010-0107502 | КТП 762 ВЛ №8 ПС Староюрьевская
VS006-0000982 | PS110-000315 | ПС 110/27,5/6/10кВ Первомайская | VS006-0000982 | ВЛ 6кВ Комхоз-1 ПС Первомайская | TP006-0005680 | КТП 514 ВЛ Комхоз-1 ПС Первомайская
VS010-0002333 | PS110-000328 | ПС 110/35/10кВ Ст.Юрьевская | VS010-0002333 | ВЛ 10кВ № 4 ПС Староюрьевская | TP010-0105137 | КТП 1397 ВЛ №4 ПС Староюрьевская
VS010-0002333 | PS110-000328 | ПС 110/35/10кВ Ст.Юрьевская | VS010-0002333 | ВЛ 10кВ № 4 ПС Староюрьевская | TP010-0105145 | КТП 1000 ВЛ №4 ПС Староюрьевская
VS010-0002354 | PS035-000286 | ПС 35/10кВ Козьмодемьяновская | VS010-0002354 | ВЛ 10кВ № 3 ПС Козьмадемьяновская | TP010-0021059 | КТП 535 ВЛ №3 ПС Козьмадемьяновская
VS010-0002354 | PS035-000286 | ПС 35/10кВ Козьмодемьяновская | VS010-0002354 | ВЛ 10кВ № 3 ПС Козьмадемьяновская | TP010-0021064 | КТП 511 ВЛ №3 ПС Козьмадемьяновская
VS006-0000983 | PS110-000315 | ПС 110/27,5/6/10кВ Первомайская | VS006-0000983 | ВЛ 6кВ Комхоз-2 ПС Первомайская | TP006-0005687 | ЗТП 898 ВЛ Комхоз-3, Комхоз-2 ПС Первом.
VS010-0002333 | PS110-000328 | ПС 110/35/10кВ Ст.Юрьевская | VS010-0002333 | ВЛ 10кВ № 4 ПС Староюрьевская | TP010-0105137 | КТП 1397 ВЛ №4 ПС Староюрьевская
VS006-0000986 | PS110-000315 | ПС 110/27,5/6/10кВ Первомайская | VS006-0000986 | ВЛ 6кВ ГАЗ-1 ПС Первомайская | TP006-0005669 | ЗТП 1440 ВЛ ГАЗ-1, ГАЗ-2 ПС Первомайская
VS010-0002359 | PS110-000315 | ПС 110/27,5/6/10кВ Первомайская | VS010-0002359 | ВЛ 10кВ № 4 ПС Первомайская | TP010-0020822 | КТП 768 ВЛ №4 ПС Первомайская
VS006-0000983 | PS110-000315 | ПС 110/27,5/6/10кВ Первомайская | VS006-0000983 | ВЛ 6кВ Комхоз-2 ПС Первомайская | TP006-0005697 | КТП 822 ВЛ Комхоз-2 ПС Первомайская
VS010-0002358 | PS110-000315 | ПС 110/27,5/6/10кВ Первомайская | VS010-0002358 | ВЛ 10кВ № 3 ПС Первомайская | TP010-0020845 | КТП 549 ВЛ №3 ПС Первомайская
VS010-0002358 | PS110-000315 | ПС 110/27,5/6/10кВ Первомайская | VS010-0002358 | ВЛ 10кВ № 3 ПС Первомайская | TP010-0020842 | КТП 548 ВЛ №3 ПС Первомайская
VS006-0000986 | PS110-000315 | ПС 110/27,5/6/10кВ Первомайская | VS006-0000986 | ВЛ 6кВ ГАЗ-1 ПС Первомайская | TP006-0005665 | ЗТП 1437 ВЛ ГАЗ-1, ГАЗ-2 ПС Первомайская
VS010-0002349 | PS110-000327 | ПС 110/35/10кВ Хоботовская | VS010-0002349 | ВЛ 10кВ № 20 ПС Хоботовская | TP010-0020961 | КТП 0-507 ВЛ №20 ПС Хоботовская
VS010-0002335 | PS110-000328 | ПС 110/35/10кВ Ст.Юрьевская | VS010-0002335 | ВЛ 10кВ № 6 ПС Староюрьевская
VS006-0000983 | PS110-000315 | ПС 110/27,5/6/10кВ Первомайская | VS006-0000983 | ВЛ 6кВ Комхоз-2 ПС Первомайская | TP006-0005697 | КТП 822 ВЛ Комхоз-2 ПС Первомайская
VS010-0002306 | PS035-000282 | ПС 35/10кВ Н.Юрьевская | VS010-0002306 | ВЛ 10кВ № 3 ПС Н.Юрьевская | TP010-0019890 | КТП 589 ВЛ №3 ПС Н.Юрьевская
VS010-0002333 | PS110-000328 | ПС 110/35/10кВ Ст.Юрьевская | VS010-0002333 | ВЛ 10кВ № 4 ПС Староюрьевская | TP010-0105217 | КТП 0-17 ВЛ №4 ПС Староюрьевская
VS006-0000982 | PS110-000315 | ПС 110/27,5/6/10кВ Первомайская | VS006-0000982 | ВЛ 6кВ Комхоз-1 ПС Первомайская | TP006-0005680 | КТП 514 ВЛ Комхоз-1 ПС Первомайская
VS006-0000984 | PS110-000315 | ПС 110/27,5/6/10кВ Первомайская | VS006-0000984 | ВЛ 6кВ Комхоз-3 ПС Первомайская | TP006-0005684 | КТП 529 ВЛ Комхоз-3 ПС Первомайская
VS010-0002299 | PS035-000290 | ПС 35/10кВ Скобелевская | VS010-0002299 | ВЛ 10кВ № 1 ПС Скобелевская | TP010-0019822 | КТП 158 ВЛ №1 ПС Скобелевская
VS010-0002335 | PS110-000328 | ПС 110/35/10кВ Ст.Юрьевская | VS010-0002335 | ВЛ 10кВ № 6 ПС Староюрьевская | TP010-0106578 | КТП 1409 ВЛ №6 ПС Староюрьевская
VS010-0002320 | PS035-000285 | ПС 35/10кВ Вишневская | VS010-0002320 | ВЛ 10кВ № 3 ПС Вишневская | TP010-0020620 | КТП 658 ВЛ №3 ПС Вишневская
VS010-0002349 | PS110-000327 | ПС 110/35/10кВ Хоботовская | VS010-0002349 | ВЛ 10кВ № 20 ПС Хоботовская | TP010-0020979 | КТП 787 ВЛ №20 ПС Хоботовская
VS006-0000982 | PS110-000315 | ПС 110/27,5/6/10кВ Первомайская | VS006-0000982 | ВЛ 6кВ Комхоз-1 ПС Первомайская | TP006-0005680 | КТП 514 ВЛ Комхоз-1 ПС Первомайская
VS010-0002349 | PS110-000327 | ПС 110/35/10кВ Хоботовская | VS010-0002349 | ВЛ 10кВ № 20 ПС Хоботовская | TP010-0020935 | КТП 1042 ВЛ №20 ПС Хоботовская
VS010-0002332 | PS110-000328 | ПС 110/35/10кВ Ст.Юрьевская | VS010-0002332 | ВЛ 10кВ № 3 ПС Староюрьевская | TP010-0104990 | КТП 970 ВЛ №3 ПС Староюрьевская
VS006-0000983 | PS110-000315 | ПС 110/27,5/6/10кВ Первомайская | VS006-0000983 | ВЛ 6кВ Комхоз-2 ПС Первомайская | TP006-0005697 | КТП 822 ВЛ Комхоз-2 ПС Первомайская
VS006-0000983 | PS110-000315 | ПС 110/27,5/6/10кВ Первомайская | VS006-0000983 | ВЛ 6кВ Комхоз-2 ПС Первомайская | TP006-0005687 | ЗТП 898 ВЛ Комхоз-3, Комхоз-2 ПС Первом.
VS010-0002342 | PS110-000327 | ПС 110/35/10кВ Хоботовская | VS010-0002342 | ВЛ 10кВ № 15 ПС Хоботовская | TP010-0020868 | КТП 1362 ВЛ №15 ПС Хоботовская
VS006-0000983 | PS110-000315 | ПС 110/27,5/6/10кВ Первомайская | VS006-0000983 | ВЛ 6кВ Комхоз-2 ПС Первомайская | TP006-0005687 | ЗТП 898 ВЛ Комхоз-3, Комхоз-2 ПС Первом.
VS006-0000982 | PS110-000315 | ПС 110/27,5/6/10кВ Первомайская | VS006-0000982 | ВЛ 6кВ Комхоз-1 ПС Первомайская | TP006-0005680 | КТП 514 ВЛ Комхоз-1 ПС Первомайская
VS006-0000983 | PS110-000315 | ПС 110/27,5/6/10кВ Первомайская | VS006-0000983 | ВЛ 6кВ Комхоз-2 ПС Первомайская | TP006-0005697 | КТП 822 ВЛ Комхоз-2 ПС Первомайская
VS010-0002359 | PS110-000315 | ПС 110/27,5/6/10кВ Первомайская | VS010-0002359 | ВЛ 10кВ № 4 ПС Первомайская | TP010-0020821 | КТП 1039 ВЛ №4 ПС Первомайская
VS010-0002335 | PS110-000328 | ПС 110/35/10кВ Ст.Юрьевская | VS010-0002335 | ВЛ 10кВ № 6 ПС Староюрьевская | TP010-0106587 | КТП 1422 ВЛ №6 ПС Староюрьевская
VS010-0002363 | PS110-000313 | ПС 110/10кВ Н.Сеславинская | VS010-0002363 | ВЛ 10кВ № 19 ПС Н.Сеславинская | TP010-0020549 | КТП 552 ВЛ №19 ПС Н.Сеславинская
VS010-0002354 | PS035-000286 | ПС 35/10кВ Козьмодемьяновская | VS010-0002354 | ВЛ 10кВ № 3 ПС Козьмадемьяновская | TP010-0021063 | КТП 969 ВЛ №3 ПС Козьмадемьяновская
VS010-0002354 | PS035-000286 | ПС 35/10кВ Козьмодемьяновская | VS010-0002354 | ВЛ 10кВ № 3 ПС Козьмадемьяновская | TP010-0021059 | КТП 535 ВЛ №3 ПС Козьмадемьяновская
VS010-0002357 | PS110-000315 | ПС 110/27,5/6/10кВ Первомайская | VS010-0002357 | ВЛ 10кВ № 2 ПС Первомайская | TP010-0020717 | КТП 0-450 ВЛ №2 ПС Первомайская
VS010-0002337 | PS110-000328 | ПС 110/35/10кВ Ст.Юрьевская | VS010-0002337 | ВЛ 10кВ № 8 ПС Староюрьевская | TP010-0107827 | КТП 1270 ВЛ №8 ПС Староюрьевская
VS006-0000983 | PS110-000315 | ПС 110/27,5/6/10кВ Первомайская | VS006-0000983 | ВЛ 6кВ Комхоз-2 ПС Первомайская | TP006-0005689 | КТП 897 ВЛ Комхоз-2 ПС Первомайская

## Лист1 (hidden)
№ п/п | РЭС | Диспетчесрское наименование ПС (РП) 35 кВ и выше | Присоединения 6-10
1 | Тамбовский РЭС | ПС 35/6кВ Макаронная фабрика | 3
2 | Тамбовский РЭС | ПС 35/6кВ Элеваторная | 14
3 | Тамбовский РЭС | ПС 35/10кВ Авангардская | 9
4 | Тамбовский РЭС | ПС 35/10кВ Бокинская | 11
5 | Тамбовский РЭС | ПС 35/10кВ Селезневская | 14
6 | Тамбовский РЭС | ПС 35/10кВ Серебряковская | 9
7 | Тамбовский РЭС | ПС 35/10кВ Столовская | 5
8 | Тамбовский РЭС | ПС 35/10кВ Тимирязевская | 13
9 | Тамбовский РЭС | ПС 35/10кВ Поселок | 8
10 | Тамбовский РЭС | ПС 110/35/10кВ Тамбовская №6 | 24
11 | Тамбовский РЭС | ПС 110/10кВ Н. - Лядинская | 13
12 | Тамбовский РЭС | ПС 35/10кВ Новосельцевская | 9
13 | Тамбовский РЭС | ПС 35/10кВ Черняновская | 8
14 | Тамбовский РЭС | ПС 35/10кВ Борщевская | 8
15 | Тамбовский РЭС | ПС 110/35/6кВ Тамбовская №2 | ТОСК
16 | Тамбовский РЭС | ПС 110/6кВ Тамбовская №3 | ТОСК
17 | Тамбовский РЭС | ПС 110/6кВ Тамбовская №5 | 28
18 | Тамбовский РЭС | ПС 110/6кВ Тамбовская №8 | 31
19 | Тамбовский РЭС | ПС 110/35/6кВ Пигмент | 15
20 | Тамбовский РЭС | ПС 110/10кВ М. - Талинская | 5
21 | Тамбовский РЭС | ПС 110/35/10кВ Комсомольская | 14
22 | Тамбовский РЭС | ПС 110/35/10кВ Промышленная | 15
23 | Тамбовский РЭС | ПС 110/6кВ Октябрь | 36
292
Сделано в 2018
| Тамбовский РЭС | ПС 35/10кВ Авдеевская | 8
| Тамбовский РЭС | ПС 35/10кВ Б. - Двойневская | 9
| Тамбовский РЭС | ПС 35/10кВ Викторская | 5
| Тамбовский РЭС | ПС 35/10кВ Горельская | 11
| Тамбовский РЭС | ПС 35/10кВ П. - Пригородная | 11
| Тамбовский РЭС | ПС 35/10кВ Суравская | 6
| Тамбовский РЭС | ПС 35/10кВ Татановская | 9
| Тамбовский РЭС | ПС 35/10кВ Тулиновская | 9
| Тамбовский РЭС | ПС 35/10кВ Платоновская | 11
| Тамбовский РЭС | ПС 110/6кВ Тамбовская №7 | 30
| Тамбовский РЭС | ПС 110/35/6кВ Малиновская | 16

## Варианты (hidden)
Объем телеметрической информации
Наименование варианта | Название варианта (согласно данным VISIO) | Корректировка названия варианта | Критерии выбора варианта реализации (логика "и") |  |  |  |  | Технические требования |  |  |  | Наименование сигнала
|  |  | Ведомственная принадлежность | Количеством точек поставки на отходящих фидерах 0,4 кВ | Количество отходящих фидеров 0,4 кВ для контроля наличия напряжения | Однотрансформаторная / Двухтрансформаторная | Прочее | Технический учет на вводе 0,4 кВ | Контроль наличия напряжения на отходящих фидерах | Необходимость УСПД (промышленного контролллера) | Наличие шлюзов (модемов) для комучета на отходящих фидерах | ТС | ТИ
Вариант 1а | ВАРИАНТ №1а: Структурная схема автоматизации ТП 6(10)/0,4кВ) в воздушных сетях (без УСПД (промышленного контроллера) и без коммерческого учета на вводе в 0,4кВ в ТП). 1-но трансформаторные КТП, МТП, СТП без АСУЭ потребителей 0,4кВ, до 2х отходящих фидеров | Установка шкафа АСКУЭ с функцией диспетчеризации в комплекте: 3ф. электросчетчик (GSM-технология), модуль ввода-вывода, испытательная коробка на однотрансформаторных ТП Общества с количеством питаемых точек поставки потребителей не более 20 и количеством отходящих фидеров не более 2. | РСК | не более 20 | не более 2 | Однотрансформаторная | - | + | + | - | - | Положение двери Шкафа ТМ и АСУЭ | На вводе 0,4кВ в ТП Iа, Ib, Ic, Ua, Ub, Uc, Uср. на секции 0,4кВ, P, Q в ОИК (спорадическая передача по апертуре)
[12 empty] | Положение двери(ей) шкафа силового оборудования (1 обобщенный сигнал) | Данные технического учета и журнал событий счетчика в ИВК АСУЭ
Наличие напряжения на отходящих фидерах (до 2х фидеров - 6фаз (6ТС), возможно 2ТС (обобщенный ТС с реле по 3м фазам фидера)).
Контроль напряжения питания на вводе в устройство
Вариант 2а | ВАРИАНТ №2а: Структурная схема автоматизации ТП 6(10)/0,4кВ) в воздушных сетях (с промышленным контроллером), с возможностью коммерческого учета на вводе в ТП). 1-но трансформаторные КТП, МТП, ЗТП без АСУЭ потребителей 0,4кВ, от 2х до 6ти отходящих фидеров | Установка шкафа АСКУЭ с функцией диспетчеризации в комплекте: 3ф. электросчетчик (RS-485), модуль ввода-вывода, испытательная коробка, УСПД/контроллер с GSM-модемом, источник резервного питания на однотрансформаторных ТП Общества с количеством питаемых точек поставки потребителей более 20 и количеством отходящих фидеров не более 6 . | РСК | более 20 | не более 6 | Однотрансформаторная | - | + | + | + | - | Положение двери Шкафа ТМ и АСУЭ | На вводе 0,4кВ в ТП Iа, Ib, Ic, Ua, Ub, Uc, Uср. на секции 0,4кВ, P, Q в ОИК (спорадическая передача по апертуре)
[12 empty] | Положение двери(ей) шкафа силового оборудования (1 обобщенный сигнал) | Данные технического учета и журнал событий счетчика в ИВК АСУЭ
[12 empty] | Наличие напряжения на отходящих фидерах (от 2х до 6 фидеров - 18фаз (18ТС)) | Данные коммерческого учета и журнал событий счетчика в ИВК АСУЭ
Контроль напряжения питания на вводе в устройство
1 ТС с датчиков пожарной сигнализации
1 ТС с датчиков объема
Вариант 2б | ВАРИАНТ №2б: Структурная схема автоматизации ТП 6(10)/0,4кВ) в воздушных сетях (с промышленным контроллером), с возможностью коммерческого учета на вводе в ТП). 1-но трансформаторные КТП, МТП, ЗТП с АСУЭ потребителей 0,4кВ, от 2х до 6ти отходящих фидеров | Установка шкафа АСКУЭ с функцией диспетчеризации в комплекте: 3ф. электросчетчик (RS-485), модуль ввода-вывода, испытательная коробка, УСПД/контроллер с GSM-модемом, внешний модем для опроса счетчиков (PLC/RF-технология), источник резервного питания на однотрансформаторных ТП Общества с количеством питаемых точек поставки потребителей более 20 и количеством отходящих фидеров не более 6 . | РСК | более 20 | не более 6 | Однотрансформаторная | оборудование телеметрией ТП одновременно с установкой комучета | + | + | + | + | Положение двери Шкафа ТМ и АСУЭ | На вводе 0,4кВ в ТП Iа, Ib, Ic, Uср, P, Q в ОИК
[12 empty] | Положение двери(ей) шкафа силового оборудования (1 обобщенный сигнал) | Данные технического учета и журнал событий счетчика в ИВК АСУЭ
[12 empty] | Наличие напряжения на отходящих фидерах (от 2х до 6 фидеров - 18фаз (18ТС)) | Данные коммерческого учета и журнал событий счетчика в ИВК АСУЭ
[12 empty] | Контроль напряжения питания на вводе в устройство | Данные учета и журнал событий со счетчиков потребителей в ИВК АСУЭ
1 ТС с датчиков пожарной сигнализации
1 ТС с датчиков объема
Вариант 3а | ВАРИАНТ №3а: Структурная схема автоматизации ТП 6(10)/0,4кВ) в воздушных сетях (с промышленным контроллером, с возможностью коммерческого учета на вводе в ТП). 2х трансформаторные КТП, МТП, ЗТП без АСУЭ потребителей 0,4кВ, до 6ти отходящих фидеров | Установка шкафа АСКУЭ с функцией диспетчеризации в комплекте: 3ф. электросчетчик (RS-485), модуль ввода-вывода, испытательная коробка, УСПД/контроллер с GSM-модемом, источник резервного питания на двухтрансформаторных ТП Общества с количеством питаемых точек поставки потребителей более 20 и количеством отходящих фидеров не более 6 . | РСК | более 20 | не более 6 | Двухтрансформаторная | - | + | + | + | - | Положение двери Шкафа ТМ и АСУЭ | На 2х вводах 0,4кВ в ТП Iа, Ib, Ic, Ua, Ub, Uc, Uср. на секции 0,4кВ, P, Q в ОИК (спорадическая передача по апертуре)
[12 empty] | Положение двери(ей) шкафа силового оборудования (1 обобщенный сигнал) | Данные технического учета и журнал событий счетчика в ИВК АСУЭ (по 2м вводам)
[12 empty] | Наличие напряжения на отходящих фидерах (от 2х до 6 фидеров - 18фаз (18ТС)) | Данные коммерческого учета и журнал событий счетчика в ИВК АСУЭ (по 2м вводам)
Контроль напряжения питания на вводе в устройство
1 ТС с датчиков пожарной сигнализации
1 ТС с датчиков объема
Положение секционного выключателя
Вариант 3б | ВАРИАНТ №3б: Структурная схема автоматизации ТП 6(10)/0,4кВ) в воздушных сетях ( с промышленным контроллера, с возможностью коммерческого учета на вводе в ТП). 2х трансформаторные КТП, МТП, ЗТП, с АСУЭ потребителей 0,4кВ, до 6ти отходящих фидеров | Установка шкафа АСКУЭ с функцией диспетчеризации в комплекте: 3ф. электросчетчик (RS-485), модуль ввода-вывода, испытательная коробка, УСПД/контроллер с GSM-модемом, внешний модем для опроса счетчиков (PLC/RF-технология), источник резервного питания на двухтрансформаторных ТП Общества с количеством питаемых точек поставки потребителей более 20 и количеством отходящих фидеров не более 6 . | РСК | более 20 | не более 6 | Двухтрансформаторная | оборудование телеметрией ТП одновременно с установкой комучета | + | + | + | + | Положение двери Шкафа ТМ и АСУЭ | На 2х вводах 0,4кВ в ТП Iа, Ib, Ic, Ua, Ub, Uc, Uср. на секции 0,4кВ, P, Q в ОИК (спорадическая передача по апертуре)
[12 empty] | Положение двери(ей) шкафа силового оборудования (1 обобщенный сигнал) | Данные технического учета и журнал событий счетчика в ИВК АСУЭ (по 2м вводам)
[12 empty] | Наличие напряжения на отходящих фидерах (от 2х до 6 фидеров - 18фаз (18ТС)) | Данные коммерческого учета и журнал событий счетчика в ИВК АСУЭ (по 2м вводам)
[12 empty] | Контроль напряжения питания на вводе в устройство | Данные учета и журнал событий со счетчиков потребителей в ИВК АСУЭ
1 ТС с датчиков пожарной сигнализации
1 ТС с датчиков объема
Положение секционного выключателя
Вариант 4а | ВАРИАНТ №4а: Структурная схема автоматизации ТП 6(10)/0,4кВ) в воздушных сетях (с промышленным контроллером, с возможностью коммерческого учета на вводе в ТП). 1-но трансформаторные КТП, ЗТП без АСУЭ потребителей 0,4кВ, от 7 до 12ти отходящих фидеров | Установка шкафа АСКУЭ с функцией диспетчеризации в комплекте: 3ф. электросчетчик (RS-485), модуль ввода-вывода, испытательная коробка, УСПД/контроллер с GSM-модемом, источник резервного питания на однотрансформаторных ТП Общества с количеством питаемых точек поставки потребителей более 20 и количеством отходящих фидеров от 7 до 12. | РСК | более 20 | от 7 до 12 | Однотрансформаторная | - | + | + | + | - | Положение двери Шкафа ТМ и АСУЭ | На вводе 0,4кВ в ТП Iа, Ib, Ic, Ua, Ub, Uc, Uср. на секции 0,4кВ, P, Q в ОИК (спорадическая передача по апертуре)
[12 empty] | Положение двери(ей) шкафа силового оборудования (1 обобщенный сигнал) | Данные технического учета и журнал событий счетчика в ИВК АСУЭ
[12 empty] | Наличие напряжения на отходящих фидерах (от 7х до 12 фидеров - 36фаз (36ТС)) | Данные коммерческого учета и журнал событий счетчика в ИВК АСУЭ
Контроль напряжения питания на вводе в устройство
1 ТС с датчиков пожарной сигнализации
1 ТС с датчиков объема
Вариант 4б | ВАРИАНТ №4б: Структурная схема автоматизации ТП 6(10)/0,4кВ) в воздушных сетях (с промышленным контроллером с возможностью коммерческого учета на вводе в ТП). 1-но трансформаторные КТП, ЗТП с АСУЭ потребителей 0,4кВ, от 7 до 12ти отходящих фидеров | Установка шкафа АСКУЭ с функцией диспетчеризации в комплекте: 3ф. электросчетчик (RS-485), модуль ввода-вывода, испытательная коробка, УСПД/контроллер с GSM-модемом, внешний модем для опроса счетчиков (PLC/RF-технология), источник резервного питания на однотрансформаторных ТП Общества с количеством питаемых точек поставки потребителей более 20 и количеством отходящих фидеров от 7 до 12. | РСК | более 20 | от 7 до 12 | Однотрансформаторная | оборудование телеметрией ТП одновременно с установкой комучета | + | + | + | + | Положение двери Шкафа ТМ и АСУЭ | На вводе 0,4кВ в ТП Iа, Ib, Ic, Ua, Ub, Uc, Uср. на секции 0,4кВ, P, Q в ОИК (спорадическая передача по апертуре)
[12 empty] | Положение двери(ей) шкафа силового оборудования (1 обобщенный сигнал) | Данные технического учета и журнал событий счетчика в ИВК АСУЭ
[12 empty] | Наличие напряжения на отходящих фидерах (от 7х до 12 фидеров - 36фаз (36ТС)) | Данные коммерческого учета и журнал событий счетчика в ИВК АСУЭ
[12 empty] | Контроль напряжения питания на вводе в устройство | Данные учета и журнал событий со счетчиков потребителей в ИВК АСУЭ
1 ТС с датчиков пожарной сигнализации
1 ТС с датчиков объема
Вариант 5а | ВАРИАНТ №5а: Структурная схема автоматизации ТП 6(10)/0,4кВ) в воздушных сетях (с промышленным контроллером, с возможностью коммерческого учета на вводе в ТП). 2х трансформаторные КТП, ЗТП, без АСУЭ потребителей 0,4кВ, от 7 до 12ти отходящих фидеров | Установка шкафа АСКУЭ с функцией диспетчеризации в комплекте: 3ф. электросчетчик (RS-485), модуль ввода-вывода, испытательная коробка, УСПД/контроллер с GSM-модемом, источник резервного питания на двухтрансформаторных ТП Общества с количеством питаемых точек поставки потребителей более 20 и количеством отходящих фидеров от 7 до 12. | РСК | более 20 | от 7 до 12 | Двухтрансформаторная | - | + | + | + | - | Положение двери Шкафа ТМ и АСУЭ | На 2х вводах 0,4кВ в ТП Iа, Ib, Ic, Ua, Ub, Uc, Uср. на секции 0,4кВ, P, Q в ОИК (спорадическая передача по апертуре)
[12 empty] | Положение двери(ей) шкафа силового оборудования (1 обобщенный сигнал) | Данные технического учета и журнал событий счетчика в ИВК АСУЭ (по 2м вводам)
[12 empty] | Наличие напряжения на отходящих фидерах (от 7 до 12 фидеров - 36фаз (36ТС)) | Данные коммерческого учета и журнал событий счетчика в ИВК АСУЭ (по 2м вводам)
Контроль напряжения питания на вводе в устройство
1 ТС с датчиков пожарной сигнализации
1 ТС с датчиков объема
Положение секционного выключателя
Вариант 5б | ВАРИАНТ №5б: Структурная схема автоматизации ТП 6(10)/0,4кВ) в воздушных сетях (с промышленным контроллером, с возможностью коммерческого учета на вводе в ТП). 2х трансформаторные КТП, ЗТП, с АСУЭ потребителей 0,4кВ, от 7 до 12ти отходящих фидеров | Установка шкафа АСКУЭ с функцией диспетчеризации в комплекте: 3ф. электросчетчик (RS-485), модуль ввода-вывода, испытательная коробка, УСПД/контроллер с GSM-модемом, внешний модем для опроса счетчиков (PLC/RF-технология), источник резервного питания на двухтрансформаторных ТП Общества с количеством питаемых точек поставки потребителей более 20 и количеством отходящих фидеров от 7 до 12. | РСК | более 20 | от 7 до 12 | Двухтрансформаторная | оборудование телеметрией ТП одновременно с установкой комучета | + | + | + | + | Положение двери Шкафа ТМ и АСУЭ | На 2х вводах 0,4кВ в ТП Iа, Ib, Ic, Ua, Ub, Uc, Uср. на секции 0,4кВ, P, Q в ОИК (спорадическая передача по апертуре)
[12 empty] | Положение двери(ей) шкафа силового оборудования (1 обобщенный сигнал) | Данные технического учета и журнал событий счетчика в ИВК АСУЭ (по 2м вводам)
[12 empty] | Наличие напряжения на отходящих фидерах (от 7 до 12 фидеров - 36фаз (36ТС)) | Данные коммерческого учета и журнал событий счетчика в ИВК АСУЭ (по 2м вводам)
[12 empty] | Контроль напряжения питания на вводе в устройство | Данные учета и журнал событий со счетчиков потребителей в ИВК АСУЭ
1 ТС с датчиков пожарной сигнализации
1 ТС с датчиков объема
Положение секционного выключателя
Вариант 6а | ВАРИАНТ №6а: Структурная схема автоматизации ТП 6(10)/0,4кВ) в воздушных сетях (с промышленным контроллером, с возможностью коммерческого учета на вводе в ТП). 2х трансформаторные КТП, ЗТП, без АСУЭ потребителей 0,4кВ, от 13 до 24х отходящих фидеров | Установка шкафа АСКУЭ с функцией диспетчеризации в комплекте: 3ф. электросчетчик (RS-485), модуль ввода-вывода, испытательная коробка, УСПД/контроллер с GSM-модемом, источник резервного питания на двухтрансформаторных ТП Общества с количеством питаемых точек поставки потребителей более 20 и количеством отходящих фидеров от 13 до 24. | РСК | более 20 | от 13 до 24 | Двухтрансформаторная | - | + | + | + | - | Положение двери Шкафа ТМ и АСУЭ | На 2х вводах 0,4кВ в ТП Iа, Ib, Ic, Ua, Ub, Uc, Uср. на секции 0,4кВ, P, Q в ОИК (спорадическая передача по апертуре)
[12 empty] | Положение двери(ей) шкафа силового оборудования (1 обобщенный сигнал) | Данные технического учета и журнал событий счетчика в ИВК АСУЭ (по 2м вводам)
[12 empty] | Наличие напряжения на отходящих фидерах (от 13 до 24 фидеров - 72фазы (72ТС)) | Данные коммерческого учета и журнал событий счетчика в ИВК АСУЭ (по 2м вводам)
Контроль напряжения питания на вводе в устройство
1 ТС с датчиков пожарной сигнализации
1 ТС с датчиков объема
Положение секционного выключателя
Вариант 6б | ВАРИАНТ №6б: Структурная схема автоматизации ТП 6(10)/0,4кВ) в воздушных сетях (с промышленным контроллером, с возможностью коммерческого учета на вводе в ТП). 2х трансформаторные БКТП, ЗТП, с АСУЭ потребителей 0,4кВ, от 13 до 24х отходящих фидеров | Установка шкафа АСКУЭ с функцией диспетчеризации в комплекте: 3ф. электросчетчик (RS-485), модуль ввода-вывода, испытательная коробка, УСПД/контроллер с GSM-модемом, внешний модем для опроса счетчиков (PLC/RF-технология), источник резервного питания на двухтрансформаторных ТП Общества с количеством питаемых точек поставки потребителей более 20 и количеством отходящих фидеров от 13 до 24. | РСК | более 20 | от 13 до 24 | Двухтрансформаторная | оборудование телеметрией ТП одновременно с установкой комучета | + | + | + | + | Положение двери Шкафа ТМ и АСУЭ | На 2х вводах 0,4кВ в ТП Iа, Ib, Ic, Ua, Ub, Uc, Uср. на секции 0,4кВ, P, Q в ОИК (спорадическая передача по апертуре)
[12 empty] | Положение двери(ей) шкафа силового оборудования (1 обобщенный сигнал) | Данные технического учета и журнал событий счетчика в ИВК АСУЭ (по 2м вводам)
[12 empty] | Наличие напряжения на отходящих фидерах (от 2х до 6 фидеров - 72фазы (72ТС)) | Данные коммерческого учета и журнал событий счетчика в ИВК АСУЭ (по 2м вводам)
[12 empty] | Контроль напряжения питания на вводе в устройство | Данные учета и журнал событий со счетчиков потребителей в ИВК АСУЭ
1 ТС с датчиков пожарной сигнализации
1 ТС с датчиков объема
Положение секционного выключателя