## Смета для ТЕР(14гр)
Smeta.RU (495) 974-1589
| Согласовано | [8 empty] | Утверждаю
| __________ | [8 empty] | __________
| "_____" __________________ 2023 г. | [8 empty] | "_____" __________________ 2023 г.
С М Е Т А № 1
1. Здание лабораторного корпуса инв.№ 10001452 (Электрооборудование и СКС, сети и шкаф для кондиционеров)
Сметная стоимость | [11 empty] | 3939.91 | тыс. руб.
Строительные работы | [11 empty] | 3746.91 | тыс. руб.
Монтажные работы | [11 empty] | 189.84 | тыс. руб.
Оборудование | [11 empty] | 0 | тыс. руб.
Прочие работы | [11 empty] | 3.16 | тыс. руб.
Нормативная трудоемкость | [11 empty] | 8175.87 | чел.-ч.
Средства на оплату труда | [11 empty] | 2303.109 | тыс. руб.
№ п/п | Шифр норм | Наименование работ и затрат | Единица измерения | Кол-во | Стоимость ед., руб. |  |  | Общая стоимость, руб. |  |  |  | Затраты труда, чел.-ч
[5 empty] | Всего | Экспл. машин | Материалы | Всего | в т.ч. оплата труда | Экспл. машин | Материалы | основных рабочих
машинистов
[5 empty] | оплата труда | в т.ч. зарплата |  |  |  | в т.ч. зарплата |  | на единицу | всего
1 | 2 | 3 | 4 | 5 | 6 | 7 | 8 | 9 | 10 | 11 | 12 | 13 | 14
Локальная смета Здание лабораторного корпуса инв.№ 10001452 (Электрооборудование и СКС, сети и шкаф для кондиционеров)
Коэффициенты применены в соответствии с "Методикой определения сметной стоимости строительства, реконструкции, капитального ремонта, сноса объектов капитального строительства, работ по сохранению объектов культурного наследия (памятников истории и культуры) народов Российской Федерации на территории Российской Федерации", утв. приказом Министерства строительства и ЖКХ РФ от 04.08.2020 №421/пр | [20 empty] | Коэффициенты применены в соответствии с "Методикой определения сметной стоимости строительства, реконструкции, капитального ремонта, сноса объектов капитального строительства, работ по сохранению объектов культурного наследия (памятников истории и культуры) народов Российской Федерации на территории Российской Федерации", утв. приказом Министерства строительства и ЖКХ РФ от 04.08.2020 №421/пр
Раздел Шкафы и автоматы
1 | ФЕРм-2001, м08-03-573-01, приказ Минстроя России № 876/пр от 26.12.2019 | Пульт управления напольный, высота до 1200 мм, глубина и ширина по фронту: до 700х600 мм | ШТ | 4 | 99.53 | 73.26 | 5.83 | 398 | 82 | 293 | 23 | 2.06 | 8.24 | 570 | 23 | 82 | 293 | 34 | 8.24 | 2.96
[5 empty] | 20.44 | 8.54 |  |  |  | 34 |  | 0.74 | 2.96
|  | Накладные расходы | 97 % |  |  |  |  | 113
|  | Сметная прибыль | 51 % |  |  |  |  | 59
|  | Итого с НР и СП | [5 empty] | 570
2 | ФЕРр-2001, 67-3-1, приказ Минстроя России № 876/пр от 26.12.2019 | Демонтаж кабеля | 100 м | 25 | 75.5 | 0.31 |  | 1888 | 1880 | 8 |  | 9.64 | 241 | 4506 |  | 1880 | 8 | 4 | 241 | 0.25
[5 empty] | 75.19 | 0.14 |  |  |  | 4 |  | 0.01 | 0.25
Объем: 25=2500/100
|  | Накладные расходы | 91 % |  |  |  |  | 1714
|  | Сметная прибыль | 48 % |  |  |  |  | 904
|  | Итого с НР и СП | [5 empty] | 4506
3 | ФЕРм-2001, м08-03-573-04, приказ Минстроя России № 876/пр от 26.12.2019 | Шкаф (пульт) управления навесной, высота, ширина и глубина: до 600х600х350 мм | ШТ | 3 | 56.85 | 33.47 | 2.94 | 170 | 61 | 100 | 9 | 2.06 | 6.18 | 275 | 9 | 61 | 100 | 10 | 6.18 | 0.93
[5 empty] | 20.44 | 3.42 |  |  |  | 10 |  | 0.31 | 0.93
|  | Накладные расходы | 97 % |  |  |  |  | 69
|  | Сметная прибыль | 51 % |  |  |  |  | 36
|  | Итого с НР и СП | [5 empty] | 275
4 | Ресурсная ведомость (по справочнику МТР на базе SAP ERP на 2023 год) | Щит ЩРн-2х48з-1 74 IP54 UNIVERSAL | ШТ | 3 | 6081.73 |  | 6081.73 | 18245 |  |  | 18245 |  |  | 18245 | 18245
5 | Ресурсная ведомость (по справочнику МТР на базе SAP ERP на 2023 год) | Шина соединительная PIN 3ф 63А | ШТ | 3 | 396.71 |  | 396.71 | 1190 |  |  | 1190 |  |  | 1190 | 1190
6 | Ресурсная ведомость (по справочнику МТР на базе SAP ERP на 2023 год) | Заглушка 12 модулей YZM10-12 IEK | ШТ | 3 | 35.36 |  | 35.36 | 106 |  |  | 106 |  |  | 106 | 106
7 | ФЕРм-2001, м08-03-526-01, приказ Минстроя России № 876/пр от 26.12.2019 | Автомат одно-, двух-, трехполюсный, устанавливаемый на конструкции: на стене или колонне, на ток до 25 А | ШТ | 85 | 33.65 | 0.87 | 20.04 | 2860 | 1083 | 74 | 1703 | 1.34 | 113.9 | 4463 | 1703 | 1083 | 74 |  | 113.9
12.74
|  | Накладные расходы | 97 % |  |  |  |  | 1051
|  | Сметная прибыль | 51 % |  |  |  |  | 552
|  | Итого с НР и СП | [5 empty] | 4463
8 | Ресурсная ведомость (по справочнику МТР на базе SAP ERP на 2023 год) | ВА ВА47-29 1P 20А C | ШТ | 45 | 145 |  | 145 | 6525 |  |  | 6525 |  |  | 6525 | 6525
9 | Ресурсная ведомость (по справочнику МТР на базе SAP ERP на 2023 год) | ВА ВА47-29 1P 10А C | ШТ | 20 | 170 |  | 170 | 3400 |  |  | 3400 |  |  | 3400 | 3400
10 | Ресурсная ведомость (по справочнику МТР на базе SAP ERP на 2023 год) | ВА ВА47-29 1P 16А C | ШТ | 20 | 201 |  | 201 | 4020 |  |  | 4020 |  |  | 4020 | 4020
11 | ФЕРм-2001, м08-03-526-02, приказ Минстроя России № 876/пр от 26.12.2019 | Автомат одно-, двух-, трехполюсный, устанавливаемый на конструкции: на стене или колонне, на ток до 100 А | ШТ | 4 | 58.2 | 2.87 | 36.31 | 232 | 76 | 11 | 145 | 2 | 8 | 346 | 145 | 76 | 11 | 1 | 8 | 0.08
[5 empty] | 19.02 | 0.26 |  |  |  | 1 |  | 0.02 | 0.08
|  | Накладные расходы | 97 % |  |  |  |  | 75
|  | Сметная прибыль | 51 % |  |  |  |  | 39
|  | Итого с НР и СП | [5 empty] | 346
12 | Ресурсная ведомость (по справочнику МТР на базе SAP ERP на 2023 год) | ВА ВА47-29 3P 40А C | ШТ | 2 | 538 |  | 538 | 1076 |  |  | 1076 |  |  | 1076 | 1076
13 | Ресурсная ведомость (по справочнику МТР на базе SAP ERP на 2023 год) | УЗО ABB F204AC 4Р 80А 300mA АС | ШТ | 2 | 9518.09 |  | 9518.09 | 19036 |  |  | 19036 |  |  | 19036 | 19036
14 | ФЕРп-2001 доп.6, п01-03-001-02, приказ Минстроя России № 321/пр от 24.05.2021 | Выключатель однополюсный напряжением до 1 кВ: с устройством защитного отключения | ШТ | 85 | 16.91 |  |  | 1437 | 1437 |  |  | 1.8 | 153 | 3017 |  | 1437 |  |  | 153
16.91
|  | Накладные расходы | 74 % |  |  |  |  | 1063
|  | Сметная прибыль | 36 % |  |  |  |  | 517
|  | Итого с НР и СП | [5 empty] | 3017
15 | ФЕРп-2001 доп.6, п01-03-002-04, приказ Минстроя России № 321/пр от 24.05.2021 | Выключатель трехполюсный напряжением до 1 кВ с: электромагнитным, тепловым или комбинированным расцепителем, номинальный ток до 50 А | ШТ | 4 | 16.91 |  |  | 68 | 68 |  |  | 1.8 | 7.2 | 142 |  | 68 |  |  | 7.2
16.91
|  | Накладные расходы | 74 % |  |  |  |  | 50
|  | Сметная прибыль | 36 % |  |  |  |  | 24
|  | Итого с НР и СП | [5 empty] | 142
16 | ФЕРм-2001, м08-02-405-01, приказ Минстроя России № 876/пр от 26.12.2019 | Провод по установленным стальным конструкциям и панелям, сечение: до 16 мм2 | 100 м | 0.3 | 430.7 | 68.98 | 73.7 | 129 | 86 | 21 | 22 | 30.64 | 9.19 | 257 | 22 | 86 | 21 | 1 | 9.19 | 0.1
[5 empty] | 288.02 | 4.02 |  |  |  | 1 |  | 0.32 | 0.1
Объем: 0.3=30/100
|  | Накладные расходы | 97 % |  |  |  |  | 84
|  | Сметная прибыль | 51 % |  |  |  |  | 44
|  | Итого с НР и СП | [5 empty] | 257
17 | Ресурсная ведомость (по справочнику МТР на базе SAP ERP на 2023 год) | Провод ПуГВнг(А)-LS 1х2,5 белый | м | 5.15 | 24.54 |  | 24.54 | 126 |  |  | 126 |  |  | 126 | 126
18 | Ресурсная ведомость (по справочнику МТР на базе SAP ERP на 2023 год) | Провод ПуГВ 2,5 | м | 5.15 | 25.86 |  | 25.86 | 133 |  |  | 133 |  |  | 133 | 133
19 | Ресурсная ведомость (по справочнику МТР на базе SAP ERP на 2023 год) | Провод ПуГВнг(А)-LS 1х2,5 желто-зеленый | м | 5.15 | 23.36 |  | 23.36 | 120 |  |  | 120 |  |  | 120 | 120
20 | Ресурсная ведомость (по справочнику МТР на базе SAP ERP на 2023 год) | Провод ПуГВ 4 | м | 10.3 | 56.05 |  | 56.05 | 577 |  |  | 577 |  |  | 577 | 577
21 | Ресурсная ведомость (по справочнику МТР на базе SAP ERP на 2023 год) | Провод ПуГВ 4 желто-зеленый | м | 5.15 | 35.41 |  | 35.41 | 182 |  |  | 182 |  |  | 182 | 182
22 | Ресурсная ведомость (по справочнику МТР на базе SAP ERP на 2023 год) | Наконечник НШвИ 1,5-8 | ШТ | 20 | 0.97 |  | 0.97 | 19 |  |  | 19 |  |  | 19 | 19
23 | Ресурсная ведомость (по справочнику МТР на базе SAP ERP на 2023 год) | Наконечник НШвИ 1,0-8 | ШТ | 20 | 9.57 |  | 9.57 | 191 |  |  | 191 |  |  | 191 | 191
24 | Ресурсная ведомость (по справочнику МТР на базе SAP ERP на 2023 год) | Наконечник НШвИ 2,5-8 | ШТ | 20 | 1.21 |  | 1.21 | 24 |  |  | 24 |  |  | 24 | 24
25 | Ресурсная ведомость (по справочнику МТР на базе SAP ERP на 2023 год) | Наконечник НШвИ 4-9 | ШТ | 20 | 3.64 |  | 3.64 | 73 |  |  | 73 |  |  | 73 | 73
26 | ФЕРм-2001, м08-03-574-03, приказ Минстроя России № 876/пр от 26.12.2019 | Разводка по устройствам и подключение жил кабелей или проводов сечением: до 35 мм2 | 100 ШТ | 0.14 | 531.62 | 17.34 | 182.06 | 74 | 47 | 2 | 25 | 33.49 | 4.69 | 144 | 25 | 47 | 2 |  | 4.69 | 0.01
[5 empty] | 332.22 | 0.5 | [5 empty] | 0.04 | 0.01
Объем: 0.14=14/100
|  | Накладные расходы | 97 % |  |  |  |  | 46
|  | Сметная прибыль | 51 % |  |  |  |  | 24
|  | Итого с НР и СП | [5 empty] | 144
27 | ФЕРм-2001, м08-03-574-02, приказ Минстроя России № 876/пр от 26.12.2019 | Разводка по устройствам и подключение жил кабелей или проводов сечением: до 16 мм2 | 100 ШТ | 1.2 | 432.06 | 13.51 | 122.24 | 519 | 356 | 16 | 147 | 29.87 | 35.84 | 1046 | 147 | 356 | 16 |  | 35.84 | 0.02
[5 empty] | 296.31 | 0.26 | [5 empty] | 0.02 | 0.02
Объем: 1.2=120/100
|  | Накладные расходы | 97 % |  |  |  |  | 345
|  | Сметная прибыль | 51 % |  |  |  |  | 182
|  | Итого с НР и СП | [5 empty] | 1046
28 | ФЕРм-2001, м08-02-409-02, приказ Минстроя России № 876/пр от 26.12.2019 | Труба винипластовая по установленным конструкциям, по стенам и колоннам с креплением скобами, диаметр: до 50 мм | 100 м | 0.06 | 348.91 | 64.58 | 25.64 | 22 | 16 | 4 | 2 | 27.52 | 1.65 | 46 | 2 | 16 | 4 |  | 1.65 | 0.03
[5 empty] | 258.69 | 6.53 | [5 empty] | 0.52 | 0.03
Объем: 0.06=6/100
|  | Накладные расходы | 97 % |  |  |  |  | 16
|  | Сметная прибыль | 51 % |  |  |  |  | 8
|  | Итого с НР и СП | [5 empty] | 46
29 | Ресурсная ведомость (по справочнику МТР на базе SAP ERP на 2023 год) | Труба ПП d50х1500 Sinikon 500051R | ШТ | 4 | 248.97 |  | 248.97 | 996 |  |  | 996 |  |  | 996 | 996
30 | ФЕРм-2001, м08-02-409-02, приказ Минстроя России № 876/пр от 26.12.2019 | Труба винипластовая по установленным конструкциям, по стенам и колоннам с креплением скобами, диаметр: до 50 мм | 100 м | 1.5 | 348.91 | 64.58 | 25.64 | 523 | 388 | 97 | 38 | 27.52 | 41.28 | 1112 | 38 | 388 | 97 | 10 | 41.28 | 0.78
[5 empty] | 258.69 | 6.53 |  |  |  | 10 |  | 0.52 | 0.78
Объем: 1.5=150/100
|  | Накладные расходы | 97 % |  |  |  |  | 386
|  | Сметная прибыль | 51 % |  |  |  |  | 203
|  | Итого с НР и СП | [5 empty] | 1112
31 | ФССЦ-2001, 24.3.01.02-0044, приказ Минстроя России № 876/пр от 26.12.2019 | Трубы из самозатухающего ПВХ гибкие гофрированные, тяжелые, с протяжкой, номинальный внутренний диаметр 32 мм | м | 152 | 11.44 |  | 11.44 | 1739 |  |  | 1739 |  |  | 1739 | 1739
32 | Ресурсная ведомость (по справочнику МТР на базе SAP ERP на 2023 год) | Крепеж-клипса для трубы d32 | ШТ | 200 | 5.98 |  | 5.98 | 1196 |  |  | 1196 |  |  | 1196 | 1196
33 | Ресурсная ведомость (по справочнику МТР на базе SAP ERP на 2023 год) | Дюбель 6х60 пластмассовый с шурупом | ШТ | 200 | 2.53 |  | 2.53 | 506 |  |  | 506 |  |  | 506 | 506
34 | Ресурсная ведомость (по справочнику МТР на базе SAP ERP на 2023 год) | Саморез 3,5х55 универсальный | ШТ | 200 | 1.41 |  | 1.41 | 282 |  |  | 282 |  |  | 282 | 282
35 | ФЕРм-2001, м08-02-412-05, приказ Минстроя России № 876/пр от 26.12.2019 | Затягивание провода в проложенные трубы и металлические рукава первого одножильного или многожильного в общей оплетке, суммарное сечение: до 70 мм2 | 100 м | 1.5 | 176.56 | 19.92 | 46.85 | 265 | 165 | 30 | 70 | 11.68 | 17.52 | 515 | 70 | 165 | 30 | 4 | 17.52 | 0.33
[5 empty] | 109.79 | 2.77 |  |  |  | 4 |  | 0.22 | 0.33
Объем: 1.5=150/100
|  | Накладные расходы | 97 % |  |  |  |  | 164
|  | Сметная прибыль | 51 % |  |  |  |  | 86
|  | Итого с НР и СП | [5 empty] | 515
36 | Ресурсная ведомость (по справочнику МТР на базе SAP ERP на 2023 год) | Кабель силовой ВВГнг(А)-FRLS 5х10-0,66 | м | 155 | 385.09 |  | 385.09 | 59689 |  |  | 59689 |  |  | 59689 | 59689
37 | ФЕРм-2001, м08-02-398-02, приказ Минстроя России № 876/пр от 26.12.2019 | Провод в лотках, сечением: до 35 мм2 | 100 м | 1.5 | 33.46 | 3.62 | 10.48 | 50 | 29 | 5 | 16 | 2.06 | 3.09 | 94 | 16 | 29 | 5 | 1 | 3.09 | 0.06
[5 empty] | 19.36 | 0.5 |  |  |  | 1 |  | 0.04 | 0.06
Объем: 1.5=150/100
|  | Накладные расходы | 97 % |  |  |  |  | 29
|  | Сметная прибыль | 51 % |  |  |  |  | 15
|  | Итого с НР и СП | [5 empty] | 94
38 | ФЕРм-2001, м08-02-397-01, приказ Минстроя России № 876/пр от 26.12.2019 | Профиль перфорированный монтажный длиной 2 м | 100 м | 0.72 | 583 | 95.01 | 407.53 | 419 | 58 | 68 | 293 | 8.56 | 6.16 | 530 | 293 | 58 | 68 | 17 | 6.16 | 1.63
[5 empty] | 80.46 | 23.33 |  |  |  | 17 |  | 2.27 | 1.63
Объем: 0.72=72/100
|  | Накладные расходы | 97 % |  |  |  |  | 73
|  | Сметная прибыль | 51 % |  |  |  |  | 38
|  | Итого с НР и СП | [5 empty] | 530
39 | Ресурсная ведомость (по справочнику МТР на базе SAP ERP на 2023 год) | Лоток проволочный CLWG10-085-300-3 | м | 24 | 1612.86 |  | 1612.86 | 38709 |  |  | 38709 |  |  | 38709 | 38709
40 | Ресурсная ведомость (по справочнику МТР на базе SAP ERP на 2023 год) | Траверса для подвеса лотка шир. до 300мм | ШТ | 72 | 1027.05 |  | 1027.05 | 73948 |  |  | 73948 |  |  | 73948 | 73948
41 | Ресурсная ведомость (по справочнику МТР на базе SAP ERP на 2023 год) | Анкер забиваемый АЗМ830 М8х30 OSTEC | ШТ | 104 | 14.32 |  | 14.32 | 1489 |  |  | 1489 |  |  | 1489 | 1489
42 | Ресурсная ведомость (по справочнику МТР на базе SAP ERP на 2023 год) | Гайка М8 оцинкованная | ШТ | 104 | 1.26 |  | 1.26 | 131 |  |  | 131 |  |  | 131 | 131
43 | Ресурсная ведомость (по справочнику МТР на базе SAP ERP на 2023 год) | Шайба плоская 8мм оцинкованная | ШТ | 104 | 0.89 |  | 0.89 | 93 |  |  | 93 |  |  | 93 | 93
44 | Ресурсная ведомость (по справочнику МТР на базе SAP ERP на 2023 год) | Шпилька М8х1000 оцинкованная | ШТ | 50 | 122.96 |  | 122.96 | 6148 |  |  | 6148 |  |  | 6148 | 6148
Итого по разделу Шкафы и автоматы | [7 empty] | 257032 | 5832 | 729 | 242462 |  | 656.94
[10 empty] | 82 |  |  | 7.18
Раздел Прокладка кабелей
45 | ФЕР-2001, 46-03-011-03, приказ Минстроя России № 876/пр от 26.12.2019 | Пробивка в кирпичных стенах борозд площадью сечения: свыше 50 см2 до 100 см2 | 100 м | 5.44 | 1008.52 | 622.96 |  | 5486 | 2097 | 3389 |  | 42 | 228.48 | 8883 |  | 2097 | 3389 |  | 228.48
385.56
Объем: 5.44=544/100
|  | Накладные расходы | 103 % |  |  |  |  | 2160
|  | Сметная прибыль | 59 % |  |  |  |  | 1237
|  | Итого с НР и СП | [5 empty] | 8883
46 | ФЕР-2001 доп.6, 46-03-009-01, приказ Минстроя России № 321/пр от 24.05.2021 | Пробивка в кирпичных стенах гнезд размером: до 130х130 мм | 100 ШТ | 6.27 | 922.17 | 589.76 |  | 5782 | 2084 | 3698 |  | 36.21 | 227.04 | 9159 |  | 2084 | 3698 |  | 227.04
332.41
Объем: 6.27=627/100
|  | Накладные расходы | 103 % |  |  |  |  | 2147
|  | Сметная прибыль | 59 % |  |  |  |  | 1230
|  | Итого с НР и СП | [5 empty] | 9159
47 | ФЕРм-2001, м08-02-409-01, приказ Минстроя России № 876/пр от 26.12.2019 | Труба винипластовая по установленным конструкциям, по стенам и колоннам с креплением скобами, диаметр: до 25 мм | 100 м | 116.95 | 231.67 | 33.8 | 18.89 | 27094 | 20932 | 3953 | 2209 | 19.04 | 2226.73 | 58464 | 2209 | 20932 | 3953 | 264 | 2226.73 | 21.05
[5 empty] | 178.98 | 2.26 |  |  |  | 264 |  | 0.18 | 21.05
Объем: 116.95=11695/100
|  | Накладные расходы | 97 % |  |  |  |  | 20560
|  | Сметная прибыль | 51 % |  |  |  |  | 10810
|  | Итого с НР и СП | [5 empty] | 58464
48 | ФССЦ-2001, 24.3.01.02-0042, приказ Минстроя России № 876/пр от 26.12.2019 | Трубы из самозатухающего ПВХ гибкие гофрированные, тяжелые, с протяжкой, номинальный внутренний диаметр 20 мм | м | 7478 | 5.06 |  | 5.06 | 37839 |  |  | 37839 |  |  | 37839 | 37839
49 | ФССЦ-2001, 24.3.01.02-0043, приказ Минстроя России № 876/пр от 26.12.2019 | Трубы из самозатухающего ПВХ гибкие гофрированные, тяжелые, с протяжкой, номинальный внутренний диаметр 25 мм | м | 4358 | 7.48 |  | 7.48 | 32598 |  |  | 32598 |  |  | 32598 | 32598
50 | ФЕРм-2001, м08-02-409-02, приказ Минстроя России № 876/пр от 26.12.2019 | Труба винипластовая по установленным конструкциям, по стенам и колоннам с креплением скобами, диаметр: до 50 мм | 100 м | 1.61 | 348.91 | 64.58 | 25.64 | 561 | 416 | 104 | 41 | 27.52 | 44.31 | 1193 | 41 | 416 | 104 | 11 | 44.31 | 0.84
[5 empty] | 258.69 | 6.53 |  |  |  | 11 |  | 0.52 | 0.84
Объем: 1.61=161/100
|  | Накладные расходы | 97 % |  |  |  |  | 414
|  | Сметная прибыль | 51 % |  |  |  |  | 218
|  | Итого с НР и СП | [5 empty] | 1193
51 | ФССЦ-2001, 24.3.01.02-0044, приказ Минстроя России № 876/пр от 26.12.2019 | Трубы из самозатухающего ПВХ гибкие гофрированные, тяжелые, с протяжкой, номинальный внутренний диаметр 32 мм | м | 162.93 | 11.44 |  | 11.44 | 1864 |  |  | 1864 |  |  | 1864 | 1864
52 | Ресурсная ведомость (по справочнику МТР на базе SAP ERP на 2023 год) | Крепеж-клипса для трубы d32 | ШТ | 300 | 5.98 |  | 5.98 | 1794 |  |  | 1794 |  |  | 1794 | 1794
53 | Ресурсная ведомость (по справочнику МТР на базе SAP ERP на 2023 год) | Крепеж-клипса для трубы d20 | ШТ | 14688 | 34.96 |  | 34.96 | 513492 |  |  | 513492 |  |  | 513492 | 513492
54 | Ресурсная ведомость (по справочнику МТР на базе SAP ERP на 2023 год) | Крепеж-клипса для трубы d25 | ШТ | 8450 | 10.46 |  | 10.46 | 88387 |  |  | 88387 |  |  | 88387 | 88387
55 | Ресурсная ведомость (по справочнику МТР на базе SAP ERP на 2023 год) | Дюбель 6х60 пластмассовый с шурупом | ШТ | 18488 | 2.53 |  | 2.53 | 46775 |  |  | 46775 |  |  | 46775 | 46775
56 | Ресурсная ведомость (по справочнику МТР на базе SAP ERP на 2023 год) | Саморез 3,5х55 универсальный | ШТ | 18488 | 1.41 |  | 1.41 | 26068 |  |  | 26068 |  |  | 26068 | 26068
57 | ФЕРм-2001, м08-02-412-03, приказ Минстроя России № 876/пр от 26.12.2019 | Затягивание провода в проложенные трубы и металлические рукава первого одножильного или многожильного в общей оплетке, суммарное сечение: до 16 мм2 | 100 м | 74.84 | 87.25 | 5.43 | 22.69 | 6529 | 4425 | 406 | 1698 | 6.29 | 470.74 | 13163 | 1698 | 4425 | 406 | 57 | 470.74 | 4.49
[5 empty] | 59.13 | 0.76 |  |  |  | 57 |  | 0.06 | 4.49
Объем: 74.84=7484/100
|  | Накладные расходы | 97 % |  |  |  |  | 4348
|  | Сметная прибыль | 51 % |  |  |  |  | 2286
|  | Итого с НР и СП | [5 empty] | 13163
58 | Ресурсная ведомость (по справочнику МТР на базе SAP ERP на 2023 год) | Кабель силовой ВВГ-Пнг-LS 3х2,5(ож)-1 | м | 6251 | 81.33 |  | 81.33 | 508394 |  |  | 508394 |  |  | 508394 | 508394
59 | Ресурсная ведомость (по справочнику МТР на базе SAP ERP на 2023 год) | Кабель силовой ВВГнг-LS 5x2,5(ож)-1 | м | 153 | 181.6 |  | 181.6 | 27785 |  |  | 27785 |  |  | 27785 | 27785
60 | Ресурсная ведомость (по справочнику МТР на базе SAP ERP на 2023 год) | Кабель силовой ВВГнг-LS 5x1,5(ож)-0,66 | м | 245 | 70.22 |  | 70.22 | 17204 |  |  | 17204 |  |  | 17204 | 17204
61 | Ресурсная ведомость (по справочнику МТР на базе SAP ERP на 2023 год) | Кабель силовой ВВГнг 3x4(ож)-0,66 | м | 153 | 92.24 |  | 92.24 | 14113 |  |  | 14113 |  |  | 14113 | 14113
62 | Ресурсная ведомость (по справочнику МТР на базе SAP ERP на 2023 год) | Кабель Rexant 01-0146 FTP 4PR24AWG CAT5e | м | 832 | 56.7 |  | 56.7 | 47174 |  |  | 47174 |  |  | 47174 | 47174
63 | ФЕРм-2001, м11-04-024-01, приказ Минстроя России № 876/пр от 26.12.2019 | Разъемы штепсельные с разделкой и включением экранированного кабеля с экранированными жилами, сечение жилы до 1 мм2, количество подключаемых жил: 14 шт. | ШТ | 352 | 38.96 |  | 6.51 | 13714 | 11422 |  | 2292 | 3.09 | 1087.68 | 29248 | 2292 | 11422 |  |  | 1087.68
32.45
|  | Накладные расходы | 90 % |  |  |  |  | 10280
|  | Сметная прибыль | 46 % |  |  |  |  | 5254
|  | Итого с НР и СП | [5 empty] | 29248
64 | ФЕРм-2001, м08-02-398-02, приказ Минстроя России № 876/пр от 26.12.2019 | Провод в лотках, сечением: до 35 мм2 | 100 м | 329.84 | 33.46 | 3.62 | 10.48 | 11037 | 6386 | 1194 | 3457 | 2.06 | 679.47 | 20732 | 3457 | 6386 | 1194 | 165 | 679.47 | 13.19
[5 empty] | 19.36 | 0.5 |  |  |  | 165 |  | 0.04 | 13.19
Объем: 329.84=32984/100
|  | Накладные расходы | 97 % |  |  |  |  | 6354
|  | Сметная прибыль | 51 % |  |  |  |  | 3341
|  | Итого с НР и СП | [5 empty] | 20732
65 | Ресурсная ведомость (по справочнику МТР на базе SAP ERP на 2023 год) | Кабель Rexant 01-0146 FTP 4PR24AWG CAT5e | м | 33644 | 56.7 |  | 56.7 | 1907615 |  |  | 1907615 |  |  | 1907615 | 1907615
66 | ФЕРм-2001, м08-02-397-01, приказ Минстроя России № 876/пр от 26.12.2019 | Профиль перфорированный монтажный длиной 2 м | 100 м | 0.72 | 583 | 95.01 | 407.53 | 419 | 58 | 68 | 293 | 8.56 | 6.16 | 530 | 293 | 58 | 68 | 17 | 6.16 | 1.63
[5 empty] | 80.46 | 23.33 |  |  |  | 17 |  | 2.27 | 1.63
Объем: 0.72=72/100
|  | Накладные расходы | 97 % |  |  |  |  | 73
|  | Сметная прибыль | 51 % |  |  |  |  | 38
|  | Итого с НР и СП | [5 empty] | 530
67 | Ресурсная ведомость (по справочнику МТР на базе SAP ERP на 2023 год) | Лоток проволочный CLWG10-085-300-3 | м | 24 | 1612.86 |  | 1612.86 | 38709 |  |  | 38709 |  |  | 38709 | 38709
68 | Ресурсная ведомость (по справочнику МТР на базе SAP ERP на 2023 год) | Траверса для подвеса лотка шир. до 300мм | ШТ | 72 | 1027.05 |  | 1027.05 | 73948 |  |  | 73948 |  |  | 73948 | 73948
69 | Ресурсная ведомость (по справочнику МТР на базе SAP ERP на 2023 год) | Анкер забиваемый АЗМ830 М8х30 OSTEC | ШТ | 104 | 14.32 |  | 14.32 | 1489 |  |  | 1489 |  |  | 1489 | 1489
70 | Ресурсная ведомость (по справочнику МТР на базе SAP ERP на 2023 год) | Гайка М8 оцинкованная | ШТ | 104 | 1.26 |  | 1.26 | 131 |  |  | 131 |  |  | 131 | 131
71 | Ресурсная ведомость (по справочнику МТР на базе SAP ERP на 2023 год) | Шайба плоская 8мм оцинкованная | ШТ | 104 | 0.89 |  | 0.89 | 93 |  |  | 93 |  |  | 93 | 93
72 | Ресурсная ведомость (по справочнику МТР на базе SAP ERP на 2023 год) | Шпилька М8х1000 оцинкованная | ШТ | 50 | 122.96 |  | 122.96 | 6148 |  |  | 6148 |  |  | 6148 | 6148
73 | ФЕРм-2001, м10-04-066-04, приказ Минстроя России № 876/пр от 26.12.2019 | Коробка кабельная соединительная или разветвительная | ШТ | 617 | 42.07 |  | 7.95 | 25957 | 21052 |  | 4905 | 4 | 2468 | 57114 | 4905 | 21052 |  |  | 2468
34.12
|  | Накладные расходы | 95 % |  |  |  |  | 19999
|  | Сметная прибыль | 53 % |  |  |  |  | 11158
73,1 |  | Масса оборудования | т | 0.617 | 0 |  | 0 | 0 |  |  | 0 |  |  | 0 | 0
|  | Итого с НР и СП | [5 empty] | 57114
74 | Ресурсная ведомость (по справочнику МТР на базе SAP ERP на 2023 год) | Клемма WAGO 222-415 | ШТ | 406 | 61.7 |  | 61.7 | 25050 |  |  | 25050 |  |  | 25050 | 25050
75 | Ресурсная ведомость (по справочнику МТР на базе SAP ERP на 2023 год) | Коробка распределит. о/п 100х100х50 IP55 | ШТ | 48 | 162.22 |  | 162.22 | 7787 |  |  | 7787 |  |  | 7787 | 7787
76 | Ресурсная ведомость (по справочнику МТР на базе SAP ERP на 2023 год) | Коробка установочная 68х45 IMT351001 | ШТ | 569 | 26.67 |  | 26.67 | 15175 |  |  | 15175 |  |  | 15175 | 15175
77 | Ресурсная ведомость (по справочнику МТР на базе SAP ERP на 2023 год) | Клей Cosmofen CA 12 20г | ШТ | 8 | 340 |  | 340 | 2720 |  |  | 2720 |  |  | 2720 | 2720
78 | Ресурсная ведомость (по справочнику МТР на базе SAP ERP на 2023 год) | Стяжка кабельная 4,8х200 черный 100шт | уп | 30 | 254.89 |  | 254.89 | 7647 |  |  | 7647 |  |  | 7647 | 7647
79 | Ресурсная ведомость (по справочнику МТР на базе SAP ERP на 2023 год) | Изолента Safeline 19ммх25м желто-зеленая | ШТ | 30 | 78.2 |  | 78.2 | 2346 |  |  | 2346 |  |  | 2346 | 2346
80 | ФЕРр-2001, 69-2-1, приказ Минстроя России № 876/пр от 26.12.2019 | Сверление отверстий: в кирпичных стенах электроперфоратором диаметром до 20 мм, толщина стен 0,5 кирпича | 100 отверстий | 3 | 45.72 |  |  | 137 | 137 |  |  | 5.36 | 16.08 | 323 |  | 137 |  |  | 16.08
45.72
Объем: 3=300/100
|  | Накладные расходы | 92 % |  |  |  |  | 126
|  | Сметная прибыль | 44 % |  |  |  |  | 60
80,1 |  | Строительный мусор | т | 0.018 | 0 |  | 0 | 0 |  |  | 0 |  |  | 0 | 0
|  | Итого с НР и СП | [5 empty] | 323
81 | ФЕРр-2001, 69-2-2, приказ Минстроя России № 876/пр от 26.12.2019 | Сверление отверстий: на каждые 0,5 кирпича толщины стен добавлять к расценке 69-2-1 | 100 отверстий | 3 | 45.04 |  |  | 135 | 135 |  |  | 5.28 | 15.84 | 318 |  | 135 |  |  | 15.84
45.04
Объем: 3=300/100
|  | Накладные расходы | 92 % |  |  |  |  | 124
|  | Сметная прибыль | 44 % |  |  |  |  | 59
81,1 |  | Строительный мусор | т | 0.018 | 0 |  | 0 | 0 |  |  | 0 |  |  | 0 | 0
|  | Итого с НР и СП | [5 empty] | 318
82 | Ресурсная ведомость (по справочнику МТР на базе SAP ERP на 2023 год) | Сверло спиральное к/х d33х334 | ШТ | 8 | 3925.7 |  | 3925.7 | 31406 |  |  | 31406 |  |  | 31406 | 31406
Итого по разделу Прокладка кабелей | [7 empty] | 3682878 | 69144 | 12812 | 3498646 |  | 7470.53
[10 empty] | 514 |  |  | 41.2
Итого по локальной смете Здание лабораторного корпуса инв.№ 10001452 (Электрооборудование и СКС, сети и шкаф для кондиционеров) | [7 empty] | 3939910 | 74976 | 13541 | 3741108 |  | 8127.47 | [8 empty] | Итого по локальной смете Здание лабораторного корпуса инв.№ 10001452 (Электрооборудование и СКС, сети и шкаф для кондиционеров)
[10 empty] | 596 |  |  | 48.38
Итого по смете: 1. Здание лабораторного корпуса инв.№ 10001452 (Электрооборудование и СКС, сети и шкаф для кондиционеров)
Материалы по данным ДЛ и МТО (по справочнику МТР на базе SAP ERP на 2023 год) | [7 empty] | 3649680
Оборудование по данным ДЛ и МТО (по справочнику МТР на базе SAP ERP на 2023 год) | [7 empty] | 0
Материалы в ФССЦ в ценах 2000 г. | [7 empty] | 91428
Эксплуатация машин | [7 empty] | 13541
в т.ч. зарплата машинистов | [9 empty] | 596
Основная заработная плата рабочих | [7 empty] | 74976
Трудозатраты строителей | [12 empty] | 8127.48
Трудозатраты машинистов | [12 empty] | 48.39
Погрузка, перевозка в ценах 2000 г. | [7 empty] | 0
Оборудование в ФССЦ в ценах 2000 г. | [7 empty] | 0
Накладные расходы | [7 empty] | 71863
Сметная прибыль | [7 empty] | 38422
ИТОГО в ценах 2000 г. (без учета стоимости материалов по данным ДЛ и МТО) | [7 empty] | 290230
Индекс на ОЗП за 1 кв. 2023 г. по Тульской обл. | [7 empty] | 30.71
Основная заработная плата рабочих в ценах 1 кв. 2023 г. | [8 empty] | 2302512.96
Индекс на ЭММ за 1 кв. 2023 г. по Тульской обл. | [7 empty] | 12.1
Эксплуатация машин в ценах 1 кв. 2023 г. | [9 empty] | 163846.1
Индекс на СтМат за 1 кв. 2023 г. по Тульской обл. | [7 empty] | 6.87
Стоимость материалов в ценах 1 кв. 2023 г. | [7 empty] | 628110.36
Индекс на оборудование (отрасль "Электроэнергетика" за 1 кв. 2023 г. по Тульской обл.) | [7 empty] | 6.26 | [14 empty] | Индекс на оборудование (отрасль "Электроэнергетика" за 1 кв. 2023 г. по Тульской обл.)
Оборудование в ценах 1 кв. 2023 г. (без учета стоимости оборудования по данным ДЛ и МТО) | [7 empty] | 0 | [14 empty] | Оборудование в ценах 1 кв. 2023 г. (без учета стоимости оборудования по данным ДЛ и МТО)
Индекс на "Автомобильные перевозки" 1 кв. 2023 г. по Тульской обл. | [7 empty] | 11.87
Погрузка, перевозка в ценах 1 кв. 2023 г. | [7 empty] | 0
Накладные расходы в ценах 1 кв. 2023 г. | [7 empty] | 2206912.73
Сметная прибыль в ценах 1 кв. 2023 г. | [7 empty] | 1179939.62
Итого в ценах 1 кв. 2023 г. (без учета стоимости материалов и оборудования по данным ДЛ и МТО) | [7 empty] | 6481321.77 | [14 empty] | Итого в ценах 1 кв. 2023 г. (без учета стоимости материалов и оборудования по данным ДЛ и МТО)
Индекс-дефлятор на 2023 год (апрель-декабрь) | [7 empty] | 1.024
Итого в ценах 2023 г. (без учета стоимости материалов и оборудования по данным ДЛ и МТО) | [7 empty] | 6636873.49 | [14 empty] | Итого в ценах 2023 г. (без учета стоимости материалов и оборудования по данным ДЛ и МТО)
Материалы по данным ДЛ и МТО (по справочнику МТР на базе SAP ERP на 2023 год) | [7 empty] | 3649680
ЗСР, % | [7 empty] | 2
Материалы по данным ДЛ и МТО (по справочнику МТР на базе SAP ERP на 2023 год) с ЗСР | [7 empty] | 3722673.6 | [14 empty] | Материалы по данным ДЛ и МТО (по справочнику МТР на базе SAP ERP на 2023 год) с ЗСР
Оборудование по данным ДЛ и МТО (по справочнику МТР на базе SAP ERP на 2023 год) | [7 empty] | 0
ЗСР, % | [7 empty] | 1.2
Оборудование по данным ДЛ и МТО (по справочнику МТР на базе SAP ERP на 2023 год) с ЗСР | [7 empty] | 0 | [14 empty] | Оборудование по данным ДЛ и МТО (по справочнику МТР на базе SAP ERP на 2023 год) с ЗСР
ИТОГО Материалов и Оборудования (по справочнику МТР на базе SAP ERP на 2023 год) с ЗСР | [7 empty] | 3722673.6 | [14 empty] | ИТОГО Материалов и Оборудования (по справочнику МТР на базе SAP ERP на 2023 год) с ЗСР
Материалы по данным ДЛ и МТО (средние цены 2023 год) | [7 empty] | 0
ЗСР, % | [7 empty] | 2
Материалы по данным ДЛ и МТО (средние цены 2023 год) с ЗСР | [7 empty] | 0
Оборудование по данным ДЛ и МТО (средние цены 2023 год) | [7 empty] | 0
ЗСР, % | [7 empty] | 1.2
Оборудование по данным ДЛ и МТО (средние цены 2023 год) с ЗСР | [7 empty] | 0
ИТОГО Материалы и Оборудование по данным ДЛ и МТО (средние цены на 2023 год) с ЗСР | [7 empty] | 0
ИТОГО по смете в ценах 2023 года | [7 empty] | 10359547.09

## Source
0 | Smeta.RU (495) 974-1589 |  | _PS_ |  | 0 | 0 | 0 | Smeta.RU | ПАО "Россети Центр и Приволжье" Доп. раб. место FStS-0037890 | 1 | 37890 | 10 | 11 | 6 | 0 | 5
1 | 522 | 0 | 425 | 0 | 1 | 1. Здание лабораторного корпуса инв.№ 10001452 (Электрооборудование и СКС, сети и шкаф для кондиционеров) |  | 0 |  | 0 | 0 | 2 |  | 0 | 0 | 0 | 0 | 0 | 1 |  | 0 | [31 empty] | 0 | [5 empty] | Сметные нормы списания | Коды ценников | 1 | 1 | 0 | 0 | 1 | 0 | 2 | 0 | 1 | 1 | 0 | 0 | 0 | 0 | 0 | ФЕР-2020 И9 приказы НР № 812/пр, СП № 774/пр | Версия 1.3.5 ГСН (ГЭСН, ФЕР) и ТЕР (Методики НР (812/пр и 636/пр) и СП (774/пр) с 01.02.2022 г.) | ФЕР-2020 - изменения И9 | ФЕР-2020 - изменения И9 | ФЕР-2020 - изменения И9 | ФЕР-2020 - изменения И9 | Поправки для ГСН (ФЕР) 2020 от 10.01.2022 г И9 Капитальный ремонт производственных зданий | 0 | 0 | 524296 |  |  | 9 | [5 empty] | ГОСУДАРСТВЕННЫЕ СМЕТНЫЕ НОРМАТИВЫ (ФЕР-2020), утвержденные приказами Минстроя России от 26 декабря 2019 г. № 876/пр (в редакции приказов Минстроя РФ от 30 марта 2020 г. № 172/пр, от 1 июня 2020 г. № 294/пр, от 30 июня 2020 г. № 352/пр, от 20 октября 2020 г. № 636/пр, от 9 февраля 2021 г. № 51/пр, от 24 мая 2021 г. № 321/пр, от 24 июня 2021 г. № 408/пр, от 14 октября 2021 № 746/пр, от 20 декабря 2021 № 962/пр) | ГСН | 44551 | 395 |  |  |  |  | 0 | [29 empty] | 0
15 | 1
52 | 522 | 1 | 12 | 0 | 1 | 1. Здание лабораторного корпуса инв.№ 10001452 (Электрооборудование и СКС, сети и шкаф для кондиционеров) | [7 empty] | 3829625 | 3741108 | 13541 | 596 | 74976 | 0 | 8127.4781 | 48.3878 | 0 | 71863 | 38422 | 0 | 0 | 0 | 0 | 0 | 0 | 0 | 0 | 0 | 0 | 0 | 0 | 0 | 0 | 0 | 0 | 0 | 0 | 3939910 | 3746909 | 189842 | 3159 | 3741108 | 3741108 | 0 | 3741108 | 0 | 0 | 0 | 0 | 0 | 0 | 0 | 0 | 0 | 0 | 0 | 0 | 0 | 0 | 0 | 0 | 0 | 0 | 0 | 0 | 0 | 0 | 0 | 0 | 0 | 0 | 0 | 0 | 0 | 0 | 0 | 0 | 0 | 0 | 0 | 0 | 0 | 0 | 0 | 0 | 0 | 0 | 0 | 0 | 0 | 0 | 0 | 0 | 0 | 0 | 0 | 0 | 0 | 0 | 0 | 0 | 0 | 0 | 0 | 3829625 | 3741108 | 13541 | 596 | 74976 | 0 | 8127.4781 | 48.3878 | 0 | 71863 | 38422 | 0 | 0 | 0 | 0 | 0 | 0 | 0 | 0 | 0 | 0 | 0 | 0 | 0 | 0 | 0 | 0 | 0 | 0 | 3939910 | 3746909 | 189842 | 3159 | 3741108 | 3741108 | 0 | 3741108 | 0 | 0 | 0 | 0 | 0 | 0 | 0 | 0 | 0 | 0 | 0 | 0 | 0 | 0 | 0 | 0 | 0 | 0 | 0 | 0 | 0 | 0 | 0 | 0 | 0 | 0 | 0 | 0 | 0 | 0 | 0 | 0 | 0 | 0 | 0 | 0 | 0 | 0 | 0 | 0 | 0 | 0 | 0 | 0 | 0 | 0 | 0 | 0 | 0 | 0 | 0 | 0 | 0 | 0 | 0 | 0 | 0 | 0 | 0
3 | 1 |  | 352 |  | 1 | Здание лабораторного корпуса инв.№ 10001452 (Электрооборудование и СКС, сети и шкаф для кондиционеров) |  | 0 |  | -1 | [7 empty] | 0 | 0 |  | 0 | [53 empty] | 0 | [7 empty] | 0 | 0
52 | 1 | 3 | 20 | 0 | 1 | Здание лабораторного корпуса инв.№ 10001452 (Электрооборудование и СКС, сети и шкаф для кондиционеров) | [7 empty] | 3829625 | 3741108 | 13541 | 596 | 74976 | 0 | 8127.4781 | 48.3878 | 0 | 71863 | 38422 | 0 | 0 | 0 | 0 | 0 | 0 | 0 | 0 | 0 | 0 | 0 | 0 | 0 | 0 | 0 | 0 | 0 | 0 | 3939910 | 3746909 | 189842 | 3159 | 3741108 | 3741108 | 0 | 3741108 | 0 | 0 | 0 | 0 | 0 | 0 | 0 | 0 | 0 | 0 | 0 | 0 | 0 | 0 | 0 | 0 | 0 | 0 | 0 | 0 | 0 | 0 | 0 | 0 | 0 | 0 | 0 | 0 | 0 | 0 | 0 | 0 | 0 | 0 | 0 | 0 | 0 | 0 | 0 | 0 | 0 | 0 | 0 | 0 | 0 | 0 | 0 | 0 | 0 | 0 | 0 | 0 | 0 | 0 | 0 | 0 | 0 | 0 | 0 | 3829625 | 3741108 | 13541 | 596 | 74976 | 0 | 8127.4781 | 48.3878 | 0 | 71863 | 38422 | 0 | 0 | 0 | 0 | 0 | 0 | 0 | 0 | 0 | 0 | 0 | 0 | 0 | 0 | 0 | 0 | 0 | 0 | 3939910 | 3746909 | 189842 | 3159 | 3741108 | 3741108 | 0 | 3741108 | 0 | 0 | 0 | 0 | 0 | 0 | 0 | 0 | 0 | 0 | 0 | 0 | 0 | 0 | 0 | 0 | 0 | 0 | 0 | 0 | 0 | 0 | 0 | 0 | 0 | 0 | 0 | 0 | 0 | 0 | 0 | 0 | 0 | 0 | 0 | 0 | 0 | 0 | 0 | 0 | 0 | 0 | 0 | 0 | 0 | 0 | 0 | 0 | 0 | 0 | 0 | 0 | 0 | 0 | 0 | 0 | 0 | 0 | 0
19 | 1 |  |  |  |  | Коэффициенты применены в соответствии с "Методикой определения сметной стоимости строительства, реконструкции, капитального ремонта, сноса объектов капитального строительства, работ по сохранению объектов культурного наследия (памятников истории и культуры) народов Российской Федерации на территории Российской Федерации", утв. приказом Министерства строительства и ЖКХ РФ от 04.08.2020 №421/пр | [19 empty] | 1 | [186 empty] | 0
4 | 1 |  | 119 |  | 1 | Шкафы и автоматы |  | 0 |  | -1 | [7 empty] | 0 | 0 |  | 0 | [53 empty] | 0 | [11 empty] | 0
52 | 1 | 4 | 26 | 0 | 1 | Шкафы и автоматы | [7 empty] | 249023 | 242462 | 729 | 82 | 5832 | 0 | 656.949 | 7.1812 | 0 | 5278 | 2731 | 0 | 0 | 249023 | 242462 | 729 | 82 | 5832 | 0 | 656.949 | 7.1812 | 0 | 5278 | 2731 | 0 | 0 | 0 | 0 | 0 | 257032 | 244475 | 9398 | 3159 | 242462 | 242462 | 0 | 242462 | 0 | 0 | 0 | 0 | 0 | 0 | 0 | 0 | 0 | 0 | 0 | 0 | 0 | 0 | 0 | 0 | 0 | 0 | 0 | 0 | 0 | 0 | 0 | 0 | 0 | 0 | 0 | 257032 | 244475 | 9398 | 3159 | 242462 | 242462 | 0 | 242462 | 0 | 0 | 0 | 0 | 0 | 0 | 0 | 0 | 0 | 0 | 0 | 0 | 0 | 0 | 0 | 0 | 0 | 0 | 0 | 0 | 0 | 0 | 0 | 0 | 249023 | 242462 | 729 | 82 | 5832 | 0 | 656.949 | 7.1812 | 0 | 5278 | 2731 | 0 | 0 | 249023 | 242462 | 729 | 82 | 5832 | 0 | 656.949 | 7.1812 | 0 | 5278 | 2731 | 0 | 0 | 0 | 0 | 0 | 257032 | 244475 | 9398 | 3159 | 242462 | 242462 | 0 | 242462 | 0 | 0 | 0 | 0 | 0 | 0 | 0 | 0 | 0 | 0 | 0 | 0 | 0 | 0 | 0 | 0 | 0 | 0 | 0 | 0 | 0 | 0 | 0 | 0 | 0 | 0 | 0 | 257032 | 244475 | 9398 | 3159 | 242462 | 242462 | 0 | 242462 | 0 | 0 | 0 | 0 | 0 | 0 | 0 | 0 | 0 | 0 | 0 | 0 | 0 | 0 | 0 | 0 | 0 | 0 | 0 | 0 | 0 | 0 | 0 | 0
17 | 1 | 12 | 12 | 1 | м08-03-573-01 | Пульт управления напольный, высота до 1200 мм, глубина и ширина по фронту: до 700х600 мм | ШТ | 4 | 0 | 4 |  |  |  | 398 | 23 | 293 | 34 | 82 | 0 | 8.24 | 2.96 | 0 | 113 | 59 |  | 41556122 | 99.53 | 5.83 | 73.26 | 8.54 | 20.44 | 0 | 2.06 | 0.74 | 0 | 99.53 | 5.83 | 73.26 | 8.54 | 20.44 | 0 | 2.06 | 0.74 | 0 | 97 | 51 | 1 | 1 |  |  | 1 | 1 | 1 | 1 |  |  |  |  | 0 | 2 | ФЕРм-2001, м08-03-573-01, приказ Минстроя России № 876/пр от 26.12.2019 |  |  | 108001 | 0 |  | 0 | 3 | 0 | 1 | 1 | 1 | 1 | 1 | 1 |  | 97 | 51 |  |  |  | 0 | 0 | 0 | [5 empty] | 0 |  | 0 | 398 | 5.83 | 73.26 | 8.54 | 20.44 | 0 | 2.06 | 0.74 | 0 | 112.52 | 59.16 | [13 empty] | 0 | 0 | 1 | 1 |  |  |  | 1013 | ШТ | ШТ | 1 | [6 empty] | 41156807 | 3 | Монтажные работы | 0 |  | 2 | 108001 | Электротехнические установки: на других объектах | мФЕР-08 |  |  |  | 0 | 99.53 | 5.83 | 73.26 | 8.54 | 20.44 | 2.06 | 0.74 | 0 | [17 empty] | 0 | 0 | 0 |  |  |  |  | 97 | 51 |  |  |  |  | 1 |  | -586435371 | 2 | 1 | -2 | 0 | 0 | 0 | 570 | 0 | 570 | 0 |  | 0 | 3 | 0 |  | 0 | 1 | 0 | 0 | 0 | 0 | Пр/812-049.2-1 | Пр/774-049.2 | Электротехнические установки: на горнорудных объектах | Электротехнические установки: на горнорудных объектах | 0
17 | 1 | 24 | 24 | 1 | м08-03-573-01 | Пульт управления напольный, высота до 1200 мм, глубина и ширина по фронту: до 700х600 мм | ШТ | 4 | 0 | 4 |  |  |  | 398 | 23 | 293 | 34 | 82 | 0 | 8.24 | 2.96 | 0 | 113 | 59 |  | 41556121 | 99.53 | 5.83 | 73.26 | 8.54 | 20.44 | 0 | 2.06 | 0.74 | 0 | 99.53 | 5.83 | 73.26 | 8.54 | 20.44 | 0 | 2.06 | 0.74 | 0 | 97 | 51 | 1 | 1 |  |  | 1 | 1 | 1 | 1 |  |  |  |  | 0 | 2 | ФЕРм-2001, м08-03-573-01, приказ Минстроя России № 876/пр от 26.12.2019 |  |  | 108001 | 0 |  | 0 | 3 | 0 | 1 | 1 | 1 | 1 | 1 | 1 |  | 97 | 51 |  |  |  | 0 | 0 | 0 | [5 empty] | 0 |  | 0 | 398 | 5.83 | 73.26 | 8.54 | 20.44 | 0 | 2.06 | 0.74 | 0 | 112.52 | 59.16 | [13 empty] | 0 | 0 | 1 | 1 |  |  |  | 1013 | ШТ | ШТ | 1 | [6 empty] | 41156807 | 3 | Монтажные работы | 0 |  | 2 | 108001 | Электротехнические установки: на других объектах | мФЕР-08 |  |  |  | 0 | 99.53 | 5.83 | 73.26 | 8.54 | 20.44 | 2.06 | 0.74 | 0 | [17 empty] | 0 | 0 | 0 |  |  |  |  | 97 | 51 |  |  |  |  | 1 |  | -586435371 | 2 | 1 | -2 | 0 | 0 | 0 | 570 | 0 | 570 | 0 |  | 0 | 3 | 0 |  | 0 | 1 | 0 | 0 | 0 | 0 | Пр/812-049.2-1 | Пр/774-049.2 | Электротехнические установки: на горнорудных объектах | Электротехнические установки: на горнорудных объектах | 0
17 | 1 | 27 | 27 | 2 | 67-3-1 | Демонтаж кабеля | 100 м | 25 | 0 | 25 |  |  |  | 1888 | 0 | 8 | 4 | 1880 | 0 | 241 | 0.25 | 0 | 1714 | 904 |  | 41556122 | 75.5 | 0 | 0.31 | 0.14 | 75.19 | 0 | 9.64 | 0.01 | 0 | 75.5 | 0 | 0.31 | 0.14 | 75.19 | 0 | 9.64 | 0.01 | 0 | 91 | 48 | 1 | 1 |  |  | 1 | 1 | 1 | 1 |  |  |  |  | 0 | 1 | ФЕРр-2001, 67-3-1, приказ Минстроя России № 876/пр от 26.12.2019 |  |  | 67001 | 0 |  | 0 | 6 | 0 | 1 | 1 | 1 | 1 | 1 | 1 |  | 91 | 48 |  |  |  | 0 | 0 | 0 | [5 empty] | 0 |  | 0 | 1888 | 0 | 0.31 | 0.14 | 75.19 | 0 | 9.64 | 0.01 | 0 | 1714.44 | 904.32 | [13 empty] | 0 | 0 | 1 | 1 |  |  |  | 1003 | 100 м | 100 м | 100 | [6 empty] | 41157048 | 6 | Ремонтно-строительные работы | 101 | Электромонтажные работы | 1 | 67001 | Электромонтажные работы | рФЕР-67 |  |  |  | 0 | 75.5 | 0 | 0.31 | 0.14 | 75.19 | 9.64 | 0.01 | 0 | [17 empty] | 0 | 0 | 0 |  |  |  |  | 91 | 48 |  |  |  |  | 1 |  | 1160247155 | 2 | 1 | -2 | 0 | 0 | 0 | 4506 | 4506 | 0 | 0 |  | 0 | 3 | 0 |  | 0 | 1 | 0 | 0 | 0 | 0 | Пр/812-101.0-1 | Пр/774-101.0 | Электромонтажные работы | Электромонтажные работы | 0
17 | 1 | 30 | 30 | 2 | 67-3-1 | Демонтаж кабеля | 100 м | 25 | 0 | 25 |  |  |  | 1888 | 0 | 8 | 4 | 1880 | 0 | 241 | 0.25 | 0 | 1714 | 904 |  | 41556121 | 75.5 | 0 | 0.31 | 0.14 | 75.19 | 0 | 9.64 | 0.01 | 0 | 75.5 | 0 | 0.31 | 0.14 | 75.19 | 0 | 9.64 | 0.01 | 0 | 91 | 48 | 1 | 1 |  |  | 1 | 1 | 1 | 1 |  |  |  |  | 0 | 1 | ФЕРр-2001, 67-3-1, приказ Минстроя России № 876/пр от 26.12.2019 |  |  | 67001 | 0 |  | 0 | 6 | 0 | 1 | 1 | 1 | 1 | 1 | 1 |  | 91 | 48 |  |  |  | 0 | 0 | 0 | [5 empty] | 0 |  | 0 | 1888 | 0 | 0.31 | 0.14 | 75.19 | 0 | 9.64 | 0.01 | 0 | 1714.44 | 904.32 | [13 empty] | 0 | 0 | 1 | 1 |  |  |  | 1003 | 100 м | 100 м | 100 | [6 empty] | 41157048 | 6 | Ремонтно-строительные работы | 101 | Электромонтажные работы | 1 | 67001 | Электромонтажные работы | рФЕР-67 |  |  |  | 0 | 75.5 | 0 | 0.31 | 0.14 | 75.19 | 9.64 | 0.01 | 0 | [17 empty] | 0 | 0 | 0 |  |  |  |  | 91 | 48 |  |  |  |  | 1 |  | 1160247155 | 2 | 1 | -2 | 0 | 0 | 0 | 4506 | 4506 | 0 | 0 |  | 0 | 3 | 0 |  | 0 | 1 | 0 | 0 | 0 | 0 | Пр/812-101.0-1 | Пр/774-101.0 | Электромонтажные работы | Электромонтажные работы | 0
17 | 1 | 41 | 41 | 3 | м08-03-573-04 | Шкаф (пульт) управления навесной, высота, ширина и глубина: до 600х600х350 мм | ШТ | 3 | 0 | 3 |  |  |  | 170 | 9 | 100 | 10 | 61 | 0 | 6.18 | 0.93 | 0 | 69 | 36 |  | 41556122 | 56.85 | 2.94 | 33.47 | 3.42 | 20.44 | 0 | 2.06 | 0.31 | 0 | 56.85 | 2.94 | 33.47 | 3.42 | 20.44 | 0 | 2.06 | 0.31 | 0 | 97 | 51 | 1 | 1 |  |  | 1 | 1 | 1 | 1 |  |  |  |  | 0 | 2 | ФЕРм-2001, м08-03-573-04, приказ Минстроя России № 876/пр от 26.12.2019 |  |  | 108001 | 0 |  | 0 | 3 | 0 | 1 | 1 | 1 | 1 | 1 | 1 |  | 97 | 51 |  |  |  | 0 | 0 | 0 | [5 empty] | 0 |  | 0 | 170 | 2.94 | 33.47 | 3.42 | 20.44 | 0 | 2.06 | 0.31 | 0 | 68.87 | 36.21 | [13 empty] | 0 | 0 | 1 | 1 |  |  |  | 1013 | ШТ | ШТ | 1 | [6 empty] | 41156807 | 3 | Монтажные работы | 0 |  | 2 | 108001 | Электротехнические установки: на других объектах | мФЕР-08 |  |  |  | 0 | 56.85 | 2.94 | 33.47 | 3.42 | 20.44 | 2.06 | 0.31 | 0 | [17 empty] | 0 | 0 | 0 |  |  |  |  | 97 | 51 |  |  |  |  | 1 |  | 1842750133 | 2 | 1 | -2 | 0 | 0 | 0 | 275 | 0 | 275 | 0 |  | 0 | 3 | 0 |  | 0 | 1 | 0 | 0 | 0 | 0 | Пр/812-049.2-1 | Пр/774-049.2 | Электротехнические установки: на горнорудных объектах | Электротехнические установки: на горнорудных объектах | 0
17 | 1 | 52 | 52 | 3 | м08-03-573-04 | Шкаф (пульт) управления навесной, высота, ширина и глубина: до 600х600х350 мм | ШТ | 3 | 0 | 3 |  |  |  | 170 | 9 | 100 | 10 | 61 | 0 | 6.18 | 0.93 | 0 | 69 | 36 |  | 41556121 | 56.85 | 2.94 | 33.47 | 3.42 | 20.44 | 0 | 2.06 | 0.31 | 0 | 56.85 | 2.94 | 33.47 | 3.42 | 20.44 | 0 | 2.06 | 0.31 | 0 | 97 | 51 | 1 | 1 |  |  | 1 | 1 | 1 | 1 |  |  |  |  | 0 | 2 | ФЕРм-2001, м08-03-573-04, приказ Минстроя России № 876/пр от 26.12.2019 |  |  | 108001 | 0 |  | 0 | 3 | 0 | 1 | 1 | 1 | 1 | 1 | 1 |  | 97 | 51 |  |  |  | 0 | 0 | 0 | [5 empty] | 0 |  | 0 | 170 | 2.94 | 33.47 | 3.42 | 20.44 | 0 | 2.06 | 0.31 | 0 | 68.87 | 36.21 | [13 empty] | 0 | 0 | 1 | 1 |  |  |  | 1013 | ШТ | ШТ | 1 | [6 empty] | 41156807 | 3 | Монтажные работы | 0 |  | 2 | 108001 | Электротехнические установки: на других объектах | мФЕР-08 |  |  |  | 0 | 56.85 | 2.94 | 33.47 | 3.42 | 20.44 | 2.06 | 0.31 | 0 | [17 empty] | 0 | 0 | 0 |  |  |  |  | 97 | 51 |  |  |  |  | 1 |  | 1842750133 | 2 | 1 | -2 | 0 | 0 | 0 | 275 | 0 | 275 | 0 |  | 0 | 3 | 0 |  | 0 | 1 | 0 | 0 | 0 | 0 | Пр/812-049.2-1 | Пр/774-049.2 | Электротехнические установки: на горнорудных объектах | Электротехнические установки: на горнорудных объектах | 0
17 | 1 |  |  | 4 | Ресурсная ведомость (по справочнику МТР на базе SAP ERP на 2023 год) | Щит ЩРн-2х48з-1 74 IP54 UNIVERSAL | ШТ | 3 | 0 | 3 |  |  |  | 18245 | 18245 | 0 | 0 | 0 | 0 | 0 | 0 | 0 | 0 | 0 |  | 41556122 | 6081.73 | 6081.73 | 0 | 0 | 0 | 0 | 0 | 0 | 0 | 6081.73 | 6081.73 | 0 | 0 | 0 | 0 | 0 | 0 | 0 | 0 | 0 | 1 | 1 |  |  | 1 | 1 | 1 | 1 |  |  |  |  | 3 | 1 | Ресурсная ведомость (по справочнику МТР на базе SAP ERP на 2023 год) |  |  | 500003 | 0 |  | 0 | 13 | 0 | 1 | 1 | 1 | 1 | 1 | 1 |  | 0 | 0 |  |  |  | 0 | 0 | 0 | [5 empty] | 0 |  | 0 | 18245 | 6081.73 | 0 | 0 | 0 | 0 | 0 | 0 | 0 | 0 | 0 | [13 empty] | 0 | 0 | 1 | 1 |  |  |  | 1013 | ШТ | ШТ | 1 | [6 empty] | 41157063 | 13 | Материалы по прайсу строительные | 0 |  | 1 | 500003 | Материалы по прайсу (строительные ) | ПрайсСТ |  |  |  | 2097152 | 6081.73 | 6081.73 | 0 | 0 | 0 | 0 | 0 | 0 | [17 empty] | 0 | 0 | 0 |  |  |  |  | 0 | 0 |  |  |  |  | 1 |  | -981819177 | 2 | 2 | -2 | 0 | 0 | 0 | 18245 | 18245 | 0 | 0 |  | 0 | 2 | 0 |  | 0 | 1 | 0 | 0 | 0 | 0 |  |  |  |  | 0
17 | 1 |  |  | 4 | Ресурсная ведомость (по справочнику МТР на базе SAP ERP на 2023 год) | Щит ЩРн-2х48з-1 74 IP54 UNIVERSAL | ШТ | 3 | 0 | 3 |  |  |  | 18245 | 18245 | 0 | 0 | 0 | 0 | 0 | 0 | 0 | 0 | 0 |  | 41556121 | 6081.73 | 6081.73 | 0 | 0 | 0 | 0 | 0 | 0 | 0 | 6081.73 | 6081.73 | 0 | 0 | 0 | 0 | 0 | 0 | 0 | 0 | 0 | 1 | 1 |  |  | 1 | 1 | 1 | 1 |  |  |  |  | 3 | 1 | Ресурсная ведомость (по справочнику МТР на базе SAP ERP на 2023 год) |  |  | 500003 | 0 |  | 0 | 13 | 0 | 1 | 1 | 1 | 1 | 1 | 1 |  | 0 | 0 |  |  |  | 0 | 0 | 0 | [5 empty] | 0 |  | 0 | 18245 | 6081.73 | 0 | 0 | 0 | 0 | 0 | 0 | 0 | 0 | 0 | [13 empty] | 0 | 0 | 1 | 1 |  |  |  | 1013 | ШТ | ШТ | 1 | [6 empty] | 41157063 | 13 | Материалы по прайсу строительные | 0 |  | 1 | 500003 | Материалы по прайсу (строительные ) | ПрайсСТ |  |  |  | 2097152 | 6081.73 | 6081.73 | 0 | 0 | 0 | 0 | 0 | 0 | [17 empty] | 0 | 0 | 0 |  |  |  |  | 0 | 0 |  |  |  |  | 1 |  | -981819177 | 2 | 2 | -2 | 0 | 0 | 0 | 18245 | 18245 | 0 | 0 |  | 0 | 2 | 0 |  | 0 | 1 | 0 | 0 | 0 | 0 |  |  |  |  | 0
17 | 1 |  |  | 5 | Ресурсная ведомость (по справочнику МТР на базе SAP ERP на 2023 год) | Шина соединительная PIN 3ф 63А | ШТ | 3 | 0 | 3 |  |  |  | 1190 | 1190 | 0 | 0 | 0 | 0 | 0 | 0 | 0 | 0 | 0 |  | 41556122 | 396.71 | 396.71 | 0 | 0 | 0 | 0 | 0 | 0 | 0 | 396.71 | 396.71 | 0 | 0 | 0 | 0 | 0 | 0 | 0 | 0 | 0 | 1 | 1 |  |  | 1 | 1 | 1 | 1 |  |  |  |  | 3 | 1 | Ресурсная ведомость (по справочнику МТР на базе SAP ERP на 2023 год) |  |  | 500003 | 0 |  | 0 | 13 | 0 | 1 | 1 | 1 | 1 | 1 | 1 |  | 0 | 0 |  |  |  | 0 | 0 | 0 | [5 empty] | 0 |  | 0 | 1190 | 396.71 | 0 | 0 | 0 | 0 | 0 | 0 | 0 | 0 | 0 | [13 empty] | 0 | 0 | 1 | 1 |  |  |  | 1013 | ШТ | ШТ | 1 | [6 empty] | 41157063 | 13 | Материалы по прайсу строительные | 0 |  | 1 | 500003 | Материалы по прайсу (строительные ) | ПрайсСТ |  |  |  | 2097152 | 396.71 | 396.71 | 0 | 0 | 0 | 0 | 0 | 0 | [17 empty] | 0 | 0 | 0 |  |  |  |  | 0 | 0 |  |  |  |  | 1 |  | 1671620123 | 2 | 2 | -2 | 0 | 0 | 0 | 1190 | 1190 | 0 | 0 |  | 0 | 2 | 0 |  | 0 | 1 | 0 | 0 | 0 | 0 |  |  |  |  | 0
17 | 1 |  |  | 5 | Ресурсная ведомость (по справочнику МТР на базе SAP ERP на 2023 год) | Шина соединительная PIN 3ф 63А | ШТ | 3 | 0 | 3 |  |  |  | 1190 | 1190 | 0 | 0 | 0 | 0 | 0 | 0 | 0 | 0 | 0 |  | 41556121 | 396.71 | 396.71 | 0 | 0 | 0 | 0 | 0 | 0 | 0 | 396.71 | 396.71 | 0 | 0 | 0 | 0 | 0 | 0 | 0 | 0 | 0 | 1 | 1 |  |  | 1 | 1 | 1 | 1 |  |  |  |  | 3 | 1 | Ресурсная ведомость (по справочнику МТР на базе SAP ERP на 2023 год) |  |  | 500003 | 0 |  | 0 | 13 | 0 | 1 | 1 | 1 | 1 | 1 | 1 |  | 0 | 0 |  |  |  | 0 | 0 | 0 | [5 empty] | 0 |  | 0 | 1190 | 396.71 | 0 | 0 | 0 | 0 | 0 | 0 | 0 | 0 | 0 | [13 empty] | 0 | 0 | 1 | 1 |  |  |  | 1013 | ШТ | ШТ | 1 | [6 empty] | 41157063 | 13 | Материалы по прайсу строительные | 0 |  | 1 | 500003 | Материалы по прайсу (строительные ) | ПрайсСТ |  |  |  | 2097152 | 396.71 | 396.71 | 0 | 0 | 0 | 0 | 0 | 0 | [17 empty] | 0 | 0 | 0 |  |  |  |  | 0 | 0 |  |  |  |  | 1 |  | 1671620123 | 2 | 2 | -2 | 0 | 0 | 0 | 1190 | 1190 | 0 | 0 |  | 0 | 2 | 0 |  | 0 | 1 | 0 | 0 | 0 | 0 |  |  |  |  | 0
17 | 1 |  |  | 6 | Ресурсная ведомость (по справочнику МТР на базе SAP ERP на 2023 год) | Заглушка 12 модулей YZM10-12 IEK | ШТ | 3 | 0 | 3 |  |  |  | 106 | 106 | 0 | 0 | 0 | 0 | 0 | 0 | 0 | 0 | 0 |  | 41556122 | 35.36 | 35.36 | 0 | 0 | 0 | 0 | 0 | 0 | 0 | 35.36 | 35.36 | 0 | 0 | 0 | 0 | 0 | 0 | 0 | 0 | 0 | 1 | 1 |  |  | 1 | 1 | 1 | 1 |  |  |  |  | 3 | 1 | Ресурсная ведомость (по справочнику МТР на базе SAP ERP на 2023 год) |  |  | 500003 | 0 |  | 0 | 13 | 0 | 1 | 1 | 1 | 1 | 1 | 1 |  | 0 | 0 |  |  |  | 0 | 0 | 0 | [5 empty] | 0 |  | 0 | 106 | 35.36 | 0 | 0 | 0 | 0 | 0 | 0 | 0 | 0 | 0 | [13 empty] | 0 | 0 | 1 | 1 |  |  |  | 1013 | ШТ | ШТ | 1 | [6 empty] | 41157063 | 13 | Материалы по прайсу строительные | 0 |  | 1 | 500003 | Материалы по прайсу (строительные ) | ПрайсСТ |  |  |  | 2097152 | 35.36 | 35.36 | 0 | 0 | 0 | 0 | 0 | 0 | [17 empty] | 0 | 0 | 0 |  |  |  |  | 0 | 0 |  |  |  |  | 1 |  | 1289700322 | 2 | 2 | -2 | 0 | 0 | 0 | 106 | 106 | 0 | 0 |  | 0 | 2 | 0 |  | 0 | 1 | 0 | 0 | 0 | 0 |  |  |  |  | 0
17 | 1 |  |  | 6 | Ресурсная ведомость (по справочнику МТР на базе SAP ERP на 2023 год) | Заглушка 12 модулей YZM10-12 IEK | ШТ | 3 | 0 | 3 |  |  |  | 106 | 106 | 0 | 0 | 0 | 0 | 0 | 0 | 0 | 0 | 0 |  | 41556121 | 35.36 | 35.36 | 0 | 0 | 0 | 0 | 0 | 0 | 0 | 35.36 | 35.36 | 0 | 0 | 0 | 0 | 0 | 0 | 0 | 0 | 0 | 1 | 1 |  |  | 1 | 1 | 1 | 1 |  |  |  |  | 3 | 1 | Ресурсная ведомость (по справочнику МТР на базе SAP ERP на 2023 год) |  |  | 500003 | 0 |  | 0 | 13 | 0 | 1 | 1 | 1 | 1 | 1 | 1 |  | 0 | 0 |  |  |  | 0 | 0 | 0 | [5 empty] | 0 |  | 0 | 106 | 35.36 | 0 | 0 | 0 | 0 | 0 | 0 | 0 | 0 | 0 | [13 empty] | 0 | 0 | 1 | 1 |  |  |  | 1013 | ШТ | ШТ | 1 | [6 empty] | 41157063 | 13 | Материалы по прайсу строительные | 0 |  | 1 | 500003 | Материалы по прайсу (строительные ) | ПрайсСТ |  |  |  | 2097152 | 35.36 | 35.36 | 0 | 0 | 0 | 0 | 0 | 0 | [17 empty] | 0 | 0 | 0 |  |  |  |  | 0 | 0 |  |  |  |  | 1 |  | 1289700322 | 2 | 2 | -2 | 0 | 0 | 0 | 106 | 106 | 0 | 0 |  | 0 | 2 | 0 |  | 0 | 1 | 0 | 0 | 0 | 0 |  |  |  |  | 0
17 | 1 | 66 | 66 | 7 | м08-03-526-01 | Автомат одно-, двух-, трехполюсный, устанавливаемый на конструкции: на стене или колонне, на ток до 25 А | ШТ | 85 | 0 | 85 |  |  |  | 2860 | 1703 | 74 | 0 | 1083 | 0 | 113.9 | 0 | 0 | 1051 | 552 |  | 41556122 | 33.65 | 20.04 | 0.87 | 0 | 12.74 | 0 | 1.34 | 0 | 0 | 33.65 | 20.04 | 0.87 | 0 | 12.74 | 0 | 1.34 | 0 | 0 | 97 | 51 | 1 | 1 |  |  | 1 | 1 | 1 | 1 |  |  |  |  | 0 | 2 | ФЕРм-2001, м08-03-526-01, приказ Минстроя России № 876/пр от 26.12.2019 |  |  | 108001 | 0 |  | 0 | 3 | 0 | 1 | 1 | 1 | 1 | 1 | 1 |  | 97 | 51 |  |  |  | 0 | 0 | 0 | [5 empty] | 0 |  | 0 | 2860 | 20.04 | 0.87 | 0 | 12.74 | 0 | 1.34 | 0 | 0 | 1050.51 | 552.33 | [13 empty] | 0 | 0 | 1 | 1 |  |  |  | 1013 | ШТ | ШТ | 1 | [6 empty] | 41156807 | 3 | Монтажные работы | 0 |  | 2 | 108001 | Электротехнические установки: на других объектах | мФЕР-08 |  |  |  | 0 | 33.65 | 20.04 | 0.87 | 0 | 12.74 | 1.34 | 0 | 0 | [17 empty] | 0 | 0 | 0 |  |  |  |  | 97 | 51 |  |  |  |  | 1 |  | 1182669694 | 2 | 1 | -2 | 0 | 0 | 0 | 4463 | 0 | 4463 | 0 |  | 0 | 3 | 0 |  | 0 | 1 | 0 | 0 | 0 | 0 | Пр/812-049.2-1 | Пр/774-049.2 | Электротехнические установки: на горнорудных объектах | Электротехнические установки: на горнорудных объектах | 0
17 | 1 | 80 | 80 | 7 | м08-03-526-01 | Автомат одно-, двух-, трехполюсный, устанавливаемый на конструкции: на стене или колонне, на ток до 25 А | ШТ | 85 | 0 | 85 |  |  |  | 2860 | 1703 | 74 | 0 | 1083 | 0 | 113.9 | 0 | 0 | 1051 | 552 |  | 41556121 | 33.65 | 20.04 | 0.87 | 0 | 12.74 | 0 | 1.34 | 0 | 0 | 33.65 | 20.04 | 0.87 | 0 | 12.74 | 0 | 1.34 | 0 | 0 | 97 | 51 | 1 | 1 |  |  | 1 | 1 | 1 | 1 |  |  |  |  | 0 | 2 | ФЕРм-2001, м08-03-526-01, приказ Минстроя России № 876/пр от 26.12.2019 |  |  | 108001 | 0 |  | 0 | 3 | 0 | 1 | 1 | 1 | 1 | 1 | 1 |  | 97 | 51 |  |  |  | 0 | 0 | 0 | [5 empty] | 0 |  | 0 | 2860 | 20.04 | 0.87 | 0 | 12.74 | 0 | 1.34 | 0 | 0 | 1050.51 | 552.33 | [13 empty] | 0 | 0 | 1 | 1 |  |  |  | 1013 | ШТ | ШТ | 1 | [6 empty] | 41156807 | 3 | Монтажные работы | 0 |  | 2 | 108001 | Электротехнические установки: на других объектах | мФЕР-08 |  |  |  | 0 | 33.65 | 20.04 | 0.87 | 0 | 12.74 | 1.34 | 0 | 0 | [17 empty] | 0 | 0 | 0 |  |  |  |  | 97 | 51 |  |  |  |  | 1 |  | 1182669694 | 2 | 1 | -2 | 0 | 0 | 0 | 4463 | 0 | 4463 | 0 |  | 0 | 3 | 0 |  | 0 | 1 | 0 | 0 | 0 | 0 | Пр/812-049.2-1 | Пр/774-049.2 | Электротехнические установки: на горнорудных объектах | Электротехнические установки: на горнорудных объектах | 0
17 | 1 |  |  | 8 | Ресурсная ведомость (по справочнику МТР на базе SAP ERP на 2023 год) | ВА ВА47-29 1P 20А C | ШТ | 45 | 0 | 45 |  |  |  | 6525 | 6525 | 0 | 0 | 0 | 0 | 0 | 0 | 0 | 0 | 0 |  | 41556122 | 145 | 145 | 0 | 0 | 0 | 0 | 0 | 0 | 0 | 145 | 145 | 0 | 0 | 0 | 0 | 0 | 0 | 0 | 0 | 0 | 1 | 1 |  |  | 1 | 1 | 1 | 1 |  |  |  |  | 3 | 1 | Ресурсная ведомость (по справочнику МТР на базе SAP ERP на 2023 год) |  |  | 500003 | 0 |  | 0 | 13 | 0 | 1 | 1 | 1 | 1 | 1 | 1 |  | 0 | 0 |  |  |  | 0 | 0 | 0 | [5 empty] | 0 |  | 0 | 6525 | 145 | 0 | 0 | 0 | 0 | 0 | 0 | 0 | 0 | 0 | [13 empty] | 0 | 0 | 1 | 1 |  |  |  | 1013 | ШТ | ШТ | 1 | [6 empty] | 41157063 | 13 | Материалы по прайсу строительные | 0 |  | 1 | 500003 | Материалы по прайсу (строительные ) | ПрайсСТ |  |  |  | 2097152 | 145 | 145 | 0 | 0 | 0 | 0 | 0 | 0 | [17 empty] | 0 | 0 | 0 |  |  |  |  | 0 | 0 |  |  |  |  | 1 |  | 1568345810 | 2 | 2 | -2 | 0 | 0 | 0 | 6525 | 6525 | 0 | 0 |  | 0 | 2 | 0 |  | 0 | 1 | 0 | 0 | 0 | 0 |  |  |  |  | 0
17 | 1 |  |  | 8 | Ресурсная ведомость (по справочнику МТР на базе SAP ERP на 2023 год) | ВА ВА47-29 1P 20А C | ШТ | 45 | 0 | 45 |  |  |  | 6525 | 6525 | 0 | 0 | 0 | 0 | 0 | 0 | 0 | 0 | 0 |  | 41556121 | 145 | 145 | 0 | 0 | 0 | 0 | 0 | 0 | 0 | 145 | 145 | 0 | 0 | 0 | 0 | 0 | 0 | 0 | 0 | 0 | 1 | 1 |  |  | 1 | 1 | 1 | 1 |  |  |  |  | 3 | 1 | Ресурсная ведомость (по справочнику МТР на базе SAP ERP на 2023 год) |  |  | 500003 | 0 |  | 0 | 13 | 0 | 1 | 1 | 1 | 1 | 1 | 1 |  | 0 | 0 |  |  |  | 0 | 0 | 0 | [5 empty] | 0 |  | 0 | 6525 | 145 | 0 | 0 | 0 | 0 | 0 | 0 | 0 | 0 | 0 | [13 empty] | 0 | 0 | 1 | 1 |  |  |  | 1013 | ШТ | ШТ | 1 | [6 empty] | 41157063 | 13 | Материалы по прайсу строительные | 0 |  | 1 | 500003 | Материалы по прайсу (строительные ) | ПрайсСТ |  |  |  | 2097152 | 145 | 145 | 0 | 0 | 0 | 0 | 0 | 0 | [17 empty] | 0 | 0 | 0 |  |  |  |  | 0 | 0 |  |  |  |  | 1 |  | 1568345810 | 2 | 2 | -2 | 0 | 0 | 0 | 6525 | 6525 | 0 | 0 |  | 0 | 2 | 0 |  | 0 | 1 | 0 | 0 | 0 | 0 |  |  |  |  | 0
17 | 1 |  |  | 9 | Ресурсная ведомость (по справочнику МТР на базе SAP ERP на 2023 год) | ВА ВА47-29 1P 10А C | ШТ | 20 | 0 | 20 |  |  |  | 3400 | 3400 | 0 | 0 | 0 | 0 | 0 | 0 | 0 | 0 | 0 |  | 41556122 | 170 | 170 | 0 | 0 | 0 | 0 | 0 | 0 | 0 | 170 | 170 | 0 | 0 | 0 | 0 | 0 | 0 | 0 | 0 | 0 | 1 | 1 |  |  | 1 | 1 | 1 | 1 |  |  |  |  | 3 | 1 | Ресурсная ведомость (по справочнику МТР на базе SAP ERP на 2023 год) |  |  | 500003 | 0 |  | 0 | 13 | 0 | 1 | 1 | 1 | 1 | 1 | 1 |  | 0 | 0 |  |  |  | 0 | 0 | 0 | [5 empty] | 0 |  | 0 | 3400 | 170 | 0 | 0 | 0 | 0 | 0 | 0 | 0 | 0 | 0 | [13 empty] | 0 | 0 | 1 | 1 |  |  |  | 1013 | ШТ | ШТ | 1 | [6 empty] | 41157063 | 13 | Материалы по прайсу строительные | 0 |  | 1 | 500003 | Материалы по прайсу (строительные ) | ПрайсСТ |  |  |  | 2097152 | 170 | 170 | 0 | 0 | 0 | 0 | 0 | 0 | [17 empty] | 0 | 0 | 0 |  |  |  |  | 0 | 0 |  |  |  |  | 1 |  | 1299704303 | 2 | 2 | -2 | 0 | 0 | 0 | 3400 | 3400 | 0 | 0 |  | 0 | 2 | 0 |  | 0 | 1 | 0 | 0 | 0 | 0 |  |  |  |  | 0
17 | 1 |  |  | 9 | Ресурсная ведомость (по справочнику МТР на базе SAP ERP на 2023 год) | ВА ВА47-29 1P 10А C | ШТ | 20 | 0 | 20 |  |  |  | 3400 | 3400 | 0 | 0 | 0 | 0 | 0 | 0 | 0 | 0 | 0 |  | 41556121 | 170 | 170 | 0 | 0 | 0 | 0 | 0 | 0 | 0 | 170 | 170 | 0 | 0 | 0 | 0 | 0 | 0 | 0 | 0 | 0 | 1 | 1 |  |  | 1 | 1 | 1 | 1 |  |  |  |  | 3 | 1 | Ресурсная ведомость (по справочнику МТР на базе SAP ERP на 2023 год) |  |  | 500003 | 0 |  | 0 | 13 | 0 | 1 | 1 | 1 | 1 | 1 | 1 |  | 0 | 0 |  |  |  | 0 | 0 | 0 | [5 empty] | 0 |  | 0 | 3400 | 170 | 0 | 0 | 0 | 0 | 0 | 0 | 0 | 0 | 0 | [13 empty] | 0 | 0 | 1 | 1 |  |  |  | 1013 | ШТ | ШТ | 1 | [6 empty] | 41157063 | 13 | Материалы по прайсу строительные | 0 |  | 1 | 500003 | Материалы по прайсу (строительные ) | ПрайсСТ |  |  |  | 2097152 | 170 | 170 | 0 | 0 | 0 | 0 | 0 | 0 | [17 empty] | 0 | 0 | 0 |  |  |  |  | 0 | 0 |  |  |  |  | 1 |  | 1299704303 | 2 | 2 | -2 | 0 | 0 | 0 | 3400 | 3400 | 0 | 0 |  | 0 | 2 | 0 |  | 0 | 1 | 0 | 0 | 0 | 0 |  |  |  |  | 0
17 | 1 |  |  | 10 | Ресурсная ведомость (по справочнику МТР на базе SAP ERP на 2023 год) | ВА ВА47-29 1P 16А C | ШТ | 20 | 0 | 20 |  |  |  | 4020 | 4020 | 0 | 0 | 0 | 0 | 0 | 0 | 0 | 0 | 0 |  | 41556122 | 201 | 201 | 0 | 0 | 0 | 0 | 0 | 0 | 0 | 201 | 201 | 0 | 0 | 0 | 0 | 0 | 0 | 0 | 0 | 0 | 1 | 1 |  |  | 1 | 1 | 1 | 1 |  |  |  |  | 3 | 1 | Ресурсная ведомость (по справочнику МТР на базе SAP ERP на 2023 год) |  |  | 500003 | 0 |  | 0 | 13 | 0 | 1 | 1 | 1 | 1 | 1 | 1 |  | 0 | 0 |  |  |  | 0 | 0 | 0 | [5 empty] | 0 |  | 0 | 4020 | 201 | 0 | 0 | 0 | 0 | 0 | 0 | 0 | 0 | 0 | [13 empty] | 0 | 0 | 1 | 1 |  |  |  | 1013 | ШТ | ШТ | 1 | [6 empty] | 41157063 | 13 | Материалы по прайсу строительные | 0 |  | 1 | 500003 | Материалы по прайсу (строительные ) | ПрайсСТ |  |  |  | 2097152 | 201 | 201 | 0 | 0 | 0 | 0 | 0 | 0 | [17 empty] | 0 | 0 | 0 |  |  |  |  | 0 | 0 |  |  |  |  | 1 |  | 1490948198 | 2 | 2 | -2 | 0 | 0 | 0 | 4020 | 4020 | 0 | 0 |  | 0 | 2 | 0 |  | 0 | 1 | 0 | 0 | 0 | 0 |  |  |  |  | 0
17 | 1 |  |  | 10 | Ресурсная ведомость (по справочнику МТР на базе SAP ERP на 2023 год) | ВА ВА47-29 1P 16А C | ШТ | 20 | 0 | 20 |  |  |  | 4020 | 4020 | 0 | 0 | 0 | 0 | 0 | 0 | 0 | 0 | 0 |  | 41556121 | 201 | 201 | 0 | 0 | 0 | 0 | 0 | 0 | 0 | 201 | 201 | 0 | 0 | 0 | 0 | 0 | 0 | 0 | 0 | 0 | 1 | 1 |  |  | 1 | 1 | 1 | 1 |  |  |  |  | 3 | 1 | Ресурсная ведомость (по справочнику МТР на базе SAP ERP на 2023 год) |  |  | 500003 | 0 |  | 0 | 13 | 0 | 1 | 1 | 1 | 1 | 1 | 1 |  | 0 | 0 |  |  |  | 0 | 0 | 0 | [5 empty] | 0 |  | 0 | 4020 | 201 | 0 | 0 | 0 | 0 | 0 | 0 | 0 | 0 | 0 | [13 empty] | 0 | 0 | 1 | 1 |  |  |  | 1013 | ШТ | ШТ | 1 | [6 empty] | 41157063 | 13 | Материалы по прайсу строительные | 0 |  | 1 | 500003 | Материалы по прайсу (строительные ) | ПрайсСТ |  |  |  | 2097152 | 201 | 201 | 0 | 0 | 0 | 0 | 0 | 0 | [17 empty] | 0 | 0 | 0 |  |  |  |  | 0 | 0 |  |  |  |  | 1 |  | 1490948198 | 2 | 2 | -2 | 0 | 0 | 0 | 4020 | 4020 | 0 | 0 |  | 0 | 2 | 0 |  | 0 | 1 | 0 | 0 | 0 | 0 |  |  |  |  | 0
17 | 1 | 98 | 98 | 11 | м08-03-526-02 | Автомат одно-, двух-, трехполюсный, устанавливаемый на конструкции: на стене или колонне, на ток до 100 А | ШТ | 4 | 0 | 4 |  |  |  | 232 | 145 | 11 | 1 | 76 | 0 | 8 | 0.08 | 0 | 75 | 39 |  | 41556122 | 58.2 | 36.31 | 2.87 | 0.26 | 19.02 | 0 | 2 | 0.02 | 0 | 58.2 | 36.31 | 2.87 | 0.26 | 19.02 | 0 | 2 | 0.02 | 0 | 97 | 51 | 1 | 1 |  |  | 1 | 1 | 1 | 1 |  |  |  |  | 0 | 2 | ФЕРм-2001, м08-03-526-02, приказ Минстроя России № 876/пр от 26.12.2019 |  |  | 108001 | 0 |  | 0 | 3 | 0 | 1 | 1 | 1 | 1 | 1 | 1 |  | 97 | 51 |  |  |  | 0 | 0 | 0 | [5 empty] | 0 |  | 0 | 232 | 36.31 | 2.87 | 0.26 | 19.02 | 0 | 2 | 0.02 | 0 | 74.69 | 39.27 | [13 empty] | 0 | 0 | 1 | 1 |  |  |  | 1013 | ШТ | ШТ | 1 | [6 empty] | 41156807 | 3 | Монтажные работы | 0 |  | 2 | 108001 | Электротехнические установки: на других объектах | мФЕР-08 |  |  |  | 0 | 58.2 | 36.31 | 2.87 | 0.26 | 19.02 | 2 | 0.02 | 0 | [17 empty] | 0 | 0 | 0 |  |  |  |  | 97 | 51 |  |  |  |  | 1 |  | 153835697 | 2 | 1 | -2 | 0 | 0 | 0 | 346 | 0 | 346 | 0 |  | 0 | 3 | 0 |  | 0 | 1 | 0 | 0 | 0 | 0 | Пр/812-049.2-1 | Пр/774-049.2 | Электротехнические установки: на горнорудных объектах | Электротехнические установки: на горнорудных объектах | 0
17 | 1 | 116 | 116 | 11 | м08-03-526-02 | Автомат одно-, двух-, трехполюсный, устанавливаемый на конструкции: на стене или колонне, на ток до 100 А | ШТ | 4 | 0 | 4 |  |  |  | 232 | 145 | 11 | 1 | 76 | 0 | 8 | 0.08 | 0 | 75 | 39 |  | 41556121 | 58.2 | 36.31 | 2.87 | 0.26 | 19.02 | 0 | 2 | 0.02 | 0 | 58.2 | 36.31 | 2.87 | 0.26 | 19.02 | 0 | 2 | 0.02 | 0 | 97 | 51 | 1 | 1 |  |  | 1 | 1 | 1 | 1 |  |  |  |  | 0 | 2 | ФЕРм-2001, м08-03-526-02, приказ Минстроя России № 876/пр от 26.12.2019 |  |  | 108001 | 0 |  | 0 | 3 | 0 | 1 | 1 | 1 | 1 | 1 | 1 |  | 97 | 51 |  |  |  | 0 | 0 | 0 | [5 empty] | 0 |  | 0 | 232 | 36.31 | 2.87 | 0.26 | 19.02 | 0 | 2 | 0.02 | 0 | 74.69 | 39.27 | [13 empty] | 0 | 0 | 1 | 1 |  |  |  | 1013 | ШТ | ШТ | 1 | [6 empty] | 41156807 | 3 | Монтажные работы | 0 |  | 2 | 108001 | Электротехнические установки: на других объектах | мФЕР-08 |  |  |  | 0 | 58.2 | 36.31 | 2.87 | 0.26 | 19.02 | 2 | 0.02 | 0 | [17 empty] | 0 | 0 | 0 |  |  |  |  | 97 | 51 |  |  |  |  | 1 |  | 153835697 | 2 | 1 | -2 | 0 | 0 | 0 | 346 | 0 | 346 | 0 |  | 0 | 3 | 0 |  | 0 | 1 | 0 | 0 | 0 | 0 | Пр/812-049.2-1 | Пр/774-049.2 | Электротехнические установки: на горнорудных объектах | Электротехнические установки: на горнорудных объектах | 0
17 | 1 |  |  | 12 | Ресурсная ведомость (по справочнику МТР на базе SAP ERP на 2023 год) | ВА ВА47-29 3P 40А C | ШТ | 2 | 0 | 2 |  |  |  | 1076 | 1076 | 0 | 0 | 0 | 0 | 0 | 0 | 0 | 0 | 0 |  | 41556122 | 538 | 538 | 0 | 0 | 0 | 0 | 0 | 0 | 0 | 538 | 538 | 0 | 0 | 0 | 0 | 0 | 0 | 0 | 0 | 0 | 1 | 1 |  |  | 1 | 1 | 1 | 1 |  |  |  |  | 3 | 1 | Ресурсная ведомость (по справочнику МТР на базе SAP ERP на 2023 год) |  |  | 500003 | 0 |  | 0 | 13 | 0 | 1 | 1 | 1 | 1 | 1 | 1 |  | 0 | 0 |  |  |  | 0 | 0 | 0 | [5 empty] | 0 |  | 0 | 1076 | 538 | 0 | 0 | 0 | 0 | 0 | 0 | 0 | 0 | 0 | [13 empty] | 0 | 0 | 1 | 1 |  |  |  | 1013 | ШТ | ШТ | 1 | [6 empty] | 41157063 | 13 | Материалы по прайсу строительные | 0 |  | 1 | 500003 | Материалы по прайсу (строительные ) | ПрайсСТ |  |  |  | 2097152 | 538 | 538 | 0 | 0 | 0 | 0 | 0 | 0 | [17 empty] | 0 | 0 | 0 |  |  |  |  | 0 | 0 |  |  |  |  | 1 |  | 789380756 | 2 | 2 | -2 | 0 | 0 | 0 | 1076 | 1076 | 0 | 0 |  | 0 | 2 | 0 |  | 0 | 1 | 0 | 0 | 0 | 0 |  |  |  |  | 0
17 | 1 |  |  | 12 | Ресурсная ведомость (по справочнику МТР на базе SAP ERP на 2023 год) | ВА ВА47-29 3P 40А C | ШТ | 2 | 0 | 2 |  |  |  | 1076 | 1076 | 0 | 0 | 0 | 0 | 0 | 0 | 0 | 0 | 0 |  | 41556121 | 538 | 538 | 0 | 0 | 0 | 0 | 0 | 0 | 0 | 538 | 538 | 0 | 0 | 0 | 0 | 0 | 0 | 0 | 0 | 0 | 1 | 1 |  |  | 1 | 1 | 1 | 1 |  |  |  |  | 3 | 1 | Ресурсная ведомость (по справочнику МТР на базе SAP ERP на 2023 год) |  |  | 500003 | 0 |  | 0 | 13 | 0 | 1 | 1 | 1 | 1 | 1 | 1 |  | 0 | 0 |  |  |  | 0 | 0 | 0 | [5 empty] | 0 |  | 0 | 1076 | 538 | 0 | 0 | 0 | 0 | 0 | 0 | 0 | 0 | 0 | [13 empty] | 0 | 0 | 1 | 1 |  |  |  | 1013 | ШТ | ШТ | 1 | [6 empty] | 41157063 | 13 | Материалы по прайсу строительные | 0 |  | 1 | 500003 | Материалы по прайсу (строительные ) | ПрайсСТ |  |  |  | 2097152 | 538 | 538 | 0 | 0 | 0 | 0 | 0 | 0 | [17 empty] | 0 | 0 | 0 |  |  |  |  | 0 | 0 |  |  |  |  | 1 |  | 789380756 | 2 | 2 | -2 | 0 | 0 | 0 | 1076 | 1076 | 0 | 0 |  | 0 | 2 | 0 |  | 0 | 1 | 0 | 0 | 0 | 0 |  |  |  |  | 0
17 | 1 |  |  | 13 | Ресурсная ведомость (по справочнику МТР на базе SAP ERP на 2023 год) | УЗО ABB F204AC 4Р 80А 300mA АС | ШТ | 2 | 0 | 2 |  |  |  | 19036 | 19036 | 0 | 0 | 0 | 0 | 0 | 0 | 0 | 0 | 0 |  | 41556122 | 9518.09 | 9518.09 | 0 | 0 | 0 | 0 | 0 | 0 | 0 | 9518.09 | 9518.09 | 0 | 0 | 0 | 0 | 0 | 0 | 0 | 0 | 0 | 1 | 1 |  |  | 1 | 1 | 1 | 1 |  |  |  |  | 3 | 1 | Ресурсная ведомость (по справочнику МТР на базе SAP ERP на 2023 год) |  |  | 500003 | 0 |  | 0 | 13 | 0 | 1 | 1 | 1 | 1 | 1 | 1 |  | 0 | 0 |  |  |  | 0 | 0 | 0 | [5 empty] | 0 |  | 0 | 19036 | 9518.09 | 0 | 0 | 0 | 0 | 0 | 0 | 0 | 0 | 0 | [13 empty] | 0 | 0 | 1 | 1 |  |  |  | 1013 | ШТ | ШТ | 1 | [6 empty] | 41157063 | 13 | Материалы по прайсу строительные | 0 |  | 1 | 500003 | Материалы по прайсу (строительные ) | ПрайсСТ |  |  |  | 2097152 | 9518.09 | 9518.09 | 0 | 0 | 0 | 0 | 0 | 0 | [17 empty] | 0 | 0 | 0 |  |  |  |  | 0 | 0 |  |  |  |  | 1 |  | -907810577 | 2 | 2 | -2 | 0 | 0 | 0 | 19036 | 19036 | 0 | 0 |  | 0 | 2 | 0 |  | 0 | 1 | 0 | 0 | 0 | 0 |  |  |  |  | 0
17 | 1 |  |  | 13 | Ресурсная ведомость (по справочнику МТР на базе SAP ERP на 2023 год) | УЗО ABB F204AC 4Р 80А 300mA АС | ШТ | 2 | 0 | 2 |  |  |  | 19036 | 19036 | 0 | 0 | 0 | 0 | 0 | 0 | 0 | 0 | 0 |  | 41556121 | 9518.09 | 9518.09 | 0 | 0 | 0 | 0 | 0 | 0 | 0 | 9518.09 | 9518.09 | 0 | 0 | 0 | 0 | 0 | 0 | 0 | 0 | 0 | 1 | 1 |  |  | 1 | 1 | 1 | 1 |  |  |  |  | 3 | 1 | Ресурсная ведомость (по справочнику МТР на базе SAP ERP на 2023 год) |  |  | 500003 | 0 |  | 0 | 13 | 0 | 1 | 1 | 1 | 1 | 1 | 1 |  | 0 | 0 |  |  |  | 0 | 0 | 0 | [5 empty] | 0 |  | 0 | 19036 | 9518.09 | 0 | 0 | 0 | 0 | 0 | 0 | 0 | 0 | 0 | [13 empty] | 0 | 0 | 1 | 1 |  |  |  | 1013 | ШТ | ШТ | 1 | [6 empty] | 41157063 | 13 | Материалы по прайсу строительные | 0 |  | 1 | 500003 | Материалы по прайсу (строительные ) | ПрайсСТ |  |  |  | 2097152 | 9518.09 | 9518.09 | 0 | 0 | 0 | 0 | 0 | 0 | [17 empty] | 0 | 0 | 0 |  |  |  |  | 0 | 0 |  |  |  |  | 1 |  | -907810577 | 2 | 2 | -2 | 0 | 0 | 0 | 19036 | 19036 | 0 | 0 |  | 0 | 2 | 0 |  | 0 | 1 | 0 | 0 | 0 | 0 |  |  |  |  | 0
17 | 1 | 118 | 118 | 14 | п01-03-001-02 | Выключатель однополюсный напряжением до 1 кВ: с устройством защитного отключения | ШТ | 85 | 0 | 85 |  |  |  | 1437 | 0 | 0 | 0 | 1437 | 0 | 153 | 0 | 0 | 1063 | 517 |  | 41556122 | 16.91 | 0 | 0 | 0 | 16.91 | 0 | 1.8 | 0 | 0 | 16.91 | 0 | 0 | 0 | 16.91 | 0 | 1.8 | 0 | 0 | 74 | 36 | 1 | 1 |  |  | 1 | 1 | 1 | 1 |  |  |  |  | 0 | 4 | ФЕРп-2001 доп.6, п01-03-001-02, приказ Минстроя России № 321/пр от 24.05.2021 |  |  | 200001 | 0 |  | 0 | 4 | 0 | 1 | 1 | 1 | 1 | 1 | 1 |  | 74 | 36 |  |  |  | 0 | 0 | 0 | [5 empty] | 0 |  | 0 | 1437 | 0 | 0 | 0 | 16.91 | 0 | 1.8 | 0 | 0 | 1063.38 | 517.32 | [13 empty] | 0 | 0 | 1 | 1 |  |  |  | 1013 | ШТ | ШТ | 1 | [6 empty] | 41156849 | 4 | Пусконаладочные работы | 83 | Пусконаладочные работы | 4 | 200001 | Пусконаладочные работы (Если АЭС=1, то Пусконаладочные работы технологического оборудования АЭС) | ФЕРп |  |  |  | 0 | 16.91 | 0 | 0 | 0 | 16.91 | 1.8 | 0 | 0 | [17 empty] | 0 | 0 | 0 |  |  |  |  | 74 | 36 |  |  |  |  | 1 |  | 1005361611 | 2 | 1 | -2 | 0 | 0 | 0 | 3017 | 0 | 0 | 3017 |  | 0 | 3 | 0 |  | 0 | 1 | 0 | 0 | 0 | 0 | Пр/812-084.0-1 | Пр/774-084.0 | Пусконаладочные работы | Пусконаладочные работы | 0
17 | 1 | 120 | 120 | 14 | п01-03-001-02 | Выключатель однополюсный напряжением до 1 кВ: с устройством защитного отключения | ШТ | 85 | 0 | 85 |  |  |  | 1437 | 0 | 0 | 0 | 1437 | 0 | 153 | 0 | 0 | 1063 | 517 |  | 41556121 | 16.91 | 0 | 0 | 0 | 16.91 | 0 | 1.8 | 0 | 0 | 16.91 | 0 | 0 | 0 | 16.91 | 0 | 1.8 | 0 | 0 | 74 | 36 | 1 | 1 |  |  | 1 | 1 | 1 | 1 |  |  |  |  | 0 | 4 | ФЕРп-2001 доп.6, п01-03-001-02, приказ Минстроя России № 321/пр от 24.05.2021 |  |  | 200001 | 0 |  | 0 | 4 | 0 | 1 | 1 | 1 | 1 | 1 | 1 |  | 74 | 36 |  |  |  | 0 | 0 | 0 | [5 empty] | 0 |  | 0 | 1437 | 0 | 0 | 0 | 16.91 | 0 | 1.8 | 0 | 0 | 1063.38 | 517.32 | [13 empty] | 0 | 0 | 1 | 1 |  |  |  | 1013 | ШТ | ШТ | 1 | [6 empty] | 41156849 | 4 | Пусконаладочные работы | 83 | Пусконаладочные работы | 4 | 200001 | Пусконаладочные работы (Если АЭС=1, то Пусконаладочные работы технологического оборудования АЭС) | ФЕРп |  |  |  | 0 | 16.91 | 0 | 0 | 0 | 16.91 | 1.8 | 0 | 0 | [17 empty] | 0 | 0 | 0 |  |  |  |  | 74 | 36 |  |  |  |  | 1 |  | 1005361611 | 2 | 1 | -2 | 0 | 0 | 0 | 3017 | 0 | 0 | 3017 |  | 0 | 3 | 0 |  | 0 | 1 | 0 | 0 | 0 | 0 | Пр/812-084.0-1 | Пр/774-084.0 | Пусконаладочные работы | Пусконаладочные работы | 0
17 | 1 | 122 | 122 | 15 | п01-03-002-04 | Выключатель трехполюсный напряжением до 1 кВ с: электромагнитным, тепловым или комбинированным расцепителем, номинальный ток до 50 А | ШТ | 4 | 0 | 4 |  |  |  | 68 | 0 | 0 | 0 | 68 | 0 | 7.2 | 0 | 0 | 50 | 24 |  | 41556122 | 16.91 | 0 | 0 | 0 | 16.91 | 0 | 1.8 | 0 | 0 | 16.91 | 0 | 0 | 0 | 16.91 | 0 | 1.8 | 0 | 0 | 74 | 36 | 1 | 1 |  |  | 1 | 1 | 1 | 1 |  |  |  |  | 0 | 4 | ФЕРп-2001 доп.6, п01-03-002-04, приказ Минстроя России № 321/пр от 24.05.2021 |  |  | 200001 | 0 |  | 0 | 4 | 0 | 1 | 1 | 1 | 1 | 1 | 1 |  | 74 | 36 |  |  |  | 0 | 0 | 0 | [5 empty] | 0 |  | 0 | 68 | 0 | 0 | 0 | 16.91 | 0 | 1.8 | 0 | 0 | 50.32 | 24.48 | [13 empty] | 0 | 0 | 1 | 1 |  |  |  | 1013 | ШТ | ШТ | 1 | [6 empty] | 41156849 | 4 | Пусконаладочные работы | 83 | Пусконаладочные работы | 4 | 200001 | Пусконаладочные работы (Если АЭС=1, то Пусконаладочные работы технологического оборудования АЭС) | ФЕРп |  |  |  | 0 | 16.91 | 0 | 0 | 0 | 16.91 | 1.8 | 0 | 0 | [17 empty] | 0 | 0 | 0 |  |  |  |  | 74 | 36 |  |  |  |  | 1 |  | -401703850 | 2 | 1 | -2 | 0 | 0 | 0 | 142 | 0 | 0 | 142 |  | 0 | 3 | 0 |  | 0 | 1 | 0 | 0 | 0 | 0 | Пр/812-084.0-1 | Пр/774-084.0 | Пусконаладочные работы | Пусконаладочные работы | 0
17 | 1 | 124 | 124 | 15 | п01-03-002-04 | Выключатель трехполюсный напряжением до 1 кВ с: электромагнитным, тепловым или комбинированным расцепителем, номинальный ток до 50 А | ШТ | 4 | 0 | 4 |  |  |  | 68 | 0 | 0 | 0 | 68 | 0 | 7.2 | 0 | 0 | 50 | 24 |  | 41556121 | 16.91 | 0 | 0 | 0 | 16.91 | 0 | 1.8 | 0 | 0 | 16.91 | 0 | 0 | 0 | 16.91 | 0 | 1.8 | 0 | 0 | 74 | 36 | 1 | 1 |  |  | 1 | 1 | 1 | 1 |  |  |  |  | 0 | 4 | ФЕРп-2001 доп.6, п01-03-002-04, приказ Минстроя России № 321/пр от 24.05.2021 |  |  | 200001 | 0 |  | 0 | 4 | 0 | 1 | 1 | 1 | 1 | 1 | 1 |  | 74 | 36 |  |  |  | 0 | 0 | 0 | [5 empty] | 0 |  | 0 | 68 | 0 | 0 | 0 | 16.91 | 0 | 1.8 | 0 | 0 | 50.32 | 24.48 | [13 empty] | 0 | 0 | 1 | 1 |  |  |  | 1013 | ШТ | ШТ | 1 | [6 empty] | 41156849 | 4 | Пусконаладочные работы | 83 | Пусконаладочные работы | 4 | 200001 | Пусконаладочные работы (Если АЭС=1, то Пусконаладочные работы технологического оборудования АЭС) | ФЕРп |  |  |  | 0 | 16.91 | 0 | 0 | 0 | 16.91 | 1.8 | 0 | 0 | [17 empty] | 0 | 0 | 0 |  |  |  |  | 74 | 36 |  |  |  |  | 1 |  | -401703850 | 2 | 1 | -2 | 0 | 0 | 0 | 142 | 0 | 0 | 142 |  | 0 | 3 | 0 |  | 0 | 1 | 0 | 0 | 0 | 0 | Пр/812-084.0-1 | Пр/774-084.0 | Пусконаладочные работы | Пусконаладочные работы | 0
17 | 1 | 134 | 134 | 16 | м08-02-405-01 | Провод по установленным стальным конструкциям и панелям, сечение: до 16 мм2 | 100 м | 0.3 | 0 | 0.3 |  |  |  | 129 | 22 | 21 | 1 | 86 | 0 | 9.192 | 0.096 | 0 | 84 | 44 |  | 41556122 | 430.7 | 73.7 | 68.98 | 4.02 | 288.02 | 0 | 30.64 | 0.32 | 0 | 430.7 | 73.7 | 68.98 | 4.02 | 288.02 | 0 | 30.64 | 0.32 | 0 | 97 | 51 | 1 | 1 |  |  | 1 | 1 | 1 | 1 |  |  |  |  | 0 | 2 | ФЕРм-2001, м08-02-405-01, приказ Минстроя России № 876/пр от 26.12.2019 |  |  | 108001 | 0 |  | 0 | 3 | 0 | 1 | 1 | 1 | 1 | 1 | 1 |  | 97 | 51 |  |  |  | 0 | 0 | 0 | [5 empty] | 0 |  | 0 | 129 | 73.7 | 68.98 | 4.02 | 288.02 | 0 | 30.64 | 0.32 | 0 | 84.39 | 44.37 | [13 empty] | 0 | 0 | 1 | 1 |  |  |  | 1003 | 100 м | 100 м | 100 | [6 empty] | 41156807 | 3 | Монтажные работы | 0 |  | 2 | 108001 | Электротехнические установки: на других объектах | мФЕР-08 |  |  |  | 0 | 430.7 | 73.7 | 68.98 | 4.02 | 288.02 | 30.64 | 0.32 | 0 | [17 empty] | 0 | 0 | 0 |  |  |  |  | 97 | 51 |  |  |  |  | 1 |  | 1819141796 | 2 | 1 | -2 | 0 | 0 | 0 | 257 | 0 | 257 | 0 |  | 0 | 3 | 0 |  | 0 | 1 | 0 | 0 | 0 | 0 | Пр/812-049.2-1 | Пр/774-049.2 | Электротехнические установки: на горнорудных объектах | Электротехнические установки: на горнорудных объектах | 0
17 | 1 | 144 | 144 | 16 | м08-02-405-01 | Провод по установленным стальным конструкциям и панелям, сечение: до 16 мм2 | 100 м | 0.3 | 0 | 0.3 |  |  |  | 129 | 22 | 21 | 1 | 86 | 0 | 9.192 | 0.096 | 0 | 84 | 44 |  | 41556121 | 430.7 | 73.7 | 68.98 | 4.02 | 288.02 | 0 | 30.64 | 0.32 | 0 | 430.7 | 73.7 | 68.98 | 4.02 | 288.02 | 0 | 30.64 | 0.32 | 0 | 97 | 51 | 1 | 1 |  |  | 1 | 1 | 1 | 1 |  |  |  |  | 0 | 2 | ФЕРм-2001, м08-02-405-01, приказ Минстроя России № 876/пр от 26.12.2019 |  |  | 108001 | 0 |  | 0 | 3 | 0 | 1 | 1 | 1 | 1 | 1 | 1 |  | 97 | 51 |  |  |  | 0 | 0 | 0 | [5 empty] | 0 |  | 0 | 129 | 73.7 | 68.98 | 4.02 | 288.02 | 0 | 30.64 | 0.32 | 0 | 84.39 | 44.37 | [13 empty] | 0 | 0 | 1 | 1 |  |  |  | 1003 | 100 м | 100 м | 100 | [6 empty] | 41156807 | 3 | Монтажные работы | 0 |  | 2 | 108001 | Электротехнические установки: на других объектах | мФЕР-08 |  |  |  | 0 | 430.7 | 73.7 | 68.98 | 4.02 | 288.02 | 30.64 | 0.32 | 0 | [17 empty] | 0 | 0 | 0 |  |  |  |  | 97 | 51 |  |  |  |  | 1 |  | 1819141796 | 2 | 1 | -2 | 0 | 0 | 0 | 257 | 0 | 257 | 0 |  | 0 | 3 | 0 |  | 0 | 1 | 0 | 0 | 0 | 0 | Пр/812-049.2-1 | Пр/774-049.2 | Электротехнические установки: на горнорудных объектах | Электротехнические установки: на горнорудных объектах | 0
17 | 1 |  |  | 17 | Ресурсная ведомость (по справочнику МТР на базе SAP ERP на 2023 год) | Провод ПуГВнг(А)-LS 1х2,5 белый | м | 5.15 | 0 | 5.15 |  |  |  | 126 | 126 | 0 | 0 | 0 | 0 | 0 | 0 | 0 | 0 | 0 |  | 41556122 | 24.54 | 24.54 | 0 | 0 | 0 | 0 | 0 | 0 | 0 | 24.54 | 24.54 | 0 | 0 | 0 | 0 | 0 | 0 | 0 | 0 | 0 | 1 | 1 |  |  | 1 | 1 | 1 | 1 |  |  |  |  | 3 | 1 | Ресурсная ведомость (по справочнику МТР на базе SAP ERP на 2023 год) |  |  | 500003 | 0 |  | 0 | 13 | 0 | 1 | 1 | 1 | 1 | 1 | 1 |  | 0 | 0 |  |  |  | 0 | 0 | 0 | [5 empty] | 0 |  | 0 | 126 | 24.54 | 0 | 0 | 0 | 0 | 0 | 0 | 0 | 0 | 0 | [13 empty] | 0 | 0 | 1 | 1 |  |  |  | 1003 | м | м | 1 | [6 empty] | 41157063 | 13 | Материалы по прайсу строительные | 0 |  | 1 | 500003 | Материалы по прайсу (строительные ) | ПрайсСТ |  |  |  | 2097152 | 24.54 | 24.54 | 0 | 0 | 0 | 0 | 0 | 0 | [17 empty] | 0 | 0 | 0 |  |  |  |  | 0 | 0 |  |  |  |  | 1 |  | -1128022999 | 2 | 2 | -2 | 0 | 0 | 0 | 126 | 126 | 0 | 0 |  | 0 | 2 | 0 |  | 0 | 1 | 0 | 0 | 0 | 0 |  |  |  |  | 0
17 | 1 |  |  | 17 | Ресурсная ведомость (по справочнику МТР на базе SAP ERP на 2023 год) | Провод ПуГВнг(А)-LS 1х2,5 белый | м | 5.15 | 0 | 5.15 |  |  |  | 126 | 126 | 0 | 0 | 0 | 0 | 0 | 0 | 0 | 0 | 0 |  | 41556121 | 24.54 | 24.54 | 0 | 0 | 0 | 0 | 0 | 0 | 0 | 24.54 | 24.54 | 0 | 0 | 0 | 0 | 0 | 0 | 0 | 0 | 0 | 1 | 1 |  |  | 1 | 1 | 1 | 1 |  |  |  |  | 3 | 1 | Ресурсная ведомость (по справочнику МТР на базе SAP ERP на 2023 год) |  |  | 500003 | 0 |  | 0 | 13 | 0 | 1 | 1 | 1 | 1 | 1 | 1 |  | 0 | 0 |  |  |  | 0 | 0 | 0 | [5 empty] | 0 |  | 0 | 126 | 24.54 | 0 | 0 | 0 | 0 | 0 | 0 | 0 | 0 | 0 | [13 empty] | 0 | 0 | 1 | 1 |  |  |  | 1003 | м | м | 1 | [6 empty] | 41157063 | 13 | Материалы по прайсу строительные | 0 |  | 1 | 500003 | Материалы по прайсу (строительные ) | ПрайсСТ |  |  |  | 2097152 | 24.54 | 24.54 | 0 | 0 | 0 | 0 | 0 | 0 | [17 empty] | 0 | 0 | 0 |  |  |  |  | 0 | 0 |  |  |  |  | 1 |  | -1128022999 | 2 | 2 | -2 | 0 | 0 | 0 | 126 | 126 | 0 | 0 |  | 0 | 2 | 0 |  | 0 | 1 | 0 | 0 | 0 | 0 |  |  |  |  | 0
17 | 1 |  |  | 18 | Ресурсная ведомость (по справочнику МТР на базе SAP ERP на 2023 год) | Провод ПуГВ 2,5 | м | 5.15 | 0 | 5.15 |  |  |  | 133 | 133 | 0 | 0 | 0 | 0 | 0 | 0 | 0 | 0 | 0 |  | 41556122 | 25.86 | 25.86 | 0 | 0 | 0 | 0 | 0 | 0 | 0 | 25.86 | 25.86 | 0 | 0 | 0 | 0 | 0 | 0 | 0 | 0 | 0 | 1 | 1 |  |  | 1 | 1 | 1 | 1 |  |  |  |  | 3 | 1 | Ресурсная ведомость (по справочнику МТР на базе SAP ERP на 2023 год) |  |  | 500003 | 0 |  | 0 | 13 | 0 | 1 | 1 | 1 | 1 | 1 | 1 |  | 0 | 0 |  |  |  | 0 | 0 | 0 | [5 empty] | 0 |  | 0 | 133 | 25.86 | 0 | 0 | 0 | 0 | 0 | 0 | 0 | 0 | 0 | [13 empty] | 0 | 0 | 1 | 1 |  |  |  | 1003 | м | м | 1 | [6 empty] | 41157063 | 13 | Материалы по прайсу строительные | 0 |  | 1 | 500003 | Материалы по прайсу (строительные ) | ПрайсСТ |  |  |  | 2097152 | 25.86 | 25.86 | 0 | 0 | 0 | 0 | 0 | 0 | [17 empty] | 0 | 0 | 0 |  |  |  |  | 0 | 0 |  |  |  |  | 1 |  | -1260594501 | 2 | 2 | -2 | 0 | 0 | 0 | 133 | 133 | 0 | 0 |  | 0 | 2 | 0 |  | 0 | 1 | 0 | 0 | 0 | 0 |  |  |  |  | 0
17 | 1 |  |  | 18 | Ресурсная ведомость (по справочнику МТР на базе SAP ERP на 2023 год) | Провод ПуГВ 2,5 | м | 5.15 | 0 | 5.15 |  |  |  | 133 | 133 | 0 | 0 | 0 | 0 | 0 | 0 | 0 | 0 | 0 |  | 41556121 | 25.86 | 25.86 | 0 | 0 | 0 | 0 | 0 | 0 | 0 | 25.86 | 25.86 | 0 | 0 | 0 | 0 | 0 | 0 | 0 | 0 | 0 | 1 | 1 |  |  | 1 | 1 | 1 | 1 |  |  |  |  | 3 | 1 | Ресурсная ведомость (по справочнику МТР на базе SAP ERP на 2023 год) |  |  | 500003 | 0 |  | 0 | 13 | 0 | 1 | 1 | 1 | 1 | 1 | 1 |  | 0 | 0 |  |  |  | 0 | 0 | 0 | [5 empty] | 0 |  | 0 | 133 | 25.86 | 0 | 0 | 0 | 0 | 0 | 0 | 0 | 0 | 0 | [13 empty] | 0 | 0 | 1 | 1 |  |  |  | 1003 | м | м | 1 | [6 empty] | 41157063 | 13 | Материалы по прайсу строительные | 0 |  | 1 | 500003 | Материалы по прайсу (строительные ) | ПрайсСТ |  |  |  | 2097152 | 25.86 | 25.86 | 0 | 0 | 0 | 0 | 0 | 0 | [17 empty] | 0 | 0 | 0 |  |  |  |  | 0 | 0 |  |  |  |  | 1 |  | -1260594501 | 2 | 2 | -2 | 0 | 0 | 0 | 133 | 133 | 0 | 0 |  | 0 | 2 | 0 |  | 0 | 1 | 0 | 0 | 0 | 0 |  |  |  |  | 0
17 | 1 |  |  | 19 | Ресурсная ведомость (по справочнику МТР на базе SAP ERP на 2023 год) | Провод ПуГВнг(А)-LS 1х2,5 желто-зеленый | м | 5.15 | 0 | 5.15 |  |  |  | 120 | 120 | 0 | 0 | 0 | 0 | 0 | 0 | 0 | 0 | 0 |  | 41556122 | 23.36 | 23.36 | 0 | 0 | 0 | 0 | 0 | 0 | 0 | 23.36 | 23.36 | 0 | 0 | 0 | 0 | 0 | 0 | 0 | 0 | 0 | 1 | 1 |  |  | 1 | 1 | 1 | 1 |  |  |  |  | 3 | 1 | Ресурсная ведомость (по справочнику МТР на базе SAP ERP на 2023 год) |  |  | 500003 | 0 |  | 0 | 13 | 0 | 1 | 1 | 1 | 1 | 1 | 1 |  | 0 | 0 |  |  |  | 0 | 0 | 0 | [5 empty] | 0 |  | 0 | 120 | 23.36 | 0 | 0 | 0 | 0 | 0 | 0 | 0 | 0 | 0 | [13 empty] | 0 | 0 | 1 | 1 |  |  |  | 1003 | м | м | 1 | [6 empty] | 41157063 | 13 | Материалы по прайсу строительные | 0 |  | 1 | 500003 | Материалы по прайсу (строительные ) | ПрайсСТ |  |  |  | 2097152 | 23.36 | 23.36 | 0 | 0 | 0 | 0 | 0 | 0 | [17 empty] | 0 | 0 | 0 |  |  |  |  | 0 | 0 |  |  |  |  | 1 |  | 1289088087 | 2 | 2 | -2 | 0 | 0 | 0 | 120 | 120 | 0 | 0 |  | 0 | 2 | 0 |  | 0 | 1 | 0 | 0 | 0 | 0 |  |  |  |  | 0
17 | 1 |  |  | 19 | Ресурсная ведомость (по справочнику МТР на базе SAP ERP на 2023 год) | Провод ПуГВнг(А)-LS 1х2,5 желто-зеленый | м | 5.15 | 0 | 5.15 |  |  |  | 120 | 120 | 0 | 0 | 0 | 0 | 0 | 0 | 0 | 0 | 0 |  | 41556121 | 23.36 | 23.36 | 0 | 0 | 0 | 0 | 0 | 0 | 0 | 23.36 | 23.36 | 0 | 0 | 0 | 0 | 0 | 0 | 0 | 0 | 0 | 1 | 1 |  |  | 1 | 1 | 1 | 1 |  |  |  |  | 3 | 1 | Ресурсная ведомость (по справочнику МТР на базе SAP ERP на 2023 год) |  |  | 500003 | 0 |  | 0 | 13 | 0 | 1 | 1 | 1 | 1 | 1 | 1 |  | 0 | 0 |  |  |  | 0 | 0 | 0 | [5 empty] | 0 |  | 0 | 120 | 23.36 | 0 | 0 | 0 | 0 | 0 | 0 | 0 | 0 | 0 | [13 empty] | 0 | 0 | 1 | 1 |  |  |  | 1003 | м | м | 1 | [6 empty] | 41157063 | 13 | Материалы по прайсу строительные | 0 |  | 1 | 500003 | Материалы по прайсу (строительные ) | ПрайсСТ |  |  |  | 2097152 | 23.36 | 23.36 | 0 | 0 | 0 | 0 | 0 | 0 | [17 empty] | 0 | 0 | 0 |  |  |  |  | 0 | 0 |  |  |  |  | 1 |  | 1289088087 | 2 | 2 | -2 | 0 | 0 | 0 | 120 | 120 | 0 | 0 |  | 0 | 2 | 0 |  | 0 | 1 | 0 | 0 | 0 | 0 |  |  |  |  | 0
17 | 1 |  |  | 20 | Ресурсная ведомость (по справочнику МТР на базе SAP ERP на 2023 год) | Провод ПуГВ 4 | м | 10.3 | 0 | 10.3 |  |  |  | 577 | 577 | 0 | 0 | 0 | 0 | 0 | 0 | 0 | 0 | 0 |  | 41556122 | 56.05 | 56.05 | 0 | 0 | 0 | 0 | 0 | 0 | 0 | 56.05 | 56.05 | 0 | 0 | 0 | 0 | 0 | 0 | 0 | 0 | 0 | 1 | 1 |  |  | 1 | 1 | 1 | 1 |  |  |  |  | 3 | 1 | Ресурсная ведомость (по справочнику МТР на базе SAP ERP на 2023 год) |  |  | 500003 | 0 |  | 0 | 13 | 0 | 1 | 1 | 1 | 1 | 1 | 1 |  | 0 | 0 |  |  |  | 0 | 0 | 0 | [5 empty] | 0 |  | 0 | 577 | 56.05 | 0 | 0 | 0 | 0 | 0 | 0 | 0 | 0 | 0 | [13 empty] | 0 | 0 | 1 | 1 |  |  |  | 1003 | м | м | 1 | [6 empty] | 41157063 | 13 | Материалы по прайсу строительные | 0 |  | 1 | 500003 | Материалы по прайсу (строительные ) | ПрайсСТ |  |  |  | 2097152 | 56.05 | 56.05 | 0 | 0 | 0 | 0 | 0 | 0 | [17 empty] | 0 | 0 | 0 |  |  |  |  | 0 | 0 |  |  |  |  | 1 |  | -1818871046 | 2 | 2 | -2 | 0 | 0 | 0 | 577 | 577 | 0 | 0 |  | 0 | 2 | 0 |  | 0 | 1 | 0 | 0 | 0 | 0 |  |  |  |  | 0
17 | 1 |  |  | 20 | Ресурсная ведомость (по справочнику МТР на базе SAP ERP на 2023 год) | Провод ПуГВ 4 | м | 10.3 | 0 | 10.3 |  |  |  | 577 | 577 | 0 | 0 | 0 | 0 | 0 | 0 | 0 | 0 | 0 |  | 41556121 | 56.05 | 56.05 | 0 | 0 | 0 | 0 | 0 | 0 | 0 | 56.05 | 56.05 | 0 | 0 | 0 | 0 | 0 | 0 | 0 | 0 | 0 | 1 | 1 |  |  | 1 | 1 | 1 | 1 |  |  |  |  | 3 | 1 | Ресурсная ведомость (по справочнику МТР на базе SAP ERP на 2023 год) |  |  | 500003 | 0 |  | 0 | 13 | 0 | 1 | 1 | 1 | 1 | 1 | 1 |  | 0 | 0 |  |  |  | 0 | 0 | 0 | [5 empty] | 0 |  | 0 | 577 | 56.05 | 0 | 0 | 0 | 0 | 0 | 0 | 0 | 0 | 0 | [13 empty] | 0 | 0 | 1 | 1 |  |  |  | 1003 | м | м | 1 | [6 empty] | 41157063 | 13 | Материалы по прайсу строительные | 0 |  | 1 | 500003 | Материалы по прайсу (строительные ) | ПрайсСТ |  |  |  | 2097152 | 56.05 | 56.05 | 0 | 0 | 0 | 0 | 0 | 0 | [17 empty] | 0 | 0 | 0 |  |  |  |  | 0 | 0 |  |  |  |  | 1 |  | -1818871046 | 2 | 2 | -2 | 0 | 0 | 0 | 577 | 577 | 0 | 0 |  | 0 | 2 | 0 |  | 0 | 1 | 0 | 0 | 0 | 0 |  |  |  |  | 0
17 | 1 |  |  | 21 | Ресурсная ведомость (по справочнику МТР на базе SAP ERP на 2023 год) | Провод ПуГВ 4 желто-зеленый | м | 5.15 | 0 | 5.15 |  |  |  | 182 | 182 | 0 | 0 | 0 | 0 | 0 | 0 | 0 | 0 | 0 |  | 41556122 | 35.41 | 35.41 | 0 | 0 | 0 | 0 | 0 | 0 | 0 | 35.41 | 35.41 | 0 | 0 | 0 | 0 | 0 | 0 | 0 | 0 | 0 | 1 | 1 |  |  | 1 | 1 | 1 | 1 |  |  |  |  | 3 | 1 | Ресурсная ведомость (по справочнику МТР на базе SAP ERP на 2023 год) |  |  | 500003 | 0 |  | 0 | 13 | 0 | 1 | 1 | 1 | 1 | 1 | 1 |  | 0 | 0 |  |  |  | 0 | 0 | 0 | [5 empty] | 0 |  | 0 | 182 | 35.41 | 0 | 0 | 0 | 0 | 0 | 0 | 0 | 0 | 0 | [13 empty] | 0 | 0 | 1 | 1 |  |  |  | 1003 | м | м | 1 | [6 empty] | 41157063 | 13 | Материалы по прайсу строительные | 0 |  | 1 | 500003 | Материалы по прайсу (строительные ) | ПрайсСТ |  |  |  | 2097152 | 35.41 | 35.41 | 0 | 0 | 0 | 0 | 0 | 0 | [17 empty] | 0 | 0 | 0 |  |  |  |  | 0 | 0 |  |  |  |  | 1 |  | 475736711 | 2 | 2 | -2 | 0 | 0 | 0 | 182 | 182 | 0 | 0 |  | 0 | 2 | 0 |  | 0 | 1 | 0 | 0 | 0 | 0 |  |  |  |  | 0
17 | 1 |  |  | 21 | Ресурсная ведомость (по справочнику МТР на базе SAP ERP на 2023 год) | Провод ПуГВ 4 желто-зеленый | м | 5.15 | 0 | 5.15 |  |  |  | 182 | 182 | 0 | 0 | 0 | 0 | 0 | 0 | 0 | 0 | 0 |  | 41556121 | 35.41 | 35.41 | 0 | 0 | 0 | 0 | 0 | 0 | 0 | 35.41 | 35.41 | 0 | 0 | 0 | 0 | 0 | 0 | 0 | 0 | 0 | 1 | 1 |  |  | 1 | 1 | 1 | 1 |  |  |  |  | 3 | 1 | Ресурсная ведомость (по справочнику МТР на базе SAP ERP на 2023 год) |  |  | 500003 | 0 |  | 0 | 13 | 0 | 1 | 1 | 1 | 1 | 1 | 1 |  | 0 | 0 |  |  |  | 0 | 0 | 0 | [5 empty] | 0 |  | 0 | 182 | 35.41 | 0 | 0 | 0 | 0 | 0 | 0 | 0 | 0 | 0 | [13 empty] | 0 | 0 | 1 | 1 |  |  |  | 1003 | м | м | 1 | [6 empty] | 41157063 | 13 | Материалы по прайсу строительные | 0 |  | 1 | 500003 | Материалы по прайсу (строительные ) | ПрайсСТ |  |  |  | 2097152 | 35.41 | 35.41 | 0 | 0 | 0 | 0 | 0 | 0 | [17 empty] | 0 | 0 | 0 |  |  |  |  | 0 | 0 |  |  |  |  | 1 |  | 475736711 | 2 | 2 | -2 | 0 | 0 | 0 | 182 | 182 | 0 | 0 |  | 0 | 2 | 0 |  | 0 | 1 | 0 | 0 | 0 | 0 |  |  |  |  | 0
17 | 1 |  |  | 22 | Ресурсная ведомость (по справочнику МТР на базе SAP ERP на 2023 год) | Наконечник НШвИ 1,5-8 | ШТ | 20 | 0 | 20 |  |  |  | 19 | 19 | 0 | 0 | 0 | 0 | 0 | 0 | 0 | 0 | 0 |  | 41556122 | 0.97 | 0.97 | 0 | 0 | 0 | 0 | 0 | 0 | 0 | 0.97 | 0.97 | 0 | 0 | 0 | 0 | 0 | 0 | 0 | 0 | 0 | 1 | 1 |  |  | 1 | 1 | 1 | 1 |  |  |  |  | 3 | 1 | Ресурсная ведомость (по справочнику МТР на базе SAP ERP на 2023 год) |  |  | 500003 | 0 |  | 0 | 13 | 0 | 1 | 1 | 1 | 1 | 1 | 1 |  | 0 | 0 |  |  |  | 0 | 0 | 0 | [5 empty] | 0 |  | 0 | 19 | 0.97 | 0 | 0 | 0 | 0 | 0 | 0 | 0 | 0 | 0 | [13 empty] | 0 | 0 | 1 | 1 |  |  |  | 1013 | ШТ | ШТ | 1 | [6 empty] | 41157063 | 13 | Материалы по прайсу строительные | 0 |  | 1 | 500003 | Материалы по прайсу (строительные ) | ПрайсСТ |  |  |  | 2097152 | 0.97 | 0.97 | 0 | 0 | 0 | 0 | 0 | 0 | [17 empty] | 0 | 0 | 0 |  |  |  |  | 0 | 0 |  |  |  |  | 1 |  | 1152175998 | 2 | 2 | -2 | 0 | 0 | 0 | 19 | 19 | 0 | 0 |  | 0 | 2 | 0 |  | 0 | 1 | 0 | 0 | 0 | 0 |  |  |  |  | 0
17 | 1 |  |  | 22 | Ресурсная ведомость (по справочнику МТР на базе SAP ERP на 2023 год) | Наконечник НШвИ 1,5-8 | ШТ | 20 | 0 | 20 |  |  |  | 19 | 19 | 0 | 0 | 0 | 0 | 0 | 0 | 0 | 0 | 0 |  | 41556121 | 0.97 | 0.97 | 0 | 0 | 0 | 0 | 0 | 0 | 0 | 0.97 | 0.97 | 0 | 0 | 0 | 0 | 0 | 0 | 0 | 0 | 0 | 1 | 1 |  |  | 1 | 1 | 1 | 1 |  |  |  |  | 3 | 1 | Ресурсная ведомость (по справочнику МТР на базе SAP ERP на 2023 год) |  |  | 500003 | 0 |  | 0 | 13 | 0 | 1 | 1 | 1 | 1 | 1 | 1 |  | 0 | 0 |  |  |  | 0 | 0 | 0 | [5 empty] | 0 |  | 0 | 19 | 0.97 | 0 | 0 | 0 | 0 | 0 | 0 | 0 | 0 | 0 | [13 empty] | 0 | 0 | 1 | 1 |  |  |  | 1013 | ШТ | ШТ | 1 | [6 empty] | 41157063 | 13 | Материалы по прайсу строительные | 0 |  | 1 | 500003 | Материалы по прайсу (строительные ) | ПрайсСТ |  |  |  | 2097152 | 0.97 | 0.97 | 0 | 0 | 0 | 0 | 0 | 0 | [17 empty] | 0 | 0 | 0 |  |  |  |  | 0 | 0 |  |  |  |  | 1 |  | 1152175998 | 2 | 2 | -2 | 0 | 0 | 0 | 19 | 19 | 0 | 0 |  | 0 | 2 | 0 |  | 0 | 1 | 0 | 0 | 0 | 0 |  |  |  |  | 0
17 | 1 |  |  | 23 | Ресурсная ведомость (по справочнику МТР на базе SAP ERP на 2023 год) | Наконечник НШвИ 1,0-8 | ШТ | 20 | 0 | 20 |  |  |  | 191 | 191 | 0 | 0 | 0 | 0 | 0 | 0 | 0 | 0 | 0 |  | 41556122 | 9.57 | 9.57 | 0 | 0 | 0 | 0 | 0 | 0 | 0 | 9.57 | 9.57 | 0 | 0 | 0 | 0 | 0 | 0 | 0 | 0 | 0 | 1 | 1 |  |  | 1 | 1 | 1 | 1 |  |  |  |  | 3 | 1 | Ресурсная ведомость (по справочнику МТР на базе SAP ERP на 2023 год) |  |  | 500003 | 0 |  | 0 | 13 | 0 | 1 | 1 | 1 | 1 | 1 | 1 |  | 0 | 0 |  |  |  | 0 | 0 | 0 | [5 empty] | 0 |  | 0 | 191 | 9.57 | 0 | 0 | 0 | 0 | 0 | 0 | 0 | 0 | 0 | [13 empty] | 0 | 0 | 1 | 1 |  |  |  | 1013 | ШТ | ШТ | 1 | [6 empty] | 41157063 | 13 | Материалы по прайсу строительные | 0 |  | 1 | 500003 | Материалы по прайсу (строительные ) | ПрайсСТ |  |  |  | 2097152 | 9.57 | 9.57 | 0 | 0 | 0 | 0 | 0 | 0 | [17 empty] | 0 | 0 | 0 |  |  |  |  | 0 | 0 |  |  |  |  | 1 |  | -1167544004 | 2 | 2 | -2 | 0 | 0 | 0 | 191 | 191 | 0 | 0 |  | 0 | 2 | 0 |  | 0 | 1 | 0 | 0 | 0 | 0 |  |  |  |  | 0
17 | 1 |  |  | 23 | Ресурсная ведомость (по справочнику МТР на базе SAP ERP на 2023 год) | Наконечник НШвИ 1,0-8 | ШТ | 20 | 0 | 20 |  |  |  | 191 | 191 | 0 | 0 | 0 | 0 | 0 | 0 | 0 | 0 | 0 |  | 41556121 | 9.57 | 9.57 | 0 | 0 | 0 | 0 | 0 | 0 | 0 | 9.57 | 9.57 | 0 | 0 | 0 | 0 | 0 | 0 | 0 | 0 | 0 | 1 | 1 |  |  | 1 | 1 | 1 | 1 |  |  |  |  | 3 | 1 | Ресурсная ведомость (по справочнику МТР на базе SAP ERP на 2023 год) |  |  | 500003 | 0 |  | 0 | 13 | 0 | 1 | 1 | 1 | 1 | 1 | 1 |  | 0 | 0 |  |  |  | 0 | 0 | 0 | [5 empty] | 0 |  | 0 | 191 | 9.57 | 0 | 0 | 0 | 0 | 0 | 0 | 0 | 0 | 0 | [13 empty] | 0 | 0 | 1 | 1 |  |  |  | 1013 | ШТ | ШТ | 1 | [6 empty] | 41157063 | 13 | Материалы по прайсу строительные | 0 |  | 1 | 500003 | Материалы по прайсу (строительные ) | ПрайсСТ |  |  |  | 2097152 | 9.57 | 9.57 | 0 | 0 | 0 | 0 | 0 | 0 | [17 empty] | 0 | 0 | 0 |  |  |  |  | 0 | 0 |  |  |  |  | 1 |  | -1167544004 | 2 | 2 | -2 | 0 | 0 | 0 | 191 | 191 | 0 | 0 |  | 0 | 2 | 0 |  | 0 | 1 | 0 | 0 | 0 | 0 |  |  |  |  | 0
17 | 1 |  |  | 24 | Ресурсная ведомость (по справочнику МТР на базе SAP ERP на 2023 год) | Наконечник НШвИ 2,5-8 | ШТ | 20 | 0 | 20 |  |  |  | 24 | 24 | 0 | 0 | 0 | 0 | 0 | 0 | 0 | 0 | 0 |  | 41556122 | 1.21 | 1.21 | 0 | 0 | 0 | 0 | 0 | 0 | 0 | 1.21 | 1.21 | 0 | 0 | 0 | 0 | 0 | 0 | 0 | 0 | 0 | 1 | 1 |  |  | 1 | 1 | 1 | 1 |  |  |  |  | 3 | 1 | Ресурсная ведомость (по справочнику МТР на базе SAP ERP на 2023 год) |  |  | 500003 | 0 |  | 0 | 13 | 0 | 1 | 1 | 1 | 1 | 1 | 1 |  | 0 | 0 |  |  |  | 0 | 0 | 0 | [5 empty] | 0 |  | 0 | 24 | 1.21 | 0 | 0 | 0 | 0 | 0 | 0 | 0 | 0 | 0 | [13 empty] | 0 | 0 | 1 | 1 |  |  |  | 1013 | ШТ | ШТ | 1 | [6 empty] | 41157063 | 13 | Материалы по прайсу строительные | 0 |  | 1 | 500003 | Материалы по прайсу (строительные ) | ПрайсСТ |  |  |  | 2097152 | 1.21 | 1.21 | 0 | 0 | 0 | 0 | 0 | 0 | [17 empty] | 0 | 0 | 0 |  |  |  |  | 0 | 0 |  |  |  |  | 1 |  | 1890975624 | 2 | 2 | -2 | 0 | 0 | 0 | 24 | 24 | 0 | 0 |  | 0 | 2 | 0 |  | 0 | 1 | 0 | 0 | 0 | 0 |  |  |  |  | 0
17 | 1 |  |  | 24 | Ресурсная ведомость (по справочнику МТР на базе SAP ERP на 2023 год) | Наконечник НШвИ 2,5-8 | ШТ | 20 | 0 | 20 |  |  |  | 24 | 24 | 0 | 0 | 0 | 0 | 0 | 0 | 0 | 0 | 0 |  | 41556121 | 1.21 | 1.21 | 0 | 0 | 0 | 0 | 0 | 0 | 0 | 1.21 | 1.21 | 0 | 0 | 0 | 0 | 0 | 0 | 0 | 0 | 0 | 1 | 1 |  |  | 1 | 1 | 1 | 1 |  |  |  |  | 3 | 1 | Ресурсная ведомость (по справочнику МТР на базе SAP ERP на 2023 год) |  |  | 500003 | 0 |  | 0 | 13 | 0 | 1 | 1 | 1 | 1 | 1 | 1 |  | 0 | 0 |  |  |  | 0 | 0 | 0 | [5 empty] | 0 |  | 0 | 24 | 1.21 | 0 | 0 | 0 | 0 | 0 | 0 | 0 | 0 | 0 | [13 empty] | 0 | 0 | 1 | 1 |  |  |  | 1013 | ШТ | ШТ | 1 | [6 empty] | 41157063 | 13 | Материалы по прайсу строительные | 0 |  | 1 | 500003 | Материалы по прайсу (строительные ) | ПрайсСТ |  |  |  | 2097152 | 1.21 | 1.21 | 0 | 0 | 0 | 0 | 0 | 0 | [17 empty] | 0 | 0 | 0 |  |  |  |  | 0 | 0 |  |  |  |  | 1 |  | 1890975624 | 2 | 2 | -2 | 0 | 0 | 0 | 24 | 24 | 0 | 0 |  | 0 | 2 | 0 |  | 0 | 1 | 0 | 0 | 0 | 0 |  |  |  |  | 0
17 | 1 |  |  | 25 | Ресурсная ведомость (по справочнику МТР на базе SAP ERP на 2023 год) | Наконечник НШвИ 4-9 | ШТ | 20 | 0 | 20 |  |  |  | 73 | 73 | 0 | 0 | 0 | 0 | 0 | 0 | 0 | 0 | 0 |  | 41556122 | 3.64 | 3.64 | 0 | 0 | 0 | 0 | 0 | 0 | 0 | 3.64 | 3.64 | 0 | 0 | 0 | 0 | 0 | 0 | 0 | 0 | 0 | 1 | 1 |  |  | 1 | 1 | 1 | 1 |  |  |  |  | 3 | 1 | Ресурсная ведомость (по справочнику МТР на базе SAP ERP на 2023 год) |  |  | 500003 | 0 |  | 0 | 13 | 0 | 1 | 1 | 1 | 1 | 1 | 1 |  | 0 | 0 |  |  |  | 0 | 0 | 0 | [5 empty] | 0 |  | 0 | 73 | 3.64 | 0 | 0 | 0 | 0 | 0 | 0 | 0 | 0 | 0 | [13 empty] | 0 | 0 | 1 | 1 |  |  |  | 1013 | ШТ | ШТ | 1 | [6 empty] | 41157063 | 13 | Материалы по прайсу строительные | 0 |  | 1 | 500003 | Материалы по прайсу (строительные ) | ПрайсСТ |  |  |  | 2097152 | 3.64 | 3.64 | 0 | 0 | 0 | 0 | 0 | 0 | [17 empty] | 0 | 0 | 0 |  |  |  |  | 0 | 0 |  |  |  |  | 1 |  | 35237170 | 2 | 2 | -2 | 0 | 0 | 0 | 73 | 73 | 0 | 0 |  | 0 | 2 | 0 |  | 0 | 1 | 0 | 0 | 0 | 0 |  |  |  |  | 0
17 | 1 |  |  | 25 | Ресурсная ведомость (по справочнику МТР на базе SAP ERP на 2023 год) | Наконечник НШвИ 4-9 | ШТ | 20 | 0 | 20 |  |  |  | 73 | 73 | 0 | 0 | 0 | 0 | 0 | 0 | 0 | 0 | 0 |  | 41556121 | 3.64 | 3.64 | 0 | 0 | 0 | 0 | 0 | 0 | 0 | 3.64 | 3.64 | 0 | 0 | 0 | 0 | 0 | 0 | 0 | 0 | 0 | 1 | 1 |  |  | 1 | 1 | 1 | 1 |  |  |  |  | 3 | 1 | Ресурсная ведомость (по справочнику МТР на базе SAP ERP на 2023 год) |  |  | 500003 | 0 |  | 0 | 13 | 0 | 1 | 1 | 1 | 1 | 1 | 1 |  | 0 | 0 |  |  |  | 0 | 0 | 0 | [5 empty] | 0 |  | 0 | 73 | 3.64 | 0 | 0 | 0 | 0 | 0 | 0 | 0 | 0 | 0 | [13 empty] | 0 | 0 | 1 | 1 |  |  |  | 1013 | ШТ | ШТ | 1 | [6 empty] | 41157063 | 13 | Материалы по прайсу строительные | 0 |  | 1 | 500003 | Материалы по прайсу (строительные ) | ПрайсСТ |  |  |  | 2097152 | 3.64 | 3.64 | 0 | 0 | 0 | 0 | 0 | 0 | [17 empty] | 0 | 0 | 0 |  |  |  |  | 0 | 0 |  |  |  |  | 1 |  | 35237170 | 2 | 2 | -2 | 0 | 0 | 0 | 73 | 73 | 0 | 0 |  | 0 | 2 | 0 |  | 0 | 1 | 0 | 0 | 0 | 0 |  |  |  |  | 0
17 | 1 | 158 | 158 | 26 | м08-03-574-03 | Разводка по устройствам и подключение жил кабелей или проводов сечением: до 35 мм2 | 100 ШТ | 0.14 | 0 | 0.14 |  |  |  | 74 | 25 | 2 | 0 | 47 | 0 | 4.6886 | 0.0056 | 0 | 46 | 24 |  | 41556122 | 531.62 | 182.06 | 17.34 | 0.5 | 332.22 | 0 | 33.49 | 0.04 | 0 | 531.62 | 182.06 | 17.34 | 0.5 | 332.22 | 0 | 33.49 | 0.04 | 0 | 97 | 51 | 1 | 1 |  |  | 1 | 1 | 1 | 1 |  |  |  |  | 0 | 2 | ФЕРм-2001, м08-03-574-03, приказ Минстроя России № 876/пр от 26.12.2019 |  |  | 108001 | 0 |  | 0 | 3 | 0 | 1 | 1 | 1 | 1 | 1 | 1 |  | 97 | 51 |  |  |  | 0 | 0 | 0 | [5 empty] | 0 |  | 0 | 74 | 182.06 | 17.34 | 0.5 | 332.22 | 0 | 33.49 | 0.04 | 0 | 45.59 | 23.97 | [13 empty] | 0 | 0 | 1 | 1 |  |  |  | 1013 | 100 ШТ | 100 ШТ | 1 | [6 empty] | 41156807 | 3 | Монтажные работы | 0 |  | 2 | 108001 | Электротехнические установки: на других объектах | мФЕР-08 |  |  |  | 0 | 531.62 | 182.06 | 17.34 | 0.5 | 332.22 | 33.49 | 0.04 | 0 | [17 empty] | 0 | 0 | 0 |  |  |  |  | 97 | 51 |  |  |  |  | 1 |  | 1548084252 | 2 | 1 | -2 | 0 | 0 | 0 | 144 | 0 | 144 | 0 |  | 0 | 3 | 0 |  | 0 | 1 | 0 | 0 | 0 | 0 | Пр/812-049.2-1 | Пр/774-049.2 | Электротехнические установки: на горнорудных объектах | Электротехнические установки: на горнорудных объектах | 0
17 | 1 | 172 | 172 | 26 | м08-03-574-03 | Разводка по устройствам и подключение жил кабелей или проводов сечением: до 35 мм2 | 100 ШТ | 0.14 | 0 | 0.14 |  |  |  | 74 | 25 | 2 | 0 | 47 | 0 | 4.6886 | 0.0056 | 0 | 46 | 24 |  | 41556121 | 531.62 | 182.06 | 17.34 | 0.5 | 332.22 | 0 | 33.49 | 0.04 | 0 | 531.62 | 182.06 | 17.34 | 0.5 | 332.22 | 0 | 33.49 | 0.04 | 0 | 97 | 51 | 1 | 1 |  |  | 1 | 1 | 1 | 1 |  |  |  |  | 0 | 2 | ФЕРм-2001, м08-03-574-03, приказ Минстроя России № 876/пр от 26.12.2019 |  |  | 108001 | 0 |  | 0 | 3 | 0 | 1 | 1 | 1 | 1 | 1 | 1 |  | 97 | 51 |  |  |  | 0 | 0 | 0 | [5 empty] | 0 |  | 0 | 74 | 182.06 | 17.34 | 0.5 | 332.22 | 0 | 33.49 | 0.04 | 0 | 45.59 | 23.97 | [13 empty] | 0 | 0 | 1 | 1 |  |  |  | 1013 | 100 ШТ | 100 ШТ | 1 | [6 empty] | 41156807 | 3 | Монтажные работы | 0 |  | 2 | 108001 | Электротехнические установки: на других объектах | мФЕР-08 |  |  |  | 0 | 531.62 | 182.06 | 17.34 | 0.5 | 332.22 | 33.49 | 0.04 | 0 | [17 empty] | 0 | 0 | 0 |  |  |  |  | 97 | 51 |  |  |  |  | 1 |  | 1548084252 | 2 | 1 | -2 | 0 | 0 | 0 | 144 | 0 | 144 | 0 |  | 0 | 3 | 0 |  | 0 | 1 | 0 | 0 | 0 | 0 | Пр/812-049.2-1 | Пр/774-049.2 | Электротехнические установки: на горнорудных объектах | Электротехнические установки: на горнорудных объектах | 0
17 | 1 | 186 | 186 | 27 | м08-03-574-02 | Разводка по устройствам и подключение жил кабелей или проводов сечением: до 16 мм2 | 100 ШТ | 1.2 | 0 | 1.2 |  |  |  | 519 | 147 | 16 | 0 | 356 | 0 | 35.844 | 0.024 | 0 | 345 | 182 |  | 41556122 | 432.06 | 122.24 | 13.51 | 0.26 | 296.31 | 0 | 29.87 | 0.02 | 0 | 432.06 | 122.24 | 13.51 | 0.26 | 296.31 | 0 | 29.87 | 0.02 | 0 | 97 | 51 | 1 | 1 |  |  | 1 | 1 | 1 | 1 |  |  |  |  | 0 | 2 | ФЕРм-2001, м08-03-574-02, приказ Минстроя России № 876/пр от 26.12.2019 |  |  | 108001 | 0 |  | 0 | 3 | 0 | 1 | 1 | 1 | 1 | 1 | 1 |  | 97 | 51 |  |  |  | 0 | 0 | 0 | [5 empty] | 0 |  | 0 | 519 | 122.24 | 13.51 | 0.26 | 296.31 | 0 | 29.87 | 0.02 | 0 | 345.32 | 181.56 | [13 empty] | 0 | 0 | 1 | 1 |  |  |  | 1013 | 100 ШТ | 100 ШТ | 1 | [6 empty] | 41156807 | 3 | Монтажные работы | 0 |  | 2 | 108001 | Электротехнические установки: на других объектах | мФЕР-08 |  |  |  | 0 | 432.06 | 122.24 | 13.51 | 0.26 | 296.31 | 29.87 | 0.02 | 0 | [17 empty] | 0 | 0 | 0 |  |  |  |  | 97 | 51 |  |  |  |  | 1 |  | 200797518 | 2 | 1 | -2 | 0 | 0 | 0 | 1046 | 0 | 1046 | 0 |  | 0 | 3 | 0 |  | 0 | 1 | 0 | 0 | 0 | 0 | Пр/812-049.2-1 | Пр/774-049.2 | Электротехнические установки: на горнорудных объектах | Электротехнические установки: на горнорудных объектах | 0
17 | 1 | 200 | 200 | 27 | м08-03-574-02 | Разводка по устройствам и подключение жил кабелей или проводов сечением: до 16 мм2 | 100 ШТ | 1.2 | 0 | 1.2 |  |  |  | 519 | 147 | 16 | 0 | 356 | 0 | 35.844 | 0.024 | 0 | 345 | 182 |  | 41556121 | 432.06 | 122.24 | 13.51 | 0.26 | 296.31 | 0 | 29.87 | 0.02 | 0 | 432.06 | 122.24 | 13.51 | 0.26 | 296.31 | 0 | 29.87 | 0.02 | 0 | 97 | 51 | 1 | 1 |  |  | 1 | 1 | 1 | 1 |  |  |  |  | 0 | 2 | ФЕРм-2001, м08-03-574-02, приказ Минстроя России № 876/пр от 26.12.2019 |  |  | 108001 | 0 |  | 0 | 3 | 0 | 1 | 1 | 1 | 1 | 1 | 1 |  | 97 | 51 |  |  |  | 0 | 0 | 0 | [5 empty] | 0 |  | 0 | 519 | 122.24 | 13.51 | 0.26 | 296.31 | 0 | 29.87 | 0.02 | 0 | 345.32 | 181.56 | [13 empty] | 0 | 0 | 1 | 1 |  |  |  | 1013 | 100 ШТ | 100 ШТ | 1 | [6 empty] | 41156807 | 3 | Монтажные работы | 0 |  | 2 | 108001 | Электротехнические установки: на других объектах | мФЕР-08 |  |  |  | 0 | 432.06 | 122.24 | 13.51 | 0.26 | 296.31 | 29.87 | 0.02 | 0 | [17 empty] | 0 | 0 | 0 |  |  |  |  | 97 | 51 |  |  |  |  | 1 |  | 200797518 | 2 | 1 | -2 | 0 | 0 | 0 | 1046 | 0 | 1046 | 0 |  | 0 | 3 | 0 |  | 0 | 1 | 0 | 0 | 0 | 0 | Пр/812-049.2-1 | Пр/774-049.2 | Электротехнические установки: на горнорудных объектах | Электротехнические установки: на горнорудных объектах | 0
17 | 1 | 208 | 208 | 28 | м08-02-409-02 | Труба винипластовая по установленным конструкциям, по стенам и колоннам с креплением скобами, диаметр: до 50 мм | 100 м | 0.06 | 0 | 0.06 |  |  |  | 22 | 2 | 4 | 0 | 16 | 0 | 1.6512 | 0.0312 | 0 | 16 | 8 |  | 41556122 | 348.91 | 25.64 | 64.58 | 6.53 | 258.69 | 0 | 27.52 | 0.52 | 0 | 348.91 | 25.64 | 64.58 | 6.53 | 258.69 | 0 | 27.52 | 0.52 | 0 | 97 | 51 | 1 | 1 |  |  | 1 | 1 | 1 | 1 |  |  |  |  | 0 | 2 | ФЕРм-2001, м08-02-409-02, приказ Минстроя России № 876/пр от 26.12.2019 |  |  | 108001 | 0 |  | 0 | 3 | 0 | 1 | 1 | 1 | 1 | 1 | 1 |  | 97 | 51 |  |  |  | 0 | 0 | 0 | [5 empty] | 0 |  | 0 | 22 | 25.64 | 64.58 | 6.53 | 258.69 | 0 | 27.52 | 0.52 | 0 | 15.52 | 8.16 | [13 empty] | 0 | 0 | 1 | 1 |  |  |  | 1003 | 100 м | 100 м | 100 | [6 empty] | 41156807 | 3 | Монтажные работы | 0 |  | 2 | 108001 | Электротехнические установки: на других объектах | мФЕР-08 |  |  |  | 0 | 348.91 | 25.64 | 64.58 | 6.53 | 258.69 | 27.52 | 0.52 | 0 | [17 empty] | 0 | 0 | 0 |  |  |  |  | 97 | 51 |  |  |  |  | 1 |  | -912640803 | 2 | 1 | -2 | 0 | 0 | 0 | 46 | 0 | 46 | 0 |  | 0 | 3 | 0 |  | 0 | 1 | 0 | 0 | 0 | 0 | Пр/812-049.2-1 | Пр/774-049.2 | Электротехнические установки: на горнорудных объектах | Электротехнические установки: на горнорудных объектах | 0
17 | 1 | 216 | 216 | 28 | м08-02-409-02 | Труба винипластовая по установленным конструкциям, по стенам и колоннам с креплением скобами, диаметр: до 50 мм | 100 м | 0.06 | 0 | 0.06 |  |  |  | 22 | 2 | 4 | 0 | 16 | 0 | 1.6512 | 0.0312 | 0 | 16 | 8 |  | 41556121 | 348.91 | 25.64 | 64.58 | 6.53 | 258.69 | 0 | 27.52 | 0.52 | 0 | 348.91 | 25.64 | 64.58 | 6.53 | 258.69 | 0 | 27.52 | 0.52 | 0 | 97 | 51 | 1 | 1 |  |  | 1 | 1 | 1 | 1 |  |  |  |  | 0 | 2 | ФЕРм-2001, м08-02-409-02, приказ Минстроя России № 876/пр от 26.12.2019 |  |  | 108001 | 0 |  | 0 | 3 | 0 | 1 | 1 | 1 | 1 | 1 | 1 |  | 97 | 51 |  |  |  | 0 | 0 | 0 | [5 empty] | 0 |  | 0 | 22 | 25.64 | 64.58 | 6.53 | 258.69 | 0 | 27.52 | 0.52 | 0 | 15.52 | 8.16 | [13 empty] | 0 | 0 | 1 | 1 |  |  |  | 1003 | 100 м | 100 м | 100 | [6 empty] | 41156807 | 3 | Монтажные работы | 0 |  | 2 | 108001 | Электротехнические установки: на других объектах | мФЕР-08 |  |  |  | 0 | 348.91 | 25.64 | 64.58 | 6.53 | 258.69 | 27.52 | 0.52 | 0 | [17 empty] | 0 | 0 | 0 |  |  |  |  | 97 | 51 |  |  |  |  | 1 |  | -912640803 | 2 | 1 | -2 | 0 | 0 | 0 | 46 | 0 | 46 | 0 |  | 0 | 3 | 0 |  | 0 | 1 | 0 | 0 | 0 | 0 | Пр/812-049.2-1 | Пр/774-049.2 | Электротехнические установки: на горнорудных объектах | Электротехнические установки: на горнорудных объектах | 0
17 | 1 |  |  | 29 | Ресурсная ведомость (по справочнику МТР на базе SAP ERP на 2023 год) | Труба ПП d50х1500 Sinikon 500051R | ШТ | 4 | 0 | 4 |  |  |  | 996 | 996 | 0 | 0 | 0 | 0 | 0 | 0 | 0 | 0 | 0 |  | 41556122 | 248.97 | 248.97 | 0 | 0 | 0 | 0 | 0 | 0 | 0 | 248.97 | 248.97 | 0 | 0 | 0 | 0 | 0 | 0 | 0 | 0 | 0 | 1 | 1 |  |  | 1 | 1 | 1 | 1 |  |  |  |  | 3 | 1 | Ресурсная ведомость (по справочнику МТР на базе SAP ERP на 2023 год) |  |  | 500003 | 0 |  | 0 | 13 | 0 | 1 | 1 | 1 | 1 | 1 | 1 |  | 0 | 0 |  |  |  | 0 | 0 | 0 | [5 empty] | 0 |  | 0 | 996 | 248.97 | 0 | 0 | 0 | 0 | 0 | 0 | 0 | 0 | 0 | [13 empty] | 0 | 0 | 1 | 1 |  |  |  | 1013 | ШТ | ШТ | 1 | [6 empty] | 41157063 | 13 | Материалы по прайсу строительные | 0 |  | 1 | 500003 | Материалы по прайсу (строительные ) | ПрайсСТ |  |  |  | 2097152 | 248.97 | 248.97 | 0 | 0 | 0 | 0 | 0 | 0 | [17 empty] | 0 | 0 | 0 |  |  |  |  | 0 | 0 |  |  |  |  | 1 |  | 11681465 | 2 | 2 | -2 | 0 | 0 | 0 | 996 | 996 | 0 | 0 |  | 0 | 2 | 0 |  | 0 | 1 | 0 | 0 | 0 | 0 |  |  |  |  | 0
17 | 1 |  |  | 29 | Ресурсная ведомость (по справочнику МТР на базе SAP ERP на 2023 год) | Труба ПП d50х1500 Sinikon 500051R | ШТ | 4 | 0 | 4 |  |  |  | 996 | 996 | 0 | 0 | 0 | 0 | 0 | 0 | 0 | 0 | 0 |  | 41556121 | 248.97 | 248.97 | 0 | 0 | 0 | 0 | 0 | 0 | 0 | 248.97 | 248.97 | 0 | 0 | 0 | 0 | 0 | 0 | 0 | 0 | 0 | 1 | 1 |  |  | 1 | 1 | 1 | 1 |  |  |  |  | 3 | 1 | Ресурсная ведомость (по справочнику МТР на базе SAP ERP на 2023 год) |  |  | 500003 | 0 |  | 0 | 13 | 0 | 1 | 1 | 1 | 1 | 1 | 1 |  | 0 | 0 |  |  |  | 0 | 0 | 0 | [5 empty] | 0 |  | 0 | 996 | 248.97 | 0 | 0 | 0 | 0 | 0 | 0 | 0 | 0 | 0 | [13 empty] | 0 | 0 | 1 | 1 |  |  |  | 1013 | ШТ | ШТ | 1 | [6 empty] | 41157063 | 13 | Материалы по прайсу строительные | 0 |  | 1 | 500003 | Материалы по прайсу (строительные ) | ПрайсСТ |  |  |  | 2097152 | 248.97 | 248.97 | 0 | 0 | 0 | 0 | 0 | 0 | [17 empty] | 0 | 0 | 0 |  |  |  |  | 0 | 0 |  |  |  |  | 1 |  | 11681465 | 2 | 2 | -2 | 0 | 0 | 0 | 996 | 996 | 0 | 0 |  | 0 | 2 | 0 |  | 0 | 1 | 0 | 0 | 0 | 0 |  |  |  |  | 0
17 | 1 | 224 | 224 | 30 | м08-02-409-02 | Труба винипластовая по установленным конструкциям, по стенам и колоннам с креплением скобами, диаметр: до 50 мм | 100 м | 1.5 | 0 | 1.5 |  |  |  | 523 | 38 | 97 | 10 | 388 | 0 | 41.28 | 0.78 | 0 | 386 | 203 |  | 41556122 | 348.91 | 25.64 | 64.58 | 6.53 | 258.69 | 0 | 27.52 | 0.52 | 0 | 348.91 | 25.64 | 64.58 | 6.53 | 258.69 | 0 | 27.52 | 0.52 | 0 | 97 | 51 | 1 | 1 |  |  | 1 | 1 | 1 | 1 |  |  |  |  | 0 | 2 | ФЕРм-2001, м08-02-409-02, приказ Минстроя России № 876/пр от 26.12.2019 |  |  | 108001 | 0 |  | 0 | 3 | 0 | 1 | 1 | 1 | 1 | 1 | 1 |  | 97 | 51 |  |  |  | 0 | 0 | 0 | [5 empty] | 0 |  | 0 | 523 | 25.64 | 64.58 | 6.53 | 258.69 | 0 | 27.52 | 0.52 | 0 | 386.06 | 202.98 | [13 empty] | 0 | 0 | 1 | 1 |  |  |  | 1003 | 100 м | 100 м | 100 | [6 empty] | 41156807 | 3 | Монтажные работы | 0 |  | 2 | 108001 | Электротехнические установки: на других объектах | мФЕР-08 |  |  |  | 0 | 348.91 | 25.64 | 64.58 | 6.53 | 258.69 | 27.52 | 0.52 | 0 | [17 empty] | 0 | 0 | 0 |  |  |  |  | 97 | 51 |  |  |  |  | 1 |  | -912640803 | 2 | 1 | -2 | 0 | 0 | 0 | 1112 | 0 | 1112 | 0 |  | 0 | 3 | 0 |  | 0 | 1 | 0 | 0 | 0 | 0 | Пр/812-049.2-1 | Пр/774-049.2 | Электротехнические установки: на горнорудных объектах | Электротехнические установки: на горнорудных объектах | 0
17 | 1 | 232 | 232 | 30 | м08-02-409-02 | Труба винипластовая по установленным конструкциям, по стенам и колоннам с креплением скобами, диаметр: до 50 мм | 100 м | 1.5 | 0 | 1.5 |  |  |  | 523 | 38 | 97 | 10 | 388 | 0 | 41.28 | 0.78 | 0 | 386 | 203 |  | 41556121 | 348.91 | 25.64 | 64.58 | 6.53 | 258.69 | 0 | 27.52 | 0.52 | 0 | 348.91 | 25.64 | 64.58 | 6.53 | 258.69 | 0 | 27.52 | 0.52 | 0 | 97 | 51 | 1 | 1 |  |  | 1 | 1 | 1 | 1 |  |  |  |  | 0 | 2 | ФЕРм-2001, м08-02-409-02, приказ Минстроя России № 876/пр от 26.12.2019 |  |  | 108001 | 0 |  | 0 | 3 | 0 | 1 | 1 | 1 | 1 | 1 | 1 |  | 97 | 51 |  |  |  | 0 | 0 | 0 | [5 empty] | 0 |  | 0 | 523 | 25.64 | 64.58 | 6.53 | 258.69 | 0 | 27.52 | 0.52 | 0 | 386.06 | 202.98 | [13 empty] | 0 | 0 | 1 | 1 |  |  |  | 1003 | 100 м | 100 м | 100 | [6 empty] | 41156807 | 3 | Монтажные работы | 0 |  | 2 | 108001 | Электротехнические установки: на других объектах | мФЕР-08 |  |  |  | 0 | 348.91 | 25.64 | 64.58 | 6.53 | 258.69 | 27.52 | 0.52 | 0 | [17 empty] | 0 | 0 | 0 |  |  |  |  | 97 | 51 |  |  |  |  | 1 |  | -912640803 | 2 | 1 | -2 | 0 | 0 | 0 | 1112 | 0 | 1112 | 0 |  | 0 | 3 | 0 |  | 0 | 1 | 0 | 0 | 0 | 0 | Пр/812-049.2-1 | Пр/774-049.2 | Электротехнические установки: на горнорудных объектах | Электротехнические установки: на горнорудных объектах | 0
17 | 1 |  |  | 31 | 24.3.01.02-0044 | Трубы из самозатухающего ПВХ гибкие гофрированные, тяжелые, с протяжкой, номинальный внутренний диаметр 32 мм | м | 152 | 0 | 152 |  |  |  | 1739 | 1739 | 0 | 0 | 0 | 0 | 0 | 0 | 0 | 0 | 0 |  | 41556122 | 11.44 | 11.44 | 0 | 0 | 0 | 0 | 0 | 0 | 0 | 11.44 | 11.44 | 0 | 0 | 0 | 0 | 0 | 0 | 0 | 0 | 0 | 1 | 1 |  |  | 1 | 1 | 1 | 1 |  |  |  |  | 3 | 1 | ФССЦ-2001, 24.3.01.02-0044, приказ Минстроя России № 876/пр от 26.12.2019 |  |  | 500001 | 0 |  | 0 | 8 | 0 | 1 | 1 | 1 | 1 | 1 | 1 |  | 0 | 0 |  |  |  | 0 | 0 | 0 | [5 empty] | 0 |  | 0 | 1739 | 11.44 | 0 | 0 | 0 | 0 | 0 | 0 | 0 | 0 | 0 | [13 empty] | 0 | 0 | 1 | 1 |  |  |  | 1003 | м | м | 1 | [6 empty] | 41156857 | 8 | Материалы строительные | 0 |  | 1 | 500001 | Материалы и конструкции ( строительные ) по ценникам и каталогом | ФССЦст |  |  |  | 1310720 | 11.44 | 11.44 | 0 | 0 | 0 | 0 | 0 | 0 | [17 empty] | 0 | 0 | 0 |  |  |  |  | 0 | 0 |  |  |  |  | 1 |  | 2026188357 | 2 | 1 | -2 | 0 | 0 | 0 | 1739 | 1739 | 0 | 0 |  | 0 | 3 | 0 |  | 0 | 1 | 0 | 0 | 0 | 0 |  |  |  |  | 0
17 | 1 |  |  | 31 | 24.3.01.02-0044 | Трубы из самозатухающего ПВХ гибкие гофрированные, тяжелые, с протяжкой, номинальный внутренний диаметр 32 мм | м | 152 | 0 | 152 |  |  |  | 1739 | 1739 | 0 | 0 | 0 | 0 | 0 | 0 | 0 | 0 | 0 |  | 41556121 | 11.44 | 11.44 | 0 | 0 | 0 | 0 | 0 | 0 | 0 | 11.44 | 11.44 | 0 | 0 | 0 | 0 | 0 | 0 | 0 | 0 | 0 | 1 | 1 |  |  | 1 | 1 | 1 | 1 |  |  |  |  | 3 | 1 | ФССЦ-2001, 24.3.01.02-0044, приказ Минстроя России № 876/пр от 26.12.2019 |  |  | 500001 | 0 |  | 0 | 8 | 0 | 1 | 1 | 1 | 1 | 1 | 1 |  | 0 | 0 |  |  |  | 0 | 0 | 0 | [5 empty] | 0 |  | 0 | 1739 | 11.44 | 0 | 0 | 0 | 0 | 0 | 0 | 0 | 0 | 0 | [13 empty] | 0 | 0 | 1 | 1 |  |  |  | 1003 | м | м | 1 | [6 empty] | 41156857 | 8 | Материалы строительные | 0 |  | 1 | 500001 | Материалы и конструкции ( строительные ) по ценникам и каталогом | ФССЦст |  |  |  | 1310720 | 11.44 | 11.44 | 0 | 0 | 0 | 0 | 0 | 0 | [17 empty] | 0 | 0 | 0 |  |  |  |  | 0 | 0 |  |  |  |  | 1 |  | 2026188357 | 2 | 1 | -2 | 0 | 0 | 0 | 1739 | 1739 | 0 | 0 |  | 0 | 3 | 0 |  | 0 | 1 | 0 | 0 | 0 | 0 |  |  |  |  | 0
17 | 1 |  |  | 32 | Ресурсная ведомость (по справочнику МТР на базе SAP ERP на 2023 год) | Крепеж-клипса для трубы d32 | ШТ | 200 | 0 | 200 |  |  |  | 1196 | 1196 | 0 | 0 | 0 | 0 | 0 | 0 | 0 | 0 | 0 |  | 41556122 | 5.98 | 5.98 | 0 | 0 | 0 | 0 | 0 | 0 | 0 | 5.98 | 5.98 | 0 | 0 | 0 | 0 | 0 | 0 | 0 | 0 | 0 | 1 | 1 |  |  | 1 | 1 | 1 | 1 |  |  |  |  | 3 | 1 | Ресурсная ведомость (по справочнику МТР на базе SAP ERP на 2023 год) |  |  | 500003 | 0 |  | 0 | 13 | 0 | 1 | 1 | 1 | 1 | 1 | 1 |  | 0 | 0 |  |  |  | 0 | 0 | 0 | [5 empty] | 0 |  | 0 | 1196 | 5.98 | 0 | 0 | 0 | 0 | 0 | 0 | 0 | 0 | 0 | [13 empty] | 0 | 0 | 1 | 1 |  |  |  | 1013 | ШТ | ШТ | 1 | [6 empty] | 41157063 | 13 | Материалы по прайсу строительные | 0 |  | 1 | 500003 | Материалы по прайсу (строительные ) | ПрайсСТ |  |  |  | 2097152 | 5.98 | 5.98 | 0 | 0 | 0 | 0 | 0 | 0 | [17 empty] | 0 | 0 | 0 |  |  |  |  | 0 | 0 |  |  |  |  | 1 |  | -1268207243 | 2 | 2 | -2 | 0 | 0 | 0 | 1196 | 1196 | 0 | 0 |  | 0 | 2 | 0 |  | 0 | 1 | 0 | 0 | 0 | 0 |  |  |  |  | 0
17 | 1 |  |  | 32 | Ресурсная ведомость (по справочнику МТР на базе SAP ERP на 2023 год) | Крепеж-клипса для трубы d32 | ШТ | 200 | 0 | 200 |  |  |  | 1196 | 1196 | 0 | 0 | 0 | 0 | 0 | 0 | 0 | 0 | 0 |  | 41556121 | 5.98 | 5.98 | 0 | 0 | 0 | 0 | 0 | 0 | 0 | 5.98 | 5.98 | 0 | 0 | 0 | 0 | 0 | 0 | 0 | 0 | 0 | 1 | 1 |  |  | 1 | 1 | 1 | 1 |  |  |  |  | 3 | 1 | Ресурсная ведомость (по справочнику МТР на базе SAP ERP на 2023 год) |  |  | 500003 | 0 |  | 0 | 13 | 0 | 1 | 1 | 1 | 1 | 1 | 1 |  | 0 | 0 |  |  |  | 0 | 0 | 0 | [5 empty] | 0 |  | 0 | 1196 | 5.98 | 0 | 0 | 0 | 0 | 0 | 0 | 0 | 0 | 0 | [13 empty] | 0 | 0 | 1 | 1 |  |  |  | 1013 | ШТ | ШТ | 1 | [6 empty] | 41157063 | 13 | Материалы по прайсу строительные | 0 |  | 1 | 500003 | Материалы по прайсу (строительные ) | ПрайсСТ |  |  |  | 2097152 | 5.98 | 5.98 | 0 | 0 | 0 | 0 | 0 | 0 | [17 empty] | 0 | 0 | 0 |  |  |  |  | 0 | 0 |  |  |  |  | 1 |  | -1268207243 | 2 | 2 | -2 | 0 | 0 | 0 | 1196 | 1196 | 0 | 0 |  | 0 | 2 | 0 |  | 0 | 1 | 0 | 0 | 0 | 0 |  |  |  |  | 0
17 | 1 |  |  | 33 | Ресурсная ведомость (по справочнику МТР на базе SAP ERP на 2023 год) | Дюбель 6х60 пластмассовый с шурупом | ШТ | 200 | 0 | 200 |  |  |  | 506 | 506 | 0 | 0 | 0 | 0 | 0 | 0 | 0 | 0 | 0 |  | 41556122 | 2.53 | 2.53 | 0 | 0 | 0 | 0 | 0 | 0 | 0 | 2.53 | 2.53 | 0 | 0 | 0 | 0 | 0 | 0 | 0 | 0 | 0 | 1 | 1 |  |  | 1 | 1 | 1 | 1 |  |  |  |  | 3 | 1 | Ресурсная ведомость (по справочнику МТР на базе SAP ERP на 2023 год) |  |  | 500003 | 0 |  | 0 | 13 | 0 | 1 | 1 | 1 | 1 | 1 | 1 |  | 0 | 0 |  |  |  | 0 | 0 | 0 | [5 empty] | 0 |  | 0 | 506 | 2.53 | 0 | 0 | 0 | 0 | 0 | 0 | 0 | 0 | 0 | [13 empty] | 0 | 0 | 1 | 1 |  |  |  | 1013 | ШТ | ШТ | 1 | [6 empty] | 41157063 | 13 | Материалы по прайсу строительные | 0 |  | 1 | 500003 | Материалы по прайсу (строительные ) | ПрайсСТ |  |  |  | 2097152 | 2.53 | 2.53 | 0 | 0 | 0 | 0 | 0 | 0 | [17 empty] | 0 | 0 | 0 |  |  |  |  | 0 | 0 |  |  |  |  | 1 |  | 1229011816 | 2 | 2 | -2 | 0 | 0 | 0 | 506 | 506 | 0 | 0 |  | 0 | 2 | 0 |  | 0 | 1 | 0 | 0 | 0 | 0 |  |  |  |  | 0
17 | 1 |  |  | 33 | Ресурсная ведомость (по справочнику МТР на базе SAP ERP на 2023 год) | Дюбель 6х60 пластмассовый с шурупом | ШТ | 200 | 0 | 200 |  |  |  | 506 | 506 | 0 | 0 | 0 | 0 | 0 | 0 | 0 | 0 | 0 |  | 41556121 | 2.53 | 2.53 | 0 | 0 | 0 | 0 | 0 | 0 | 0 | 2.53 | 2.53 | 0 | 0 | 0 | 0 | 0 | 0 | 0 | 0 | 0 | 1 | 1 |  |  | 1 | 1 | 1 | 1 |  |  |  |  | 3 | 1 | Ресурсная ведомость (по справочнику МТР на базе SAP ERP на 2023 год) |  |  | 500003 | 0 |  | 0 | 13 | 0 | 1 | 1 | 1 | 1 | 1 | 1 |  | 0 | 0 |  |  |  | 0 | 0 | 0 | [5 empty] | 0 |  | 0 | 506 | 2.53 | 0 | 0 | 0 | 0 | 0 | 0 | 0 | 0 | 0 | [13 empty] | 0 | 0 | 1 | 1 |  |  |  | 1013 | ШТ | ШТ | 1 | [6 empty] | 41157063 | 13 | Материалы по прайсу строительные | 0 |  | 1 | 500003 | Материалы по прайсу (строительные ) | ПрайсСТ |  |  |  | 2097152 | 2.53 | 2.53 | 0 | 0 | 0 | 0 | 0 | 0 | [17 empty] | 0 | 0 | 0 |  |  |  |  | 0 | 0 |  |  |  |  | 1 |  | 1229011816 | 2 | 2 | -2 | 0 | 0 | 0 | 506 | 506 | 0 | 0 |  | 0 | 2 | 0 |  | 0 | 1 | 0 | 0 | 0 | 0 |  |  |  |  | 0
17 | 1 |  |  | 34 | Ресурсная ведомость (по справочнику МТР на базе SAP ERP на 2023 год) | Саморез 3,5х55 универсальный | ШТ | 200 | 0 | 200 |  |  |  | 282 | 282 | 0 | 0 | 0 | 0 | 0 | 0 | 0 | 0 | 0 |  | 41556122 | 1.41 | 1.41 | 0 | 0 | 0 | 0 | 0 | 0 | 0 | 1.41 | 1.41 | 0 | 0 | 0 | 0 | 0 | 0 | 0 | 0 | 0 | 1 | 1 |  |  | 1 | 1 | 1 | 1 |  |  |  |  | 3 | 1 | Ресурсная ведомость (по справочнику МТР на базе SAP ERP на 2023 год) |  |  | 500003 | 0 |  | 0 | 13 | 0 | 1 | 1 | 1 | 1 | 1 | 1 |  | 0 | 0 |  |  |  | 0 | 0 | 0 | [5 empty] | 0 |  | 0 | 282 | 1.41 | 0 | 0 | 0 | 0 | 0 | 0 | 0 | 0 | 0 | [13 empty] | 0 | 0 | 1 | 1 |  |  |  | 1013 | ШТ | ШТ | 1 | [6 empty] | 41157063 | 13 | Материалы по прайсу строительные | 0 |  | 1 | 500003 | Материалы по прайсу (строительные ) | ПрайсСТ |  |  |  | 2097152 | 1.41 | 1.41 | 0 | 0 | 0 | 0 | 0 | 0 | [17 empty] | 0 | 0 | 0 |  |  |  |  | 0 | 0 |  |  |  |  | 1 |  | 795389266 | 2 | 2 | -2 | 0 | 0 | 0 | 282 | 282 | 0 | 0 |  | 0 | 2 | 0 |  | 0 | 1 | 0 | 0 | 0 | 0 |  |  |  |  | 0
17 | 1 |  |  | 34 | Ресурсная ведомость (по справочнику МТР на базе SAP ERP на 2023 год) | Саморез 3,5х55 универсальный | ШТ | 200 | 0 | 200 |  |  |  | 282 | 282 | 0 | 0 | 0 | 0 | 0 | 0 | 0 | 0 | 0 |  | 41556121 | 1.41 | 1.41 | 0 | 0 | 0 | 0 | 0 | 0 | 0 | 1.41 | 1.41 | 0 | 0 | 0 | 0 | 0 | 0 | 0 | 0 | 0 | 1 | 1 |  |  | 1 | 1 | 1 | 1 |  |  |  |  | 3 | 1 | Ресурсная ведомость (по справочнику МТР на базе SAP ERP на 2023 год) |  |  | 500003 | 0 |  | 0 | 13 | 0 | 1 | 1 | 1 | 1 | 1 | 1 |  | 0 | 0 |  |  |  | 0 | 0 | 0 | [5 empty] | 0 |  | 0 | 282 | 1.41 | 0 | 0 | 0 | 0 | 0 | 0 | 0 | 0 | 0 | [13 empty] | 0 | 0 | 1 | 1 |  |  |  | 1013 | ШТ | ШТ | 1 | [6 empty] | 41157063 | 13 | Материалы по прайсу строительные | 0 |  | 1 | 500003 | Материалы по прайсу (строительные ) | ПрайсСТ |  |  |  | 2097152 | 1.41 | 1.41 | 0 | 0 | 0 | 0 | 0 | 0 | [17 empty] | 0 | 0 | 0 |  |  |  |  | 0 | 0 |  |  |  |  | 1 |  | 795389266 | 2 | 2 | -2 | 0 | 0 | 0 | 282 | 282 | 0 | 0 |  | 0 | 2 | 0 |  | 0 | 1 | 0 | 0 | 0 | 0 |  |  |  |  | 0
17 | 1 | 242 | 242 | 35 | м08-02-412-05 | Затягивание провода в проложенные трубы и металлические рукава первого одножильного или многожильного в общей оплетке, суммарное сечение: до 70 мм2 | 100 м | 1.5 | 0 | 1.5 |  |  |  | 265 | 70 | 30 | 4 | 165 | 0 | 17.52 | 0.33 | 0 | 164 | 86 |  | 41556122 | 176.56 | 46.85 | 19.92 | 2.77 | 109.79 | 0 | 11.68 | 0.22 | 0 | 176.56 | 46.85 | 19.92 | 2.77 | 109.79 | 0 | 11.68 | 0.22 | 0 | 97 | 51 | 1 | 1 |  |  | 1 | 1 | 1 | 1 |  |  |  |  | 0 | 2 | ФЕРм-2001, м08-02-412-05, приказ Минстроя России № 876/пр от 26.12.2019 |  |  | 108001 | 0 |  | 0 | 3 | 0 | 1 | 1 | 1 | 1 | 1 | 1 |  | 97 | 51 |  |  |  | 0 | 0 | 0 | [5 empty] | 0 |  | 0 | 265 | 46.85 | 19.92 | 2.77 | 109.79 | 0 | 11.68 | 0.22 | 0 | 163.93 | 86.19 | [13 empty] | 0 | 0 | 1 | 1 |  |  |  | 1003 | 100 м | 100 м | 100 | [6 empty] | 41156807 | 3 | Монтажные работы | 0 |  | 2 | 108001 | Электротехнические установки: на других объектах | мФЕР-08 |  |  |  | 0 | 176.56 | 46.85 | 19.92 | 2.77 | 109.79 | 11.68 | 0.22 | 0 | [17 empty] | 0 | 0 | 0 |  |  |  |  | 97 | 51 |  |  |  |  | 1 |  | 4096018 | 2 | 1 | -2 | 0 | 0 | 0 | 515 | 0 | 515 | 0 |  | 0 | 3 | 0 |  | 0 | 1 | 0 | 0 | 0 | 0 | Пр/812-049.2-1 | Пр/774-049.2 | Электротехнические установки: на горнорудных объектах | Электротехнические установки: на горнорудных объектах | 0
17 | 1 | 252 | 252 | 35 | м08-02-412-05 | Затягивание провода в проложенные трубы и металлические рукава первого одножильного или многожильного в общей оплетке, суммарное сечение: до 70 мм2 | 100 м | 1.5 | 0 | 1.5 |  |  |  | 265 | 70 | 30 | 4 | 165 | 0 | 17.52 | 0.33 | 0 | 164 | 86 |  | 41556121 | 176.56 | 46.85 | 19.92 | 2.77 | 109.79 | 0 | 11.68 | 0.22 | 0 | 176.56 | 46.85 | 19.92 | 2.77 | 109.79 | 0 | 11.68 | 0.22 | 0 | 97 | 51 | 1 | 1 |  |  | 1 | 1 | 1 | 1 |  |  |  |  | 0 | 2 | ФЕРм-2001, м08-02-412-05, приказ Минстроя России № 876/пр от 26.12.2019 |  |  | 108001 | 0 |  | 0 | 3 | 0 | 1 | 1 | 1 | 1 | 1 | 1 |  | 97 | 51 |  |  |  | 0 | 0 | 0 | [5 empty] | 0 |  | 0 | 265 | 46.85 | 19.92 | 2.77 | 109.79 | 0 | 11.68 | 0.22 | 0 | 163.93 | 86.19 | [13 empty] | 0 | 0 | 1 | 1 |  |  |  | 1003 | 100 м | 100 м | 100 | [6 empty] | 41156807 | 3 | Монтажные работы | 0 |  | 2 | 108001 | Электротехнические установки: на других объектах | мФЕР-08 |  |  |  | 0 | 176.56 | 46.85 | 19.92 | 2.77 | 109.79 | 11.68 | 0.22 | 0 | [17 empty] | 0 | 0 | 0 |  |  |  |  | 97 | 51 |  |  |  |  | 1 |  | 4096018 | 2 | 1 | -2 | 0 | 0 | 0 | 515 | 0 | 515 | 0 |  | 0 | 3 | 0 |  | 0 | 1 | 0 | 0 | 0 | 0 | Пр/812-049.2-1 | Пр/774-049.2 | Электротехнические установки: на горнорудных объектах | Электротехнические установки: на горнорудных объектах | 0
17 | 1 |  |  | 36 | Ресурсная ведомость (по справочнику МТР на базе SAP ERP на 2023 год) | Кабель силовой ВВГнг(А)-FRLS 5х10-0,66 | м | 155 | 0 | 155 |  |  |  | 59689 | 59689 | 0 | 0 | 0 | 0 | 0 | 0 | 0 | 0 | 0 |  | 41556122 | 385.09 | 385.09 | 0 | 0 | 0 | 0 | 0 | 0 | 0 | 385.09 | 385.09 | 0 | 0 | 0 | 0 | 0 | 0 | 0 | 0 | 0 | 1 | 1 |  |  | 1 | 1 | 1 | 1 |  |  |  |  | 3 | 1 | Ресурсная ведомость (по справочнику МТР на базе SAP ERP на 2023 год) |  |  | 500003 | 0 |  | 0 | 13 | 0 | 1 | 1 | 1 | 1 | 1 | 1 |  | 0 | 0 |  |  |  | 0 | 0 | 0 | [5 empty] | 0 |  | 0 | 59689 | 385.09 | 0 | 0 | 0 | 0 | 0 | 0 | 0 | 0 | 0 | [13 empty] | 0 | 0 | 1 | 1 |  |  |  | 1003 | м | м | 1 | [6 empty] | 41157063 | 13 | Материалы по прайсу строительные | 0 |  | 1 | 500003 | Материалы по прайсу (строительные ) | ПрайсСТ |  |  |  | 2097152 | 385.09 | 385.09 | 0 | 0 | 0 | 0 | 0 | 0 | [17 empty] | 0 | 0 | 0 |  |  |  |  | 0 | 0 |  |  |  |  | 1 |  | 1529247518 | 2 | 2 | -2 | 0 | 0 | 0 | 59689 | 59689 | 0 | 0 |  | 0 | 2 | 0 |  | 0 | 1 | 0 | 0 | 0 | 0 |  |  |  |  | 0
17 | 1 |  |  | 36 | Ресурсная ведомость (по справочнику МТР на базе SAP ERP на 2023 год) | Кабель силовой ВВГнг(А)-FRLS 5х10-0,66 | м | 155 | 0 | 155 |  |  |  | 59689 | 59689 | 0 | 0 | 0 | 0 | 0 | 0 | 0 | 0 | 0 |  | 41556121 | 385.09 | 385.09 | 0 | 0 | 0 | 0 | 0 | 0 | 0 | 385.09 | 385.09 | 0 | 0 | 0 | 0 | 0 | 0 | 0 | 0 | 0 | 1 | 1 |  |  | 1 | 1 | 1 | 1 |  |  |  |  | 3 | 1 | Ресурсная ведомость (по справочнику МТР на базе SAP ERP на 2023 год) |  |  | 500003 | 0 |  | 0 | 13 | 0 | 1 | 1 | 1 | 1 | 1 | 1 |  | 0 | 0 |  |  |  | 0 | 0 | 0 | [5 empty] | 0 |  | 0 | 59689 | 385.09 | 0 | 0 | 0 | 0 | 0 | 0 | 0 | 0 | 0 | [13 empty] | 0 | 0 | 1 | 1 |  |  |  | 1003 | м | м | 1 | [6 empty] | 41157063 | 13 | Материалы по прайсу строительные | 0 |  | 1 | 500003 | Материалы по прайсу (строительные ) | ПрайсСТ |  |  |  | 2097152 | 385.09 | 385.09 | 0 | 0 | 0 | 0 | 0 | 0 | [17 empty] | 0 | 0 | 0 |  |  |  |  | 0 | 0 |  |  |  |  | 1 |  | 1529247518 | 2 | 2 | -2 | 0 | 0 | 0 | 59689 | 59689 | 0 | 0 |  | 0 | 2 | 0 |  | 0 | 1 | 0 | 0 | 0 | 0 |  |  |  |  | 0
17 | 1 | 260 | 260 | 37 | м08-02-398-02 | Провод в лотках, сечением: до 35 мм2 | 100 м | 1.5 | 0 | 1.5 |  |  |  | 50 | 16 | 5 | 1 | 29 | 0 | 3.09 | 0.06 | 0 | 29 | 15 |  | 41556122 | 33.46 | 10.48 | 3.62 | 0.5 | 19.36 | 0 | 2.06 | 0.04 | 0 | 33.46 | 10.48 | 3.62 | 0.5 | 19.36 | 0 | 2.06 | 0.04 | 0 | 97 | 51 | 1 | 1 |  |  | 1 | 1 | 1 | 1 |  |  |  |  | 0 | 2 | ФЕРм-2001, м08-02-398-02, приказ Минстроя России № 876/пр от 26.12.2019 |  |  | 108001 | 0 |  | 0 | 3 | 0 | 1 | 1 | 1 | 1 | 1 | 1 |  | 97 | 51 |  |  |  | 0 | 0 | 0 | [5 empty] | 0 |  | 0 | 50 | 10.48 | 3.62 | 0.5 | 19.36 | 0 | 2.06 | 0.04 | 0 | 29.1 | 15.3 | [13 empty] | 0 | 0 | 1 | 1 |  |  |  | 1003 | 100 м | 100 м | 100 | [6 empty] | 41156807 | 3 | Монтажные работы | 0 |  | 2 | 108001 | Электротехнические установки: на других объектах | мФЕР-08 |  |  |  | 0 | 33.46 | 10.48 | 3.62 | 0.5 | 19.36 | 2.06 | 0.04 | 0 | [17 empty] | 0 | 0 | 0 |  |  |  |  | 97 | 51 |  |  |  |  | 1 |  | 1967145134 | 2 | 1 | -2 | 0 | 0 | 0 | 94 | 0 | 94 | 0 |  | 0 | 3 | 0 |  | 0 | 1 | 0 | 0 | 0 | 0 | Пр/812-049.2-1 | Пр/774-049.2 | Электротехнические установки: на горнорудных объектах | Электротехнические установки: на горнорудных объектах | 0
17 | 1 | 268 | 268 | 37 | м08-02-398-02 | Провод в лотках, сечением: до 35 мм2 | 100 м | 1.5 | 0 | 1.5 |  |  |  | 50 | 16 | 5 | 1 | 29 | 0 | 3.09 | 0.06 | 0 | 29 | 15 |  | 41556121 | 33.46 | 10.48 | 3.62 | 0.5 | 19.36 | 0 | 2.06 | 0.04 | 0 | 33.46 | 10.48 | 3.62 | 0.5 | 19.36 | 0 | 2.06 | 0.04 | 0 | 97 | 51 | 1 | 1 |  |  | 1 | 1 | 1 | 1 |  |  |  |  | 0 | 2 | ФЕРм-2001, м08-02-398-02, приказ Минстроя России № 876/пр от 26.12.2019 |  |  | 108001 | 0 |  | 0 | 3 | 0 | 1 | 1 | 1 | 1 | 1 | 1 |  | 97 | 51 |  |  |  | 0 | 0 | 0 | [5 empty] | 0 |  | 0 | 50 | 10.48 | 3.62 | 0.5 | 19.36 | 0 | 2.06 | 0.04 | 0 | 29.1 | 15.3 | [13 empty] | 0 | 0 | 1 | 1 |  |  |  | 1003 | 100 м | 100 м | 100 | [6 empty] | 41156807 | 3 | Монтажные работы | 0 |  | 2 | 108001 | Электротехнические установки: на других объектах | мФЕР-08 |  |  |  | 0 | 33.46 | 10.48 | 3.62 | 0.5 | 19.36 | 2.06 | 0.04 | 0 | [17 empty] | 0 | 0 | 0 |  |  |  |  | 97 | 51 |  |  |  |  | 1 |  | 1967145134 | 2 | 1 | -2 | 0 | 0 | 0 | 94 | 0 | 94 | 0 |  | 0 | 3 | 0 |  | 0 | 1 | 0 | 0 | 0 | 0 | Пр/812-049.2-1 | Пр/774-049.2 | Электротехнические установки: на горнорудных объектах | Электротехнические установки: на горнорудных объектах | 0
17 | 1 | 280 | 280 | 38 | м08-02-397-01 | Профиль перфорированный монтажный длиной 2 м | 100 м | 0.72 | 0 | 0.72 |  |  |  | 419 | 293 | 68 | 17 | 58 | 0 | 6.1632 | 1.6344 | 0 | 73 | 38 |  | 41556122 | 583 | 407.53 | 95.01 | 23.33 | 80.46 | 0 | 8.56 | 2.27 | 0 | 583 | 407.53 | 95.01 | 23.33 | 80.46 | 0 | 8.56 | 2.27 | 0 | 97 | 51 | 1 | 1 |  |  | 1 | 1 | 1 | 1 |  |  |  |  | 0 | 2 | ФЕРм-2001, м08-02-397-01, приказ Минстроя России № 876/пр от 26.12.2019 |  |  | 108001 | 0 |  | 0 | 3 | 0 | 1 | 1 | 1 | 1 | 1 | 1 |  | 97 | 51 |  |  |  | 0 | 0 | 0 | [5 empty] | 0 |  | 0 | 419 | 407.53 | 95.01 | 23.33 | 80.46 | 0 | 8.56 | 2.27 | 0 | 72.75 | 38.25 | [13 empty] | 0 | 0 | 1 | 1 |  |  |  | 1003 | 100 м | 100 м | 100 | [6 empty] | 41156807 | 3 | Монтажные работы | 0 |  | 2 | 108001 | Электротехнические установки: на других объектах | мФЕР-08 |  |  |  | 0 | 583 | 407.53 | 95.01 | 23.33 | 80.46 | 8.56 | 2.27 | 0 | [17 empty] | 0 | 0 | 0 |  |  |  |  | 97 | 51 |  |  |  |  | 1 |  | -211779868 | 2 | 1 | -2 | 0 | 0 | 0 | 530 | 0 | 530 | 0 |  | 0 | 3 | 0 |  | 0 | 1 | 0 | 0 | 0 | 0 | Пр/812-049.2-1 | Пр/774-049.2 | Электротехнические установки: на горнорудных объектах | Электротехнические установки: на горнорудных объектах | 0
17 | 1 | 292 | 292 | 38 | м08-02-397-01 | Профиль перфорированный монтажный длиной 2 м | 100 м | 0.72 | 0 | 0.72 |  |  |  | 419 | 293 | 68 | 17 | 58 | 0 | 6.1632 | 1.6344 | 0 | 73 | 38 |  | 41556121 | 583 | 407.53 | 95.01 | 23.33 | 80.46 | 0 | 8.56 | 2.27 | 0 | 583 | 407.53 | 95.01 | 23.33 | 80.46 | 0 | 8.56 | 2.27 | 0 | 97 | 51 | 1 | 1 |  |  | 1 | 1 | 1 | 1 |  |  |  |  | 0 | 2 | ФЕРм-2001, м08-02-397-01, приказ Минстроя России № 876/пр от 26.12.2019 |  |  | 108001 | 0 |  | 0 | 3 | 0 | 1 | 1 | 1 | 1 | 1 | 1 |  | 97 | 51 |  |  |  | 0 | 0 | 0 | [5 empty] | 0 |  | 0 | 419 | 407.53 | 95.01 | 23.33 | 80.46 | 0 | 8.56 | 2.27 | 0 | 72.75 | 38.25 | [13 empty] | 0 | 0 | 1 | 1 |  |  |  | 1003 | 100 м | 100 м | 100 | [6 empty] | 41156807 | 3 | Монтажные работы | 0 |  | 2 | 108001 | Электротехнические установки: на других объектах | мФЕР-08 |  |  |  | 0 | 583 | 407.53 | 95.01 | 23.33 | 80.46 | 8.56 | 2.27 | 0 | [17 empty] | 0 | 0 | 0 |  |  |  |  | 97 | 51 |  |  |  |  | 1 |  | -211779868 | 2 | 1 | -2 | 0 | 0 | 0 | 530 | 0 | 530 | 0 |  | 0 | 3 | 0 |  | 0 | 1 | 0 | 0 | 0 | 0 | Пр/812-049.2-1 | Пр/774-049.2 | Электротехнические установки: на горнорудных объектах | Электротехнические установки: на горнорудных объектах | 0
17 | 1 |  |  | 39 | Ресурсная ведомость (по справочнику МТР на базе SAP ERP на 2023 год) | Лоток проволочный CLWG10-085-300-3 | м | 24 | 0 | 24 |  |  |  | 38709 | 38709 | 0 | 0 | 0 | 0 | 0 | 0 | 0 | 0 | 0 |  | 41556122 | 1612.86 | 1612.86 | 0 | 0 | 0 | 0 | 0 | 0 | 0 | 1612.86 | 1612.86 | 0 | 0 | 0 | 0 | 0 | 0 | 0 | 0 | 0 | 1 | 1 |  |  | 1 | 1 | 1 | 1 |  |  |  |  | 3 | 1 | Ресурсная ведомость (по справочнику МТР на базе SAP ERP на 2023 год) |  |  | 500003 | 0 |  | 0 | 13 | 0 | 1 | 1 | 1 | 1 | 1 | 1 |  | 0 | 0 |  |  |  | 0 | 0 | 0 | [5 empty] | 0 |  | 0 | 38709 | 1612.86 | 0 | 0 | 0 | 0 | 0 | 0 | 0 | 0 | 0 | [13 empty] | 0 | 0 | 1 | 1 |  |  |  | 1003 | м | м | 1 | [6 empty] | 41157063 | 13 | Материалы по прайсу строительные | 0 |  | 1 | 500003 | Материалы по прайсу (строительные ) | ПрайсСТ |  |  |  | 2097152 | 1612.86 | 1612.86 | 0 | 0 | 0 | 0 | 0 | 0 | [17 empty] | 0 | 0 | 0 |  |  |  |  | 0 | 0 |  |  |  |  | 1 |  | -1231878826 | 2 | 2 | -2 | 0 | 0 | 0 | 38709 | 38709 | 0 | 0 |  | 0 | 2 | 0 |  | 0 | 1 | 0 | 0 | 0 | 0 |  |  |  |  | 0
17 | 1 |  |  | 39 | Ресурсная ведомость (по справочнику МТР на базе SAP ERP на 2023 год) | Лоток проволочный CLWG10-085-300-3 | м | 24 | 0 | 24 |  |  |  | 38709 | 38709 | 0 | 0 | 0 | 0 | 0 | 0 | 0 | 0 | 0 |  | 41556121 | 1612.86 | 1612.86 | 0 | 0 | 0 | 0 | 0 | 0 | 0 | 1612.86 | 1612.86 | 0 | 0 | 0 | 0 | 0 | 0 | 0 | 0 | 0 | 1 | 1 |  |  | 1 | 1 | 1 | 1 |  |  |  |  | 3 | 1 | Ресурсная ведомость (по справочнику МТР на базе SAP ERP на 2023 год) |  |  | 500003 | 0 |  | 0 | 13 | 0 | 1 | 1 | 1 | 1 | 1 | 1 |  | 0 | 0 |  |  |  | 0 | 0 | 0 | [5 empty] | 0 |  | 0 | 38709 | 1612.86 | 0 | 0 | 0 | 0 | 0 | 0 | 0 | 0 | 0 | [13 empty] | 0 | 0 | 1 | 1 |  |  |  | 1003 | м | м | 1 | [6 empty] | 41157063 | 13 | Материалы по прайсу строительные | 0 |  | 1 | 500003 | Материалы по прайсу (строительные ) | ПрайсСТ |  |  |  | 2097152 | 1612.86 | 1612.86 | 0 | 0 | 0 | 0 | 0 | 0 | [17 empty] | 0 | 0 | 0 |  |  |  |  | 0 | 0 |  |  |  |  | 1 |  | -1231878826 | 2 | 2 | -2 | 0 | 0 | 0 | 38709 | 38709 | 0 | 0 |  | 0 | 2 | 0 |  | 0 | 1 | 0 | 0 | 0 | 0 |  |  |  |  | 0
17 | 1 |  |  | 40 | Ресурсная ведомость (по справочнику МТР на базе SAP ERP на 2023 год) | Траверса для подвеса лотка шир. до 300мм | ШТ | 72 | 0 | 72 |  |  |  | 73948 | 73948 | 0 | 0 | 0 | 0 | 0 | 0 | 0 | 0 | 0 |  | 41556122 | 1027.05 | 1027.05 | 0 | 0 | 0 | 0 | 0 | 0 | 0 | 1027.05 | 1027.05 | 0 | 0 | 0 | 0 | 0 | 0 | 0 | 0 | 0 | 1 | 1 |  |  | 1 | 1 | 1 | 1 |  |  |  |  | 3 | 1 | Ресурсная ведомость (по справочнику МТР на базе SAP ERP на 2023 год) |  |  | 500003 | 0 |  | 0 | 13 | 0 | 1 | 1 | 1 | 1 | 1 | 1 |  | 0 | 0 |  |  |  | 0 | 0 | 0 | [5 empty] | 0 |  | 0 | 73948 | 1027.05 | 0 | 0 | 0 | 0 | 0 | 0 | 0 | 0 | 0 | [13 empty] | 0 | 0 | 1 | 1 |  |  |  | 1013 | ШТ | ШТ | 1 | [6 empty] | 41157063 | 13 | Материалы по прайсу строительные | 0 |  | 1 | 500003 | Материалы по прайсу (строительные ) | ПрайсСТ |  |  |  | 2097152 | 1027.05 | 1027.05 | 0 | 0 | 0 | 0 | 0 | 0 | [17 empty] | 0 | 0 | 0 |  |  |  |  | 0 | 0 |  |  |  |  | 1 |  | 298222775 | 2 | 2 | -2 | 0 | 0 | 0 | 73948 | 73948 | 0 | 0 |  | 0 | 2 | 0 |  | 0 | 1 | 0 | 0 | 0 | 0 |  |  |  |  | 0
17 | 1 |  |  | 40 | Ресурсная ведомость (по справочнику МТР на базе SAP ERP на 2023 год) | Траверса для подвеса лотка шир. до 300мм | ШТ | 72 | 0 | 72 |  |  |  | 73948 | 73948 | 0 | 0 | 0 | 0 | 0 | 0 | 0 | 0 | 0 |  | 41556121 | 1027.05 | 1027.05 | 0 | 0 | 0 | 0 | 0 | 0 | 0 | 1027.05 | 1027.05 | 0 | 0 | 0 | 0 | 0 | 0 | 0 | 0 | 0 | 1 | 1 |  |  | 1 | 1 | 1 | 1 |  |  |  |  | 3 | 1 | Ресурсная ведомость (по справочнику МТР на базе SAP ERP на 2023 год) |  |  | 500003 | 0 |  | 0 | 13 | 0 | 1 | 1 | 1 | 1 | 1 | 1 |  | 0 | 0 |  |  |  | 0 | 0 | 0 | [5 empty] | 0 |  | 0 | 73948 | 1027.05 | 0 | 0 | 0 | 0 | 0 | 0 | 0 | 0 | 0 | [13 empty] | 0 | 0 | 1 | 1 |  |  |  | 1013 | ШТ | ШТ | 1 | [6 empty] | 41157063 | 13 | Материалы по прайсу строительные | 0 |  | 1 | 500003 | Материалы по прайсу (строительные ) | ПрайсСТ |  |  |  | 2097152 | 1027.05 | 1027.05 | 0 | 0 | 0 | 0 | 0 | 0 | [17 empty] | 0 | 0 | 0 |  |  |  |  | 0 | 0 |  |  |  |  | 1 |  | 298222775 | 2 | 2 | -2 | 0 | 0 | 0 | 73948 | 73948 | 0 | 0 |  | 0 | 2 | 0 |  | 0 | 1 | 0 | 0 | 0 | 0 |  |  |  |  | 0
17 | 1 |  |  | 41 | Ресурсная ведомость (по справочнику МТР на базе SAP ERP на 2023 год) | Анкер забиваемый АЗМ830 М8х30 OSTEC | ШТ | 104 | 0 | 104 |  |  |  | 1489 | 1489 | 0 | 0 | 0 | 0 | 0 | 0 | 0 | 0 | 0 |  | 41556122 | 14.32 | 14.32 | 0 | 0 | 0 | 0 | 0 | 0 | 0 | 14.32 | 14.32 | 0 | 0 | 0 | 0 | 0 | 0 | 0 | 0 | 0 | 1 | 1 |  |  | 1 | 1 | 1 | 1 |  |  |  |  | 3 | 1 | Ресурсная ведомость (по справочнику МТР на базе SAP ERP на 2023 год) |  |  | 500003 | 0 |  | 0 | 13 | 0 | 1 | 1 | 1 | 1 | 1 | 1 |  | 0 | 0 |  |  |  | 0 | 0 | 0 | [5 empty] | 0 |  | 0 | 1489 | 14.32 | 0 | 0 | 0 | 0 | 0 | 0 | 0 | 0 | 0 | [13 empty] | 0 | 0 | 1 | 1 |  |  |  | 1013 | ШТ | ШТ | 1 | [6 empty] | 41157063 | 13 | Материалы по прайсу строительные | 0 |  | 1 | 500003 | Материалы по прайсу (строительные ) | ПрайсСТ |  |  |  | 2097152 | 14.32 | 14.32 | 0 | 0 | 0 | 0 | 0 | 0 | [17 empty] | 0 | 0 | 0 |  |  |  |  | 0 | 0 |  |  |  |  | 1 |  | -698530181 | 2 | 2 | -2 | 0 | 0 | 0 | 1489 | 1489 | 0 | 0 |  | 0 | 2 | 0 |  | 0 | 1 | 0 | 0 | 0 | 0 |  |  |  |  | 0
17 | 1 |  |  | 41 | Ресурсная ведомость (по справочнику МТР на базе SAP ERP на 2023 год) | Анкер забиваемый АЗМ830 М8х30 OSTEC | ШТ | 104 | 0 | 104 |  |  |  | 1489 | 1489 | 0 | 0 | 0 | 0 | 0 | 0 | 0 | 0 | 0 |  | 41556121 | 14.32 | 14.32 | 0 | 0 | 0 | 0 | 0 | 0 | 0 | 14.32 | 14.32 | 0 | 0 | 0 | 0 | 0 | 0 | 0 | 0 | 0 | 1 | 1 |  |  | 1 | 1 | 1 | 1 |  |  |  |  | 3 | 1 | Ресурсная ведомость (по справочнику МТР на базе SAP ERP на 2023 год) |  |  | 500003 | 0 |  | 0 | 13 | 0 | 1 | 1 | 1 | 1 | 1 | 1 |  | 0 | 0 |  |  |  | 0 | 0 | 0 | [5 empty] | 0 |  | 0 | 1489 | 14.32 | 0 | 0 | 0 | 0 | 0 | 0 | 0 | 0 | 0 | [13 empty] | 0 | 0 | 1 | 1 |  |  |  | 1013 | ШТ | ШТ | 1 | [6 empty] | 41157063 | 13 | Материалы по прайсу строительные | 0 |  | 1 | 500003 | Материалы по прайсу (строительные ) | ПрайсСТ |  |  |  | 2097152 | 14.32 | 14.32 | 0 | 0 | 0 | 0 | 0 | 0 | [17 empty] | 0 | 0 | 0 |  |  |  |  | 0 | 0 |  |  |  |  | 1 |  | -698530181 | 2 | 2 | -2 | 0 | 0 | 0 | 1489 | 1489 | 0 | 0 |  | 0 | 2 | 0 |  | 0 | 1 | 0 | 0 | 0 | 0 |  |  |  |  | 0
17 | 1 |  |  | 42 | Ресурсная ведомость (по справочнику МТР на базе SAP ERP на 2023 год) | Гайка М8 оцинкованная | ШТ | 104 | 0 | 104 |  |  |  | 131 | 131 | 0 | 0 | 0 | 0 | 0 | 0 | 0 | 0 | 0 |  | 41556122 | 1.26 | 1.26 | 0 | 0 | 0 | 0 | 0 | 0 | 0 | 1.26 | 1.26 | 0 | 0 | 0 | 0 | 0 | 0 | 0 | 0 | 0 | 1 | 1 |  |  | 1 | 1 | 1 | 1 |  |  |  |  | 3 | 1 | Ресурсная ведомость (по справочнику МТР на базе SAP ERP на 2023 год) |  |  | 500003 | 0 |  | 0 | 13 | 0 | 1 | 1 | 1 | 1 | 1 | 1 |  | 0 | 0 |  |  |  | 0 | 0 | 0 | [5 empty] | 0 |  | 0 | 131 | 1.26 | 0 | 0 | 0 | 0 | 0 | 0 | 0 | 0 | 0 | [13 empty] | 0 | 0 | 1 | 1 |  |  |  | 1013 | ШТ | ШТ | 1 | [6 empty] | 41157063 | 13 | Материалы по прайсу строительные | 0 |  | 1 | 500003 | Материалы по прайсу (строительные ) | ПрайсСТ |  |  |  | 2097152 | 1.26 | 1.26 | 0 | 0 | 0 | 0 | 0 | 0 | [17 empty] | 0 | 0 | 0 |  |  |  |  | 0 | 0 |  |  |  |  | 1 |  | -166399296 | 2 | 2 | -2 | 0 | 0 | 0 | 131 | 131 | 0 | 0 |  | 0 | 2 | 0 |  | 0 | 1 | 0 | 0 | 0 | 0 |  |  |  |  | 0
17 | 1 |  |  | 42 | Ресурсная ведомость (по справочнику МТР на базе SAP ERP на 2023 год) | Гайка М8 оцинкованная | ШТ | 104 | 0 | 104 |  |  |  | 131 | 131 | 0 | 0 | 0 | 0 | 0 | 0 | 0 | 0 | 0 |  | 41556121 | 1.26 | 1.26 | 0 | 0 | 0 | 0 | 0 | 0 | 0 | 1.26 | 1.26 | 0 | 0 | 0 | 0 | 0 | 0 | 0 | 0 | 0 | 1 | 1 |  |  | 1 | 1 | 1 | 1 |  |  |  |  | 3 | 1 | Ресурсная ведомость (по справочнику МТР на базе SAP ERP на 2023 год) |  |  | 500003 | 0 |  | 0 | 13 | 0 | 1 | 1 | 1 | 1 | 1 | 1 |  | 0 | 0 |  |  |  | 0 | 0 | 0 | [5 empty] | 0 |  | 0 | 131 | 1.26 | 0 | 0 | 0 | 0 | 0 | 0 | 0 | 0 | 0 | [13 empty] | 0 | 0 | 1 | 1 |  |  |  | 1013 | ШТ | ШТ | 1 | [6 empty] | 41157063 | 13 | Материалы по прайсу строительные | 0 |  | 1 | 500003 | Материалы по прайсу (строительные ) | ПрайсСТ |  |  |  | 2097152 | 1.26 | 1.26 | 0 | 0 | 0 | 0 | 0 | 0 | [17 empty] | 0 | 0 | 0 |  |  |  |  | 0 | 0 |  |  |  |  | 1 |  | -166399296 | 2 | 2 | -2 | 0 | 0 | 0 | 131 | 131 | 0 | 0 |  | 0 | 2 | 0 |  | 0 | 1 | 0 | 0 | 0 | 0 |  |  |  |  | 0
17 | 1 |  |  | 43 | Ресурсная ведомость (по справочнику МТР на базе SAP ERP на 2023 год) | Шайба плоская 8мм оцинкованная | ШТ | 104 | 0 | 104 |  |  |  | 93 | 93 | 0 | 0 | 0 | 0 | 0 | 0 | 0 | 0 | 0 |  | 41556122 | 0.89 | 0.89 | 0 | 0 | 0 | 0 | 0 | 0 | 0 | 0.89 | 0.89 | 0 | 0 | 0 | 0 | 0 | 0 | 0 | 0 | 0 | 1 | 1 |  |  | 1 | 1 | 1 | 1 |  |  |  |  | 3 | 1 | Ресурсная ведомость (по справочнику МТР на базе SAP ERP на 2023 год) |  |  | 500003 | 0 |  | 0 | 13 | 0 | 1 | 1 | 1 | 1 | 1 | 1 |  | 0 | 0 |  |  |  | 0 | 0 | 0 | [5 empty] | 0 |  | 0 | 93 | 0.89 | 0 | 0 | 0 | 0 | 0 | 0 | 0 | 0 | 0 | [13 empty] | 0 | 0 | 1 | 1 |  |  |  | 1013 | ШТ | ШТ | 1 | [6 empty] | 41157063 | 13 | Материалы по прайсу строительные | 0 |  | 1 | 500003 | Материалы по прайсу (строительные ) | ПрайсСТ |  |  |  | 2097152 | 0.89 | 0.89 | 0 | 0 | 0 | 0 | 0 | 0 | [17 empty] | 0 | 0 | 0 |  |  |  |  | 0 | 0 |  |  |  |  | 1 |  | 1781344025 | 2 | 2 | -2 | 0 | 0 | 0 | 93 | 93 | 0 | 0 |  | 0 | 2 | 0 |  | 0 | 1 | 0 | 0 | 0 | 0 |  |  |  |  | 0
17 | 1 |  |  | 43 | Ресурсная ведомость (по справочнику МТР на базе SAP ERP на 2023 год) | Шайба плоская 8мм оцинкованная | ШТ | 104 | 0 | 104 |  |  |  | 93 | 93 | 0 | 0 | 0 | 0 | 0 | 0 | 0 | 0 | 0 |  | 41556121 | 0.89 | 0.89 | 0 | 0 | 0 | 0 | 0 | 0 | 0 | 0.89 | 0.89 | 0 | 0 | 0 | 0 | 0 | 0 | 0 | 0 | 0 | 1 | 1 |  |  | 1 | 1 | 1 | 1 |  |  |  |  | 3 | 1 | Ресурсная ведомость (по справочнику МТР на базе SAP ERP на 2023 год) |  |  | 500003 | 0 |  | 0 | 13 | 0 | 1 | 1 | 1 | 1 | 1 | 1 |  | 0 | 0 |  |  |  | 0 | 0 | 0 | [5 empty] | 0 |  | 0 | 93 | 0.89 | 0 | 0 | 0 | 0 | 0 | 0 | 0 | 0 | 0 | [13 empty] | 0 | 0 | 1 | 1 |  |  |  | 1013 | ШТ | ШТ | 1 | [6 empty] | 41157063 | 13 | Материалы по прайсу строительные | 0 |  | 1 | 500003 | Материалы по прайсу (строительные ) | ПрайсСТ |  |  |  | 2097152 | 0.89 | 0.89 | 0 | 0 | 0 | 0 | 0 | 0 | [17 empty] | 0 | 0 | 0 |  |  |  |  | 0 | 0 |  |  |  |  | 1 |  | 1781344025 | 2 | 2 | -2 | 0 | 0 | 0 | 93 | 93 | 0 | 0 |  | 0 | 2 | 0 |  | 0 | 1 | 0 | 0 | 0 | 0 |  |  |  |  | 0
17 | 1 |  |  | 44 | Ресурсная ведомость (по справочнику МТР на базе SAP ERP на 2023 год) | Шпилька М8х1000 оцинкованная | ШТ | 50 | 0 | 50 |  |  |  | 6148 | 6148 | 0 | 0 | 0 | 0 | 0 | 0 | 0 | 0 | 0 |  | 41556122 | 122.96 | 122.96 | 0 | 0 | 0 | 0 | 0 | 0 | 0 | 122.96 | 122.96 | 0 | 0 | 0 | 0 | 0 | 0 | 0 | 0 | 0 | 1 | 1 |  |  | 1 | 1 | 1 | 1 |  |  |  |  | 3 | 1 | Ресурсная ведомость (по справочнику МТР на базе SAP ERP на 2023 год) |  |  | 500003 | 0 |  | 0 | 13 | 0 | 1 | 1 | 1 | 1 | 1 | 1 |  | 0 | 0 |  |  |  | 0 | 0 | 0 | [5 empty] | 0 |  | 0 | 6148 | 122.96 | 0 | 0 | 0 | 0 | 0 | 0 | 0 | 0 | 0 | [13 empty] | 0 | 0 | 1 | 1 |  |  |  | 1013 | ШТ | ШТ | 1 | [6 empty] | 41157063 | 13 | Материалы по прайсу строительные | 0 |  | 1 | 500003 | Материалы по прайсу (строительные ) | ПрайсСТ |  |  |  | 2097152 | 122.96 | 122.96 | 0 | 0 | 0 | 0 | 0 | 0 | [17 empty] | 0 | 0 | 0 |  |  |  |  | 0 | 0 |  |  |  |  | 1 |  | 1611190265 | 2 | 2 | -2 | 0 | 0 | 0 | 6148 | 6148 | 0 | 0 |  | 0 | 2 | 0 |  | 0 | 1 | 0 | 0 | 0 | 0 |  |  |  |  | 0
17 | 1 |  |  | 44 | Ресурсная ведомость (по справочнику МТР на базе SAP ERP на 2023 год) | Шпилька М8х1000 оцинкованная | ШТ | 50 | 0 | 50 |  |  |  | 6148 | 6148 | 0 | 0 | 0 | 0 | 0 | 0 | 0 | 0 | 0 |  | 41556121 | 122.96 | 122.96 | 0 | 0 | 0 | 0 | 0 | 0 | 0 | 122.96 | 122.96 | 0 | 0 | 0 | 0 | 0 | 0 | 0 | 0 | 0 | 1 | 1 |  |  | 1 | 1 | 1 | 1 |  |  |  |  | 3 | 1 | Ресурсная ведомость (по справочнику МТР на базе SAP ERP на 2023 год) |  |  | 500003 | 0 |  | 0 | 13 | 0 | 1 | 1 | 1 | 1 | 1 | 1 |  | 0 | 0 |  |  |  | 0 | 0 | 0 | [5 empty] | 0 |  | 0 | 6148 | 122.96 | 0 | 0 | 0 | 0 | 0 | 0 | 0 | 0 | 0 | [13 empty] | 0 | 0 | 1 | 1 |  |  |  | 1013 | ШТ | ШТ | 1 | [6 empty] | 41157063 | 13 | Материалы по прайсу строительные | 0 |  | 1 | 500003 | Материалы по прайсу (строительные ) | ПрайсСТ |  |  |  | 2097152 | 122.96 | 122.96 | 0 | 0 | 0 | 0 | 0 | 0 | [17 empty] | 0 | 0 | 0 |  |  |  |  | 0 | 0 |  |  |  |  | 1 |  | 1611190265 | 2 | 2 | -2 | 0 | 0 | 0 | 6148 | 6148 | 0 | 0 |  | 0 | 2 | 0 |  | 0 | 1 | 0 | 0 | 0 | 0 |  |  |  |  | 0
51 | 1 | 4 | 26 |  | 1 | Шкафы и автоматы | 0 | [6 empty] | 249023 | 242462 | 729 | 82 | 5832 | 0 | 656.949 | 7.1812 | 0 | 5278 | 2731 |  |  | 249023 | 242462 | 729 | 82 | 5832 | 0 | 656.949 | 7.1812 | 0 | 5278 | 2731 |  |  | 0 | 0 | 0 | 257032 | 244475 | 9398 | 3159 | 242462 | 242462 | 0 | 242462 | 0 | 0 | 0 | 0 | 0 | [19 empty] | 0 | 0 | 0 | 257032 | 244475 | 9398 | 3159 | 242462 | 242462 | 0 | 242462 | 0 | 0 | 0 | 0 | 0 | [19 empty] | 249023 | 242462 | 729 | 82 | 5832 | 0 | 656.949 | 7.1812 | 0 | 5278 | 2731 |  |  | 249023 | 242462 | 729 | 82 | 5832 | 0 | 656.949 | 7.1812 | 0 | 5278 | 2731 |  |  | 0 | 0 | 0 | 257032 | 244475 | 9398 | 3159 | 242462 | 242462 | 0 | 242462 | 0 | 0 | 0 | 0 | 0 | [19 empty] | 0 | 0 | 0 | 257032 | 244475 | 9398 | 3159 | 242462 | 242462 | 0 | 242462 | 0 | 0 | 0 | 0 | 0 | [18 empty] | 0
50 | 0 | 0 | 1 | 201 | 249023 | ПЗ | Прямые затраты |  |  | 201 | 1 | 3 |  | 0 | 249023 | [6 empty] | 249023 | 1 | 249023 | 249023 | 1 | 249023
50 | 0 | 0 | 1 | 202 | 242462 | СтМатОб | Стоимость материальных ресурсов (всего) |  |  | 202 | 2 | 3 |  | 0 | 242462 | [6 empty] | 242462 | 1 | 242462 | 242462 | 1 | 242462
50 | 0 | 0 | 1 | 222 | 0 | СтМатОбЗак | Стоимость материалов и оборудования заказчика |  |  | 222 | 3 | 3 |  | 0 | 0 | [6 empty] | 0 | 1 | 0 | 0 | 1 | 0
50 | 0 | 0 | 1 | 225 | 242462 | СтМатОбПод | Стоимость материалов и оборудования подрядчика |  |  | 225 | 4 | 3 |  | 0 | 242462 | [6 empty] | 242462 | 1 | 242462 | 242462 | 1 | 242462
50 | 0 | 0 | 1 | 0 | 242462 | СтМат | Стоимость материалов (всего) |  |  | 226 | 5 | 3 |  | 0 | 242462 | [6 empty] | 242462 | 1 | 242462 | 242462 | 1 | 242462
50 | 0 | 0 | 1 | 227 | 0 | СтМатЗак | Стоимость материалов заказчика |  |  | 227 | 6 | 3 |  | 0 | 0 | [6 empty] | 0 | 1 | 0 | 0 | 1 | 0
50 | 0 | 0 | 1 | 228 | 242462 | СтМатПод | Стоимость материалов подрядчика |  |  | 228 | 7 | 3 |  | 0 | 242462 | [6 empty] | 242462 | 1 | 242462 | 242462 | 1 | 242462
50 | 0 | 0 | 1 | 216 | 0 | Оборуд | Стоимость оборудования (всего) |  |  | 216 | 8 | 3 |  | 0 | 0 | [6 empty] | 0 | 1 | 0 | 0 | 1 | 0
50 | 0 | 0 | 1 | 223 | 0 | ОборудЗак | Стоимость оборудования заказчика |  |  | 223 | 9 | 3 |  | 0 | 0 | [6 empty] | 0 | 1 | 0 | 0 | 1 | 0
50 | 0 | 0 | 1 | 229 | 0 | ОборудПод | Стоимость оборудования подрядчика |  |  | 229 | 10 | 3 |  | 0 | 0 | [6 empty] | 0 | 1 | 0 | 0 | 1 | 0
50 | 0 | 0 | 1 | 0 | 729 | ЭММ | Эксплуатация машин |  |  | 203 | 11 | 3 |  | 0 | 729 | [6 empty] | 729 | 1 | 729 | 729 | 1 | 729
50 | 0 | 0 | 1 | 231 | 0 | ЭММсНРиСП | Эксплуатация машин по ТСН-2001.16 |  |  | 231 | 12 | 3 |  | 0 | 0 | [6 empty] | 0 | 1 | 0 | 0 | 1 | 0
50 | 0 | 0 | 1 | 0 | 82 | ЗПМ | ЗП машинистов |  |  | 204 | 13 | 3 |  | 0 | 82 | [6 empty] | 82 | 1 | 82 | 82 | 1 | 82
50 | 0 | 0 | 1 | 0 | 5832 | ОЗП | Основная ЗП рабочих |  |  | 205 | 14 | 3 |  | 0 | 5832 | [6 empty] | 5832 | 1 | 5832 | 5832 | 1 | 5832
50 | 0 | 0 | 1 | 232 | 0 | ОЗПсНРиСП | Основная ЗП рабочих по ТСН-2001.16 |  |  | 232 | 15 | 3 |  | 0 | 0 | [6 empty] | 0 | 1 | 0 | 0 | 1 | 0
50 | 0 | 0 | 1 | 214 | 244475 | Строит | Строительные работы с НР и СП |  |  | 214 | 16 | 3 |  | 0 | 244475 | [6 empty] | 244475 | 1 | 244475 | 244475 | 1 | 244475
50 | 0 | 0 | 1 | 215 | 9398 | Монтаж | Монтажные работы с НР и СП |  |  | 215 | 17 | 3 |  | 0 | 9398 | [6 empty] | 9398 | 1 | 9398 | 9398 | 1 | 9398
50 | 0 | 0 | 1 | 217 | 3159 | Прочие | Прочие работы с НР и СП |  |  | 217 | 18 | 3 |  | 0 | 3159 | [6 empty] | 3159 | 1 | 3159 | 3159 | 1 | 3159
50 | 0 | 0 | 1 | 230 | 0 | ПрочиеЗатр | Прочие затраты по ТСН-2001.16 |  |  | 230 | 19 | 3 |  | 0 | 0 | [6 empty] | 0 | 1 | 0 | 0 | 1 | 0
50 | 0 | 0 | 1 | 206 | 0 | ВозврМат | Возврат материалов |  |  | 206 | 20 | 3 |  | 0 | 0 | [6 empty] | 0 | 1 | 0 | 0 | 1 | 0
50 | 0 | 0 | 1 | 0 | 656.949 | ТрудСтр | Трудозатраты строителей |  |  | 207 | 21 | 3 |  | -1 | 656.949 | [6 empty] | 656.949 | 1 | 656.949 | 656.949 | 1 | 656.949
50 | 0 | 0 | 1 | 0 | 7.1812 | ТрудМаш | Трудозатраты машинистов |  |  | 208 | 22 | 3 |  | -1 | 7.1812 | [6 empty] | 7.1812 | 1 | 7.1812 | 7.1812 | 1 | 7.1812
50 | 0 | 0 | 1 | 209 | 0 | ТранспМат | Транспорт материалов |  |  | 209 | 23 | 3 |  | 0 | 0 | [6 empty] | 0 | 1 | 0 | 0 | 1 | 0
50 | 0 | 0 | 1 | 233 | 0 | Перевозка | Перевозка грузов |  |  | 233 | 24 | 3 |  | 0 | 0 | [6 empty] | 0 | 1 | 0 | 0 | 1 | 0
50 | 0 | 0 | 1 | 0 | 5278 | НР | Накладные расходы |  |  | 210 | 25 | 3 |  | 0 | 5278 | [6 empty] | 5278 | 1 | 5278 | 5278 | 1 | 5278
50 | 0 | 0 | 1 | 0 | 2731 | СмПриб | Сметная прибыль |  |  | 211 | 26 | 3 |  | 0 | 2731 | [6 empty] | 2731 | 1 | 2731 | 2731 | 1 | 2731
50 | 0 | 0 | 1 | 0 | 257032 | Всего | Всего с НР и СП |  |  | 224 | 27 | 3 |  | 0 | 257032 | [6 empty] | 257032 | 1 | 257032 | 257032 | 1 | 257032
50 | 1 | 0 | 2 | 0 | 238230 | 1 | Материалы по данным ДЛ и МТО (по справочнику МТР на базе SAP ERP на 2023 год) |  |  | 212 | 28 | 0 |  | 2 | 238230 | [6 empty] | 238230 | 1 | 238230 | 238230 | 1 | 238230
50 | 1 | 0 | 2 | 0 | 0 | 2 | Оборудование по данным ДЛ и МТО (по справочнику МТР на базе SAP ERP на 2023 год) |  |  | 212 | 29 | 0 |  | 2 | 0 | [6 empty] | 0 | 1 | 0 | 0 | 1 | 0
50 | 1 | 0 | 2 | 0 | 4232 | 3 | Материалы в ФССЦ в ценах 2000 г. |  |  | 212 | 30 | 0 |  | 2 | 4232 | [6 empty] | 4232 | 1 | 4232 | 4232 | 1 | 4232
50 | 1 | 0 | 2 | 0 | 729 | 4 | Эксплуатация машин |  |  | 212 | 31 | 0 |  | 2 | 729 | [6 empty] | 729 | 1 | 729 | 729 | 1 | 729
50 | 1 | 0 | 2 | 204 | 82 | 5 | в т.ч. зарплата машинистов |  |  | 212 | 32 | 0 |  | 2 | 82 | [6 empty] | 82 | 1 | 82 | 82 | 1 | 82
50 | 1 | 0 | 2 | 0 | 5832 | 6 | Основная заработная плата рабочих |  |  | 212 | 33 | 0 |  | 2 | 5832 | [6 empty] | 5832 | 1 | 5832 | 5832 | 1 | 5832
50 | 1 | 0 | 2 | 207 | 656.95 | 7 | Трудозатраты строителей |  |  | 212 | 34 | 0 |  | 2 | 656.95 | [6 empty] | 656.95 | 1 | 656.95 | 656.95 | 1 | 656.95
50 | 1 | 0 | 2 | 208 | 7.18 | 8 | Трудозатраты машинистов |  |  | 212 | 35 | 0 |  | 2 | 7.18 | [6 empty] | 7.18 | 1 | 7.18 | 7.18 | 1 | 7.18
50 | 1 | 0 | 2 | 0 | 0 | 9 | Погрузка, перевозка в ценах 2000 г. |  |  | 212 | 36 | 0 |  | 2 | 0 | [6 empty] | 0 | 1 | 0 | 0 | 1 | 0
50 | 1 | 0 | 2 | 0 | 0 | 10 | Оборудование в ФССЦ в ценах 2000 г. |  |  | 212 | 37 | 0 |  | 2 | 0 | [6 empty] | 0 | 1 | 0 | 0 | 1 | 0
50 | 1 | 0 | 2 | 0 | 5278 | 11 | Накладные расходы |  |  | 212 | 38 | 0 |  | 2 | 5278 | [6 empty] | 5278 | 1 | 5278 | 5278 | 1 | 5278
50 | 1 | 0 | 2 | 0 | 2731 | 12 | Сметная прибыль |  |  | 212 | 39 | 0 |  | 2 | 2731 | [6 empty] | 2731 | 1 | 2731 | 2731 | 1 | 2731
50 | 1 | 0 | 2 | 0 | 18802 | 13 | ИТОГО в ценах 2000 г. (без учета стоимости материалов по данным ДЛ и МТО) |  |  | 212 | 40 | 0 |  | 2 | 18802 | [6 empty] | 18802 | 1 | 18802 | 18802 | 1 | 18802
50 | 1 | 0 | 2 | 0 | 30.71 | 14 | Индекс на ОЗП за 1 кв. 2023 г. по Тульской обл. |  |  | 212 | 41 | 0 |  | -1 | 30.71 | [6 empty] | 30.71 | 1 | 30.71 | 30.71 | 1 | 30.71
50 | 1 | 0 | 2 | 205 | 179100.72 | 15 | Основная заработная плата рабочих в ценах 1 кв. 2023 г. |  |  | 212 | 42 | 0 |  | 2 | 179100.72 | [6 empty] | 179100.72 | 1 | 179100.72 | 179100.72 | 1 | 179100.72
50 | 1 | 0 | 2 | 0 | 12.1 | 16 | Индекс на ЭММ за 1 кв. 2023 г. по Тульской обл. |  |  | 212 | 43 | 0 |  | -1 | 12.1 | [6 empty] | 12.1 | 1 | 12.1 | 12.1 | 1 | 12.1
50 | 1 | 0 | 2 | 203 | 8820.9 | 17 | Эксплуатация машин в ценах 1 кв. 2023 г. |  |  | 212 | 44 | 0 |  | 2 | 8820.9 | [6 empty] | 8820.9 | 1 | 8820.9 | 8820.9 | 1 | 8820.9
50 | 1 | 0 | 2 | 0 | 6.87 | 18 | Индекс на СтМат за 1 кв. 2023 г. по Тульской обл. |  |  | 212 | 45 | 0 |  | -1 | 6.87 | [6 empty] | 6.87 | 1 | 6.87 | 6.87 | 1 | 6.87
50 | 1 | 0 | 2 | 226 | 29073.84 | 19 | Стоимость материалов в ценах 1 кв. 2023 г. |  |  | 212 | 46 | 0 |  | 2 | 29073.84 | [6 empty] | 29073.84 | 1 | 29073.84 | 29073.84 | 1 | 29073.84
50 | 1 | 0 | 2 | 0 | 6.26 | 20 | Индекс на оборудование (отрасль "Электроэнергетика" за 1 кв. 2023 г. по Тульской обл.) |  |  | 212 | 47 | 0 |  | -1 | 6.26 | [6 empty] | 6.26 | 1 | 6.26 | 6.26 | 1 | 6.26
50 | 1 | 0 | 2 | 0 | 0 | 21 | Оборудование в ценах 1 кв. 2023 г. (без учета стоимости оборудования по данным ДЛ и МТО) |  |  | 212 | 48 | 0 |  | 2 | 0 | [6 empty] | 0 | 1 | 0 | 0 | 1 | 0
50 | 1 | 0 | 2 | 0 | 11.87 | 25 | Индекс на "Автомобильные перевозки" 1 кв. 2023 г. по Тульской обл. |  |  | 212 | 49 | 0 |  | -1 | 11.87 | [6 empty] | 11.87 | 1 | 11.87 | 11.87 | 1 | 11.87
50 | 1 | 0 | 2 | 0 | 0 | 26 | Погрузка, перевозка в ценах 1 кв. 2023 г. |  |  | 212 | 50 | 0 |  | 2 | 0 | [6 empty] | 0 | 1 | 0 | 0 | 1 | 0
50 | 1 | 0 | 2 | 210 | 162087.38 | 27 | Накладные расходы в ценах 1 кв. 2023 г. |  |  | 212 | 51 | 0 |  | 2 | 162087.38 | [6 empty] | 162087.38 | 1 | 162087.38 | 162087.38 | 1 | 162087.38
50 | 1 | 0 | 2 | 211 | 83869.01 | 28 | Сметная прибыль в ценах 1 кв. 2023 г. |  |  | 212 | 52 | 0 |  | 2 | 83869.01 | [6 empty] | 83869.01 | 1 | 83869.01 | 83869.01 | 1 | 83869.01
50 | 1 | 0 | 2 | 0 | 462951.85 | 29 | Итого в ценах 1 кв. 2023 г. (без учета стоимости материалов и оборудования по данным ДЛ и МТО) |  |  | 212 | 53 | 0 |  | 2 | 462951.85 | [6 empty] | 462951.85 | 1 | 462951.85 | 462951.85 | 1 | 462951.85
50 | 1 | 0 | 2 | 0 | 1.024 | 30 | Индекс-дефлятор на 2023 год (апрель-декабрь) |  |  | 212 | 54 | 0 |  | -1 | 1.024 | [6 empty] | 1.024 | 1 | 1.024 | 1.024 | 1 | 1.024
50 | 1 | 0 | 2 | 0 | 474062.69 | 32 | Итого в ценах 2023 г. (без учета стоимости материалов и оборудования по данным ДЛ и МТО) |  |  | 212 | 55 | 0 |  | 2 | 474062.69 | [6 empty] | 474062.69 | 1 | 474062.69 | 474062.69 | 1 | 474062.69
50 | 1 | 0 | 2 | 0 | 238230 | 33 | Материалы по данным ДЛ и МТО (по справочнику МТР на базе SAP ERP на 2023 год) |  |  | 212 | 56 | 0 |  | 2 | 238230 | [6 empty] | 238230 | 1 | 238230 | 238230 | 1 | 238230
50 | 1 | 0 | 2 | 0 | 2 | 34 | ЗСР, % |  |  | 212 | 57 | 0 |  | -1 | 2 | [6 empty] | 2 | 1 | 2 | 2 | 1 | 2
50 | 1 | 0 | 2 | 0 | 242994.6 | 35 | Материалы по данным ДЛ и МТО (по справочнику МТР на базе SAP ERP на 2023 год) с ЗСР |  |  | 212 | 58 | 0 |  | 2 | 242994.6 | [6 empty] | 242994.6 | 1 | 242994.6 | 242994.6 | 1 | 242994.6
50 | 1 | 0 | 2 | 0 | 0 | 36 | Оборудование по данным ДЛ и МТО (по справочнику МТР на базе SAP ERP на 2023 год) |  |  | 212 | 59 | 0 |  | 2 | 0 | [6 empty] | 0 | 1 | 0 | 0 | 1 | 0
50 | 1 | 0 | 2 | 0 | 1.2 | 37 | ЗСР, % |  |  | 212 | 60 | 0 |  | -1 | 1.2 | [6 empty] | 1.2 | 1 | 1.2 | 1.2 | 1 | 1.2
50 | 1 | 0 | 2 | 0 | 0 | 38 | Оборудование по данным ДЛ и МТО (по справочнику МТР на базе SAP ERP на 2023 год) с ЗСР |  |  | 212 | 61 | 0 |  | 2 | 0 | [6 empty] | 0 | 1 | 0 | 0 | 1 | 0
50 | 1 | 0 | 2 | 0 | 242994.6 | 39 | ИТОГО Материалов и Оборудования (по справочнику МТР на базе SAP ERP на 2023 год) с ЗСР |  |  | 212 | 62 | 0 |  | 2 | 242994.6 | [6 empty] | 242994.6 | 1 | 242994.6 | 242994.6 | 1 | 242994.6
50 | 1 | 0 | 2 | 0 | 0 | 40 | Материалы по данным ДЛ и МТО (средние цены 2023 год) |  |  | 212 | 63 | 0 |  | 2 | 0 | [6 empty] | 0 | 1 | 0 | 0 | 1 | 0
50 | 1 | 0 | 2 | 0 | 2 | 41 | ЗСР, % |  |  | 212 | 64 | 0 |  | 2 | 2 | [6 empty] | 2 | 1 | 2 | 2 | 1 | 2
50 | 1 | 0 | 2 | 0 | 0 | 42 | Материалы по данным ДЛ и МТО (средние цены 2023 год) с ЗСР |  |  | 212 | 65 | 0 |  | 2 | 0 | [6 empty] | 0 | 1 | 0 | 0 | 1 | 0
50 | 1 | 0 | 2 | 0 | 0 | 43 | Оборудование по данным ДЛ и МТО (средние цены 2023 год) |  |  | 212 | 66 | 0 |  | 2 | 0 | [6 empty] | 0 | 1 | 0 | 0 | 1 | 0
50 | 1 | 0 | 2 | 0 | 1.2 | 44 | ЗСР, % |  |  | 212 | 67 | 0 |  | 2 | 1.2 | [6 empty] | 1.2 | 1 | 1.2 | 1.2 | 1 | 1.2
50 | 1 | 0 | 2 | 0 | 0 | 45 | Оборудование по данным ДЛ и МТО (средние цены 2023 год) с ЗСР |  |  | 212 | 68 | 0 |  | 2 | 0 | [6 empty] | 0 | 1 | 0 | 0 | 1 | 0
50 | 1 | 0 | 2 | 0 | 0 | 47 | ИТОГО Материалы и Оборудование по данным ДЛ и МТО (средние цены на 2023 год) с ЗСР |  |  | 212 | 69 | 0 |  | 2 | 0 | [6 empty] | 0 | 1 | 0 | 0 | 1 | 0
50 | 1 | 0 | 2 | 224 | 717057.29 | 48 | ИТОГО по смете в ценах 2023 года |  |  | 212 | 70 | 0 |  | 2 | 717057.29 | [6 empty] | 717057.29 | 1 | 717057.29 | 717057.29 | 1 | 717057.29
4 | 1 |  | 279 |  | 2 | Прокладка кабелей |  | 0 |  | -1 | [7 empty] | 0 | 0 |  | 0 | [53 empty] | 0 | [11 empty] | 0
52 | 1 | 4 | 192 | 0 | 2 | Прокладка кабелей | [7 empty] | 3580602 | 3498646 | 12812 | 514 | 69144 | 0 | 7470.5291 | 41.2066 | 0 | 66585 | 35691 | 0 | 0 | 3580602 | 3498646 | 12812 | 514 | 69144 | 0 | 7470.5291 | 41.2066 | 0 | 66585 | 35691 | 0 | 0 | 0 | 0 | 0 | 3682878 | 3502434 | 180444 | 0 | 3498646 | 3498646 | 0 | 3498646 | 0 | 0 | 0 | 0 | 0 | 0 | 0 | 0 | 0 | 0 | 0 | 0 | 0 | 0 | 0 | 0 | 0 | 0 | 0 | 0 | 0 | 0 | 0 | 0 | 0 | 0 | 0 | 3682878 | 3502434 | 180444 | 0 | 3498646 | 3498646 | 0 | 3498646 | 0 | 0 | 0 | 0 | 0 | 0 | 0 | 0 | 0 | 0 | 0 | 0 | 0 | 0 | 0 | 0 | 0 | 0 | 0 | 0 | 0 | 0 | 0 | 0 | 3580602 | 3498646 | 12812 | 514 | 69144 | 0 | 7470.5291 | 41.2066 | 0 | 66585 | 35691 | 0 | 0 | 3580602 | 3498646 | 12812 | 514 | 69144 | 0 | 7470.5291 | 41.2066 | 0 | 66585 | 35691 | 0 | 0 | 0 | 0 | 0 | 3682878 | 3502434 | 180444 | 0 | 3498646 | 3498646 | 0 | 3498646 | 0 | 0 | 0 | 0 | 0 | 0 | 0 | 0 | 0 | 0 | 0 | 0 | 0 | 0 | 0 | 0 | 0 | 0 | 0 | 0 | 0 | 0 | 0 | 0 | 0 | 0 | 0 | 3682878 | 3502434 | 180444 | 0 | 3498646 | 3498646 | 0 | 3498646 | 0 | 0 | 0 | 0 | 0 | 0 | 0 | 0 | 0 | 0 | 0 | 0 | 0 | 0 | 0 | 0 | 0 | 0 | 0 | 0 | 0 | 0 | 0 | 0
17 | 1 | 295 | 295 | 45 | 46-03-011-03 | Пробивка в кирпичных стенах борозд площадью сечения: свыше 50 см2 до 100 см2 | 100 м | 5.44 | 0 | 5.44 |  |  |  | 5486 | 0 | 3389 | 0 | 2097 | 0 | 228.48 | 0 | 0 | 2160 | 1237 |  | 41556122 | 1008.52 | 0 | 622.96 | 0 | 385.56 | 0 | 42 | 0 | 0 | 1008.52 | 0 | 622.96 | 0 | 385.56 | 0 | 42 | 0 | 0 | 103 | 59 | 1 | 1 |  |  | 1 | 1 | 1 | 1 |  |  |  |  | 0 | 1 | ФЕР-2001, 46-03-011-03, приказ Минстроя России № 876/пр от 26.12.2019 |  |  | 46001 | 0 |  | 0 | 2 | 0 | 1 | 1 | 1 | 1 | 1 | 1 |  | 103 | 59 |  |  |  | 0 | 0 | 0 | [5 empty] | 0 |  | 0 | 5486 | 0 | 622.96 | 0 | 385.56 | 0 | 42 | 0 | 0 | 2159.91 | 1237.23 | [13 empty] | 0 | 0 | 1 | 1 |  |  |  | 1003 | 100 м | 100 м | 100 | [6 empty] | 41156991 | 2 | Общестроительные работы | 40 | Работы по реконструкции зданий и сооружений | 1 | 46001 | Работы по реконструкции зданий и сооружений: усиление и замена существующих конструкций, возведение отдельных конструктивных элементов | ФЕР-46 |  |  |  | 0 | 1008.52 | 0 | 622.96 | 0 | 385.56 | 42 | 0 | 0 | [17 empty] | 0 | 0 | 0 |  |  |  |  | 103 | 59 |  |  |  |  | 1 |  | -755097327 | 2 | 1 | -2 | 0 | 0 | 0 | 8883 | 8883 | 0 | 0 |  | 0 | 3 | 0 |  | 0 | 1 | 0 | 0 | 0 | 0 | Пр/812-040.1-1 | Пр/774-040.1 | Работы по реконструкции зданий и сооружений: усиление и замена существующих конструкций, возведение отдельных конструктивных элементов | Работы по реконструкции зданий и сооружений: усиление и замена существующих конструкций, возведение отдельных конструктивных элементов | 0
17 | 1 | 298 | 298 | 45 | 46-03-011-03 | Пробивка в кирпичных стенах борозд площадью сечения: свыше 50 см2 до 100 см2 | 100 м | 5.44 | 0 | 5.44 |  |  |  | 5486 | 0 | 3389 | 0 | 2097 | 0 | 228.48 | 0 | 0 | 2160 | 1237 |  | 41556121 | 1008.52 | 0 | 622.96 | 0 | 385.56 | 0 | 42 | 0 | 0 | 1008.52 | 0 | 622.96 | 0 | 385.56 | 0 | 42 | 0 | 0 | 103 | 59 | 1 | 1 |  |  | 1 | 1 | 1 | 1 |  |  |  |  | 0 | 1 | ФЕР-2001, 46-03-011-03, приказ Минстроя России № 876/пр от 26.12.2019 |  |  | 46001 | 0 |  | 0 | 2 | 0 | 1 | 1 | 1 | 1 | 1 | 1 |  | 103 | 59 |  |  |  | 0 | 0 | 0 | [5 empty] | 0 |  | 0 | 5486 | 0 | 622.96 | 0 | 385.56 | 0 | 42 | 0 | 0 | 2159.91 | 1237.23 | [13 empty] | 0 | 0 | 1 | 1 |  |  |  | 1003 | 100 м | 100 м | 100 | [6 empty] | 41156991 | 2 | Общестроительные работы | 40 | Работы по реконструкции зданий и сооружений | 1 | 46001 | Работы по реконструкции зданий и сооружений: усиление и замена существующих конструкций, возведение отдельных конструктивных элементов | ФЕР-46 |  |  |  | 0 | 1008.52 | 0 | 622.96 | 0 | 385.56 | 42 | 0 | 0 | [17 empty] | 0 | 0 | 0 |  |  |  |  | 103 | 59 |  |  |  |  | 1 |  | -755097327 | 2 | 1 | -2 | 0 | 0 | 0 | 8883 | 8883 | 0 | 0 |  | 0 | 3 | 0 |  | 0 | 1 | 0 | 0 | 0 | 0 | Пр/812-040.1-1 | Пр/774-040.1 | Работы по реконструкции зданий и сооружений: усиление и замена существующих конструкций, возведение отдельных конструктивных элементов | Работы по реконструкции зданий и сооружений: усиление и замена существующих конструкций, возведение отдельных конструктивных элементов | 0
17 | 1 | 301 | 301 | 46 | 46-03-009-01 | Пробивка в кирпичных стенах гнезд размером: до 130х130 мм | 100 ШТ | 6.27 | 0 | 6.27 |  |  |  | 5782 | 0 | 3698 | 0 | 2084 | 0 | 227.0367 | 0 | 0 | 2147 | 1230 |  | 41556122 | 922.17 | 0 | 589.76 | 0 | 332.41 | 0 | 36.21 | 0 | 0 | 922.17 | 0 | 589.76 | 0 | 332.41 | 0 | 36.21 | 0 | 0 | 103 | 59 | 1 | 1 |  |  | 1 | 1 | 1 | 1 |  |  |  |  | 0 | 1 | ФЕР-2001 доп.6, 46-03-009-01, приказ Минстроя России № 321/пр от 24.05.2021 |  |  | 46001 | 0 |  | 0 | 2 | 0 | 1 | 1 | 1 | 1 | 1 | 1 |  | 103 | 59 |  |  |  | 0 | 0 | 0 | [5 empty] | 0 |  | 0 | 5782 | 0 | 589.76 | 0 | 332.41 | 0 | 36.21 | 0 | 0 | 2146.52 | 1229.56 | [13 empty] | 0 | 0 | 1 | 1 |  |  |  | 1013 | 100 ШТ | 100 ШТ | 1 | [6 empty] | 41156991 | 2 | Общестроительные работы | 40 | Работы по реконструкции зданий и сооружений | 1 | 46001 | Работы по реконструкции зданий и сооружений: усиление и замена существующих конструкций, возведение отдельных конструктивных элементов | ФЕР-46 |  |  |  | 0 | 922.17 | 0 | 589.76 | 0 | 332.41 | 36.21 | 0 | 0 | [17 empty] | 0 | 0 | 0 |  |  |  |  | 103 | 59 |  |  |  |  | 1 |  | -1055889561 | 2 | 1 | -2 | 0 | 0 | 0 | 9159 | 9159 | 0 | 0 |  | 0 | 3 | 0 |  | 0 | 1 | 0 | 0 | 0 | 0 | Пр/812-040.1-1 | Пр/774-040.1 | Работы по реконструкции зданий и сооружений: усиление и замена существующих конструкций, возведение отдельных конструктивных элементов | Работы по реконструкции зданий и сооружений: усиление и замена существующих конструкций, возведение отдельных конструктивных элементов | 0
17 | 1 | 304 | 304 | 46 | 46-03-009-01 | Пробивка в кирпичных стенах гнезд размером: до 130х130 мм | 100 ШТ | 6.27 | 0 | 6.27 |  |  |  | 5782 | 0 | 3698 | 0 | 2084 | 0 | 227.0367 | 0 | 0 | 2147 | 1230 |  | 41556121 | 922.17 | 0 | 589.76 | 0 | 332.41 | 0 | 36.21 | 0 | 0 | 922.17 | 0 | 589.76 | 0 | 332.41 | 0 | 36.21 | 0 | 0 | 103 | 59 | 1 | 1 |  |  | 1 | 1 | 1 | 1 |  |  |  |  | 0 | 1 | ФЕР-2001 доп.6, 46-03-009-01, приказ Минстроя России № 321/пр от 24.05.2021 |  |  | 46001 | 0 |  | 0 | 2 | 0 | 1 | 1 | 1 | 1 | 1 | 1 |  | 103 | 59 |  |  |  | 0 | 0 | 0 | [5 empty] | 0 |  | 0 | 5782 | 0 | 589.76 | 0 | 332.41 | 0 | 36.21 | 0 | 0 | 2146.52 | 1229.56 | [13 empty] | 0 | 0 | 1 | 1 |  |  |  | 1013 | 100 ШТ | 100 ШТ | 1 | [6 empty] | 41156991 | 2 | Общестроительные работы | 40 | Работы по реконструкции зданий и сооружений | 1 | 46001 | Работы по реконструкции зданий и сооружений: усиление и замена существующих конструкций, возведение отдельных конструктивных элементов | ФЕР-46 |  |  |  | 0 | 922.17 | 0 | 589.76 | 0 | 332.41 | 36.21 | 0 | 0 | [17 empty] | 0 | 0 | 0 |  |  |  |  | 103 | 59 |  |  |  |  | 1 |  | -1055889561 | 2 | 1 | -2 | 0 | 0 | 0 | 9159 | 9159 | 0 | 0 |  | 0 | 3 | 0 |  | 0 | 1 | 0 | 0 | 0 | 0 | Пр/812-040.1-1 | Пр/774-040.1 | Работы по реконструкции зданий и сооружений: усиление и замена существующих конструкций, возведение отдельных конструктивных элементов | Работы по реконструкции зданий и сооружений: усиление и замена существующих конструкций, возведение отдельных конструктивных элементов | 0
17 | 1 | 312 | 312 | 47 | м08-02-409-01 | Труба винипластовая по установленным конструкциям, по стенам и колоннам с креплением скобами, диаметр: до 25 мм | 100 м | 116.95 | 0 | 116.95 |  |  |  | 27094 | 2209 | 3953 | 264 | 20932 | 0 | 2226.728 | 21.051 | 0 | 20560 | 10810 |  | 41556122 | 231.67 | 18.89 | 33.8 | 2.26 | 178.98 | 0 | 19.04 | 0.18 | 0 | 231.67 | 18.89 | 33.8 | 2.26 | 178.98 | 0 | 19.04 | 0.18 | 0 | 97 | 51 | 1 | 1 |  |  | 1 | 1 | 1 | 1 |  |  |  |  | 0 | 2 | ФЕРм-2001, м08-02-409-01, приказ Минстроя России № 876/пр от 26.12.2019 |  |  | 108001 | 0 |  | 0 | 3 | 0 | 1 | 1 | 1 | 1 | 1 | 1 |  | 97 | 51 |  |  |  | 0 | 0 | 0 | [5 empty] | 0 |  | 0 | 27094 | 18.89 | 33.8 | 2.26 | 178.98 | 0 | 19.04 | 0.18 | 0 | 20560.12 | 10809.96 | [13 empty] | 0 | 0 | 1 | 1 |  |  |  | 1003 | 100 м | 100 м | 100 | [6 empty] | 41156807 | 3 | Монтажные работы | 0 |  | 2 | 108001 | Электротехнические установки: на других объектах | мФЕР-08 |  |  |  | 0 | 231.67 | 18.89 | 33.8 | 2.26 | 178.98 | 19.04 | 0.18 | 0 | [17 empty] | 0 | 0 | 0 |  |  |  |  | 97 | 51 |  |  |  |  | 1 |  | 1390913851 | 2 | 1 | -2 | 0 | 0 | 0 | 58464 | 0 | 58464 | 0 |  | 0 | 3 | 0 |  | 0 | 1 | 0 | 0 | 0 | 0 | Пр/812-049.2-1 | Пр/774-049.2 | Электротехнические установки: на горнорудных объектах | Электротехнические установки: на горнорудных объектах | 0
17 | 1 | 320 | 320 | 47 | м08-02-409-01 | Труба винипластовая по установленным конструкциям, по стенам и колоннам с креплением скобами, диаметр: до 25 мм | 100 м | 116.95 | 0 | 116.95 |  |  |  | 27094 | 2209 | 3953 | 264 | 20932 | 0 | 2226.728 | 21.051 | 0 | 20560 | 10810 |  | 41556121 | 231.67 | 18.89 | 33.8 | 2.26 | 178.98 | 0 | 19.04 | 0.18 | 0 | 231.67 | 18.89 | 33.8 | 2.26 | 178.98 | 0 | 19.04 | 0.18 | 0 | 97 | 51 | 1 | 1 |  |  | 1 | 1 | 1 | 1 |  |  |  |  | 0 | 2 | ФЕРм-2001, м08-02-409-01, приказ Минстроя России № 876/пр от 26.12.2019 |  |  | 108001 | 0 |  | 0 | 3 | 0 | 1 | 1 | 1 | 1 | 1 | 1 |  | 97 | 51 |  |  |  | 0 | 0 | 0 | [5 empty] | 0 |  | 0 | 27094 | 18.89 | 33.8 | 2.26 | 178.98 | 0 | 19.04 | 0.18 | 0 | 20560.12 | 10809.96 | [13 empty] | 0 | 0 | 1 | 1 |  |  |  | 1003 | 100 м | 100 м | 100 | [6 empty] | 41156807 | 3 | Монтажные работы | 0 |  | 2 | 108001 | Электротехнические установки: на других объектах | мФЕР-08 |  |  |  | 0 | 231.67 | 18.89 | 33.8 | 2.26 | 178.98 | 19.04 | 0.18 | 0 | [17 empty] | 0 | 0 | 0 |  |  |  |  | 97 | 51 |  |  |  |  | 1 |  | 1390913851 | 2 | 1 | -2 | 0 | 0 | 0 | 58464 | 0 | 58464 | 0 |  | 0 | 3 | 0 |  | 0 | 1 | 0 | 0 | 0 | 0 | Пр/812-049.2-1 | Пр/774-049.2 | Электротехнические установки: на горнорудных объектах | Электротехнические установки: на горнорудных объектах | 0
17 | 1 |  |  | 48 | 24.3.01.02-0042 | Трубы из самозатухающего ПВХ гибкие гофрированные, тяжелые, с протяжкой, номинальный внутренний диаметр 20 мм | м | 7478 | 0 | 7478 |  |  |  | 37839 | 37839 | 0 | 0 | 0 | 0 | 0 | 0 | 0 | 0 | 0 |  | 41556122 | 5.06 | 5.06 | 0 | 0 | 0 | 0 | 0 | 0 | 0 | 5.06 | 5.06 | 0 | 0 | 0 | 0 | 0 | 0 | 0 | 0 | 0 | 1 | 1 |  |  | 1 | 1 | 1 | 1 |  |  |  |  | 3 | 1 | ФССЦ-2001, 24.3.01.02-0042, приказ Минстроя России № 876/пр от 26.12.2019 |  |  | 500001 | 0 |  | 0 | 8 | 0 | 1 | 1 | 1 | 1 | 1 | 1 |  | 0 | 0 |  |  |  | 0 | 0 | 0 | [5 empty] | 0 |  | 0 | 37839 | 5.06 | 0 | 0 | 0 | 0 | 0 | 0 | 0 | 0 | 0 | [13 empty] | 0 | 0 | 1 | 1 |  |  |  | 1003 | м | м | 1 | [6 empty] | 41156857 | 8 | Материалы строительные | 0 |  | 1 | 500001 | Материалы и конструкции ( строительные ) по ценникам и каталогом | ФССЦст |  |  |  | 1310720 | 5.06 | 5.06 | 0 | 0 | 0 | 0 | 0 | 0 | [17 empty] | 0 | 0 | 0 |  |  |  |  | 0 | 0 |  |  |  |  | 1 |  | -1306290275 | 2 | 1 | -2 | 0 | 0 | 0 | 37839 | 37839 | 0 | 0 |  | 0 | 3 | 0 |  | 0 | 1 | 0 | 0 | 0 | 0 |  |  |  |  | 0
17 | 1 |  |  | 48 | 24.3.01.02-0042 | Трубы из самозатухающего ПВХ гибкие гофрированные, тяжелые, с протяжкой, номинальный внутренний диаметр 20 мм | м | 7478 | 0 | 7478 |  |  |  | 37839 | 37839 | 0 | 0 | 0 | 0 | 0 | 0 | 0 | 0 | 0 |  | 41556121 | 5.06 | 5.06 | 0 | 0 | 0 | 0 | 0 | 0 | 0 | 5.06 | 5.06 | 0 | 0 | 0 | 0 | 0 | 0 | 0 | 0 | 0 | 1 | 1 |  |  | 1 | 1 | 1 | 1 |  |  |  |  | 3 | 1 | ФССЦ-2001, 24.3.01.02-0042, приказ Минстроя России № 876/пр от 26.12.2019 |  |  | 500001 | 0 |  | 0 | 8 | 0 | 1 | 1 | 1 | 1 | 1 | 1 |  | 0 | 0 |  |  |  | 0 | 0 | 0 | [5 empty] | 0 |  | 0 | 37839 | 5.06 | 0 | 0 | 0 | 0 | 0 | 0 | 0 | 0 | 0 | [13 empty] | 0 | 0 | 1 | 1 |  |  |  | 1003 | м | м | 1 | [6 empty] | 41156857 | 8 | Материалы строительные | 0 |  | 1 | 500001 | Материалы и конструкции ( строительные ) по ценникам и каталогом | ФССЦст |  |  |  | 1310720 | 5.06 | 5.06 | 0 | 0 | 0 | 0 | 0 | 0 | [17 empty] | 0 | 0 | 0 |  |  |  |  | 0 | 0 |  |  |  |  | 1 |  | -1306290275 | 2 | 1 | -2 | 0 | 0 | 0 | 37839 | 37839 | 0 | 0 |  | 0 | 3 | 0 |  | 0 | 1 | 0 | 0 | 0 | 0 |  |  |  |  | 0
17 | 1 |  |  | 49 | 24.3.01.02-0043 | Трубы из самозатухающего ПВХ гибкие гофрированные, тяжелые, с протяжкой, номинальный внутренний диаметр 25 мм | м | 4358 | 0 | 4358 |  |  |  | 32598 | 32598 | 0 | 0 | 0 | 0 | 0 | 0 | 0 | 0 | 0 |  | 41556122 | 7.48 | 7.48 | 0 | 0 | 0 | 0 | 0 | 0 | 0 | 7.48 | 7.48 | 0 | 0 | 0 | 0 | 0 | 0 | 0 | 0 | 0 | 1 | 1 |  |  | 1 | 1 | 1 | 1 |  |  |  |  | 3 | 1 | ФССЦ-2001, 24.3.01.02-0043, приказ Минстроя России № 876/пр от 26.12.2019 |  |  | 500001 | 0 |  | 0 | 8 | 0 | 1 | 1 | 1 | 1 | 1 | 1 |  | 0 | 0 |  |  |  | 0 | 0 | 0 | [5 empty] | 0 |  | 0 | 32598 | 7.48 | 0 | 0 | 0 | 0 | 0 | 0 | 0 | 0 | 0 | [13 empty] | 0 | 0 | 1 | 1 |  |  |  | 1003 | м | м | 1 | [6 empty] | 41156857 | 8 | Материалы строительные | 0 |  | 1 | 500001 | Материалы и конструкции ( строительные ) по ценникам и каталогом | ФССЦст |  |  |  | 1310720 | 7.48 | 7.48 | 0 | 0 | 0 | 0 | 0 | 0 | [17 empty] | 0 | 0 | 0 |  |  |  |  | 0 | 0 |  |  |  |  | 1 |  | 255297953 | 2 | 1 | -2 | 0 | 0 | 0 | 32598 | 32598 | 0 | 0 |  | 0 | 3 | 0 |  | 0 | 1 | 0 | 0 | 0 | 0 |  |  |  |  | 0
17 | 1 |  |  | 49 | 24.3.01.02-0043 | Трубы из самозатухающего ПВХ гибкие гофрированные, тяжелые, с протяжкой, номинальный внутренний диаметр 25 мм | м | 4358 | 0 | 4358 |  |  |  | 32598 | 32598 | 0 | 0 | 0 | 0 | 0 | 0 | 0 | 0 | 0 |  | 41556121 | 7.48 | 7.48 | 0 | 0 | 0 | 0 | 0 | 0 | 0 | 7.48 | 7.48 | 0 | 0 | 0 | 0 | 0 | 0 | 0 | 0 | 0 | 1 | 1 |  |  | 1 | 1 | 1 | 1 |  |  |  |  | 3 | 1 | ФССЦ-2001, 24.3.01.02-0043, приказ Минстроя России № 876/пр от 26.12.2019 |  |  | 500001 | 0 |  | 0 | 8 | 0 | 1 | 1 | 1 | 1 | 1 | 1 |  | 0 | 0 |  |  |  | 0 | 0 | 0 | [5 empty] | 0 |  | 0 | 32598 | 7.48 | 0 | 0 | 0 | 0 | 0 | 0 | 0 | 0 | 0 | [13 empty] | 0 | 0 | 1 | 1 |  |  |  | 1003 | м | м | 1 | [6 empty] | 41156857 | 8 | Материалы строительные | 0 |  | 1 | 500001 | Материалы и конструкции ( строительные ) по ценникам и каталогом | ФССЦст |  |  |  | 1310720 | 7.48 | 7.48 | 0 | 0 | 0 | 0 | 0 | 0 | [17 empty] | 0 | 0 | 0 |  |  |  |  | 0 | 0 |  |  |  |  | 1 |  | 255297953 | 2 | 1 | -2 | 0 | 0 | 0 | 32598 | 32598 | 0 | 0 |  | 0 | 3 | 0 |  | 0 | 1 | 0 | 0 | 0 | 0 |  |  |  |  | 0
17 | 1 | 328 | 328 | 50 | м08-02-409-02 | Труба винипластовая по установленным конструкциям, по стенам и колоннам с креплением скобами, диаметр: до 50 мм | 100 м | 1.61 | 0 | 1.61 |  |  |  | 561 | 41 | 104 | 11 | 416 | 0 | 44.3072 | 0.8372 | 0 | 414 | 218 |  | 41556122 | 348.91 | 25.64 | 64.58 | 6.53 | 258.69 | 0 | 27.52 | 0.52 | 0 | 348.91 | 25.64 | 64.58 | 6.53 | 258.69 | 0 | 27.52 | 0.52 | 0 | 97 | 51 | 1 | 1 |  |  | 1 | 1 | 1 | 1 |  |  |  |  | 0 | 2 | ФЕРм-2001, м08-02-409-02, приказ Минстроя России № 876/пр от 26.12.2019 |  |  | 108001 | 0 |  | 0 | 3 | 0 | 1 | 1 | 1 | 1 | 1 | 1 |  | 97 | 51 |  |  |  | 0 | 0 | 0 | [5 empty] | 0 |  | 0 | 561 | 25.64 | 64.58 | 6.53 | 258.69 | 0 | 27.52 | 0.52 | 0 | 414.19 | 217.77 | [13 empty] | 0 | 0 | 1 | 1 |  |  |  | 1003 | 100 м | 100 м | 100 | [6 empty] | 41156807 | 3 | Монтажные работы | 0 |  | 2 | 108001 | Электротехнические установки: на других объектах | мФЕР-08 |  |  |  | 0 | 348.91 | 25.64 | 64.58 | 6.53 | 258.69 | 27.52 | 0.52 | 0 | [17 empty] | 0 | 0 | 0 |  |  |  |  | 97 | 51 |  |  |  |  | 1 |  | -912640803 | 2 | 1 | -2 | 0 | 0 | 0 | 1193 | 0 | 1193 | 0 |  | 0 | 3 | 0 |  | 0 | 1 | 0 | 0 | 0 | 0 | Пр/812-049.2-1 | Пр/774-049.2 | Электротехнические установки: на горнорудных объектах | Электротехнические установки: на горнорудных объектах | 0
17 | 1 | 336 | 336 | 50 | м08-02-409-02 | Труба винипластовая по установленным конструкциям, по стенам и колоннам с креплением скобами, диаметр: до 50 мм | 100 м | 1.61 | 0 | 1.61 |  |  |  | 561 | 41 | 104 | 11 | 416 | 0 | 44.3072 | 0.8372 | 0 | 414 | 218 |  | 41556121 | 348.91 | 25.64 | 64.58 | 6.53 | 258.69 | 0 | 27.52 | 0.52 | 0 | 348.91 | 25.64 | 64.58 | 6.53 | 258.69 | 0 | 27.52 | 0.52 | 0 | 97 | 51 | 1 | 1 |  |  | 1 | 1 | 1 | 1 |  |  |  |  | 0 | 2 | ФЕРм-2001, м08-02-409-02, приказ Минстроя России № 876/пр от 26.12.2019 |  |  | 108001 | 0 |  | 0 | 3 | 0 | 1 | 1 | 1 | 1 | 1 | 1 |  | 97 | 51 |  |  |  | 0 | 0 | 0 | [5 empty] | 0 |  | 0 | 561 | 25.64 | 64.58 | 6.53 | 258.69 | 0 | 27.52 | 0.52 | 0 | 414.19 | 217.77 | [13 empty] | 0 | 0 | 1 | 1 |  |  |  | 1003 | 100 м | 100 м | 100 | [6 empty] | 41156807 | 3 | Монтажные работы | 0 |  | 2 | 108001 | Электротехнические установки: на других объектах | мФЕР-08 |  |  |  | 0 | 348.91 | 25.64 | 64.58 | 6.53 | 258.69 | 27.52 | 0.52 | 0 | [17 empty] | 0 | 0 | 0 |  |  |  |  | 97 | 51 |  |  |  |  | 1 |  | -912640803 | 2 | 1 | -2 | 0 | 0 | 0 | 1193 | 0 | 1193 | 0 |  | 0 | 3 | 0 |  | 0 | 1 | 0 | 0 | 0 | 0 | Пр/812-049.2-1 | Пр/774-049.2 | Электротехнические установки: на горнорудных объектах | Электротехнические установки: на горнорудных объектах | 0
17 | 1 |  |  | 51 | 24.3.01.02-0044 | Трубы из самозатухающего ПВХ гибкие гофрированные, тяжелые, с протяжкой, номинальный внутренний диаметр 32 мм | м | 162.93 | 0 | 162.93 |  |  |  | 1864 | 1864 | 0 | 0 | 0 | 0 | 0 | 0 | 0 | 0 | 0 |  | 41556122 | 11.44 | 11.44 | 0 | 0 | 0 | 0 | 0 | 0 | 0 | 11.44 | 11.44 | 0 | 0 | 0 | 0 | 0 | 0 | 0 | 0 | 0 | 1 | 1 |  |  | 1 | 1 | 1 | 1 |  |  |  |  | 3 | 1 | ФССЦ-2001, 24.3.01.02-0044, приказ Минстроя России № 876/пр от 26.12.2019 |  |  | 500001 | 0 |  | 0 | 8 | 0 | 1 | 1 | 1 | 1 | 1 | 1 |  | 0 | 0 |  |  |  | 0 | 0 | 0 | [5 empty] | 0 |  | 0 | 1864 | 11.44 | 0 | 0 | 0 | 0 | 0 | 0 | 0 | 0 | 0 | [13 empty] | 0 | 0 | 1 | 1 |  |  |  | 1003 | м | м | 1 | [6 empty] | 41156857 | 8 | Материалы строительные | 0 |  | 1 | 500001 | Материалы и конструкции ( строительные ) по ценникам и каталогом | ФССЦст |  |  |  | 1310720 | 11.44 | 11.44 | 0 | 0 | 0 | 0 | 0 | 0 | [17 empty] | 0 | 0 | 0 |  |  |  |  | 0 | 0 |  |  |  |  | 1 |  | 2026188357 | 2 | 1 | -2 | 0 | 0 | 0 | 1864 | 1864 | 0 | 0 |  | 0 | 3 | 0 |  | 0 | 1 | 0 | 0 | 0 | 0 |  |  |  |  | 0
17 | 1 |  |  | 51 | 24.3.01.02-0044 | Трубы из самозатухающего ПВХ гибкие гофрированные, тяжелые, с протяжкой, номинальный внутренний диаметр 32 мм | м | 162.93 | 0 | 162.93 |  |  |  | 1864 | 1864 | 0 | 0 | 0 | 0 | 0 | 0 | 0 | 0 | 0 |  | 41556121 | 11.44 | 11.44 | 0 | 0 | 0 | 0 | 0 | 0 | 0 | 11.44 | 11.44 | 0 | 0 | 0 | 0 | 0 | 0 | 0 | 0 | 0 | 1 | 1 |  |  | 1 | 1 | 1 | 1 |  |  |  |  | 3 | 1 | ФССЦ-2001, 24.3.01.02-0044, приказ Минстроя России № 876/пр от 26.12.2019 |  |  | 500001 | 0 |  | 0 | 8 | 0 | 1 | 1 | 1 | 1 | 1 | 1 |  | 0 | 0 |  |  |  | 0 | 0 | 0 | [5 empty] | 0 |  | 0 | 1864 | 11.44 | 0 | 0 | 0 | 0 | 0 | 0 | 0 | 0 | 0 | [13 empty] | 0 | 0 | 1 | 1 |  |  |  | 1003 | м | м | 1 | [6 empty] | 41156857 | 8 | Материалы строительные | 0 |  | 1 | 500001 | Материалы и конструкции ( строительные ) по ценникам и каталогом | ФССЦст |  |  |  | 1310720 | 11.44 | 11.44 | 0 | 0 | 0 | 0 | 0 | 0 | [17 empty] | 0 | 0 | 0 |  |  |  |  | 0 | 0 |  |  |  |  | 1 |  | 2026188357 | 2 | 1 | -2 | 0 | 0 | 0 | 1864 | 1864 | 0 | 0 |  | 0 | 3 | 0 |  | 0 | 1 | 0 | 0 | 0 | 0 |  |  |  |  | 0
17 | 1 |  |  | 52 | Ресурсная ведомость (по справочнику МТР на базе SAP ERP на 2023 год) | Крепеж-клипса для трубы d32 | ШТ | 300 | 0 | 300 |  |  |  | 1794 | 1794 | 0 | 0 | 0 | 0 | 0 | 0 | 0 | 0 | 0 |  | 41556122 | 5.98 | 5.98 | 0 | 0 | 0 | 0 | 0 | 0 | 0 | 5.98 | 5.98 | 0 | 0 | 0 | 0 | 0 | 0 | 0 | 0 | 0 | 1 | 1 |  |  | 1 | 1 | 1 | 1 |  |  |  |  | 3 | 1 | Ресурсная ведомость (по справочнику МТР на базе SAP ERP на 2023 год) |  |  | 500003 | 0 |  | 0 | 13 | 0 | 1 | 1 | 1 | 1 | 1 | 1 |  | 0 | 0 |  |  |  | 0 | 0 | 0 | [5 empty] | 0 |  | 0 | 1794 | 5.98 | 0 | 0 | 0 | 0 | 0 | 0 | 0 | 0 | 0 | [13 empty] | 0 | 0 | 1 | 1 |  |  |  | 1013 | ШТ | ШТ | 1 | [6 empty] | 41157063 | 13 | Материалы по прайсу строительные | 0 |  | 1 | 500003 | Материалы по прайсу (строительные ) | ПрайсСТ |  |  |  | 2097152 | 5.98 | 5.98 | 0 | 0 | 0 | 0 | 0 | 0 | [17 empty] | 0 | 0 | 0 |  |  |  |  | 0 | 0 |  |  |  |  | 1 |  | -1268207243 | 2 | 2 | -2 | 0 | 0 | 0 | 1794 | 1794 | 0 | 0 |  | 0 | 2 | 0 |  | 0 | 1 | 0 | 0 | 0 | 0 |  |  |  |  | 0
17 | 1 |  |  | 52 | Ресурсная ведомость (по справочнику МТР на базе SAP ERP на 2023 год) | Крепеж-клипса для трубы d32 | ШТ | 300 | 0 | 300 |  |  |  | 1794 | 1794 | 0 | 0 | 0 | 0 | 0 | 0 | 0 | 0 | 0 |  | 41556121 | 5.98 | 5.98 | 0 | 0 | 0 | 0 | 0 | 0 | 0 | 5.98 | 5.98 | 0 | 0 | 0 | 0 | 0 | 0 | 0 | 0 | 0 | 1 | 1 |  |  | 1 | 1 | 1 | 1 |  |  |  |  | 3 | 1 | Ресурсная ведомость (по справочнику МТР на базе SAP ERP на 2023 год) |  |  | 500003 | 0 |  | 0 | 13 | 0 | 1 | 1 | 1 | 1 | 1 | 1 |  | 0 | 0 |  |  |  | 0 | 0 | 0 | [5 empty] | 0 |  | 0 | 1794 | 5.98 | 0 | 0 | 0 | 0 | 0 | 0 | 0 | 0 | 0 | [13 empty] | 0 | 0 | 1 | 1 |  |  |  | 1013 | ШТ | ШТ | 1 | [6 empty] | 41157063 | 13 | Материалы по прайсу строительные | 0 |  | 1 | 500003 | Материалы по прайсу (строительные ) | ПрайсСТ |  |  |  | 2097152 | 5.98 | 5.98 | 0 | 0 | 0 | 0 | 0 | 0 | [17 empty] | 0 | 0 | 0 |  |  |  |  | 0 | 0 |  |  |  |  | 1 |  | -1268207243 | 2 | 2 | -2 | 0 | 0 | 0 | 1794 | 1794 | 0 | 0 |  | 0 | 2 | 0 |  | 0 | 1 | 0 | 0 | 0 | 0 |  |  |  |  | 0
17 | 1 |  |  | 53 | Ресурсная ведомость (по справочнику МТР на базе SAP ERP на 2023 год) | Крепеж-клипса для трубы d20 | ШТ | 14688 | 0 | 14688 |  |  |  | 513492 | 513492 | 0 | 0 | 0 | 0 | 0 | 0 | 0 | 0 | 0 |  | 41556122 | 34.96 | 34.96 | 0 | 0 | 0 | 0 | 0 | 0 | 0 | 34.96 | 34.96 | 0 | 0 | 0 | 0 | 0 | 0 | 0 | 0 | 0 | 1 | 1 |  |  | 1 | 1 | 1 | 1 |  |  |  |  | 3 | 1 | Ресурсная ведомость (по справочнику МТР на базе SAP ERP на 2023 год) |  |  | 500003 | 0 |  | 0 | 13 | 0 | 1 | 1 | 1 | 1 | 1 | 1 |  | 0 | 0 |  |  |  | 0 | 0 | 0 | [5 empty] | 0 |  | 0 | 513492 | 34.96 | 0 | 0 | 0 | 0 | 0 | 0 | 0 | 0 | 0 | [13 empty] | 0 | 0 | 1 | 1 |  |  |  | 1013 | ШТ | ШТ | 1 | [6 empty] | 41157063 | 13 | Материалы по прайсу строительные | 0 |  | 1 | 500003 | Материалы по прайсу (строительные ) | ПрайсСТ |  |  |  | 2097152 | 34.96 | 34.96 | 0 | 0 | 0 | 0 | 0 | 0 | [17 empty] | 0 | 0 | 0 |  |  |  |  | 0 | 0 |  |  |  |  | 1 |  | -2083235189 | 2 | 2 | -2 | 0 | 0 | 0 | 513492 | 513492 | 0 | 0 |  | 0 | 2 | 0 |  | 0 | 1 | 0 | 0 | 0 | 0 |  |  |  |  | 0
17 | 1 |  |  | 53 | Ресурсная ведомость (по справочнику МТР на базе SAP ERP на 2023 год) | Крепеж-клипса для трубы d20 | ШТ | 14688 | 0 | 14688 |  |  |  | 513492 | 513492 | 0 | 0 | 0 | 0 | 0 | 0 | 0 | 0 | 0 |  | 41556121 | 34.96 | 34.96 | 0 | 0 | 0 | 0 | 0 | 0 | 0 | 34.96 | 34.96 | 0 | 0 | 0 | 0 | 0 | 0 | 0 | 0 | 0 | 1 | 1 |  |  | 1 | 1 | 1 | 1 |  |  |  |  | 3 | 1 | Ресурсная ведомость (по справочнику МТР на базе SAP ERP на 2023 год) |  |  | 500003 | 0 |  | 0 | 13 | 0 | 1 | 1 | 1 | 1 | 1 | 1 |  | 0 | 0 |  |  |  | 0 | 0 | 0 | [5 empty] | 0 |  | 0 | 513492 | 34.96 | 0 | 0 | 0 | 0 | 0 | 0 | 0 | 0 | 0 | [13 empty] | 0 | 0 | 1 | 1 |  |  |  | 1013 | ШТ | ШТ | 1 | [6 empty] | 41157063 | 13 | Материалы по прайсу строительные | 0 |  | 1 | 500003 | Материалы по прайсу (строительные ) | ПрайсСТ |  |  |  | 2097152 | 34.96 | 34.96 | 0 | 0 | 0 | 0 | 0 | 0 | [17 empty] | 0 | 0 | 0 |  |  |  |  | 0 | 0 |  |  |  |  | 1 |  | -2083235189 | 2 | 2 | -2 | 0 | 0 | 0 | 513492 | 513492 | 0 | 0 |  | 0 | 2 | 0 |  | 0 | 1 | 0 | 0 | 0 | 0 |  |  |  |  | 0
17 | 1 |  |  | 54 | Ресурсная ведомость (по справочнику МТР на базе SAP ERP на 2023 год) | Крепеж-клипса для трубы d25 | ШТ | 8450 | 0 | 8450 |  |  |  | 88387 | 88387 | 0 | 0 | 0 | 0 | 0 | 0 | 0 | 0 | 0 |  | 41556122 | 10.46 | 10.46 | 0 | 0 | 0 | 0 | 0 | 0 | 0 | 10.46 | 10.46 | 0 | 0 | 0 | 0 | 0 | 0 | 0 | 0 | 0 | 1 | 1 |  |  | 1 | 1 | 1 | 1 |  |  |  |  | 3 | 1 | Ресурсная ведомость (по справочнику МТР на базе SAP ERP на 2023 год) |  |  | 500003 | 0 |  | 0 | 13 | 0 | 1 | 1 | 1 | 1 | 1 | 1 |  | 0 | 0 |  |  |  | 0 | 0 | 0 | [5 empty] | 0 |  | 0 | 88387 | 10.46 | 0 | 0 | 0 | 0 | 0 | 0 | 0 | 0 | 0 | [13 empty] | 0 | 0 | 1 | 1 |  |  |  | 1013 | ШТ | ШТ | 1 | [6 empty] | 41157063 | 13 | Материалы по прайсу строительные | 0 |  | 1 | 500003 | Материалы по прайсу (строительные ) | ПрайсСТ |  |  |  | 2097152 | 10.46 | 10.46 | 0 | 0 | 0 | 0 | 0 | 0 | [17 empty] | 0 | 0 | 0 |  |  |  |  | 0 | 0 |  |  |  |  | 1 |  | 1862678615 | 2 | 2 | -2 | 0 | 0 | 0 | 88387 | 88387 | 0 | 0 |  | 0 | 2 | 0 |  | 0 | 1 | 0 | 0 | 0 | 0 |  |  |  |  | 0
17 | 1 |  |  | 54 | Ресурсная ведомость (по справочнику МТР на базе SAP ERP на 2023 год) | Крепеж-клипса для трубы d25 | ШТ | 8450 | 0 | 8450 |  |  |  | 88387 | 88387 | 0 | 0 | 0 | 0 | 0 | 0 | 0 | 0 | 0 |  | 41556121 | 10.46 | 10.46 | 0 | 0 | 0 | 0 | 0 | 0 | 0 | 10.46 | 10.46 | 0 | 0 | 0 | 0 | 0 | 0 | 0 | 0 | 0 | 1 | 1 |  |  | 1 | 1 | 1 | 1 |  |  |  |  | 3 | 1 | Ресурсная ведомость (по справочнику МТР на базе SAP ERP на 2023 год) |  |  | 500003 | 0 |  | 0 | 13 | 0 | 1 | 1 | 1 | 1 | 1 | 1 |  | 0 | 0 |  |  |  | 0 | 0 | 0 | [5 empty] | 0 |  | 0 | 88387 | 10.46 | 0 | 0 | 0 | 0 | 0 | 0 | 0 | 0 | 0 | [13 empty] | 0 | 0 | 1 | 1 |  |  |  | 1013 | ШТ | ШТ | 1 | [6 empty] | 41157063 | 13 | Материалы по прайсу строительные | 0 |  | 1 | 500003 | Материалы по прайсу (строительные ) | ПрайсСТ |  |  |  | 2097152 | 10.46 | 10.46 | 0 | 0 | 0 | 0 | 0 | 0 | [17 empty] | 0 | 0 | 0 |  |  |  |  | 0 | 0 |  |  |  |  | 1 |  | 1862678615 | 2 | 2 | -2 | 0 | 0 | 0 | 88387 | 88387 | 0 | 0 |  | 0 | 2 | 0 |  | 0 | 1 | 0 | 0 | 0 | 0 |  |  |  |  | 0
17 | 1 |  |  | 55 | Ресурсная ведомость (по справочнику МТР на базе SAP ERP на 2023 год) | Дюбель 6х60 пластмассовый с шурупом | ШТ | 18488 | 0 | 18488 |  |  |  | 46775 | 46775 | 0 | 0 | 0 | 0 | 0 | 0 | 0 | 0 | 0 |  | 41556122 | 2.53 | 2.53 | 0 | 0 | 0 | 0 | 0 | 0 | 0 | 2.53 | 2.53 | 0 | 0 | 0 | 0 | 0 | 0 | 0 | 0 | 0 | 1 | 1 |  |  | 1 | 1 | 1 | 1 |  |  |  |  | 3 | 1 | Ресурсная ведомость (по справочнику МТР на базе SAP ERP на 2023 год) |  |  | 500003 | 0 |  | 0 | 13 | 0 | 1 | 1 | 1 | 1 | 1 | 1 |  | 0 | 0 |  |  |  | 0 | 0 | 0 | [5 empty] | 0 |  | 0 | 46775 | 2.53 | 0 | 0 | 0 | 0 | 0 | 0 | 0 | 0 | 0 | [13 empty] | 0 | 0 | 1 | 1 |  |  |  | 1013 | ШТ | ШТ | 1 | [6 empty] | 41157063 | 13 | Материалы по прайсу строительные | 0 |  | 1 | 500003 | Материалы по прайсу (строительные ) | ПрайсСТ |  |  |  | 2097152 | 2.53 | 2.53 | 0 | 0 | 0 | 0 | 0 | 0 | [17 empty] | 0 | 0 | 0 |  |  |  |  | 0 | 0 |  |  |  |  | 1 |  | 1229011816 | 2 | 2 | -2 | 0 | 0 | 0 | 46775 | 46775 | 0 | 0 |  | 0 | 2 | 0 |  | 0 | 1 | 0 | 0 | 0 | 0 |  |  |  |  | 0
17 | 1 |  |  | 55 | Ресурсная ведомость (по справочнику МТР на базе SAP ERP на 2023 год) | Дюбель 6х60 пластмассовый с шурупом | ШТ | 18488 | 0 | 18488 |  |  |  | 46775 | 46775 | 0 | 0 | 0 | 0 | 0 | 0 | 0 | 0 | 0 |  | 41556121 | 2.53 | 2.53 | 0 | 0 | 0 | 0 | 0 | 0 | 0 | 2.53 | 2.53 | 0 | 0 | 0 | 0 | 0 | 0 | 0 | 0 | 0 | 1 | 1 |  |  | 1 | 1 | 1 | 1 |  |  |  |  | 3 | 1 | Ресурсная ведомость (по справочнику МТР на базе SAP ERP на 2023 год) |  |  | 500003 | 0 |  | 0 | 13 | 0 | 1 | 1 | 1 | 1 | 1 | 1 |  | 0 | 0 |  |  |  | 0 | 0 | 0 | [5 empty] | 0 |  | 0 | 46775 | 2.53 | 0 | 0 | 0 | 0 | 0 | 0 | 0 | 0 | 0 | [13 empty] | 0 | 0 | 1 | 1 |  |  |  | 1013 | ШТ | ШТ | 1 | [6 empty] | 41157063 | 13 | Материалы по прайсу строительные | 0 |  | 1 | 500003 | Материалы по прайсу (строительные ) | ПрайсСТ |  |  |  | 2097152 | 2.53 | 2.53 | 0 | 0 | 0 | 0 | 0 | 0 | [17 empty] | 0 | 0 | 0 |  |  |  |  | 0 | 0 |  |  |  |  | 1 |  | 1229011816 | 2 | 2 | -2 | 0 | 0 | 0 | 46775 | 46775 | 0 | 0 |  | 0 | 2 | 0 |  | 0 | 1 | 0 | 0 | 0 | 0 |  |  |  |  | 0
17 | 1 |  |  | 56 | Ресурсная ведомость (по справочнику МТР на базе SAP ERP на 2023 год) | Саморез 3,5х55 универсальный | ШТ | 18488 | 0 | 18488 |  |  |  | 26068 | 26068 | 0 | 0 | 0 | 0 | 0 | 0 | 0 | 0 | 0 |  | 41556122 | 1.41 | 1.41 | 0 | 0 | 0 | 0 | 0 | 0 | 0 | 1.41 | 1.41 | 0 | 0 | 0 | 0 | 0 | 0 | 0 | 0 | 0 | 1 | 1 |  |  | 1 | 1 | 1 | 1 |  |  |  |  | 3 | 1 | Ресурсная ведомость (по справочнику МТР на базе SAP ERP на 2023 год) |  |  | 500003 | 0 |  | 0 | 13 | 0 | 1 | 1 | 1 | 1 | 1 | 1 |  | 0 | 0 |  |  |  | 0 | 0 | 0 | [5 empty] | 0 |  | 0 | 26068 | 1.41 | 0 | 0 | 0 | 0 | 0 | 0 | 0 | 0 | 0 | [13 empty] | 0 | 0 | 1 | 1 |  |  |  | 1013 | ШТ | ШТ | 1 | [6 empty] | 41157063 | 13 | Материалы по прайсу строительные | 0 |  | 1 | 500003 | Материалы по прайсу (строительные ) | ПрайсСТ |  |  |  | 2097152 | 1.41 | 1.41 | 0 | 0 | 0 | 0 | 0 | 0 | [17 empty] | 0 | 0 | 0 |  |  |  |  | 0 | 0 |  |  |  |  | 1 |  | 795389266 | 2 | 2 | -2 | 0 | 0 | 0 | 26068 | 26068 | 0 | 0 |  | 0 | 2 | 0 |  | 0 | 1 | 0 | 0 | 0 | 0 |  |  |  |  | 0
17 | 1 |  |  | 56 | Ресурсная ведомость (по справочнику МТР на базе SAP ERP на 2023 год) | Саморез 3,5х55 универсальный | ШТ | 18488 | 0 | 18488 |  |  |  | 26068 | 26068 | 0 | 0 | 0 | 0 | 0 | 0 | 0 | 0 | 0 |  | 41556121 | 1.41 | 1.41 | 0 | 0 | 0 | 0 | 0 | 0 | 0 | 1.41 | 1.41 | 0 | 0 | 0 | 0 | 0 | 0 | 0 | 0 | 0 | 1 | 1 |  |  | 1 | 1 | 1 | 1 |  |  |  |  | 3 | 1 | Ресурсная ведомость (по справочнику МТР на базе SAP ERP на 2023 год) |  |  | 500003 | 0 |  | 0 | 13 | 0 | 1 | 1 | 1 | 1 | 1 | 1 |  | 0 | 0 |  |  |  | 0 | 0 | 0 | [5 empty] | 0 |  | 0 | 26068 | 1.41 | 0 | 0 | 0 | 0 | 0 | 0 | 0 | 0 | 0 | [13 empty] | 0 | 0 | 1 | 1 |  |  |  | 1013 | ШТ | ШТ | 1 | [6 empty] | 41157063 | 13 | Материалы по прайсу строительные | 0 |  | 1 | 500003 | Материалы по прайсу (строительные ) | ПрайсСТ |  |  |  | 2097152 | 1.41 | 1.41 | 0 | 0 | 0 | 0 | 0 | 0 | [17 empty] | 0 | 0 | 0 |  |  |  |  | 0 | 0 |  |  |  |  | 1 |  | 795389266 | 2 | 2 | -2 | 0 | 0 | 0 | 26068 | 26068 | 0 | 0 |  | 0 | 2 | 0 |  | 0 | 1 | 0 | 0 | 0 | 0 |  |  |  |  | 0
17 | 1 | 346 | 346 | 57 | м08-02-412-03 | Затягивание провода в проложенные трубы и металлические рукава первого одножильного или многожильного в общей оплетке, суммарное сечение: до 16 мм2 | 100 м | 74.84 | 0 | 74.84 |  |  |  | 6529 | 1698 | 406 | 57 | 4425 | 0 | 470.7436 | 4.4904 | 0 | 4348 | 2286 |  | 41556122 | 87.25 | 22.69 | 5.43 | 0.76 | 59.13 | 0 | 6.29 | 0.06 | 0 | 87.25 | 22.69 | 5.43 | 0.76 | 59.13 | 0 | 6.29 | 0.06 | 0 | 97 | 51 | 1 | 1 |  |  | 1 | 1 | 1 | 1 |  |  |  |  | 0 | 2 | ФЕРм-2001, м08-02-412-03, приказ Минстроя России № 876/пр от 26.12.2019 |  |  | 108001 | 0 |  | 0 | 3 | 0 | 1 | 1 | 1 | 1 | 1 | 1 |  | 97 | 51 |  |  |  | 0 | 0 | 0 | [5 empty] | 0 |  | 0 | 6529 | 22.69 | 5.43 | 0.76 | 59.13 | 0 | 6.29 | 0.06 | 0 | 4347.54 | 2285.82 | [13 empty] | 0 | 0 | 1 | 1 |  |  |  | 1003 | 100 м | 100 м | 100 | [6 empty] | 41156807 | 3 | Монтажные работы | 0 |  | 2 | 108001 | Электротехнические установки: на других объектах | мФЕР-08 |  |  |  | 0 | 87.25 | 22.69 | 5.43 | 0.76 | 59.13 | 6.29 | 0.06 | 0 | [17 empty] | 0 | 0 | 0 |  |  |  |  | 97 | 51 |  |  |  |  | 1 |  | 640271210 | 2 | 1 | -2 | 0 | 0 | 0 | 13163 | 0 | 13163 | 0 |  | 0 | 3 | 0 |  | 0 | 1 | 0 | 0 | 0 | 0 | Пр/812-049.2-1 | Пр/774-049.2 | Электротехнические установки: на горнорудных объектах | Электротехнические установки: на горнорудных объектах | 0
17 | 1 | 356 | 356 | 57 | м08-02-412-03 | Затягивание провода в проложенные трубы и металлические рукава первого одножильного или многожильного в общей оплетке, суммарное сечение: до 16 мм2 | 100 м | 74.84 | 0 | 74.84 |  |  |  | 6529 | 1698 | 406 | 57 | 4425 | 0 | 470.7436 | 4.4904 | 0 | 4348 | 2286 |  | 41556121 | 87.25 | 22.69 | 5.43 | 0.76 | 59.13 | 0 | 6.29 | 0.06 | 0 | 87.25 | 22.69 | 5.43 | 0.76 | 59.13 | 0 | 6.29 | 0.06 | 0 | 97 | 51 | 1 | 1 |  |  | 1 | 1 | 1 | 1 |  |  |  |  | 0 | 2 | ФЕРм-2001, м08-02-412-03, приказ Минстроя России № 876/пр от 26.12.2019 |  |  | 108001 | 0 |  | 0 | 3 | 0 | 1 | 1 | 1 | 1 | 1 | 1 |  | 97 | 51 |  |  |  | 0 | 0 | 0 | [5 empty] | 0 |  | 0 | 6529 | 22.69 | 5.43 | 0.76 | 59.13 | 0 | 6.29 | 0.06 | 0 | 4347.54 | 2285.82 | [13 empty] | 0 | 0 | 1 | 1 |  |  |  | 1003 | 100 м | 100 м | 100 | [6 empty] | 41156807 | 3 | Монтажные работы | 0 |  | 2 | 108001 | Электротехнические установки: на других объектах | мФЕР-08 |  |  |  | 0 | 87.25 | 22.69 | 5.43 | 0.76 | 59.13 | 6.29 | 0.06 | 0 | [17 empty] | 0 | 0 | 0 |  |  |  |  | 97 | 51 |  |  |  |  | 1 |  | 640271210 | 2 | 1 | -2 | 0 | 0 | 0 | 13163 | 0 | 13163 | 0 |  | 0 | 3 | 0 |  | 0 | 1 | 0 | 0 | 0 | 0 | Пр/812-049.2-1 | Пр/774-049.2 | Электротехнические установки: на горнорудных объектах | Электротехнические установки: на горнорудных объектах | 0
17 | 1 |  |  | 58 | Ресурсная ведомость (по справочнику МТР на базе SAP ERP на 2023 год) | Кабель силовой ВВГ-Пнг-LS 3х2,5(ож)-1 | м | 6251 | 0 | 6251 |  |  |  | 508394 | 508394 | 0 | 0 | 0 | 0 | 0 | 0 | 0 | 0 | 0 |  | 41556122 | 81.33 | 81.33 | 0 | 0 | 0 | 0 | 0 | 0 | 0 | 81.33 | 81.33 | 0 | 0 | 0 | 0 | 0 | 0 | 0 | 0 | 0 | 1 | 1 |  |  | 1 | 1 | 1 | 1 |  |  |  |  | 3 | 1 | Ресурсная ведомость (по справочнику МТР на базе SAP ERP на 2023 год) |  |  | 500003 | 0 |  | 0 | 13 | 0 | 1 | 1 | 1 | 1 | 1 | 1 |  | 0 | 0 |  |  |  | 0 | 0 | 0 | [5 empty] | 0 |  | 0 | 508394 | 81.33 | 0 | 0 | 0 | 0 | 0 | 0 | 0 | 0 | 0 | [13 empty] | 0 | 0 | 1 | 1 |  |  |  | 1003 | м | м | 1 | [6 empty] | 41157063 | 13 | Материалы по прайсу строительные | 0 |  | 1 | 500003 | Материалы по прайсу (строительные ) | ПрайсСТ |  |  |  | 2097152 | 81.33 | 81.33 | 0 | 0 | 0 | 0 | 0 | 0 | [17 empty] | 0 | 0 | 0 |  |  |  |  | 0 | 0 |  |  |  |  | 1 |  | -879941501 | 2 | 2 | -2 | 0 | 0 | 0 | 508394 | 508394 | 0 | 0 |  | 0 | 2 | 0 |  | 0 | 1 | 0 | 0 | 0 | 0 |  |  |  |  | 0
17 | 1 |  |  | 58 | Ресурсная ведомость (по справочнику МТР на базе SAP ERP на 2023 год) | Кабель силовой ВВГ-Пнг-LS 3х2,5(ож)-1 | м | 6251 | 0 | 6251 |  |  |  | 508394 | 508394 | 0 | 0 | 0 | 0 | 0 | 0 | 0 | 0 | 0 |  | 41556121 | 81.33 | 81.33 | 0 | 0 | 0 | 0 | 0 | 0 | 0 | 81.33 | 81.33 | 0 | 0 | 0 | 0 | 0 | 0 | 0 | 0 | 0 | 1 | 1 |  |  | 1 | 1 | 1 | 1 |  |  |  |  | 3 | 1 | Ресурсная ведомость (по справочнику МТР на базе SAP ERP на 2023 год) |  |  | 500003 | 0 |  | 0 | 13 | 0 | 1 | 1 | 1 | 1 | 1 | 1 |  | 0 | 0 |  |  |  | 0 | 0 | 0 | [5 empty] | 0 |  | 0 | 508394 | 81.33 | 0 | 0 | 0 | 0 | 0 | 0 | 0 | 0 | 0 | [13 empty] | 0 | 0 | 1 | 1 |  |  |  | 1003 | м | м | 1 | [6 empty] | 41157063 | 13 | Материалы по прайсу строительные | 0 |  | 1 | 500003 | Материалы по прайсу (строительные ) | ПрайсСТ |  |  |  | 2097152 | 81.33 | 81.33 | 0 | 0 | 0 | 0 | 0 | 0 | [17 empty] | 0 | 0 | 0 |  |  |  |  | 0 | 0 |  |  |  |  | 1 |  | -879941501 | 2 | 2 | -2 | 0 | 0 | 0 | 508394 | 508394 | 0 | 0 |  | 0 | 2 | 0 |  | 0 | 1 | 0 | 0 | 0 | 0 |  |  |  |  | 0
17 | 1 |  |  | 59 | Ресурсная ведомость (по справочнику МТР на базе SAP ERP на 2023 год) | Кабель силовой ВВГнг-LS 5x2,5(ож)-1 | м | 153 | 0 | 153 |  |  |  | 27785 | 27785 | 0 | 0 | 0 | 0 | 0 | 0 | 0 | 0 | 0 |  | 41556122 | 181.6 | 181.6 | 0 | 0 | 0 | 0 | 0 | 0 | 0 | 181.6 | 181.6 | 0 | 0 | 0 | 0 | 0 | 0 | 0 | 0 | 0 | 1 | 1 |  |  | 1 | 1 | 1 | 1 |  |  |  |  | 3 | 1 | Ресурсная ведомость (по справочнику МТР на базе SAP ERP на 2023 год) |  |  | 500003 | 0 |  | 0 | 13 | 0 | 1 | 1 | 1 | 1 | 1 | 1 |  | 0 | 0 |  |  |  | 0 | 0 | 0 | [5 empty] | 0 |  | 0 | 27785 | 181.6 | 0 | 0 | 0 | 0 | 0 | 0 | 0 | 0 | 0 | [13 empty] | 0 | 0 | 1 | 1 |  |  |  | 1003 | м | м | 1 | [6 empty] | 41157063 | 13 | Материалы по прайсу строительные | 0 |  | 1 | 500003 | Материалы по прайсу (строительные ) | ПрайсСТ |  |  |  | 2097152 | 181.6 | 181.6 | 0 | 0 | 0 | 0 | 0 | 0 | [17 empty] | 0 | 0 | 0 |  |  |  |  | 0 | 0 |  |  |  |  | 1 |  | 995146166 | 2 | 2 | -2 | 0 | 0 | 0 | 27785 | 27785 | 0 | 0 |  | 0 | 2 | 0 |  | 0 | 1 | 0 | 0 | 0 | 0 |  |  |  |  | 0
17 | 1 |  |  | 59 | Ресурсная ведомость (по справочнику МТР на базе SAP ERP на 2023 год) | Кабель силовой ВВГнг-LS 5x2,5(ож)-1 | м | 153 | 0 | 153 |  |  |  | 27785 | 27785 | 0 | 0 | 0 | 0 | 0 | 0 | 0 | 0 | 0 |  | 41556121 | 181.6 | 181.6 | 0 | 0 | 0 | 0 | 0 | 0 | 0 | 181.6 | 181.6 | 0 | 0 | 0 | 0 | 0 | 0 | 0 | 0 | 0 | 1 | 1 |  |  | 1 | 1 | 1 | 1 |  |  |  |  | 3 | 1 | Ресурсная ведомость (по справочнику МТР на базе SAP ERP на 2023 год) |  |  | 500003 | 0 |  | 0 | 13 | 0 | 1 | 1 | 1 | 1 | 1 | 1 |  | 0 | 0 |  |  |  | 0 | 0 | 0 | [5 empty] | 0 |  | 0 | 27785 | 181.6 | 0 | 0 | 0 | 0 | 0 | 0 | 0 | 0 | 0 | [13 empty] | 0 | 0 | 1 | 1 |  |  |  | 1003 | м | м | 1 | [6 empty] | 41157063 | 13 | Материалы по прайсу строительные | 0 |  | 1 | 500003 | Материалы по прайсу (строительные ) | ПрайсСТ |  |  |  | 2097152 | 181.6 | 181.6 | 0 | 0 | 0 | 0 | 0 | 0 | [17 empty] | 0 | 0 | 0 |  |  |  |  | 0 | 0 |  |  |  |  | 1 |  | 995146166 | 2 | 2 | -2 | 0 | 0 | 0 | 27785 | 27785 | 0 | 0 |  | 0 | 2 | 0 |  | 0 | 1 | 0 | 0 | 0 | 0 |  |  |  |  | 0
17 | 1 |  |  | 60 | Ресурсная ведомость (по справочнику МТР на базе SAP ERP на 2023 год) | Кабель силовой ВВГнг-LS 5x1,5(ож)-0,66 | м | 245 | 0 | 245 |  |  |  | 17204 | 17204 | 0 | 0 | 0 | 0 | 0 | 0 | 0 | 0 | 0 |  | 41556122 | 70.22 | 70.22 | 0 | 0 | 0 | 0 | 0 | 0 | 0 | 70.22 | 70.22 | 0 | 0 | 0 | 0 | 0 | 0 | 0 | 0 | 0 | 1 | 1 |  |  | 1 | 1 | 1 | 1 |  |  |  |  | 3 | 1 | Ресурсная ведомость (по справочнику МТР на базе SAP ERP на 2023 год) |  |  | 500003 | 0 |  | 0 | 13 | 0 | 1 | 1 | 1 | 1 | 1 | 1 |  | 0 | 0 |  |  |  | 0 | 0 | 0 | [5 empty] | 0 |  | 0 | 17204 | 70.22 | 0 | 0 | 0 | 0 | 0 | 0 | 0 | 0 | 0 | [13 empty] | 0 | 0 | 1 | 1 |  |  |  | 1003 | м | м | 1 | [6 empty] | 41157063 | 13 | Материалы по прайсу строительные | 0 |  | 1 | 500003 | Материалы по прайсу (строительные ) | ПрайсСТ |  |  |  | 2097152 | 70.22 | 70.22 | 0 | 0 | 0 | 0 | 0 | 0 | [17 empty] | 0 | 0 | 0 |  |  |  |  | 0 | 0 |  |  |  |  | 1 |  | -254652404 | 2 | 2 | -2 | 0 | 0 | 0 | 17204 | 17204 | 0 | 0 |  | 0 | 2 | 0 |  | 0 | 1 | 0 | 0 | 0 | 0 |  |  |  |  | 0
17 | 1 |  |  | 60 | Ресурсная ведомость (по справочнику МТР на базе SAP ERP на 2023 год) | Кабель силовой ВВГнг-LS 5x1,5(ож)-0,66 | м | 245 | 0 | 245 |  |  |  | 17204 | 17204 | 0 | 0 | 0 | 0 | 0 | 0 | 0 | 0 | 0 |  | 41556121 | 70.22 | 70.22 | 0 | 0 | 0 | 0 | 0 | 0 | 0 | 70.22 | 70.22 | 0 | 0 | 0 | 0 | 0 | 0 | 0 | 0 | 0 | 1 | 1 |  |  | 1 | 1 | 1 | 1 |  |  |  |  | 3 | 1 | Ресурсная ведомость (по справочнику МТР на базе SAP ERP на 2023 год) |  |  | 500003 | 0 |  | 0 | 13 | 0 | 1 | 1 | 1 | 1 | 1 | 1 |  | 0 | 0 |  |  |  | 0 | 0 | 0 | [5 empty] | 0 |  | 0 | 17204 | 70.22 | 0 | 0 | 0 | 0 | 0 | 0 | 0 | 0 | 0 | [13 empty] | 0 | 0 | 1 | 1 |  |  |  | 1003 | м | м | 1 | [6 empty] | 41157063 | 13 | Материалы по прайсу строительные | 0 |  | 1 | 500003 | Материалы по прайсу (строительные ) | ПрайсСТ |  |  |  | 2097152 | 70.22 | 70.22 | 0 | 0 | 0 | 0 | 0 | 0 | [17 empty] | 0 | 0 | 0 |  |  |  |  | 0 | 0 |  |  |  |  | 1 |  | -254652404 | 2 | 2 | -2 | 0 | 0 | 0 | 17204 | 17204 | 0 | 0 |  | 0 | 2 | 0 |  | 0 | 1 | 0 | 0 | 0 | 0 |  |  |  |  | 0
17 | 1 |  |  | 61 | Ресурсная ведомость (по справочнику МТР на базе SAP ERP на 2023 год) | Кабель силовой ВВГнг 3x4(ож)-0,66 | м | 153 | 0 | 153 |  |  |  | 14113 | 14113 | 0 | 0 | 0 | 0 | 0 | 0 | 0 | 0 | 0 |  | 41556122 | 92.24 | 92.24 | 0 | 0 | 0 | 0 | 0 | 0 | 0 | 92.24 | 92.24 | 0 | 0 | 0 | 0 | 0 | 0 | 0 | 0 | 0 | 1 | 1 |  |  | 1 | 1 | 1 | 1 |  |  |  |  | 3 | 1 | Ресурсная ведомость (по справочнику МТР на базе SAP ERP на 2023 год) |  |  | 500003 | 0 |  | 0 | 13 | 0 | 1 | 1 | 1 | 1 | 1 | 1 |  | 0 | 0 |  |  |  | 0 | 0 | 0 | [5 empty] | 0 |  | 0 | 14113 | 92.24 | 0 | 0 | 0 | 0 | 0 | 0 | 0 | 0 | 0 | [13 empty] | 0 | 0 | 1 | 1 |  |  |  | 1003 | м | м | 1 | [6 empty] | 41157063 | 13 | Материалы по прайсу строительные | 0 |  | 1 | 500003 | Материалы по прайсу (строительные ) | ПрайсСТ |  |  |  | 2097152 | 92.24 | 92.24 | 0 | 0 | 0 | 0 | 0 | 0 | [17 empty] | 0 | 0 | 0 |  |  |  |  | 0 | 0 |  |  |  |  | 1 |  | 699549278 | 2 | 2 | -2 | 0 | 0 | 0 | 14113 | 14113 | 0 | 0 |  | 0 | 2 | 0 |  | 0 | 1 | 0 | 0 | 0 | 0 |  |  |  |  | 0
17 | 1 |  |  | 61 | Ресурсная ведомость (по справочнику МТР на базе SAP ERP на 2023 год) | Кабель силовой ВВГнг 3x4(ож)-0,66 | м | 153 | 0 | 153 |  |  |  | 14113 | 14113 | 0 | 0 | 0 | 0 | 0 | 0 | 0 | 0 | 0 |  | 41556121 | 92.24 | 92.24 | 0 | 0 | 0 | 0 | 0 | 0 | 0 | 92.24 | 92.24 | 0 | 0 | 0 | 0 | 0 | 0 | 0 | 0 | 0 | 1 | 1 |  |  | 1 | 1 | 1 | 1 |  |  |  |  | 3 | 1 | Ресурсная ведомость (по справочнику МТР на базе SAP ERP на 2023 год) |  |  | 500003 | 0 |  | 0 | 13 | 0 | 1 | 1 | 1 | 1 | 1 | 1 |  | 0 | 0 |  |  |  | 0 | 0 | 0 | [5 empty] | 0 |  | 0 | 14113 | 92.24 | 0 | 0 | 0 | 0 | 0 | 0 | 0 | 0 | 0 | [13 empty] | 0 | 0 | 1 | 1 |  |  |  | 1003 | м | м | 1 | [6 empty] | 41157063 | 13 | Материалы по прайсу строительные | 0 |  | 1 | 500003 | Материалы по прайсу (строительные ) | ПрайсСТ |  |  |  | 2097152 | 92.24 | 92.24 | 0 | 0 | 0 | 0 | 0 | 0 | [17 empty] | 0 | 0 | 0 |  |  |  |  | 0 | 0 |  |  |  |  | 1 |  | 699549278 | 2 | 2 | -2 | 0 | 0 | 0 | 14113 | 14113 | 0 | 0 |  | 0 | 2 | 0 |  | 0 | 1 | 0 | 0 | 0 | 0 |  |  |  |  | 0
17 | 1 |  |  | 62 | Ресурсная ведомость (по справочнику МТР на базе SAP ERP на 2023 год) | Кабель Rexant 01-0146 FTP 4PR24AWG CAT5e | м | 832 | 0 | 832 |  |  |  | 47174 | 47174 | 0 | 0 | 0 | 0 | 0 | 0 | 0 | 0 | 0 |  | 41556122 | 56.7 | 56.7 | 0 | 0 | 0 | 0 | 0 | 0 | 0 | 56.7 | 56.7 | 0 | 0 | 0 | 0 | 0 | 0 | 0 | 0 | 0 | 1 | 1 |  |  | 1 | 1 | 1 | 1 |  |  |  |  | 3 | 1 | Ресурсная ведомость (по справочнику МТР на базе SAP ERP на 2023 год) |  |  | 500003 | 0 |  | 0 | 13 | 0 | 1 | 1 | 1 | 1 | 1 | 1 |  | 0 | 0 |  |  |  | 0 | 0 | 0 | [5 empty] | 0 |  | 0 | 47174 | 56.7 | 0 | 0 | 0 | 0 | 0 | 0 | 0 | 0 | 0 | [13 empty] | 0 | 0 | 1 | 1 |  |  |  | 1003 | м | м | 1 | [6 empty] | 41157063 | 13 | Материалы по прайсу строительные | 0 |  | 1 | 500003 | Материалы по прайсу (строительные ) | ПрайсСТ |  |  |  | 2097152 | 56.7 | 56.7 | 0 | 0 | 0 | 0 | 0 | 0 | [17 empty] | 0 | 0 | 0 |  |  |  |  | 0 | 0 |  |  |  |  | 1 |  | 795050589 | 2 | 2 | -2 | 0 | 0 | 0 | 47174 | 47174 | 0 | 0 |  | 0 | 2 | 0 |  | 0 | 1 | 0 | 0 | 0 | 0 |  |  |  |  | 0
17 | 1 |  |  | 62 | Ресурсная ведомость (по справочнику МТР на базе SAP ERP на 2023 год) | Кабель Rexant 01-0146 FTP 4PR24AWG CAT5e | м | 832 | 0 | 832 |  |  |  | 47174 | 47174 | 0 | 0 | 0 | 0 | 0 | 0 | 0 | 0 | 0 |  | 41556121 | 56.7 | 56.7 | 0 | 0 | 0 | 0 | 0 | 0 | 0 | 56.7 | 56.7 | 0 | 0 | 0 | 0 | 0 | 0 | 0 | 0 | 0 | 1 | 1 |  |  | 1 | 1 | 1 | 1 |  |  |  |  | 3 | 1 | Ресурсная ведомость (по справочнику МТР на базе SAP ERP на 2023 год) |  |  | 500003 | 0 |  | 0 | 13 | 0 | 1 | 1 | 1 | 1 | 1 | 1 |  | 0 | 0 |  |  |  | 0 | 0 | 0 | [5 empty] | 0 |  | 0 | 47174 | 56.7 | 0 | 0 | 0 | 0 | 0 | 0 | 0 | 0 | 0 | [13 empty] | 0 | 0 | 1 | 1 |  |  |  | 1003 | м | м | 1 | [6 empty] | 41157063 | 13 | Материалы по прайсу строительные | 0 |  | 1 | 500003 | Материалы по прайсу (строительные ) | ПрайсСТ |  |  |  | 2097152 | 56.7 | 56.7 | 0 | 0 | 0 | 0 | 0 | 0 | [17 empty] | 0 | 0 | 0 |  |  |  |  | 0 | 0 |  |  |  |  | 1 |  | 795050589 | 2 | 2 | -2 | 0 | 0 | 0 | 47174 | 47174 | 0 | 0 |  | 0 | 2 | 0 |  | 0 | 1 | 0 | 0 | 0 | 0 |  |  |  |  | 0
17 | 1 | 371 | 371 | 63 | м11-04-024-01 | Разъемы штепсельные с разделкой и включением экранированного кабеля с экранированными жилами, сечение жилы до 1 мм2, количество подключаемых жил: 14 шт. | ШТ | 352 | 0 | 352 |  |  |  | 13714 | 2292 | 0 | 0 | 11422 | 0 | 1087.68 | 0 | 0 | 10280 | 5254 |  | 41556122 | 38.96 | 6.51 | 0 | 0 | 32.45 | 0 | 3.09 | 0 | 0 | 38.96 | 6.51 | 0 | 0 | 32.45 | 0 | 3.09 | 0 | 0 | 90 | 46 | 1 | 1 |  |  | 1 | 1 | 1 | 1 |  |  |  |  | 0 | 2 | ФЕРм-2001, м11-04-024-01, приказ Минстроя России № 876/пр от 26.12.2019 |  |  | 111002 | 0 |  | 0 | 3 | 0 | 1 | 1 | 1 | 1 | 1 | 1 |  | 90 | 46 |  |  |  | 0 | 0 | 0 | [5 empty] | 0 |  | 0 | 13714 | 6.51 | 0 | 0 | 32.45 | 0 | 3.09 | 0 | 0 | 10279.8 | 5254.12 | [13 empty] | 0 | 0 | 1 | 1 |  |  |  | 1013 | ШТ | ШТ | 1 | [6 empty] | 41156814 | 3 | Монтажные работы | 0 |  | 2 | 111002 | Приборы, средства автоматизации и вычислительной техники | мФЕР-11 |  |  |  | 0 | 38.96 | 6.51 | 0 | 0 | 32.45 | 3.09 | 0 | 0 | [17 empty] | 0 | 0 | 0 |  |  |  |  | 90 | 46 |  |  |  |  | 1 |  | 1768836265 | 2 | 1 | -2 | 0 | 0 | 0 | 29248 | 0 | 29248 | 0 |  | 0 | 3 | 0 |  | 0 | 1 | 0 | 0 | 0 | 0 | Пр/812-052.0-1 | Пр/774-052.0 | Приборы, средства автоматизации и вычислительной техники | Приборы, средства автоматизации и вычислительной техники | 0
17 | 1 | 386 | 386 | 63 | м11-04-024-01 | Разъемы штепсельные с разделкой и включением экранированного кабеля с экранированными жилами, сечение жилы до 1 мм2, количество подключаемых жил: 14 шт. | ШТ | 352 | 0 | 352 |  |  |  | 13714 | 2292 | 0 | 0 | 11422 | 0 | 1087.68 | 0 | 0 | 10280 | 5254 |  | 41556121 | 38.96 | 6.51 | 0 | 0 | 32.45 | 0 | 3.09 | 0 | 0 | 38.96 | 6.51 | 0 | 0 | 32.45 | 0 | 3.09 | 0 | 0 | 90 | 46 | 1 | 1 |  |  | 1 | 1 | 1 | 1 |  |  |  |  | 0 | 2 | ФЕРм-2001, м11-04-024-01, приказ Минстроя России № 876/пр от 26.12.2019 |  |  | 111002 | 0 |  | 0 | 3 | 0 | 1 | 1 | 1 | 1 | 1 | 1 |  | 90 | 46 |  |  |  | 0 | 0 | 0 | [5 empty] | 0 |  | 0 | 13714 | 6.51 | 0 | 0 | 32.45 | 0 | 3.09 | 0 | 0 | 10279.8 | 5254.12 | [13 empty] | 0 | 0 | 1 | 1 |  |  |  | 1013 | ШТ | ШТ | 1 | [6 empty] | 41156814 | 3 | Монтажные работы | 0 |  | 2 | 111002 | Приборы, средства автоматизации и вычислительной техники | мФЕР-11 |  |  |  | 0 | 38.96 | 6.51 | 0 | 0 | 32.45 | 3.09 | 0 | 0 | [17 empty] | 0 | 0 | 0 |  |  |  |  | 90 | 46 |  |  |  |  | 1 |  | 1768836265 | 2 | 1 | -2 | 0 | 0 | 0 | 29248 | 0 | 29248 | 0 |  | 0 | 3 | 0 |  | 0 | 1 | 0 | 0 | 0 | 0 | Пр/812-052.0-1 | Пр/774-052.0 | Приборы, средства автоматизации и вычислительной техники | Приборы, средства автоматизации и вычислительной техники | 0
17 | 1 | 394 | 394 | 64 | м08-02-398-02 | Провод в лотках, сечением: до 35 мм2 | 100 м | 329.84 | 0 | 329.84 |  |  |  | 11037 | 3457 | 1194 | 165 | 6386 | 0 | 679.4704 | 13.1936 | 0 | 6354 | 3341 |  | 41556122 | 33.46 | 10.48 | 3.62 | 0.5 | 19.36 | 0 | 2.06 | 0.04 | 0 | 33.46 | 10.48 | 3.62 | 0.5 | 19.36 | 0 | 2.06 | 0.04 | 0 | 97 | 51 | 1 | 1 |  |  | 1 | 1 | 1 | 1 |  |  |  |  | 0 | 2 | ФЕРм-2001, м08-02-398-02, приказ Минстроя России № 876/пр от 26.12.2019 |  |  | 108001 | 0 |  | 0 | 3 | 0 | 1 | 1 | 1 | 1 | 1 | 1 |  | 97 | 51 |  |  |  | 0 | 0 | 0 | [5 empty] | 0 |  | 0 | 11037 | 10.48 | 3.62 | 0.5 | 19.36 | 0 | 2.06 | 0.04 | 0 | 6354.47 | 3341.01 | [13 empty] | 0 | 0 | 1 | 1 |  |  |  | 1003 | 100 м | 100 м | 100 | [6 empty] | 41156807 | 3 | Монтажные работы | 0 |  | 2 | 108001 | Электротехнические установки: на других объектах | мФЕР-08 |  |  |  | 0 | 33.46 | 10.48 | 3.62 | 0.5 | 19.36 | 2.06 | 0.04 | 0 | [17 empty] | 0 | 0 | 0 |  |  |  |  | 97 | 51 |  |  |  |  | 1 |  | 1967145134 | 2 | 1 | -2 | 0 | 0 | 0 | 20732 | 0 | 20732 | 0 |  | 0 | 3 | 0 |  | 0 | 1 | 0 | 0 | 0 | 0 | Пр/812-049.2-1 | Пр/774-049.2 | Электротехнические установки: на горнорудных объектах | Электротехнические установки: на горнорудных объектах | 0
17 | 1 | 402 | 402 | 64 | м08-02-398-02 | Провод в лотках, сечением: до 35 мм2 | 100 м | 329.84 | 0 | 329.84 |  |  |  | 11037 | 3457 | 1194 | 165 | 6386 | 0 | 679.4704 | 13.1936 | 0 | 6354 | 3341 |  | 41556121 | 33.46 | 10.48 | 3.62 | 0.5 | 19.36 | 0 | 2.06 | 0.04 | 0 | 33.46 | 10.48 | 3.62 | 0.5 | 19.36 | 0 | 2.06 | 0.04 | 0 | 97 | 51 | 1 | 1 |  |  | 1 | 1 | 1 | 1 |  |  |  |  | 0 | 2 | ФЕРм-2001, м08-02-398-02, приказ Минстроя России № 876/пр от 26.12.2019 |  |  | 108001 | 0 |  | 0 | 3 | 0 | 1 | 1 | 1 | 1 | 1 | 1 |  | 97 | 51 |  |  |  | 0 | 0 | 0 | [5 empty] | 0 |  | 0 | 11037 | 10.48 | 3.62 | 0.5 | 19.36 | 0 | 2.06 | 0.04 | 0 | 6354.47 | 3341.01 | [13 empty] | 0 | 0 | 1 | 1 |  |  |  | 1003 | 100 м | 100 м | 100 | [6 empty] | 41156807 | 3 | Монтажные работы | 0 |  | 2 | 108001 | Электротехнические установки: на других объектах | мФЕР-08 |  |  |  | 0 | 33.46 | 10.48 | 3.62 | 0.5 | 19.36 | 2.06 | 0.04 | 0 | [17 empty] | 0 | 0 | 0 |  |  |  |  | 97 | 51 |  |  |  |  | 1 |  | 1967145134 | 2 | 1 | -2 | 0 | 0 | 0 | 20732 | 0 | 20732 | 0 |  | 0 | 3 | 0 |  | 0 | 1 | 0 | 0 | 0 | 0 | Пр/812-049.2-1 | Пр/774-049.2 | Электротехнические установки: на горнорудных объектах | Электротехнические установки: на горнорудных объектах | 0
17 | 1 |  |  | 65 | Ресурсная ведомость (по справочнику МТР на базе SAP ERP на 2023 год) | Кабель Rexant 01-0146 FTP 4PR24AWG CAT5e | м | 33644 | 0 | 33644 |  |  |  | 1907615 | 1907615 | 0 | 0 | 0 | 0 | 0 | 0 | 0 | 0 | 0 |  | 41556122 | 56.7 | 56.7 | 0 | 0 | 0 | 0 | 0 | 0 | 0 | 56.7 | 56.7 | 0 | 0 | 0 | 0 | 0 | 0 | 0 | 0 | 0 | 1 | 1 |  |  | 1 | 1 | 1 | 1 |  |  |  |  | 3 | 1 | Ресурсная ведомость (по справочнику МТР на базе SAP ERP на 2023 год) |  |  | 500003 | 0 |  | 0 | 13 | 0 | 1 | 1 | 1 | 1 | 1 | 1 |  | 0 | 0 |  |  |  | 0 | 0 | 0 | [5 empty] | 0 |  | 0 | 1907615 | 56.7 | 0 | 0 | 0 | 0 | 0 | 0 | 0 | 0 | 0 | [13 empty] | 0 | 0 | 1 | 1 |  |  |  | 1003 | м | м | 1 | [6 empty] | 41157063 | 13 | Материалы по прайсу строительные | 0 |  | 1 | 500003 | Материалы по прайсу (строительные ) | ПрайсСТ |  |  |  | 2097152 | 56.7 | 56.7 | 0 | 0 | 0 | 0 | 0 | 0 | [17 empty] | 0 | 0 | 0 |  |  |  |  | 0 | 0 |  |  |  |  | 1 |  | 795050589 | 2 | 2 | -2 | 0 | 0 | 0 | 1907615 | 1907615 | 0 | 0 |  | 0 | 2 | 0 |  | 0 | 1 | 0 | 0 | 0 | 0 |  |  |  |  | 0
17 | 1 |  |  | 65 | Ресурсная ведомость (по справочнику МТР на базе SAP ERP на 2023 год) | Кабель Rexant 01-0146 FTP 4PR24AWG CAT5e | м | 33644 | 0 | 33644 |  |  |  | 1907615 | 1907615 | 0 | 0 | 0 | 0 | 0 | 0 | 0 | 0 | 0 |  | 41556121 | 56.7 | 56.7 | 0 | 0 | 0 | 0 | 0 | 0 | 0 | 56.7 | 56.7 | 0 | 0 | 0 | 0 | 0 | 0 | 0 | 0 | 0 | 1 | 1 |  |  | 1 | 1 | 1 | 1 |  |  |  |  | 3 | 1 | Ресурсная ведомость (по справочнику МТР на базе SAP ERP на 2023 год) |  |  | 500003 | 0 |  | 0 | 13 | 0 | 1 | 1 | 1 | 1 | 1 | 1 |  | 0 | 0 |  |  |  | 0 | 0 | 0 | [5 empty] | 0 |  | 0 | 1907615 | 56.7 | 0 | 0 | 0 | 0 | 0 | 0 | 0 | 0 | 0 | [13 empty] | 0 | 0 | 1 | 1 |  |  |  | 1003 | м | м | 1 | [6 empty] | 41157063 | 13 | Материалы по прайсу строительные | 0 |  | 1 | 500003 | Материалы по прайсу (строительные ) | ПрайсСТ |  |  |  | 2097152 | 56.7 | 56.7 | 0 | 0 | 0 | 0 | 0 | 0 | [17 empty] | 0 | 0 | 0 |  |  |  |  | 0 | 0 |  |  |  |  | 1 |  | 795050589 | 2 | 2 | -2 | 0 | 0 | 0 | 1907615 | 1907615 | 0 | 0 |  | 0 | 2 | 0 |  | 0 | 1 | 0 | 0 | 0 | 0 |  |  |  |  | 0
17 | 1 | 414 | 414 | 66 | м08-02-397-01 | Профиль перфорированный монтажный длиной 2 м | 100 м | 0.72 | 0 | 0.72 |  |  |  | 419 | 293 | 68 | 17 | 58 | 0 | 6.1632 | 1.6344 | 0 | 73 | 38 |  | 41556122 | 583 | 407.53 | 95.01 | 23.33 | 80.46 | 0 | 8.56 | 2.27 | 0 | 583 | 407.53 | 95.01 | 23.33 | 80.46 | 0 | 8.56 | 2.27 | 0 | 97 | 51 | 1 | 1 |  |  | 1 | 1 | 1 | 1 |  |  |  |  | 0 | 2 | ФЕРм-2001, м08-02-397-01, приказ Минстроя России № 876/пр от 26.12.2019 |  |  | 108001 | 0 |  | 0 | 3 | 0 | 1 | 1 | 1 | 1 | 1 | 1 |  | 97 | 51 |  |  |  | 0 | 0 | 0 | [5 empty] | 0 |  | 0 | 419 | 407.53 | 95.01 | 23.33 | 80.46 | 0 | 8.56 | 2.27 | 0 | 72.75 | 38.25 | [13 empty] | 0 | 0 | 1 | 1 |  |  |  | 1003 | 100 м | 100 м | 100 | [6 empty] | 41156807 | 3 | Монтажные работы | 0 |  | 2 | 108001 | Электротехнические установки: на других объектах | мФЕР-08 |  |  |  | 0 | 583 | 407.53 | 95.01 | 23.33 | 80.46 | 8.56 | 2.27 | 0 | [17 empty] | 0 | 0 | 0 |  |  |  |  | 97 | 51 |  |  |  |  | 1 |  | -211779868 | 2 | 1 | -2 | 0 | 0 | 0 | 530 | 0 | 530 | 0 |  | 0 | 3 | 0 |  | 0 | 1 | 0 | 0 | 0 | 0 | Пр/812-049.2-1 | Пр/774-049.2 | Электротехнические установки: на горнорудных объектах | Электротехнические установки: на горнорудных объектах | 0
17 | 1 | 426 | 426 | 66 | м08-02-397-01 | Профиль перфорированный монтажный длиной 2 м | 100 м | 0.72 | 0 | 0.72 |  |  |  | 419 | 293 | 68 | 17 | 58 | 0 | 6.1632 | 1.6344 | 0 | 73 | 38 |  | 41556121 | 583 | 407.53 | 95.01 | 23.33 | 80.46 | 0 | 8.56 | 2.27 | 0 | 583 | 407.53 | 95.01 | 23.33 | 80.46 | 0 | 8.56 | 2.27 | 0 | 97 | 51 | 1 | 1 |  |  | 1 | 1 | 1 | 1 |  |  |  |  | 0 | 2 | ФЕРм-2001, м08-02-397-01, приказ Минстроя России № 876/пр от 26.12.2019 |  |  | 108001 | 0 |  | 0 | 3 | 0 | 1 | 1 | 1 | 1 | 1 | 1 |  | 97 | 51 |  |  |  | 0 | 0 | 0 | [5 empty] | 0 |  | 0 | 419 | 407.53 | 95.01 | 23.33 | 80.46 | 0 | 8.56 | 2.27 | 0 | 72.75 | 38.25 | [13 empty] | 0 | 0 | 1 | 1 |  |  |  | 1003 | 100 м | 100 м | 100 | [6 empty] | 41156807 | 3 | Монтажные работы | 0 |  | 2 | 108001 | Электротехнические установки: на других объектах | мФЕР-08 |  |  |  | 0 | 583 | 407.53 | 95.01 | 23.33 | 80.46 | 8.56 | 2.27 | 0 | [17 empty] | 0 | 0 | 0 |  |  |  |  | 97 | 51 |  |  |  |  | 1 |  | -211779868 | 2 | 1 | -2 | 0 | 0 | 0 | 530 | 0 | 530 | 0 |  | 0 | 3 | 0 |  | 0 | 1 | 0 | 0 | 0 | 0 | Пр/812-049.2-1 | Пр/774-049.2 | Электротехнические установки: на горнорудных объектах | Электротехнические установки: на горнорудных объектах | 0
17 | 1 |  |  | 67 | Ресурсная ведомость (по справочнику МТР на базе SAP ERP на 2023 год) | Лоток проволочный CLWG10-085-300-3 | м | 24 | 0 | 24 |  |  |  | 38709 | 38709 | 0 | 0 | 0 | 0 | 0 | 0 | 0 | 0 | 0 |  | 41556122 | 1612.86 | 1612.86 | 0 | 0 | 0 | 0 | 0 | 0 | 0 | 1612.86 | 1612.86 | 0 | 0 | 0 | 0 | 0 | 0 | 0 | 0 | 0 | 1 | 1 |  |  | 1 | 1 | 1 | 1 |  |  |  |  | 3 | 1 | Ресурсная ведомость (по справочнику МТР на базе SAP ERP на 2023 год) |  |  | 500003 | 0 |  | 0 | 13 | 0 | 1 | 1 | 1 | 1 | 1 | 1 |  | 0 | 0 |  |  |  | 0 | 0 | 0 | [5 empty] | 0 |  | 0 | 38709 | 1612.86 | 0 | 0 | 0 | 0 | 0 | 0 | 0 | 0 | 0 | [13 empty] | 0 | 0 | 1 | 1 |  |  |  | 1003 | м | м | 1 | [6 empty] | 41157063 | 13 | Материалы по прайсу строительные | 0 |  | 1 | 500003 | Материалы по прайсу (строительные ) | ПрайсСТ |  |  |  | 2097152 | 1612.86 | 1612.86 | 0 | 0 | 0 | 0 | 0 | 0 | [17 empty] | 0 | 0 | 0 |  |  |  |  | 0 | 0 |  |  |  |  | 1 |  | -1231878826 | 2 | 2 | -2 | 0 | 0 | 0 | 38709 | 38709 | 0 | 0 |  | 0 | 2 | 0 |  | 0 | 1 | 0 | 0 | 0 | 0 |  |  |  |  | 0
17 | 1 |  |  | 67 | Ресурсная ведомость (по справочнику МТР на базе SAP ERP на 2023 год) | Лоток проволочный CLWG10-085-300-3 | м | 24 | 0 | 24 |  |  |  | 38709 | 38709 | 0 | 0 | 0 | 0 | 0 | 0 | 0 | 0 | 0 |  | 41556121 | 1612.86 | 1612.86 | 0 | 0 | 0 | 0 | 0 | 0 | 0 | 1612.86 | 1612.86 | 0 | 0 | 0 | 0 | 0 | 0 | 0 | 0 | 0 | 1 | 1 |  |  | 1 | 1 | 1 | 1 |  |  |  |  | 3 | 1 | Ресурсная ведомость (по справочнику МТР на базе SAP ERP на 2023 год) |  |  | 500003 | 0 |  | 0 | 13 | 0 | 1 | 1 | 1 | 1 | 1 | 1 |  | 0 | 0 |  |  |  | 0 | 0 | 0 | [5 empty] | 0 |  | 0 | 38709 | 1612.86 | 0 | 0 | 0 | 0 | 0 | 0 | 0 | 0 | 0 | [13 empty] | 0 | 0 | 1 | 1 |  |  |  | 1003 | м | м | 1 | [6 empty] | 41157063 | 13 | Материалы по прайсу строительные | 0 |  | 1 | 500003 | Материалы по прайсу (строительные ) | ПрайсСТ |  |  |  | 2097152 | 1612.86 | 1612.86 | 0 | 0 | 0 | 0 | 0 | 0 | [17 empty] | 0 | 0 | 0 |  |  |  |  | 0 | 0 |  |  |  |  | 1 |  | -1231878826 | 2 | 2 | -2 | 0 | 0 | 0 | 38709 | 38709 | 0 | 0 |  | 0 | 2 | 0 |  | 0 | 1 | 0 | 0 | 0 | 0 |  |  |  |  | 0
17 | 1 |  |  | 68 | Ресурсная ведомость (по справочнику МТР на базе SAP ERP на 2023 год) | Траверса для подвеса лотка шир. до 300мм | ШТ | 72 | 0 | 72 |  |  |  | 73948 | 73948 | 0 | 0 | 0 | 0 | 0 | 0 | 0 | 0 | 0 |  | 41556122 | 1027.05 | 1027.05 | 0 | 0 | 0 | 0 | 0 | 0 | 0 | 1027.05 | 1027.05 | 0 | 0 | 0 | 0 | 0 | 0 | 0 | 0 | 0 | 1 | 1 |  |  | 1 | 1 | 1 | 1 |  |  |  |  | 3 | 1 | Ресурсная ведомость (по справочнику МТР на базе SAP ERP на 2023 год) |  |  | 500003 | 0 |  | 0 | 13 | 0 | 1 | 1 | 1 | 1 | 1 | 1 |  | 0 | 0 |  |  |  | 0 | 0 | 0 | [5 empty] | 0 |  | 0 | 73948 | 1027.05 | 0 | 0 | 0 | 0 | 0 | 0 | 0 | 0 | 0 | [13 empty] | 0 | 0 | 1 | 1 |  |  |  | 1013 | ШТ | ШТ | 1 | [6 empty] | 41157063 | 13 | Материалы по прайсу строительные | 0 |  | 1 | 500003 | Материалы по прайсу (строительные ) | ПрайсСТ |  |  |  | 2097152 | 1027.05 | 1027.05 | 0 | 0 | 0 | 0 | 0 | 0 | [17 empty] | 0 | 0 | 0 |  |  |  |  | 0 | 0 |  |  |  |  | 1 |  | 298222775 | 2 | 2 | -2 | 0 | 0 | 0 | 73948 | 73948 | 0 | 0 |  | 0 | 2 | 0 |  | 0 | 1 | 0 | 0 | 0 | 0 |  |  |  |  | 0
17 | 1 |  |  | 68 | Ресурсная ведомость (по справочнику МТР на базе SAP ERP на 2023 год) | Траверса для подвеса лотка шир. до 300мм | ШТ | 72 | 0 | 72 |  |  |  | 73948 | 73948 | 0 | 0 | 0 | 0 | 0 | 0 | 0 | 0 | 0 |  | 41556121 | 1027.05 | 1027.05 | 0 | 0 | 0 | 0 | 0 | 0 | 0 | 1027.05 | 1027.05 | 0 | 0 | 0 | 0 | 0 | 0 | 0 | 0 | 0 | 1 | 1 |  |  | 1 | 1 | 1 | 1 |  |  |  |  | 3 | 1 | Ресурсная ведомость (по справочнику МТР на базе SAP ERP на 2023 год) |  |  | 500003 | 0 |  | 0 | 13 | 0 | 1 | 1 | 1 | 1 | 1 | 1 |  | 0 | 0 |  |  |  | 0 | 0 | 0 | [5 empty] | 0 |  | 0 | 73948 | 1027.05 | 0 | 0 | 0 | 0 | 0 | 0 | 0 | 0 | 0 | [13 empty] | 0 | 0 | 1 | 1 |  |  |  | 1013 | ШТ | ШТ | 1 | [6 empty] | 41157063 | 13 | Материалы по прайсу строительные | 0 |  | 1 | 500003 | Материалы по прайсу (строительные ) | ПрайсСТ |  |  |  | 2097152 | 1027.05 | 1027.05 | 0 | 0 | 0 | 0 | 0 | 0 | [17 empty] | 0 | 0 | 0 |  |  |  |  | 0 | 0 |  |  |  |  | 1 |  | 298222775 | 2 | 2 | -2 | 0 | 0 | 0 | 73948 | 73948 | 0 | 0 |  | 0 | 2 | 0 |  | 0 | 1 | 0 | 0 | 0 | 0 |  |  |  |  | 0
17 | 1 |  |  | 69 | Ресурсная ведомость (по справочнику МТР на базе SAP ERP на 2023 год) | Анкер забиваемый АЗМ830 М8х30 OSTEC | ШТ | 104 | 0 | 104 |  |  |  | 1489 | 1489 | 0 | 0 | 0 | 0 | 0 | 0 | 0 | 0 | 0 |  | 41556122 | 14.32 | 14.32 | 0 | 0 | 0 | 0 | 0 | 0 | 0 | 14.32 | 14.32 | 0 | 0 | 0 | 0 | 0 | 0 | 0 | 0 | 0 | 1 | 1 |  |  | 1 | 1 | 1 | 1 |  |  |  |  | 3 | 1 | Ресурсная ведомость (по справочнику МТР на базе SAP ERP на 2023 год) |  |  | 500003 | 0 |  | 0 | 13 | 0 | 1 | 1 | 1 | 1 | 1 | 1 |  | 0 | 0 |  |  |  | 0 | 0 | 0 | [5 empty] | 0 |  | 0 | 1489 | 14.32 | 0 | 0 | 0 | 0 | 0 | 0 | 0 | 0 | 0 | [13 empty] | 0 | 0 | 1 | 1 |  |  |  | 1013 | ШТ | ШТ | 1 | [6 empty] | 41157063 | 13 | Материалы по прайсу строительные | 0 |  | 1 | 500003 | Материалы по прайсу (строительные ) | ПрайсСТ |  |  |  | 2097152 | 14.32 | 14.32 | 0 | 0 | 0 | 0 | 0 | 0 | [17 empty] | 0 | 0 | 0 |  |  |  |  | 0 | 0 |  |  |  |  | 1 |  | -698530181 | 2 | 2 | -2 | 0 | 0 | 0 | 1489 | 1489 | 0 | 0 |  | 0 | 2 | 0 |  | 0 | 1 | 0 | 0 | 0 | 0 |  |  |  |  | 0
17 | 1 |  |  | 69 | Ресурсная ведомость (по справочнику МТР на базе SAP ERP на 2023 год) | Анкер забиваемый АЗМ830 М8х30 OSTEC | ШТ | 104 | 0 | 104 |  |  |  | 1489 | 1489 | 0 | 0 | 0 | 0 | 0 | 0 | 0 | 0 | 0 |  | 41556121 | 14.32 | 14.32 | 0 | 0 | 0 | 0 | 0 | 0 | 0 | 14.32 | 14.32 | 0 | 0 | 0 | 0 | 0 | 0 | 0 | 0 | 0 | 1 | 1 |  |  | 1 | 1 | 1 | 1 |  |  |  |  | 3 | 1 | Ресурсная ведомость (по справочнику МТР на базе SAP ERP на 2023 год) |  |  | 500003 | 0 |  | 0 | 13 | 0 | 1 | 1 | 1 | 1 | 1 | 1 |  | 0 | 0 |  |  |  | 0 | 0 | 0 | [5 empty] | 0 |  | 0 | 1489 | 14.32 | 0 | 0 | 0 | 0 | 0 | 0 | 0 | 0 | 0 | [13 empty] | 0 | 0 | 1 | 1 |  |  |  | 1013 | ШТ | ШТ | 1 | [6 empty] | 41157063 | 13 | Материалы по прайсу строительные | 0 |  | 1 | 500003 | Материалы по прайсу (строительные ) | ПрайсСТ |  |  |  | 2097152 | 14.32 | 14.32 | 0 | 0 | 0 | 0 | 0 | 0 | [17 empty] | 0 | 0 | 0 |  |  |  |  | 0 | 0 |  |  |  |  | 1 |  | -698530181 | 2 | 2 | -2 | 0 | 0 | 0 | 1489 | 1489 | 0 | 0 |  | 0 | 2 | 0 |  | 0 | 1 | 0 | 0 | 0 | 0 |  |  |  |  | 0
17 | 1 |  |  | 70 | Ресурсная ведомость (по справочнику МТР на базе SAP ERP на 2023 год) | Гайка М8 оцинкованная | ШТ | 104 | 0 | 104 |  |  |  | 131 | 131 | 0 | 0 | 0 | 0 | 0 | 0 | 0 | 0 | 0 |  | 41556122 | 1.26 | 1.26 | 0 | 0 | 0 | 0 | 0 | 0 | 0 | 1.26 | 1.26 | 0 | 0 | 0 | 0 | 0 | 0 | 0 | 0 | 0 | 1 | 1 |  |  | 1 | 1 | 1 | 1 |  |  |  |  | 3 | 1 | Ресурсная ведомость (по справочнику МТР на базе SAP ERP на 2023 год) |  |  | 500003 | 0 |  | 0 | 13 | 0 | 1 | 1 | 1 | 1 | 1 | 1 |  | 0 | 0 |  |  |  | 0 | 0 | 0 | [5 empty] | 0 |  | 0 | 131 | 1.26 | 0 | 0 | 0 | 0 | 0 | 0 | 0 | 0 | 0 | [13 empty] | 0 | 0 | 1 | 1 |  |  |  | 1013 | ШТ | ШТ | 1 | [6 empty] | 41157063 | 13 | Материалы по прайсу строительные | 0 |  | 1 | 500003 | Материалы по прайсу (строительные ) | ПрайсСТ |  |  |  | 2097152 | 1.26 | 1.26 | 0 | 0 | 0 | 0 | 0 | 0 | [17 empty] | 0 | 0 | 0 |  |  |  |  | 0 | 0 |  |  |  |  | 1 |  | -166399296 | 2 | 2 | -2 | 0 | 0 | 0 | 131 | 131 | 0 | 0 |  | 0 | 2 | 0 |  | 0 | 1 | 0 | 0 | 0 | 0 |  |  |  |  | 0
17 | 1 |  |  | 70 | Ресурсная ведомость (по справочнику МТР на базе SAP ERP на 2023 год) | Гайка М8 оцинкованная | ШТ | 104 | 0 | 104 |  |  |  | 131 | 131 | 0 | 0 | 0 | 0 | 0 | 0 | 0 | 0 | 0 |  | 41556121 | 1.26 | 1.26 | 0 | 0 | 0 | 0 | 0 | 0 | 0 | 1.26 | 1.26 | 0 | 0 | 0 | 0 | 0 | 0 | 0 | 0 | 0 | 1 | 1 |  |  | 1 | 1 | 1 | 1 |  |  |  |  | 3 | 1 | Ресурсная ведомость (по справочнику МТР на базе SAP ERP на 2023 год) |  |  | 500003 | 0 |  | 0 | 13 | 0 | 1 | 1 | 1 | 1 | 1 | 1 |  | 0 | 0 |  |  |  | 0 | 0 | 0 | [5 empty] | 0 |  | 0 | 131 | 1.26 | 0 | 0 | 0 | 0 | 0 | 0 | 0 | 0 | 0 | [13 empty] | 0 | 0 | 1 | 1 |  |  |  | 1013 | ШТ | ШТ | 1 | [6 empty] | 41157063 | 13 | Материалы по прайсу строительные | 0 |  | 1 | 500003 | Материалы по прайсу (строительные ) | ПрайсСТ |  |  |  | 2097152 | 1.26 | 1.26 | 0 | 0 | 0 | 0 | 0 | 0 | [17 empty] | 0 | 0 | 0 |  |  |  |  | 0 | 0 |  |  |  |  | 1 |  | -166399296 | 2 | 2 | -2 | 0 | 0 | 0 | 131 | 131 | 0 | 0 |  | 0 | 2 | 0 |  | 0 | 1 | 0 | 0 | 0 | 0 |  |  |  |  | 0
17 | 1 |  |  | 71 | Ресурсная ведомость (по справочнику МТР на базе SAP ERP на 2023 год) | Шайба плоская 8мм оцинкованная | ШТ | 104 | 0 | 104 |  |  |  | 93 | 93 | 0 | 0 | 0 | 0 | 0 | 0 | 0 | 0 | 0 |  | 41556122 | 0.89 | 0.89 | 0 | 0 | 0 | 0 | 0 | 0 | 0 | 0.89 | 0.89 | 0 | 0 | 0 | 0 | 0 | 0 | 0 | 0 | 0 | 1 | 1 |  |  | 1 | 1 | 1 | 1 |  |  |  |  | 3 | 1 | Ресурсная ведомость (по справочнику МТР на базе SAP ERP на 2023 год) |  |  | 500003 | 0 |  | 0 | 13 | 0 | 1 | 1 | 1 | 1 | 1 | 1 |  | 0 | 0 |  |  |  | 0 | 0 | 0 | [5 empty] | 0 |  | 0 | 93 | 0.89 | 0 | 0 | 0 | 0 | 0 | 0 | 0 | 0 | 0 | [13 empty] | 0 | 0 | 1 | 1 |  |  |  | 1013 | ШТ | ШТ | 1 | [6 empty] | 41157063 | 13 | Материалы по прайсу строительные | 0 |  | 1 | 500003 | Материалы по прайсу (строительные ) | ПрайсСТ |  |  |  | 2097152 | 0.89 | 0.89 | 0 | 0 | 0 | 0 | 0 | 0 | [17 empty] | 0 | 0 | 0 |  |  |  |  | 0 | 0 |  |  |  |  | 1 |  | 1781344025 | 2 | 2 | -2 | 0 | 0 | 0 | 93 | 93 | 0 | 0 |  | 0 | 2 | 0 |  | 0 | 1 | 0 | 0 | 0 | 0 |  |  |  |  | 0
17 | 1 |  |  | 71 | Ресурсная ведомость (по справочнику МТР на базе SAP ERP на 2023 год) | Шайба плоская 8мм оцинкованная | ШТ | 104 | 0 | 104 |  |  |  | 93 | 93 | 0 | 0 | 0 | 0 | 0 | 0 | 0 | 0 | 0 |  | 41556121 | 0.89 | 0.89 | 0 | 0 | 0 | 0 | 0 | 0 | 0 | 0.89 | 0.89 | 0 | 0 | 0 | 0 | 0 | 0 | 0 | 0 | 0 | 1 | 1 |  |  | 1 | 1 | 1 | 1 |  |  |  |  | 3 | 1 | Ресурсная ведомость (по справочнику МТР на базе SAP ERP на 2023 год) |  |  | 500003 | 0 |  | 0 | 13 | 0 | 1 | 1 | 1 | 1 | 1 | 1 |  | 0 | 0 |  |  |  | 0 | 0 | 0 | [5 empty] | 0 |  | 0 | 93 | 0.89 | 0 | 0 | 0 | 0 | 0 | 0 | 0 | 0 | 0 | [13 empty] | 0 | 0 | 1 | 1 |  |  |  | 1013 | ШТ | ШТ | 1 | [6 empty] | 41157063 | 13 | Материалы по прайсу строительные | 0 |  | 1 | 500003 | Материалы по прайсу (строительные ) | ПрайсСТ |  |  |  | 2097152 | 0.89 | 0.89 | 0 | 0 | 0 | 0 | 0 | 0 | [17 empty] | 0 | 0 | 0 |  |  |  |  | 0 | 0 |  |  |  |  | 1 |  | 1781344025 | 2 | 2 | -2 | 0 | 0 | 0 | 93 | 93 | 0 | 0 |  | 0 | 2 | 0 |  | 0 | 1 | 0 | 0 | 0 | 0 |  |  |  |  | 0
17 | 1 |  |  | 72 | Ресурсная ведомость (по справочнику МТР на базе SAP ERP на 2023 год) | Шпилька М8х1000 оцинкованная | ШТ | 50 | 0 | 50 |  |  |  | 6148 | 6148 | 0 | 0 | 0 | 0 | 0 | 0 | 0 | 0 | 0 |  | 41556122 | 122.96 | 122.96 | 0 | 0 | 0 | 0 | 0 | 0 | 0 | 122.96 | 122.96 | 0 | 0 | 0 | 0 | 0 | 0 | 0 | 0 | 0 | 1 | 1 |  |  | 1 | 1 | 1 | 1 |  |  |  |  | 3 | 1 | Ресурсная ведомость (по справочнику МТР на базе SAP ERP на 2023 год) |  |  | 500003 | 0 |  | 0 | 13 | 0 | 1 | 1 | 1 | 1 | 1 | 1 |  | 0 | 0 |  |  |  | 0 | 0 | 0 | [5 empty] | 0 |  | 0 | 6148 | 122.96 | 0 | 0 | 0 | 0 | 0 | 0 | 0 | 0 | 0 | [13 empty] | 0 | 0 | 1 | 1 |  |  |  | 1013 | ШТ | ШТ | 1 | [6 empty] | 41157063 | 13 | Материалы по прайсу строительные | 0 |  | 1 | 500003 | Материалы по прайсу (строительные ) | ПрайсСТ |  |  |  | 2097152 | 122.96 | 122.96 | 0 | 0 | 0 | 0 | 0 | 0 | [17 empty] | 0 | 0 | 0 |  |  |  |  | 0 | 0 |  |  |  |  | 1 |  | 1611190265 | 2 | 2 | -2 | 0 | 0 | 0 | 6148 | 6148 | 0 | 0 |  | 0 | 2 | 0 |  | 0 | 1 | 0 | 0 | 0 | 0 |  |  |  |  | 0
17 | 1 |  |  | 72 | Ресурсная ведомость (по справочнику МТР на базе SAP ERP на 2023 год) | Шпилька М8х1000 оцинкованная | ШТ | 50 | 0 | 50 |  |  |  | 6148 | 6148 | 0 | 0 | 0 | 0 | 0 | 0 | 0 | 0 | 0 |  | 41556121 | 122.96 | 122.96 | 0 | 0 | 0 | 0 | 0 | 0 | 0 | 122.96 | 122.96 | 0 | 0 | 0 | 0 | 0 | 0 | 0 | 0 | 0 | 1 | 1 |  |  | 1 | 1 | 1 | 1 |  |  |  |  | 3 | 1 | Ресурсная ведомость (по справочнику МТР на базе SAP ERP на 2023 год) |  |  | 500003 | 0 |  | 0 | 13 | 0 | 1 | 1 | 1 | 1 | 1 | 1 |  | 0 | 0 |  |  |  | 0 | 0 | 0 | [5 empty] | 0 |  | 0 | 6148 | 122.96 | 0 | 0 | 0 | 0 | 0 | 0 | 0 | 0 | 0 | [13 empty] | 0 | 0 | 1 | 1 |  |  |  | 1013 | ШТ | ШТ | 1 | [6 empty] | 41157063 | 13 | Материалы по прайсу строительные | 0 |  | 1 | 500003 | Материалы по прайсу (строительные ) | ПрайсСТ |  |  |  | 2097152 | 122.96 | 122.96 | 0 | 0 | 0 | 0 | 0 | 0 | [17 empty] | 0 | 0 | 0 |  |  |  |  | 0 | 0 |  |  |  |  | 1 |  | 1611190265 | 2 | 2 | -2 | 0 | 0 | 0 | 6148 | 6148 | 0 | 0 |  | 0 | 2 | 0 |  | 0 | 1 | 0 | 0 | 0 | 0 |  |  |  |  | 0
17 | 1 | 436 | 436 | 73 | м10-04-066-04 | Коробка кабельная соединительная или разветвительная | ШТ | 617 | 0 | 617 |  |  |  | 25957 | 4905 | 0 | 0 | 21052 | 0 | 2468 | 0 | 0 | 19999 | 11158 |  | 41556122 | 42.07 | 7.95 | 0 | 0 | 34.12 | 0 | 4 | 0 | 0 | 42.07 | 7.95 | 0 | 0 | 34.12 | 0 | 4 | 0 | 0 | 95 | 53 | 1 | 1 |  |  | 1 | 1 | 1 | 1 |  |  |  |  | 0 | 2 | ФЕРм-2001, м10-04-066-04, приказ Минстроя России № 876/пр от 26.12.2019 |  |  | 110004 | 0 |  | 0 | 3 | 0 | 1 | 1 | 1 | 1 | 1 | 1 |  | 95 | 53 |  |  |  | 0 | 0 | 0 | [5 empty] | 0 |  | 0 | 25957 | 7.95 | 0 | 0 | 34.12 | 0 | 4 | 0 | 0 | 19999.4 | 11157.56 | [13 empty] | 0 | 0 | 1 | 1 |  |  |  | 1013 | ШТ | ШТ | 1 | [6 empty] | 41156811 | 3 | Монтажные работы | 0 |  | 2 | 110004 | Оборудование связи: монтаж радиотелевизионного и электронного оборудования | мФЕР-10 |  |  |  | 0 | 42.07 | 7.95 | 0 | 0 | 34.12 | 4 | 0 | 0 | [17 empty] | 0 | 0 | 0 |  |  |  |  | 95 | 53 |  |  |  |  | 1 |  | 475771660 | 2 | 1 | -2 | 0 | 0 | 0 | 57114 | 0 | 57114 | 0 |  | 0 | 3 | 0 |  | 0 | 1 | 0 | 0 | 0 | 0 | Пр/812-052.0-1 | Пр/774-053.0 | Оборудование связи: монтаж радиотелевизионного и электронного оборудования | Оборудование связи: монтаж радиотелевизионного и электронного оборудования | 0
17 | 1 | 446 | 446 | 73 | м10-04-066-04 | Коробка кабельная соединительная или разветвительная | ШТ | 617 | 0 | 617 |  |  |  | 25957 | 4905 | 0 | 0 | 21052 | 0 | 2468 | 0 | 0 | 19999 | 11158 |  | 41556121 | 42.07 | 7.95 | 0 | 0 | 34.12 | 0 | 4 | 0 | 0 | 42.07 | 7.95 | 0 | 0 | 34.12 | 0 | 4 | 0 | 0 | 95 | 53 | 1 | 1 |  |  | 1 | 1 | 1 | 1 |  |  |  |  | 0 | 2 | ФЕРм-2001, м10-04-066-04, приказ Минстроя России № 876/пр от 26.12.2019 |  |  | 110004 | 0 |  | 0 | 3 | 0 | 1 | 1 | 1 | 1 | 1 | 1 |  | 95 | 53 |  |  |  | 0 | 0 | 0 | [5 empty] | 0 |  | 0 | 25957 | 7.95 | 0 | 0 | 34.12 | 0 | 4 | 0 | 0 | 19999.4 | 11157.56 | [13 empty] | 0 | 0 | 1 | 1 |  |  |  | 1013 | ШТ | ШТ | 1 | [6 empty] | 41156811 | 3 | Монтажные работы | 0 |  | 2 | 110004 | Оборудование связи: монтаж радиотелевизионного и электронного оборудования | мФЕР-10 |  |  |  | 0 | 42.07 | 7.95 | 0 | 0 | 34.12 | 4 | 0 | 0 | [17 empty] | 0 | 0 | 0 |  |  |  |  | 95 | 53 |  |  |  |  | 1 |  | 475771660 | 2 | 1 | -2 | 0 | 0 | 0 | 57114 | 0 | 57114 | 0 |  | 0 | 3 | 0 |  | 0 | 1 | 0 | 0 | 0 | 0 | Пр/812-052.0-1 | Пр/774-053.0 | Оборудование связи: монтаж радиотелевизионного и электронного оборудования | Оборудование связи: монтаж радиотелевизионного и электронного оборудования | 0
18 | 1 | 435 |  | 73,1 | 999-0005 | Масса оборудования | т | 0.617 | 0.001 | 0.001 |  |  |  | 0 | 0 | 0 | 0 | 0 | 0 | 0 | 0 | 0 | 0 | 0 |  | 41556122 | 0 | 0 | 0 | 0 | 0 | 0 | 0 | 0 | 0 | 0 | 0 | 0 | 0 | 0 | 0 | 0 | 0 | 0 | 95 | 53 | 1 | 1 |  |  | 1 | 1 | 1 | 1 |  |  |  |  | 3 | 2 |  |  |  | 110004 | 0 |  | 0 | 3 | 0 | 1 | 1 | 1 | 1 | 1 | 1 |  | 95 | 53 |  |  |  | 0 | 0 | 0 | [5 empty] | 0 |  | 0 | 0 | 0 | 0 | 0 | 0 | 0 | 0 | 0 | 0 | 0 | 0 | [13 empty] | 0 | 0 | 1 | 1 |  |  |  | 1009 | т | т | 1000 | [6 empty] | 41156811 | 3 | Монтажные работы | 0 |  | 2 | 110004 | Оборудование связи: монтаж радиотелевизионного и электронного оборудования | мФЕР-10 |  |  |  | 0 | 0 | 0 | 0 | 0 | 0 | 0 | 0 | [18 empty] | 0 | 0 | 0 |  |  |  |  | 95 | 53 |  |  |  |  | 1 |  | 1392189009 | 2 | 1 | -2 | 0 | 0 | 0 | 0 | 0 | 0 | 0 |  | 0 | 3 | 0 |  | 0 | 1 | 0 | 0 | 0 | 0 | Пр/812-052.0-1 | Пр/774-053.0 | Оборудование связи: монтаж радиотелевизионного и электронного оборудования | Оборудование связи: монтаж радиотелевизионного и электронного оборудования | 0
18 | 1 | 445 |  | 73,1 | 999-0005 | Масса оборудования | т | 0.617 | 0.001 | 0.001 |  |  |  | 0 | 0 | 0 | 0 | 0 | 0 | 0 | 0 | 0 | 0 | 0 |  | 41556121 | 0 | 0 | 0 | 0 | 0 | 0 | 0 | 0 | 0 | 0 | 0 | 0 | 0 | 0 | 0 | 0 | 0 | 0 | 95 | 53 | 1 | 1 |  |  | 1 | 1 | 1 | 1 |  |  |  |  | 3 | 2 |  |  |  | 110004 | 0 |  | 0 | 3 | 0 | 1 | 1 | 1 | 1 | 1 | 1 |  | 95 | 53 |  |  |  | 0 | 0 | 0 | [5 empty] | 0 |  | 0 | 0 | 0 | 0 | 0 | 0 | 0 | 0 | 0 | 0 | 0 | 0 | [13 empty] | 0 | 0 | 1 | 1 |  |  |  | 1009 | т | т | 1000 | [6 empty] | 41156811 | 3 | Монтажные работы | 0 |  | 2 | 110004 | Оборудование связи: монтаж радиотелевизионного и электронного оборудования | мФЕР-10 |  |  |  | 0 | 0 | 0 | 0 | 0 | 0 | 0 | 0 | [18 empty] | 0 | 0 | 0 |  |  |  |  | 95 | 53 |  |  |  |  | 1 |  | 1392189009 | 2 | 1 | -2 | 0 | 0 | 0 | 0 | 0 | 0 | 0 |  | 0 | 3 | 0 |  | 0 | 1 | 0 | 0 | 0 | 0 | Пр/812-052.0-1 | Пр/774-053.0 | Оборудование связи: монтаж радиотелевизионного и электронного оборудования | Оборудование связи: монтаж радиотелевизионного и электронного оборудования | 0
17 | 1 |  |  | 74 | Ресурсная ведомость (по справочнику МТР на базе SAP ERP на 2023 год) | Клемма WAGO 222-415 | ШТ | 406 | 0 | 406 |  |  |  | 25050 | 25050 | 0 | 0 | 0 | 0 | 0 | 0 | 0 | 0 | 0 |  | 41556122 | 61.7 | 61.7 | 0 | 0 | 0 | 0 | 0 | 0 | 0 | 61.7 | 61.7 | 0 | 0 | 0 | 0 | 0 | 0 | 0 | 0 | 0 | 1 | 1 |  |  | 1 | 1 | 1 | 1 |  |  |  |  | 3 | 1 | Ресурсная ведомость (по справочнику МТР на базе SAP ERP на 2023 год) |  |  | 500003 | 0 |  | 0 | 13 | 0 | 1 | 1 | 1 | 1 | 1 | 1 |  | 0 | 0 |  |  |  | 0 | 0 | 0 | [5 empty] | 0 |  | 0 | 25050 | 61.7 | 0 | 0 | 0 | 0 | 0 | 0 | 0 | 0 | 0 | [13 empty] | 0 | 0 | 1 | 1 |  |  |  | 1013 | ШТ | ШТ | 1 | [6 empty] | 41157063 | 13 | Материалы по прайсу строительные | 0 |  | 1 | 500003 | Материалы по прайсу (строительные ) | ПрайсСТ |  |  |  | 2097152 | 61.7 | 61.7 | 0 | 0 | 0 | 0 | 0 | 0 | [17 empty] | 0 | 0 | 0 |  |  |  |  | 0 | 0 |  |  |  |  | 1 |  | -858780460 | 2 | 2 | -2 | 0 | 0 | 0 | 25050 | 25050 | 0 | 0 |  | 0 | 2 | 0 |  | 0 | 1 | 0 | 0 | 0 | 0 |  |  |  |  | 0
17 | 1 |  |  | 74 | Ресурсная ведомость (по справочнику МТР на базе SAP ERP на 2023 год) | Клемма WAGO 222-415 | ШТ | 406 | 0 | 406 |  |  |  | 25050 | 25050 | 0 | 0 | 0 | 0 | 0 | 0 | 0 | 0 | 0 |  | 41556121 | 61.7 | 61.7 | 0 | 0 | 0 | 0 | 0 | 0 | 0 | 61.7 | 61.7 | 0 | 0 | 0 | 0 | 0 | 0 | 0 | 0 | 0 | 1 | 1 |  |  | 1 | 1 | 1 | 1 |  |  |  |  | 3 | 1 | Ресурсная ведомость (по справочнику МТР на базе SAP ERP на 2023 год) |  |  | 500003 | 0 |  | 0 | 13 | 0 | 1 | 1 | 1 | 1 | 1 | 1 |  | 0 | 0 |  |  |  | 0 | 0 | 0 | [5 empty] | 0 |  | 0 | 25050 | 61.7 | 0 | 0 | 0 | 0 | 0 | 0 | 0 | 0 | 0 | [13 empty] | 0 | 0 | 1 | 1 |  |  |  | 1013 | ШТ | ШТ | 1 | [6 empty] | 41157063 | 13 | Материалы по прайсу строительные | 0 |  | 1 | 500003 | Материалы по прайсу (строительные ) | ПрайсСТ |  |  |  | 2097152 | 61.7 | 61.7 | 0 | 0 | 0 | 0 | 0 | 0 | [17 empty] | 0 | 0 | 0 |  |  |  |  | 0 | 0 |  |  |  |  | 1 |  | -858780460 | 2 | 2 | -2 | 0 | 0 | 0 | 25050 | 25050 | 0 | 0 |  | 0 | 2 | 0 |  | 0 | 1 | 0 | 0 | 0 | 0 |  |  |  |  | 0
17 | 1 |  |  | 75 | Ресурсная ведомость (по справочнику МТР на базе SAP ERP на 2023 год) | Коробка распределит. о/п 100х100х50 IP55 | ШТ | 48 | 0 | 48 |  |  |  | 7787 | 7787 | 0 | 0 | 0 | 0 | 0 | 0 | 0 | 0 | 0 |  | 41556122 | 162.22 | 162.22 | 0 | 0 | 0 | 0 | 0 | 0 | 0 | 162.22 | 162.22 | 0 | 0 | 0 | 0 | 0 | 0 | 0 | 0 | 0 | 1 | 1 |  |  | 1 | 1 | 1 | 1 |  |  |  |  | 3 | 1 | Ресурсная ведомость (по справочнику МТР на базе SAP ERP на 2023 год) |  |  | 500003 | 0 |  | 0 | 13 | 0 | 1 | 1 | 1 | 1 | 1 | 1 |  | 0 | 0 |  |  |  | 0 | 0 | 0 | [5 empty] | 0 |  | 0 | 7787 | 162.22 | 0 | 0 | 0 | 0 | 0 | 0 | 0 | 0 | 0 | [13 empty] | 0 | 0 | 1 | 1 |  |  |  | 1013 | ШТ | ШТ | 1 | [6 empty] | 41157063 | 13 | Материалы по прайсу строительные | 0 |  | 1 | 500003 | Материалы по прайсу (строительные ) | ПрайсСТ |  |  |  | 2097152 | 162.22 | 162.22 | 0 | 0 | 0 | 0 | 0 | 0 | [17 empty] | 0 | 0 | 0 |  |  |  |  | 0 | 0 |  |  |  |  | 1 |  | 1226052926 | 2 | 2 | -2 | 0 | 0 | 0 | 7787 | 7787 | 0 | 0 |  | 0 | 2 | 0 |  | 0 | 1 | 0 | 0 | 0 | 0 |  |  |  |  | 0
17 | 1 |  |  | 75 | Ресурсная ведомость (по справочнику МТР на базе SAP ERP на 2023 год) | Коробка распределит. о/п 100х100х50 IP55 | ШТ | 48 | 0 | 48 |  |  |  | 7787 | 7787 | 0 | 0 | 0 | 0 | 0 | 0 | 0 | 0 | 0 |  | 41556121 | 162.22 | 162.22 | 0 | 0 | 0 | 0 | 0 | 0 | 0 | 162.22 | 162.22 | 0 | 0 | 0 | 0 | 0 | 0 | 0 | 0 | 0 | 1 | 1 |  |  | 1 | 1 | 1 | 1 |  |  |  |  | 3 | 1 | Ресурсная ведомость (по справочнику МТР на базе SAP ERP на 2023 год) |  |  | 500003 | 0 |  | 0 | 13 | 0 | 1 | 1 | 1 | 1 | 1 | 1 |  | 0 | 0 |  |  |  | 0 | 0 | 0 | [5 empty] | 0 |  | 0 | 7787 | 162.22 | 0 | 0 | 0 | 0 | 0 | 0 | 0 | 0 | 0 | [13 empty] | 0 | 0 | 1 | 1 |  |  |  | 1013 | ШТ | ШТ | 1 | [6 empty] | 41157063 | 13 | Материалы по прайсу строительные | 0 |  | 1 | 500003 | Материалы по прайсу (строительные ) | ПрайсСТ |  |  |  | 2097152 | 162.22 | 162.22 | 0 | 0 | 0 | 0 | 0 | 0 | [17 empty] | 0 | 0 | 0 |  |  |  |  | 0 | 0 |  |  |  |  | 1 |  | 1226052926 | 2 | 2 | -2 | 0 | 0 | 0 | 7787 | 7787 | 0 | 0 |  | 0 | 2 | 0 |  | 0 | 1 | 0 | 0 | 0 | 0 |  |  |  |  | 0
17 | 1 |  |  | 76 | Ресурсная ведомость (по справочнику МТР на базе SAP ERP на 2023 год) | Коробка установочная 68х45 IMT351001 | ШТ | 569 | 0 | 569 |  |  |  | 15175 | 15175 | 0 | 0 | 0 | 0 | 0 | 0 | 0 | 0 | 0 |  | 41556122 | 26.67 | 26.67 | 0 | 0 | 0 | 0 | 0 | 0 | 0 | 26.67 | 26.67 | 0 | 0 | 0 | 0 | 0 | 0 | 0 | 0 | 0 | 1 | 1 |  |  | 1 | 1 | 1 | 1 |  |  |  |  | 3 | 1 | Ресурсная ведомость (по справочнику МТР на базе SAP ERP на 2023 год) |  |  | 500003 | 0 |  | 0 | 13 | 0 | 1 | 1 | 1 | 1 | 1 | 1 |  | 0 | 0 |  |  |  | 0 | 0 | 0 | [5 empty] | 0 |  | 0 | 15175 | 26.67 | 0 | 0 | 0 | 0 | 0 | 0 | 0 | 0 | 0 | [13 empty] | 0 | 0 | 1 | 1 |  |  |  | 1013 | ШТ | ШТ | 1 | [6 empty] | 41157063 | 13 | Материалы по прайсу строительные | 0 |  | 1 | 500003 | Материалы по прайсу (строительные ) | ПрайсСТ |  |  |  | 2097152 | 26.67 | 26.67 | 0 | 0 | 0 | 0 | 0 | 0 | [17 empty] | 0 | 0 | 0 |  |  |  |  | 0 | 0 |  |  |  |  | 1 |  | -898088135 | 2 | 2 | -2 | 0 | 0 | 0 | 15175 | 15175 | 0 | 0 |  | 0 | 2 | 0 |  | 0 | 1 | 0 | 0 | 0 | 0 |  |  |  |  | 0
17 | 1 |  |  | 76 | Ресурсная ведомость (по справочнику МТР на базе SAP ERP на 2023 год) | Коробка установочная 68х45 IMT351001 | ШТ | 569 | 0 | 569 |  |  |  | 15175 | 15175 | 0 | 0 | 0 | 0 | 0 | 0 | 0 | 0 | 0 |  | 41556121 | 26.67 | 26.67 | 0 | 0 | 0 | 0 | 0 | 0 | 0 | 26.67 | 26.67 | 0 | 0 | 0 | 0 | 0 | 0 | 0 | 0 | 0 | 1 | 1 |  |  | 1 | 1 | 1 | 1 |  |  |  |  | 3 | 1 | Ресурсная ведомость (по справочнику МТР на базе SAP ERP на 2023 год) |  |  | 500003 | 0 |  | 0 | 13 | 0 | 1 | 1 | 1 | 1 | 1 | 1 |  | 0 | 0 |  |  |  | 0 | 0 | 0 | [5 empty] | 0 |  | 0 | 15175 | 26.67 | 0 | 0 | 0 | 0 | 0 | 0 | 0 | 0 | 0 | [13 empty] | 0 | 0 | 1 | 1 |  |  |  | 1013 | ШТ | ШТ | 1 | [6 empty] | 41157063 | 13 | Материалы по прайсу строительные | 0 |  | 1 | 500003 | Материалы по прайсу (строительные ) | ПрайсСТ |  |  |  | 2097152 | 26.67 | 26.67 | 0 | 0 | 0 | 0 | 0 | 0 | [17 empty] | 0 | 0 | 0 |  |  |  |  | 0 | 0 |  |  |  |  | 1 |  | -898088135 | 2 | 2 | -2 | 0 | 0 | 0 | 15175 | 15175 | 0 | 0 |  | 0 | 2 | 0 |  | 0 | 1 | 0 | 0 | 0 | 0 |  |  |  |  | 0
17 | 1 |  |  | 77 | Ресурсная ведомость (по справочнику МТР на базе SAP ERP на 2023 год) | Клей Cosmofen CA 12 20г | ШТ | 8 | 0 | 8 |  |  |  | 2720 | 2720 | 0 | 0 | 0 | 0 | 0 | 0 | 0 | 0 | 0 |  | 41556122 | 340 | 340 | 0 | 0 | 0 | 0 | 0 | 0 | 0 | 340 | 340 | 0 | 0 | 0 | 0 | 0 | 0 | 0 | 0 | 0 | 1 | 1 |  |  | 1 | 1 | 1 | 1 |  |  |  |  | 3 | 1 | Ресурсная ведомость (по справочнику МТР на базе SAP ERP на 2023 год) |  |  | 500003 | 0 |  | 0 | 13 | 0 | 1 | 1 | 1 | 1 | 1 | 1 |  | 0 | 0 |  |  |  | 0 | 0 | 0 | [5 empty] | 0 |  | 0 | 2720 | 340 | 0 | 0 | 0 | 0 | 0 | 0 | 0 | 0 | 0 | [13 empty] | 0 | 0 | 1 | 1 |  |  |  | 1013 | ШТ | ШТ | 1 | [6 empty] | 41157063 | 13 | Материалы по прайсу строительные | 0 |  | 1 | 500003 | Материалы по прайсу (строительные ) | ПрайсСТ |  |  |  | 2097152 | 340 | 340 | 0 | 0 | 0 | 0 | 0 | 0 | [17 empty] | 0 | 0 | 0 |  |  |  |  | 0 | 0 |  |  |  |  | 1 |  | 1271826902 | 2 | 2 | -2 | 0 | 0 | 0 | 2720 | 2720 | 0 | 0 |  | 0 | 2 | 0 |  | 0 | 1 | 0 | 0 | 0 | 0 |  |  |  |  | 0
17 | 1 |  |  | 77 | Ресурсная ведомость (по справочнику МТР на базе SAP ERP на 2023 год) | Клей Cosmofen CA 12 20г | ШТ | 8 | 0 | 8 |  |  |  | 2720 | 2720 | 0 | 0 | 0 | 0 | 0 | 0 | 0 | 0 | 0 |  | 41556121 | 340 | 340 | 0 | 0 | 0 | 0 | 0 | 0 | 0 | 340 | 340 | 0 | 0 | 0 | 0 | 0 | 0 | 0 | 0 | 0 | 1 | 1 |  |  | 1 | 1 | 1 | 1 |  |  |  |  | 3 | 1 | Ресурсная ведомость (по справочнику МТР на базе SAP ERP на 2023 год) |  |  | 500003 | 0 |  | 0 | 13 | 0 | 1 | 1 | 1 | 1 | 1 | 1 |  | 0 | 0 |  |  |  | 0 | 0 | 0 | [5 empty] | 0 |  | 0 | 2720 | 340 | 0 | 0 | 0 | 0 | 0 | 0 | 0 | 0 | 0 | [13 empty] | 0 | 0 | 1 | 1 |  |  |  | 1013 | ШТ | ШТ | 1 | [6 empty] | 41157063 | 13 | Материалы по прайсу строительные | 0 |  | 1 | 500003 | Материалы по прайсу (строительные ) | ПрайсСТ |  |  |  | 2097152 | 340 | 340 | 0 | 0 | 0 | 0 | 0 | 0 | [17 empty] | 0 | 0 | 0 |  |  |  |  | 0 | 0 |  |  |  |  | 1 |  | 1271826902 | 2 | 2 | -2 | 0 | 0 | 0 | 2720 | 2720 | 0 | 0 |  | 0 | 2 | 0 |  | 0 | 1 | 0 | 0 | 0 | 0 |  |  |  |  | 0
17 | 1 |  |  | 78 | Ресурсная ведомость (по справочнику МТР на базе SAP ERP на 2023 год) | Стяжка кабельная 4,8х200 черный 100шт | уп | 30 | 0 | 30 |  |  |  | 7647 | 7647 | 0 | 0 | 0 | 0 | 0 | 0 | 0 | 0 | 0 |  | 41556122 | 254.89 | 254.89 | 0 | 0 | 0 | 0 | 0 | 0 | 0 | 254.89 | 254.89 | 0 | 0 | 0 | 0 | 0 | 0 | 0 | 0 | 0 | 1 | 1 |  |  | 1 | 1 | 1 | 1 |  |  |  |  | 3 | 1 | Ресурсная ведомость (по справочнику МТР на базе SAP ERP на 2023 год) |  |  | 500003 | 0 |  | 0 | 13 | 0 | 1 | 1 | 1 | 1 | 1 | 1 |  | 0 | 0 |  |  |  | 0 | 0 | 0 | [5 empty] | 0 |  | 0 | 7647 | 254.89 | 0 | 0 | 0 | 0 | 0 | 0 | 0 | 0 | 0 | [13 empty] | 0 | 0 | 1 | 1 |  |  |  | 1013 | уп | уп | 1 | [6 empty] | 41157063 | 13 | Материалы по прайсу строительные | 0 |  | 1 | 500003 | Материалы по прайсу (строительные ) | ПрайсСТ |  |  |  | 2097152 | 254.89 | 254.89 | 0 | 0 | 0 | 0 | 0 | 0 | [17 empty] | 0 | 0 | 0 |  |  |  |  | 0 | 0 |  |  |  |  | 1 |  | -735051256 | 2 | 2 | -2 | 0 | 0 | 0 | 7647 | 7647 | 0 | 0 |  | 0 | 2 | 0 |  | 0 | 1 | 0 | 0 | 0 | 0 |  |  |  |  | 0
17 | 1 |  |  | 78 | Ресурсная ведомость (по справочнику МТР на базе SAP ERP на 2023 год) | Стяжка кабельная 4,8х200 черный 100шт | уп | 30 | 0 | 30 |  |  |  | 7647 | 7647 | 0 | 0 | 0 | 0 | 0 | 0 | 0 | 0 | 0 |  | 41556121 | 254.89 | 254.89 | 0 | 0 | 0 | 0 | 0 | 0 | 0 | 254.89 | 254.89 | 0 | 0 | 0 | 0 | 0 | 0 | 0 | 0 | 0 | 1 | 1 |  |  | 1 | 1 | 1 | 1 |  |  |  |  | 3 | 1 | Ресурсная ведомость (по справочнику МТР на базе SAP ERP на 2023 год) |  |  | 500003 | 0 |  | 0 | 13 | 0 | 1 | 1 | 1 | 1 | 1 | 1 |  | 0 | 0 |  |  |  | 0 | 0 | 0 | [5 empty] | 0 |  | 0 | 7647 | 254.89 | 0 | 0 | 0 | 0 | 0 | 0 | 0 | 0 | 0 | [13 empty] | 0 | 0 | 1 | 1 |  |  |  | 1013 | уп | уп | 1 | [6 empty] | 41157063 | 13 | Материалы по прайсу строительные | 0 |  | 1 | 500003 | Материалы по прайсу (строительные ) | ПрайсСТ |  |  |  | 2097152 | 254.89 | 254.89 | 0 | 0 | 0 | 0 | 0 | 0 | [17 empty] | 0 | 0 | 0 |  |  |  |  | 0 | 0 |  |  |  |  | 1 |  | -735051256 | 2 | 2 | -2 | 0 | 0 | 0 | 7647 | 7647 | 0 | 0 |  | 0 | 2 | 0 |  | 0 | 1 | 0 | 0 | 0 | 0 |  |  |  |  | 0
17 | 1 |  |  | 79 | Ресурсная ведомость (по справочнику МТР на базе SAP ERP на 2023 год) | Изолента Safeline 19ммх25м желто-зеленая | ШТ | 30 | 0 | 30 |  |  |  | 2346 | 2346 | 0 | 0 | 0 | 0 | 0 | 0 | 0 | 0 | 0 |  | 41556122 | 78.2 | 78.2 | 0 | 0 | 0 | 0 | 0 | 0 | 0 | 78.2 | 78.2 | 0 | 0 | 0 | 0 | 0 | 0 | 0 | 0 | 0 | 1 | 1 |  |  | 1 | 1 | 1 | 1 |  |  |  |  | 3 | 1 | Ресурсная ведомость (по справочнику МТР на базе SAP ERP на 2023 год) |  |  | 500003 | 0 |  | 0 | 13 | 0 | 1 | 1 | 1 | 1 | 1 | 1 |  | 0 | 0 |  |  |  | 0 | 0 | 0 | [5 empty] | 0 |  | 0 | 2346 | 78.2 | 0 | 0 | 0 | 0 | 0 | 0 | 0 | 0 | 0 | [13 empty] | 0 | 0 | 1 | 1 |  |  |  | 1013 | ШТ | ШТ | 1 | [6 empty] | 41157063 | 13 | Материалы по прайсу строительные | 0 |  | 1 | 500003 | Материалы по прайсу (строительные ) | ПрайсСТ |  |  |  | 2097152 | 78.2 | 78.2 | 0 | 0 | 0 | 0 | 0 | 0 | [17 empty] | 0 | 0 | 0 |  |  |  |  | 0 | 0 |  |  |  |  | 1 |  | -394798425 | 2 | 2 | -2 | 0 | 0 | 0 | 2346 | 2346 | 0 | 0 |  | 0 | 2 | 0 |  | 0 | 1 | 0 | 0 | 0 | 0 |  |  |  |  | 0
17 | 1 |  |  | 79 | Ресурсная ведомость (по справочнику МТР на базе SAP ERP на 2023 год) | Изолента Safeline 19ммх25м желто-зеленая | ШТ | 30 | 0 | 30 |  |  |  | 2346 | 2346 | 0 | 0 | 0 | 0 | 0 | 0 | 0 | 0 | 0 |  | 41556121 | 78.2 | 78.2 | 0 | 0 | 0 | 0 | 0 | 0 | 0 | 78.2 | 78.2 | 0 | 0 | 0 | 0 | 0 | 0 | 0 | 0 | 0 | 1 | 1 |  |  | 1 | 1 | 1 | 1 |  |  |  |  | 3 | 1 | Ресурсная ведомость (по справочнику МТР на базе SAP ERP на 2023 год) |  |  | 500003 | 0 |  | 0 | 13 | 0 | 1 | 1 | 1 | 1 | 1 | 1 |  | 0 | 0 |  |  |  | 0 | 0 | 0 | [5 empty] | 0 |  | 0 | 2346 | 78.2 | 0 | 0 | 0 | 0 | 0 | 0 | 0 | 0 | 0 | [13 empty] | 0 | 0 | 1 | 1 |  |  |  | 1013 | ШТ | ШТ | 1 | [6 empty] | 41157063 | 13 | Материалы по прайсу строительные | 0 |  | 1 | 500003 | Материалы по прайсу (строительные ) | ПрайсСТ |  |  |  | 2097152 | 78.2 | 78.2 | 0 | 0 | 0 | 0 | 0 | 0 | [17 empty] | 0 | 0 | 0 |  |  |  |  | 0 | 0 |  |  |  |  | 1 |  | -394798425 | 2 | 2 | -2 | 0 | 0 | 0 | 2346 | 2346 | 0 | 0 |  | 0 | 2 | 0 |  | 0 | 1 | 0 | 0 | 0 | 0 |  |  |  |  | 0
17 | 1 | 448 | 448 | 80 | 69-2-1 | Сверление отверстий: в кирпичных стенах электроперфоратором диаметром до 20 мм, толщина стен 0,5 кирпича | 100 отверстий | 3 | 0 | 3 |  |  |  | 137 | 0 | 0 | 0 | 137 | 0 | 16.08 | 0 | 0 | 126 | 60 |  | 41556122 | 45.72 | 0 | 0 | 0 | 45.72 | 0 | 5.36 | 0 | 0 | 45.72 | 0 | 0 | 0 | 45.72 | 0 | 5.36 | 0 | 0 | 92 | 44 | 1 | 1 |  |  | 1 | 1 | 1 | 1 |  |  |  |  | 0 | 1 | ФЕРр-2001, 69-2-1, приказ Минстроя России № 876/пр от 26.12.2019 |  |  | 69001 | 0 |  | 0 | 6 | 0 | 1 | 1 | 1 | 1 | 1 | 1 |  | 92 | 44 |  |  |  | 0 | 0 | 0 | [5 empty] | 0 |  | 0 | 137 | 0 | 0 | 0 | 45.72 | 0 | 5.36 | 0 | 0 | 126.04 | 60.28 | [13 empty] | 0 | 0 | 1 | 1 |  |  |  | 1013 | 100 отверстий | 100 отверстий | 1 | [6 empty] | 41157050 | 6 | Ремонтно-строительные работы | 103 | Прочие ремонтно-строительные работы | 1 | 69001 | Прочие ремонтно-строительные работы | рФЕР-69 |  |  |  | 0 | 45.72 | 0 | 0 | 0 | 45.72 | 5.36 | 0 | 0 | [17 empty] | 0 | 0 | 0 |  |  |  |  | 92 | 44 |  |  |  |  | 1 |  | 2062107784 | 2 | 1 | -2 | 0 | 0 | 0 | 323 | 323 | 0 | 0 |  | 0 | 3 | 0 |  | 0 | 1 | 0 | 0 | 0 | 0 | Пр/812-103.0-1 | Пр/774-103.0 | Прочие ремонтно-строительные работы | Прочие ремонтно-строительные работы | 0
17 | 1 | 450 | 450 | 80 | 69-2-1 | Сверление отверстий: в кирпичных стенах электроперфоратором диаметром до 20 мм, толщина стен 0,5 кирпича | 100 отверстий | 3 | 0 | 3 |  |  |  | 137 | 0 | 0 | 0 | 137 | 0 | 16.08 | 0 | 0 | 126 | 60 |  | 41556121 | 45.72 | 0 | 0 | 0 | 45.72 | 0 | 5.36 | 0 | 0 | 45.72 | 0 | 0 | 0 | 45.72 | 0 | 5.36 | 0 | 0 | 92 | 44 | 1 | 1 |  |  | 1 | 1 | 1 | 1 |  |  |  |  | 0 | 1 | ФЕРр-2001, 69-2-1, приказ Минстроя России № 876/пр от 26.12.2019 |  |  | 69001 | 0 |  | 0 | 6 | 0 | 1 | 1 | 1 | 1 | 1 | 1 |  | 92 | 44 |  |  |  | 0 | 0 | 0 | [5 empty] | 0 |  | 0 | 137 | 0 | 0 | 0 | 45.72 | 0 | 5.36 | 0 | 0 | 126.04 | 60.28 | [13 empty] | 0 | 0 | 1 | 1 |  |  |  | 1013 | 100 отверстий | 100 отверстий | 1 | [6 empty] | 41157050 | 6 | Ремонтно-строительные работы | 103 | Прочие ремонтно-строительные работы | 1 | 69001 | Прочие ремонтно-строительные работы | рФЕР-69 |  |  |  | 0 | 45.72 | 0 | 0 | 0 | 45.72 | 5.36 | 0 | 0 | [17 empty] | 0 | 0 | 0 |  |  |  |  | 92 | 44 |  |  |  |  | 1 |  | 2062107784 | 2 | 1 | -2 | 0 | 0 | 0 | 323 | 323 | 0 | 0 |  | 0 | 3 | 0 |  | 0 | 1 | 0 | 0 | 0 | 0 | Пр/812-103.0-1 | Пр/774-103.0 | Прочие ремонтно-строительные работы | Прочие ремонтно-строительные работы | 0
18 | 1 | 448 |  | 80,1 | 999-9900 | Строительный мусор | т | 0.018 | 0.006 | 0.006 |  |  |  | 0 | 0 | 0 | 0 | 0 | 0 | 0 | 0 | 0 | 0 | 0 |  | 41556122 | 0 | 0 | 0 | 0 | 0 | 0 | 0 | 0 | 0 | 0 | 0 | 0 | 0 | 0 | 0 | 0 | 0 | 0 | 92 | 44 | 1 | 1 |  |  | 1 | 1 | 1 | 1 |  |  |  |  | 3 | 1 |  |  |  | 69001 | 0 |  | 0 | 6 | 0 | 1 | 1 | 1 | 1 | 1 | 1 |  | 92 | 44 |  |  |  | 0 | 0 | 0 | [5 empty] | 0 |  | 0 | 0 | 0 | 0 | 0 | 0 | 0 | 0 | 0 | 0 | 0 | 0 | [13 empty] | 0 | 0 | 1 | 1 |  |  |  | 1009 | т | т | 1000 | [6 empty] | 41157050 | 6 | Ремонтно-строительные работы | 103 | Прочие ремонтно-строительные работы | 1 | 69001 | Прочие ремонтно-строительные работы | рФЕР-69 |  |  |  | 524288 | 0 | 0 | 0 | 0 | 0 | 0 | 0 | [18 empty] | 0 | 0 | 0 |  |  |  |  | 92 | 44 |  |  |  |  | 1 |  | 2102561428 | 2 | 1 | -2 | 0 | 0 | 0 | 0 | 0 | 0 | 0 |  | 0 | 3 | 0 |  | 0 | 1 | 0 | 0 | 0 | 0 | Пр/812-103.0-1 | Пр/774-103.0 | Прочие ремонтно-строительные работы | Прочие ремонтно-строительные работы | 0
18 | 1 | 450 |  | 80,1 | 999-9900 | Строительный мусор | т | 0.018 | 0.006 | 0.006 |  |  |  | 0 | 0 | 0 | 0 | 0 | 0 | 0 | 0 | 0 | 0 | 0 |  | 41556121 | 0 | 0 | 0 | 0 | 0 | 0 | 0 | 0 | 0 | 0 | 0 | 0 | 0 | 0 | 0 | 0 | 0 | 0 | 92 | 44 | 1 | 1 |  |  | 1 | 1 | 1 | 1 |  |  |  |  | 3 | 1 |  |  |  | 69001 | 0 |  | 0 | 6 | 0 | 1 | 1 | 1 | 1 | 1 | 1 |  | 92 | 44 |  |  |  | 0 | 0 | 0 | [5 empty] | 0 |  | 0 | 0 | 0 | 0 | 0 | 0 | 0 | 0 | 0 | 0 | 0 | 0 | [13 empty] | 0 | 0 | 1 | 1 |  |  |  | 1009 | т | т | 1000 | [6 empty] | 41157050 | 6 | Ремонтно-строительные работы | 103 | Прочие ремонтно-строительные работы | 1 | 69001 | Прочие ремонтно-строительные работы | рФЕР-69 |  |  |  | 524288 | 0 | 0 | 0 | 0 | 0 | 0 | 0 | [18 empty] | 0 | 0 | 0 |  |  |  |  | 92 | 44 |  |  |  |  | 1 |  | 2102561428 | 2 | 1 | -2 | 0 | 0 | 0 | 0 | 0 | 0 | 0 |  | 0 | 3 | 0 |  | 0 | 1 | 0 | 0 | 0 | 0 | Пр/812-103.0-1 | Пр/774-103.0 | Прочие ремонтно-строительные работы | Прочие ремонтно-строительные работы | 0
17 | 1 | 452 | 452 | 81 | 69-2-2 | Сверление отверстий: на каждые 0,5 кирпича толщины стен добавлять к расценке 69-2-1 | 100 отверстий | 3 | 0 | 3 |  |  |  | 135 | 0 | 0 | 0 | 135 | 0 | 15.84 | 0 | 0 | 124 | 59 |  | 41556122 | 45.04 | 0 | 0 | 0 | 45.04 | 0 | 5.28 | 0 | 0 | 45.04 | 0 | 0 | 0 | 45.04 | 0 | 5.28 | 0 | 0 | 92 | 44 | 1 | 1 |  |  | 1 | 1 | 1 | 1 |  |  |  |  | 0 | 1 | ФЕРр-2001, 69-2-2, приказ Минстроя России № 876/пр от 26.12.2019 |  |  | 69001 | 0 |  | 0 | 6 | 0 | 1 | 1 | 1 | 1 | 1 | 1 |  | 92 | 44 |  |  |  | 0 | 0 | 0 | [5 empty] | 0 |  | 0 | 135 | 0 | 0 | 0 | 45.04 | 0 | 5.28 | 0 | 0 | 124.2 | 59.4 | [13 empty] | 0 | 0 | 1 | 1 |  |  |  | 1013 | 100 отверстий | 100 отверстий | 1 | [6 empty] | 41157050 | 6 | Ремонтно-строительные работы | 103 | Прочие ремонтно-строительные работы | 1 | 69001 | Прочие ремонтно-строительные работы | рФЕР-69 |  |  |  | 0 | 45.04 | 0 | 0 | 0 | 45.04 | 5.28 | 0 | 0 | [17 empty] | 0 | 0 | 0 |  |  |  |  | 92 | 44 |  |  |  |  | 1 |  | -1789338798 | 2 | 1 | -2 | 0 | 0 | 0 | 318 | 318 | 0 | 0 |  | 0 | 3 | 0 |  | 0 | 1 | 0 | 0 | 0 | 0 | Пр/812-103.0-1 | Пр/774-103.0 | Прочие ремонтно-строительные работы | Прочие ремонтно-строительные работы | 0
17 | 1 | 454 | 454 | 81 | 69-2-2 | Сверление отверстий: на каждые 0,5 кирпича толщины стен добавлять к расценке 69-2-1 | 100 отверстий | 3 | 0 | 3 |  |  |  | 135 | 0 | 0 | 0 | 135 | 0 | 15.84 | 0 | 0 | 124 | 59 |  | 41556121 | 45.04 | 0 | 0 | 0 | 45.04 | 0 | 5.28 | 0 | 0 | 45.04 | 0 | 0 | 0 | 45.04 | 0 | 5.28 | 0 | 0 | 92 | 44 | 1 | 1 |  |  | 1 | 1 | 1 | 1 |  |  |  |  | 0 | 1 | ФЕРр-2001, 69-2-2, приказ Минстроя России № 876/пр от 26.12.2019 |  |  | 69001 | 0 |  | 0 | 6 | 0 | 1 | 1 | 1 | 1 | 1 | 1 |  | 92 | 44 |  |  |  | 0 | 0 | 0 | [5 empty] | 0 |  | 0 | 135 | 0 | 0 | 0 | 45.04 | 0 | 5.28 | 0 | 0 | 124.2 | 59.4 | [13 empty] | 0 | 0 | 1 | 1 |  |  |  | 1013 | 100 отверстий | 100 отверстий | 1 | [6 empty] | 41157050 | 6 | Ремонтно-строительные работы | 103 | Прочие ремонтно-строительные работы | 1 | 69001 | Прочие ремонтно-строительные работы | рФЕР-69 |  |  |  | 0 | 45.04 | 0 | 0 | 0 | 45.04 | 5.28 | 0 | 0 | [17 empty] | 0 | 0 | 0 |  |  |  |  | 92 | 44 |  |  |  |  | 1 |  | -1789338798 | 2 | 1 | -2 | 0 | 0 | 0 | 318 | 318 | 0 | 0 |  | 0 | 3 | 0 |  | 0 | 1 | 0 | 0 | 0 | 0 | Пр/812-103.0-1 | Пр/774-103.0 | Прочие ремонтно-строительные работы | Прочие ремонтно-строительные работы | 0
18 | 1 | 452 |  | 81,1 | 999-9900 | Строительный мусор | т | 0.018 | 0.006 | 0.006 |  |  |  | 0 | 0 | 0 | 0 | 0 | 0 | 0 | 0 | 0 | 0 | 0 |  | 41556122 | 0 | 0 | 0 | 0 | 0 | 0 | 0 | 0 | 0 | 0 | 0 | 0 | 0 | 0 | 0 | 0 | 0 | 0 | 92 | 44 | 1 | 1 |  |  | 1 | 1 | 1 | 1 |  |  |  |  | 3 | 1 |  |  |  | 69001 | 0 |  | 0 | 6 | 0 | 1 | 1 | 1 | 1 | 1 | 1 |  | 92 | 44 |  |  |  | 0 | 0 | 0 | [5 empty] | 0 |  | 0 | 0 | 0 | 0 | 0 | 0 | 0 | 0 | 0 | 0 | 0 | 0 | [13 empty] | 0 | 0 | 1 | 1 |  |  |  | 1009 | т | т | 1000 | [6 empty] | 41157050 | 6 | Ремонтно-строительные работы | 103 | Прочие ремонтно-строительные работы | 1 | 69001 | Прочие ремонтно-строительные работы | рФЕР-69 |  |  |  | 524288 | 0 | 0 | 0 | 0 | 0 | 0 | 0 | [18 empty] | 0 | 0 | 0 |  |  |  |  | 92 | 44 |  |  |  |  | 1 |  | 2102561428 | 2 | 1 | -2 | 0 | 0 | 0 | 0 | 0 | 0 | 0 |  | 0 | 3 | 0 |  | 0 | 1 | 0 | 0 | 0 | 0 | Пр/812-103.0-1 | Пр/774-103.0 | Прочие ремонтно-строительные работы | Прочие ремонтно-строительные работы | 0
18 | 1 | 454 |  | 81,1 | 999-9900 | Строительный мусор | т | 0.018 | 0.006 | 0.006 |  |  |  | 0 | 0 | 0 | 0 | 0 | 0 | 0 | 0 | 0 | 0 | 0 |  | 41556121 | 0 | 0 | 0 | 0 | 0 | 0 | 0 | 0 | 0 | 0 | 0 | 0 | 0 | 0 | 0 | 0 | 0 | 0 | 92 | 44 | 1 | 1 |  |  | 1 | 1 | 1 | 1 |  |  |  |  | 3 | 1 |  |  |  | 69001 | 0 |  | 0 | 6 | 0 | 1 | 1 | 1 | 1 | 1 | 1 |  | 92 | 44 |  |  |  | 0 | 0 | 0 | [5 empty] | 0 |  | 0 | 0 | 0 | 0 | 0 | 0 | 0 | 0 | 0 | 0 | 0 | 0 | [13 empty] | 0 | 0 | 1 | 1 |  |  |  | 1009 | т | т | 1000 | [6 empty] | 41157050 | 6 | Ремонтно-строительные работы | 103 | Прочие ремонтно-строительные работы | 1 | 69001 | Прочие ремонтно-строительные работы | рФЕР-69 |  |  |  | 524288 | 0 | 0 | 0 | 0 | 0 | 0 | 0 | [18 empty] | 0 | 0 | 0 |  |  |  |  | 92 | 44 |  |  |  |  | 1 |  | 2102561428 | 2 | 1 | -2 | 0 | 0 | 0 | 0 | 0 | 0 | 0 |  | 0 | 3 | 0 |  | 0 | 1 | 0 | 0 | 0 | 0 | Пр/812-103.0-1 | Пр/774-103.0 | Прочие ремонтно-строительные работы | Прочие ремонтно-строительные работы | 0
17 | 1 |  |  | 82 | Ресурсная ведомость (по справочнику МТР на базе SAP ERP на 2023 год) | Сверло спиральное к/х d33х334 | ШТ | 8 | 0 | 8 |  |  |  | 31406 | 31406 | 0 | 0 | 0 | 0 | 0 | 0 | 0 | 0 | 0 |  | 41556122 | 3925.7 | 3925.7 | 0 | 0 | 0 | 0 | 0 | 0 | 0 | 3925.7 | 3925.7 | 0 | 0 | 0 | 0 | 0 | 0 | 0 | 0 | 0 | 1 | 1 |  |  | 1 | 1 | 1 | 1 |  |  |  |  | 3 | 1 | Ресурсная ведомость (по справочнику МТР на базе SAP ERP на 2023 год) |  |  | 500003 | 0 |  | 0 | 13 | 0 | 1 | 1 | 1 | 1 | 1 | 1 |  | 0 | 0 |  |  |  | 0 | 0 | 0 | [5 empty] | 0 |  | 0 | 31406 | 3925.7 | 0 | 0 | 0 | 0 | 0 | 0 | 0 | 0 | 0 | [13 empty] | 0 | 0 | 1 | 1 |  |  |  | 1013 | ШТ | ШТ | 1 | [6 empty] | 41157063 | 13 | Материалы по прайсу строительные | 0 |  | 1 | 500003 | Материалы по прайсу (строительные ) | ПрайсСТ |  |  |  | 2097152 | 3925.7 | 3925.7 | 0 | 0 | 0 | 0 | 0 | 0 | [17 empty] | 0 | 0 | 0 |  |  |  |  | 0 | 0 |  |  |  |  | 1 |  | -1449916426 | 2 | 2 | -2 | 0 | 0 | 0 | 31406 | 31406 | 0 | 0 |  | 0 | 2 | 0 |  | 0 | 1 | 0 | 0 | 0 | 0 |  |  |  |  | 0
17 | 1 |  |  | 82 | Ресурсная ведомость (по справочнику МТР на базе SAP ERP на 2023 год) | Сверло спиральное к/х d33х334 | ШТ | 8 | 0 | 8 |  |  |  | 31406 | 31406 | 0 | 0 | 0 | 0 | 0 | 0 | 0 | 0 | 0 |  | 41556121 | 3925.7 | 3925.7 | 0 | 0 | 0 | 0 | 0 | 0 | 0 | 3925.7 | 3925.7 | 0 | 0 | 0 | 0 | 0 | 0 | 0 | 0 | 0 | 1 | 1 |  |  | 1 | 1 | 1 | 1 |  |  |  |  | 3 | 1 | Ресурсная ведомость (по справочнику МТР на базе SAP ERP на 2023 год) |  |  | 500003 | 0 |  | 0 | 13 | 0 | 1 | 1 | 1 | 1 | 1 | 1 |  | 0 | 0 |  |  |  | 0 | 0 | 0 | [5 empty] | 0 |  | 0 | 31406 | 3925.7 | 0 | 0 | 0 | 0 | 0 | 0 | 0 | 0 | 0 | [13 empty] | 0 | 0 | 1 | 1 |  |  |  | 1013 | ШТ | ШТ | 1 | [6 empty] | 41157063 | 13 | Материалы по прайсу строительные | 0 |  | 1 | 500003 | Материалы по прайсу (строительные ) | ПрайсСТ |  |  |  | 2097152 | 3925.7 | 3925.7 | 0 | 0 | 0 | 0 | 0 | 0 | [17 empty] | 0 | 0 | 0 |  |  |  |  | 0 | 0 |  |  |  |  | 1 |  | -1449916426 | 2 | 2 | -2 | 0 | 0 | 0 | 31406 | 31406 | 0 | 0 |  | 0 | 2 | 0 |  | 0 | 1 | 0 | 0 | 0 | 0 |  |  |  |  | 0
51 | 1 | 4 | 192 |  | 2 | Прокладка кабелей | 0 | [6 empty] | 3580602 | 3498646 | 12812 | 514 | 69144 | 0 | 7470.5291 | 41.2066 | 0 | 66585 | 35691 |  |  | 3580602 | 3498646 | 12812 | 514 | 69144 | 0 | 7470.5291 | 41.2066 | 0 | 66585 | 35691 |  |  | 0 | 0 | 0 | 3682878 | 3502434 | 180444 | 0 | 3498646 | 3498646 | 0 | 3498646 | 0 | 0 | 0 | 0 | 0 | [19 empty] | 0 | 0 | 0 | 3682878 | 3502434 | 180444 | 0 | 3498646 | 3498646 | 0 | 3498646 | 0 | 0 | 0 | 0 | 0 | [19 empty] | 3580602 | 3498646 | 12812 | 514 | 69144 | 0 | 7470.5291 | 41.2066 | 0 | 66585 | 35691 |  |  | 3580602 | 3498646 | 12812 | 514 | 69144 | 0 | 7470.5291 | 41.2066 | 0 | 66585 | 35691 |  |  | 0 | 0 | 0 | 3682878 | 3502434 | 180444 | 0 | 3498646 | 3498646 | 0 | 3498646 | 0 | 0 | 0 | 0 | 0 | [19 empty] | 0 | 0 | 0 | 3682878 | 3502434 | 180444 | 0 | 3498646 | 3498646 | 0 | 3498646 | 0 | 0 | 0 | 0 | 0 | [18 empty] | 0
50 | 0 | 0 | 1 | 201 | 3580602 | ПЗ | Прямые затраты |  |  | 201 | 1 | 3 |  | 0 | 3580602 | [6 empty] | 3580602 | 1 | 3580602 | 3580602 | 1 | 3580602
50 | 0 | 0 | 1 | 202 | 3498646 | СтМатОб | Стоимость материальных ресурсов (всего) |  |  | 202 | 2 | 3 |  | 0 | 3498646 | [6 empty] | 3498646 | 1 | 3498646 | 3498646 | 1 | 3498646
50 | 0 | 0 | 1 | 222 | 0 | СтМатОбЗак | Стоимость материалов и оборудования заказчика |  |  | 222 | 3 | 3 |  | 0 | 0 | [6 empty] | 0 | 1 | 0 | 0 | 1 | 0
50 | 0 | 0 | 1 | 225 | 3498646 | СтМатОбПод | Стоимость материалов и оборудования подрядчика |  |  | 225 | 4 | 3 |  | 0 | 3498646 | [6 empty] | 3498646 | 1 | 3498646 | 3498646 | 1 | 3498646
50 | 0 | 0 | 1 | 0 | 3498646 | СтМат | Стоимость материалов (всего) |  |  | 226 | 5 | 3 |  | 0 | 3498646 | [6 empty] | 3498646 | 1 | 3498646 | 3498646 | 1 | 3498646
50 | 0 | 0 | 1 | 227 | 0 | СтМатЗак | Стоимость материалов заказчика |  |  | 227 | 6 | 3 |  | 0 | 0 | [6 empty] | 0 | 1 | 0 | 0 | 1 | 0
50 | 0 | 0 | 1 | 228 | 3498646 | СтМатПод | Стоимость материалов подрядчика |  |  | 228 | 7 | 3 |  | 0 | 3498646 | [6 empty] | 3498646 | 1 | 3498646 | 3498646 | 1 | 3498646
50 | 0 | 0 | 1 | 216 | 0 | Оборуд | Стоимость оборудования (всего) |  |  | 216 | 8 | 3 |  | 0 | 0 | [6 empty] | 0 | 1 | 0 | 0 | 1 | 0
50 | 0 | 0 | 1 | 223 | 0 | ОборудЗак | Стоимость оборудования заказчика |  |  | 223 | 9 | 3 |  | 0 | 0 | [6 empty] | 0 | 1 | 0 | 0 | 1 | 0
50 | 0 | 0 | 1 | 229 | 0 | ОборудПод | Стоимость оборудования подрядчика |  |  | 229 | 10 | 3 |  | 0 | 0 | [6 empty] | 0 | 1 | 0 | 0 | 1 | 0
50 | 0 | 0 | 1 | 0 | 12812 | ЭММ | Эксплуатация машин |  |  | 203 | 11 | 3 |  | 0 | 12812 | [6 empty] | 12812 | 1 | 12812 | 12812 | 1 | 12812
50 | 0 | 0 | 1 | 231 | 0 | ЭММсНРиСП | Эксплуатация машин по ТСН-2001.16 |  |  | 231 | 12 | 3 |  | 0 | 0 | [6 empty] | 0 | 1 | 0 | 0 | 1 | 0
50 | 0 | 0 | 1 | 0 | 514 | ЗПМ | ЗП машинистов |  |  | 204 | 13 | 3 |  | 0 | 514 | [6 empty] | 514 | 1 | 514 | 514 | 1 | 514
50 | 0 | 0 | 1 | 0 | 69144 | ОЗП | Основная ЗП рабочих |  |  | 205 | 14 | 3 |  | 0 | 69144 | [6 empty] | 69144 | 1 | 69144 | 69144 | 1 | 69144
50 | 0 | 0 | 1 | 232 | 0 | ОЗПсНРиСП | Основная ЗП рабочих по ТСН-2001.16 |  |  | 232 | 15 | 3 |  | 0 | 0 | [6 empty] | 0 | 1 | 0 | 0 | 1 | 0
50 | 0 | 0 | 1 | 214 | 3502434 | Строит | Строительные работы с НР и СП |  |  | 214 | 16 | 3 |  | 0 | 3502434 | [6 empty] | 3502434 | 1 | 3502434 | 3502434 | 1 | 3502434
50 | 0 | 0 | 1 | 215 | 180444 | Монтаж | Монтажные работы с НР и СП |  |  | 215 | 17 | 3 |  | 0 | 180444 | [6 empty] | 180444 | 1 | 180444 | 180444 | 1 | 180444
50 | 0 | 0 | 1 | 217 | 0 | Прочие | Прочие работы с НР и СП |  |  | 217 | 18 | 3 |  | 0 | 0 | [6 empty] | 0 | 1 | 0 | 0 | 1 | 0
50 | 0 | 0 | 1 | 230 | 0 | ПрочиеЗатр | Прочие затраты по ТСН-2001.16 |  |  | 230 | 19 | 3 |  | 0 | 0 | [6 empty] | 0 | 1 | 0 | 0 | 1 | 0
50 | 0 | 0 | 1 | 206 | 0 | ВозврМат | Возврат материалов |  |  | 206 | 20 | 3 |  | 0 | 0 | [6 empty] | 0 | 1 | 0 | 0 | 1 | 0
50 | 0 | 0 | 1 | 0 | 7470.5291 | ТрудСтр | Трудозатраты строителей |  |  | 207 | 21 | 3 |  | -1 | 7470.5291 | [6 empty] | 7470.5291 | 1 | 7470.5291 | 7470.5291 | 1 | 7470.5291
50 | 0 | 0 | 1 | 0 | 41.2066 | ТрудМаш | Трудозатраты машинистов |  |  | 208 | 22 | 3 |  | -1 | 41.2066 | [6 empty] | 41.2066 | 1 | 41.2066 | 41.2066 | 1 | 41.2066
50 | 0 | 0 | 1 | 209 | 0 | ТранспМат | Транспорт материалов |  |  | 209 | 23 | 3 |  | 0 | 0 | [6 empty] | 0 | 1 | 0 | 0 | 1 | 0
50 | 0 | 0 | 1 | 233 | 0 | Перевозка | Перевозка грузов |  |  | 233 | 24 | 3 |  | 0 | 0 | [6 empty] | 0 | 1 | 0 | 0 | 1 | 0
50 | 0 | 0 | 1 | 0 | 66585 | НР | Накладные расходы |  |  | 210 | 25 | 3 |  | 0 | 66585 | [6 empty] | 66585 | 1 | 66585 | 66585 | 1 | 66585
50 | 0 | 0 | 1 | 0 | 35691 | СмПриб | Сметная прибыль |  |  | 211 | 26 | 3 |  | 0 | 35691 | [6 empty] | 35691 | 1 | 35691 | 35691 | 1 | 35691
50 | 0 | 0 | 1 | 0 | 3682878 | Всего | Всего с НР и СП |  |  | 224 | 27 | 3 |  | 0 | 3682878 | [6 empty] | 3682878 | 1 | 3682878 | 3682878 | 1 | 3682878
50 | 1 | 0 | 2 | 0 | 3411450 | 1 | Материалы по данным ДЛ и МТО (по справочнику МТР на базе SAP ERP на 2023 год) |  |  | 212 | 28 | 0 |  | 2 | 3411450 | [6 empty] | 3411450 | 1 | 3411450 | 3411450 | 1 | 3411450
50 | 1 | 0 | 2 | 0 | 0 | 2 | Оборудование по данным ДЛ и МТО (по справочнику МТР на базе SAP ERP на 2023 год) |  |  | 212 | 29 | 0 |  | 2 | 0 | [6 empty] | 0 | 1 | 0 | 0 | 1 | 0
50 | 1 | 0 | 2 | 0 | 87196 | 3 | Материалы в ФССЦ в ценах 2000 г. |  |  | 212 | 30 | 0 |  | 2 | 87196 | [6 empty] | 87196 | 1 | 87196 | 87196 | 1 | 87196
50 | 1 | 0 | 2 | 0 | 12812 | 4 | Эксплуатация машин |  |  | 212 | 31 | 0 |  | 2 | 12812 | [6 empty] | 12812 | 1 | 12812 | 12812 | 1 | 12812
50 | 1 | 0 | 2 | 204 | 514 | 5 | в т.ч. зарплата машинистов |  |  | 212 | 32 | 0 |  | 2 | 514 | [6 empty] | 514 | 1 | 514 | 514 | 1 | 514
50 | 1 | 0 | 2 | 0 | 69144 | 6 | Основная заработная плата рабочих |  |  | 212 | 33 | 0 |  | 2 | 69144 | [6 empty] | 69144 | 1 | 69144 | 69144 | 1 | 69144
50 | 1 | 0 | 2 | 207 | 7470.53 | 7 | Трудозатраты строителей |  |  | 212 | 34 | 0 |  | 2 | 7470.53 | [6 empty] | 7470.53 | 1 | 7470.53 | 7470.53 | 1 | 7470.53
50 | 1 | 0 | 2 | 208 | 41.21 | 8 | Трудозатраты машинистов |  |  | 212 | 35 | 0 |  | 2 | 41.21 | [6 empty] | 41.21 | 1 | 41.21 | 41.21 | 1 | 41.21
50 | 1 | 0 | 2 | 0 | 0 | 9 | Погрузка, перевозка в ценах 2000 г. |  |  | 212 | 36 | 0 |  | 2 | 0 | [6 empty] | 0 | 1 | 0 | 0 | 1 | 0
50 | 1 | 0 | 2 | 0 | 0 | 10 | Оборудование в ФССЦ в ценах 2000 г. |  |  | 212 | 37 | 0 |  | 2 | 0 | [6 empty] | 0 | 1 | 0 | 0 | 1 | 0
50 | 1 | 0 | 2 | 0 | 66585 | 11 | Накладные расходы |  |  | 212 | 38 | 0 |  | 2 | 66585 | [6 empty] | 66585 | 1 | 66585 | 66585 | 1 | 66585
50 | 1 | 0 | 2 | 0 | 35691 | 12 | Сметная прибыль |  |  | 212 | 39 | 0 |  | 2 | 35691 | [6 empty] | 35691 | 1 | 35691 | 35691 | 1 | 35691
50 | 1 | 0 | 2 | 0 | 271428 | 13 | ИТОГО в ценах 2000 г. (без учета стоимости материалов по данным ДЛ и МТО) |  |  | 212 | 40 | 0 |  | 2 | 271428 | [6 empty] | 271428 | 1 | 271428 | 271428 | 1 | 271428
50 | 1 | 0 | 2 | 0 | 30.71 | 14 | Индекс на ОЗП за 1 кв. 2023 г. по Тульской обл. |  |  | 212 | 41 | 0 |  | -1 | 30.71 | [6 empty] | 30.71 | 1 | 30.71 | 30.71 | 1 | 30.71
50 | 1 | 0 | 2 | 205 | 2123412.24 | 15 | Основная заработная плата рабочих в ценах 1 кв. 2023 г. |  |  | 212 | 42 | 0 |  | 2 | 2123412.24 | [6 empty] | 2123412.24 | 1 | 2123412.24 | 2123412.24 | 1 | 2123412.24
50 | 1 | 0 | 2 | 0 | 12.1 | 16 | Индекс на ЭММ за 1 кв. 2023 г. по Тульской обл. |  |  | 212 | 43 | 0 |  | -1 | 12.1 | [6 empty] | 12.1 | 1 | 12.1 | 12.1 | 1 | 12.1
50 | 1 | 0 | 2 | 203 | 155025.2 | 17 | Эксплуатация машин в ценах 1 кв. 2023 г. |  |  | 212 | 44 | 0 |  | 2 | 155025.2 | [6 empty] | 155025.2 | 1 | 155025.2 | 155025.2 | 1 | 155025.2
50 | 1 | 0 | 2 | 0 | 6.87 | 18 | Индекс на СтМат за 1 кв. 2023 г. по Тульской обл. |  |  | 212 | 45 | 0 |  | -1 | 6.87 | [6 empty] | 6.87 | 1 | 6.87 | 6.87 | 1 | 6.87
50 | 1 | 0 | 2 | 226 | 599036.52 | 19 | Стоимость материалов в ценах 1 кв. 2023 г. |  |  | 212 | 46 | 0 |  | 2 | 599036.52 | [6 empty] | 599036.52 | 1 | 599036.52 | 599036.52 | 1 | 599036.52
50 | 1 | 0 | 2 | 0 | 6.26 | 20 | Индекс на оборудование (отрасль "Электроэнергетика" за 1 кв. 2023 г. по Тульской обл.) |  |  | 212 | 47 | 0 |  | -1 | 6.26 | [6 empty] | 6.26 | 1 | 6.26 | 6.26 | 1 | 6.26
50 | 1 | 0 | 2 | 0 | 0 | 21 | Оборудование в ценах 1 кв. 2023 г. (без учета стоимости оборудования по данным ДЛ и МТО) |  |  | 212 | 48 | 0 |  | 2 | 0 | [6 empty] | 0 | 1 | 0 | 0 | 1 | 0
50 | 1 | 0 | 2 | 0 | 11.87 | 25 | Индекс на "Автомобильные перевозки" 1 кв. 2023 г. по Тульской обл. |  |  | 212 | 49 | 0 |  | -1 | 11.87 | [6 empty] | 11.87 | 1 | 11.87 | 11.87 | 1 | 11.87
50 | 1 | 0 | 2 | 0 | 0 | 26 | Погрузка, перевозка в ценах 1 кв. 2023 г. |  |  | 212 | 50 | 0 |  | 2 | 0 | [6 empty] | 0 | 1 | 0 | 0 | 1 | 0
50 | 1 | 0 | 2 | 210 | 2044825.35 | 27 | Накладные расходы в ценах 1 кв. 2023 г. |  |  | 212 | 51 | 0 |  | 2 | 2044825.35 | [6 empty] | 2044825.35 | 1 | 2044825.35 | 2044825.35 | 1 | 2044825.35
50 | 1 | 0 | 2 | 211 | 1096070.61 | 28 | Сметная прибыль в ценах 1 кв. 2023 г. |  |  | 212 | 52 | 0 |  | 2 | 1096070.61 | [6 empty] | 1096070.61 | 1 | 1096070.61 | 1096070.61 | 1 | 1096070.61
50 | 1 | 0 | 2 | 0 | 6018369.92 | 29 | Итого в ценах 1 кв. 2023 г. (без учета стоимости материалов и оборудования по данным ДЛ и МТО) |  |  | 212 | 53 | 0 |  | 2 | 6018369.92 | [6 empty] | 6018369.92 | 1 | 6018369.92 | 6018369.92 | 1 | 6018369.92
50 | 1 | 0 | 2 | 0 | 1.024 | 30 | Индекс-дефлятор на 2023 год (апрель-декабрь) |  |  | 212 | 54 | 0 |  | -1 | 1.024 | [6 empty] | 1.024 | 1 | 1.024 | 1.024 | 1 | 1.024
50 | 1 | 0 | 2 | 0 | 6162810.8 | 32 | Итого в ценах 2023 г. (без учета стоимости материалов и оборудования по данным ДЛ и МТО) |  |  | 212 | 55 | 0 |  | 2 | 6162810.8 | [6 empty] | 6162810.8 | 1 | 6162810.8 | 6162810.8 | 1 | 6162810.8
50 | 1 | 0 | 2 | 0 | 3411450 | 33 | Материалы по данным ДЛ и МТО (по справочнику МТР на базе SAP ERP на 2023 год) |  |  | 212 | 56 | 0 |  | 2 | 3411450 | [6 empty] | 3411450 | 1 | 3411450 | 3411450 | 1 | 3411450
50 | 1 | 0 | 2 | 0 | 2 | 34 | ЗСР, % |  |  | 212 | 57 | 0 |  | -1 | 2 | [6 empty] | 2 | 1 | 2 | 2 | 1 | 2
50 | 1 | 0 | 2 | 0 | 3479679 | 35 | Материалы по данным ДЛ и МТО (по справочнику МТР на базе SAP ERP на 2023 год) с ЗСР |  |  | 212 | 58 | 0 |  | 2 | 3479679 | [6 empty] | 3479679 | 1 | 3479679 | 3479679 | 1 | 3479679
50 | 1 | 0 | 2 | 0 | 0 | 36 | Оборудование по данным ДЛ и МТО (по справочнику МТР на базе SAP ERP на 2023 год) |  |  | 212 | 59 | 0 |  | 2 | 0 | [6 empty] | 0 | 1 | 0 | 0 | 1 | 0
50 | 1 | 0 | 2 | 0 | 1.2 | 37 | ЗСР, % |  |  | 212 | 60 | 0 |  | -1 | 1.2 | [6 empty] | 1.2 | 1 | 1.2 | 1.2 | 1 | 1.2
50 | 1 | 0 | 2 | 0 | 0 | 38 | Оборудование по данным ДЛ и МТО (по справочнику МТР на базе SAP ERP на 2023 год) с ЗСР |  |  | 212 | 61 | 0 |  | 2 | 0 | [6 empty] | 0 | 1 | 0 | 0 | 1 | 0
50 | 1 | 0 | 2 | 0 | 3479679 | 39 | ИТОГО Материалов и Оборудования (по справочнику МТР на базе SAP ERP на 2023 год) с ЗСР |  |  | 212 | 62 | 0 |  | 2 | 3479679 | [6 empty] | 3479679 | 1 | 3479679 | 3479679 | 1 | 3479679
50 | 1 | 0 | 2 | 0 | 0 | 40 | Материалы по данным ДЛ и МТО (средние цены 2023 год) |  |  | 212 | 63 | 0 |  | 2 | 0 | [6 empty] | 0 | 1 | 0 | 0 | 1 | 0
50 | 1 | 0 | 2 | 0 | 2 | 41 | ЗСР, % |  |  | 212 | 64 | 0 |  | 2 | 2 | [6 empty] | 2 | 1 | 2 | 2 | 1 | 2
50 | 1 | 0 | 2 | 0 | 0 | 42 | Материалы по данным ДЛ и МТО (средние цены 2023 год) с ЗСР |  |  | 212 | 65 | 0 |  | 2 | 0 | [6 empty] | 0 | 1 | 0 | 0 | 1 | 0
50 | 1 | 0 | 2 | 0 | 0 | 43 | Оборудование по данным ДЛ и МТО (средние цены 2023 год) |  |  | 212 | 66 | 0 |  | 2 | 0 | [6 empty] | 0 | 1 | 0 | 0 | 1 | 0
50 | 1 | 0 | 2 | 0 | 1.2 | 44 | ЗСР, % |  |  | 212 | 67 | 0 |  | 2 | 1.2 | [6 empty] | 1.2 | 1 | 1.2 | 1.2 | 1 | 1.2
50 | 1 | 0 | 2 | 0 | 0 | 45 | Оборудование по данным ДЛ и МТО (средние цены 2023 год) с ЗСР |  |  | 212 | 68 | 0 |  | 2 | 0 | [6 empty] | 0 | 1 | 0 | 0 | 1 | 0
50 | 1 | 0 | 2 | 0 | 0 | 47 | ИТОГО Материалы и Оборудование по данным ДЛ и МТО (средние цены на 2023 год) с ЗСР |  |  | 212 | 69 | 0 |  | 2 | 0 | [6 empty] | 0 | 1 | 0 | 0 | 1 | 0
50 | 1 | 0 | 2 | 224 | 9642489.8 | 48 | ИТОГО по смете в ценах 2023 года |  |  | 212 | 70 | 0 |  | 2 | 9642489.8 | [6 empty] | 9642489.8 | 1 | 9642489.8 | 9642489.8 | 1 | 9642489.8
51 | 1 | 3 | 20 |  | 1 | Здание лабораторного корпуса инв.№ 10001452 (Электрооборудование и СКС, сети и шкаф для кондиционеров) | 0 | [6 empty] | 3829625 | 3741108 | 13541 | 596 | 74976 | 0 | 8127.4781 | 48.3878 | 0 | 71863 | 38422 | [15 empty] | 0 | 0 | 0 | 3939910 | 3746909 | 189842 | 3159 | 3741108 | 3741108 | 0 | 3741108 | 0 | 0 | 0 | 0 | 0 | [54 empty] | 3829625 | 3741108 | 13541 | 596 | 74976 | 0 | 8127.4781 | 48.3878 | 0 | 71863 | 38422 | [15 empty] | 0 | 0 | 0 | 3939910 | 3746909 | 189842 | 3159 | 3741108 | 3741108 | 0 | 3741108 | 0 | 0 | 0 | 0 | 0 | [53 empty] | 0
50 | 0 | 0 | 1 | 201 | 3829625 | ПЗ | Прямые затраты |  |  | 201 | 1 | 3 |  | 0 | 3829625 | [6 empty] | 3829625 | 1 | 3829625 | 3829625 | 1 | 3829625
50 | 0 | 0 | 1 | 202 | 3741108 | СтМатОб | Стоимость материальных ресурсов (всего) |  |  | 202 | 2 | 3 |  | 0 | 3741108 | [6 empty] | 3741108 | 1 | 3741108 | 3741108 | 1 | 3741108
50 | 0 | 0 | 1 | 222 | 0 | СтМатОбЗак | Стоимость материалов и оборудования заказчика |  |  | 222 | 3 | 3 |  | 0 | 0 | [6 empty] | 0 | 1 | 0 | 0 | 1 | 0
50 | 0 | 0 | 1 | 225 | 3741108 | СтМатОбПод | Стоимость материалов и оборудования подрядчика |  |  | 225 | 4 | 3 |  | 0 | 3741108 | [6 empty] | 3741108 | 1 | 3741108 | 3741108 | 1 | 3741108
50 | 0 | 0 | 1 | 0 | 3741108 | СтМат | Стоимость материалов (всего) |  |  | 226 | 5 | 3 |  | 0 | 3741108 | [6 empty] | 3741108 | 1 | 3741108 | 3741108 | 1 | 3741108
50 | 0 | 0 | 1 | 227 | 0 | СтМатЗак | Стоимость материалов заказчика |  |  | 227 | 6 | 3 |  | 0 | 0 | [6 empty] | 0 | 1 | 0 | 0 | 1 | 0
50 | 0 | 0 | 1 | 228 | 3741108 | СтМатПод | Стоимость материалов подрядчика |  |  | 228 | 7 | 3 |  | 0 | 3741108 | [6 empty] | 3741108 | 1 | 3741108 | 3741108 | 1 | 3741108
50 | 0 | 0 | 1 | 216 | 0 | Оборуд | Стоимость оборудования (всего) |  |  | 216 | 8 | 3 |  | 0 | 0 | [6 empty] | 0 | 1 | 0 | 0 | 1 | 0
50 | 0 | 0 | 1 | 223 | 0 | ОборудЗак | Стоимость оборудования заказчика |  |  | 223 | 9 | 3 |  | 0 | 0 | [6 empty] | 0 | 1 | 0 | 0 | 1 | 0
50 | 0 | 0 | 1 | 229 | 0 | ОборудПод | Стоимость оборудования подрядчика |  |  | 229 | 10 | 3 |  | 0 | 0 | [6 empty] | 0 | 1 | 0 | 0 | 1 | 0
50 | 0 | 0 | 1 | 0 | 13541 | ЭММ | Эксплуатация машин |  |  | 203 | 11 | 3 |  | 0 | 13541 | [6 empty] | 13541 | 1 | 13541 | 13541 | 1 | 13541
50 | 0 | 0 | 1 | 231 | 0 | ЭММсНРиСП | Эксплуатация машин по ТСН-2001.16 |  |  | 231 | 12 | 3 |  | 0 | 0 | [6 empty] | 0 | 1 | 0 | 0 | 1 | 0
50 | 0 | 0 | 1 | 0 | 596 | ЗПМ | ЗП машинистов |  |  | 204 | 13 | 3 |  | 0 | 596 | [6 empty] | 596 | 1 | 596 | 596 | 1 | 596
50 | 0 | 0 | 1 | 0 | 74976 | ОЗП | Основная ЗП рабочих |  |  | 205 | 14 | 3 |  | 0 | 74976 | [6 empty] | 74976 | 1 | 74976 | 74976 | 1 | 74976
50 | 0 | 0 | 1 | 232 | 0 | ОЗПсНРиСП | Основная ЗП рабочих по ТСН-2001.16 |  |  | 232 | 15 | 3 |  | 0 | 0 | [6 empty] | 0 | 1 | 0 | 0 | 1 | 0
50 | 0 | 0 | 1 | 214 | 3746909 | Строит | Строительные работы с НР и СП |  |  | 214 | 16 | 3 |  | 0 | 3746909 | [6 empty] | 3746909 | 1 | 3746909 | 3746909 | 1 | 3746909
50 | 0 | 0 | 1 | 215 | 189842 | Монтаж | Монтажные работы с НР и СП |  |  | 215 | 17 | 3 |  | 0 | 189842 | [6 empty] | 189842 | 1 | 189842 | 189842 | 1 | 189842
50 | 0 | 0 | 1 | 217 | 3159 | Прочие | Прочие работы с НР и СП |  |  | 217 | 18 | 3 |  | 0 | 3159 | [6 empty] | 3159 | 1 | 3159 | 3159 | 1 | 3159
50 | 0 | 0 | 1 | 230 | 0 | ПрочиеЗатр | Прочие затраты по ТСН-2001.16 |  |  | 230 | 19 | 3 |  | 0 | 0 | [6 empty] | 0 | 1 | 0 | 0 | 1 | 0
50 | 0 | 0 | 1 | 206 | 0 | ВозврМат | Возврат материалов |  |  | 206 | 20 | 3 |  | 0 | 0 | [6 empty] | 0 | 1 | 0 | 0 | 1 | 0
50 | 0 | 0 | 1 | 0 | 8127.4781 | ТрудСтр | Трудозатраты строителей |  |  | 207 | 21 | 3 |  | -1 | 8127.4781 | [6 empty] | 8127.4781 | 1 | 8127.4781 | 8127.4781 | 1 | 8127.4781
50 | 0 | 0 | 1 | 0 | 48.3878 | ТрудМаш | Трудозатраты машинистов |  |  | 208 | 22 | 3 |  | -1 | 48.3878 | [6 empty] | 48.3878 | 1 | 48.3878 | 48.3878 | 1 | 48.3878
50 | 0 | 0 | 1 | 209 | 0 | ТранспМат | Транспорт материалов |  |  | 209 | 23 | 3 |  | 0 | 0 | [6 empty] | 0 | 1 | 0 | 0 | 1 | 0
50 | 0 | 0 | 1 | 233 | 0 | Перевозка | Перевозка грузов |  |  | 233 | 24 | 3 |  | 0 | 0 | [6 empty] | 0 | 1 | 0 | 0 | 1 | 0
50 | 0 | 0 | 1 | 0 | 71863 | НР | Накладные расходы |  |  | 210 | 25 | 3 |  | 0 | 71863 | [6 empty] | 71863 | 1 | 71863 | 71863 | 1 | 71863
50 | 0 | 0 | 1 | 0 | 38422 | СмПриб | Сметная прибыль |  |  | 211 | 26 | 3 |  | 0 | 38422 | [6 empty] | 38422 | 1 | 38422 | 38422 | 1 | 38422
50 | 0 | 0 | 1 | 0 | 3939910 | Всего | Всего с НР и СП |  |  | 224 | 27 | 3 |  | 0 | 3939910 | [6 empty] | 3939910 | 1 | 3939910 | 3939910 | 1 | 3939910
50 | 1 | 0 | 2 | 0 | 3649680 | 1 | Материалы по данным ДЛ и МТО (по справочнику МТР на базе SAP ERP на 2023 год) |  |  | 212 | 28 | 0 |  | 2 | 3649680 | [6 empty] | 3649680 | 1 | 3649680 | 3649680 | 1 | 3649680
50 | 1 | 0 | 2 | 0 | 0 | 2 | Оборудование по данным ДЛ и МТО (по справочнику МТР на базе SAP ERP на 2023 год) |  |  | 212 | 29 | 0 |  | 2 | 0 | [6 empty] | 0 | 1 | 0 | 0 | 1 | 0
50 | 1 | 0 | 2 | 0 | 91428 | 3 | Материалы в ФССЦ в ценах 2000 г. |  |  | 212 | 30 | 0 |  | 2 | 91428 | [6 empty] | 91428 | 1 | 91428 | 91428 | 1 | 91428
50 | 1 | 0 | 2 | 0 | 13541 | 4 | Эксплуатация машин |  |  | 212 | 31 | 0 |  | 2 | 13541 | [6 empty] | 13541 | 1 | 13541 | 13541 | 1 | 13541
50 | 1 | 0 | 2 | 204 | 596 | 5 | в т.ч. зарплата машинистов |  |  | 212 | 32 | 0 |  | 2 | 596 | [6 empty] | 596 | 1 | 596 | 596 | 1 | 596
50 | 1 | 0 | 2 | 0 | 74976 | 6 | Основная заработная плата рабочих |  |  | 212 | 33 | 0 |  | 2 | 74976 | [6 empty] | 74976 | 1 | 74976 | 74976 | 1 | 74976
50 | 1 | 0 | 2 | 207 | 8127.48 | 7 | Трудозатраты строителей |  |  | 212 | 34 | 0 |  | 2 | 8127.48 | [6 empty] | 8127.48 | 1 | 8127.48 | 8127.48 | 1 | 8127.48
50 | 1 | 0 | 2 | 208 | 48.39 | 8 | Трудозатраты машинистов |  |  | 212 | 35 | 0 |  | 2 | 48.39 | [6 empty] | 48.39 | 1 | 48.39 | 48.39 | 1 | 48.39
50 | 1 | 0 | 2 | 0 | 0 | 9 | Погрузка, перевозка в ценах 2000 г. |  |  | 212 | 36 | 0 |  | 2 | 0 | [6 empty] | 0 | 1 | 0 | 0 | 1 | 0
50 | 1 | 0 | 2 | 0 | 0 | 10 | Оборудование в ФССЦ в ценах 2000 г. |  |  | 212 | 37 | 0 |  | 2 | 0 | [6 empty] | 0 | 1 | 0 | 0 | 1 | 0
50 | 1 | 0 | 2 | 0 | 71863 | 11 | Накладные расходы |  |  | 212 | 38 | 0 |  | 2 | 71863 | [6 empty] | 71863 | 1 | 71863 | 71863 | 1 | 71863
50 | 1 | 0 | 2 | 0 | 38422 | 12 | Сметная прибыль |  |  | 212 | 39 | 0 |  | 2 | 38422 | [6 empty] | 38422 | 1 | 38422 | 38422 | 1 | 38422
50 | 1 | 0 | 2 | 0 | 290230 | 13 | ИТОГО в ценах 2000 г. (без учета стоимости материалов по данным ДЛ и МТО) |  |  | 212 | 40 | 0 |  | 2 | 290230 | [6 empty] | 290230 | 1 | 290230 | 290230 | 1 | 290230
50 | 1 | 0 | 2 | 0 | 30.71 | 14 | Индекс на ОЗП за 1 кв. 2023 г. по Тульской обл. |  |  | 212 | 41 | 0 |  | -1 | 30.71 | [6 empty] | 30.71 | 1 | 30.71 | 30.71 | 1 | 30.71
50 | 1 | 0 | 2 | 205 | 2302512.96 | 15 | Основная заработная плата рабочих в ценах 1 кв. 2023 г. |  |  | 212 | 42 | 0 |  | 2 | 2302512.96 | [6 empty] | 2302512.96 | 1 | 2302512.96 | 2302512.96 | 1 | 2302512.96
50 | 1 | 0 | 2 | 0 | 12.1 | 16 | Индекс на ЭММ за 1 кв. 2023 г. по Тульской обл. |  |  | 212 | 43 | 0 |  | -1 | 12.1 | [6 empty] | 12.1 | 1 | 12.1 | 12.1 | 1 | 12.1
50 | 1 | 0 | 2 | 203 | 163846.1 | 17 | Эксплуатация машин в ценах 1 кв. 2023 г. |  |  | 212 | 44 | 0 |  | 2 | 163846.1 | [6 empty] | 163846.1 | 1 | 163846.1 | 163846.1 | 1 | 163846.1
50 | 1 | 0 | 2 | 0 | 6.87 | 18 | Индекс на СтМат за 1 кв. 2023 г. по Тульской обл. |  |  | 212 | 45 | 0 |  | -1 | 6.87 | [6 empty] | 6.87 | 1 | 6.87 | 6.87 | 1 | 6.87
50 | 1 | 0 | 2 | 226 | 628110.36 | 19 | Стоимость материалов в ценах 1 кв. 2023 г. |  |  | 212 | 46 | 0 |  | 2 | 628110.36 | [6 empty] | 628110.36 | 1 | 628110.36 | 628110.36 | 1 | 628110.36
50 | 1 | 0 | 2 | 0 | 6.26 | 20 | Индекс на оборудование (отрасль "Электроэнергетика" за 1 кв. 2023 г. по Тульской обл.) |  |  | 212 | 47 | 0 |  | -1 | 6.26 | [6 empty] | 6.26 | 1 | 6.26 | 6.26 | 1 | 6.26
50 | 1 | 0 | 2 | 0 | 0 | 21 | Оборудование в ценах 1 кв. 2023 г. (без учета стоимости оборудования по данным ДЛ и МТО) |  |  | 212 | 48 | 0 |  | 2 | 0 | [6 empty] | 0 | 1 | 0 | 0 | 1 | 0
50 | 1 | 0 | 2 | 0 | 11.87 | 25 | Индекс на "Автомобильные перевозки" 1 кв. 2023 г. по Тульской обл. |  |  | 212 | 49 | 0 |  | -1 | 11.87 | [6 empty] | 11.87 | 1 | 11.87 | 11.87 | 1 | 11.87
50 | 1 | 0 | 2 | 0 | 0 | 26 | Погрузка, перевозка в ценах 1 кв. 2023 г. |  |  | 212 | 50 | 0 |  | 2 | 0 | [6 empty] | 0 | 1 | 0 | 0 | 1 | 0
50 | 1 | 0 | 2 | 210 | 2206912.73 | 27 | Накладные расходы в ценах 1 кв. 2023 г. |  |  | 212 | 51 | 0 |  | 2 | 2206912.73 | [6 empty] | 2206912.73 | 1 | 2206912.73 | 2206912.73 | 1 | 2206912.73
50 | 1 | 0 | 2 | 211 | 1179939.62 | 28 | Сметная прибыль в ценах 1 кв. 2023 г. |  |  | 212 | 52 | 0 |  | 2 | 1179939.62 | [6 empty] | 1179939.62 | 1 | 1179939.62 | 1179939.62 | 1 | 1179939.62
50 | 1 | 0 | 2 | 0 | 6481321.77 | 29 | Итого в ценах 1 кв. 2023 г. (без учета стоимости материалов и оборудования по данным ДЛ и МТО) |  |  | 212 | 53 | 0 |  | 2 | 6481321.77 | [6 empty] | 6481321.77 | 1 | 6481321.77 | 6481321.77 | 1 | 6481321.77
50 | 1 | 0 | 2 | 0 | 1.024 | 30 | Индекс-дефлятор на 2023 год (апрель-декабрь) |  |  | 212 | 54 | 0 |  | -1 | 1.024 | [6 empty] | 1.024 | 1 | 1.024 | 1.024 | 1 | 1.024
50 | 1 | 0 | 2 | 0 | 6636873.49 | 32 | Итого в ценах 2023 г. (без учета стоимости материалов и оборудования по данным ДЛ и МТО) |  |  | 212 | 55 | 0 |  | 2 | 6636873.49 | [6 empty] | 6636873.49 | 1 | 6636873.49 | 6636873.49 | 1 | 6636873.49
50 | 1 | 0 | 2 | 0 | 3649680 | 33 | Материалы по данным ДЛ и МТО (по справочнику МТР на базе SAP ERP на 2023 год) |  |  | 212 | 56 | 0 |  | 2 | 3649680 | [6 empty] | 3649680 | 1 | 3649680 | 3649680 | 1 | 3649680
50 | 1 | 0 | 2 | 0 | 2 | 34 | ЗСР, % |  |  | 212 | 57 | 0 |  | -1 | 2 | [6 empty] | 2 | 1 | 2 | 2 | 1 | 2
50 | 1 | 0 | 2 | 0 | 3722673.6 | 35 | Материалы по данным ДЛ и МТО (по справочнику МТР на базе SAP ERP на 2023 год) с ЗСР |  |  | 212 | 58 | 0 |  | 2 | 3722673.6 | [6 empty] | 3722673.6 | 1 | 3722673.6 | 3722673.6 | 1 | 3722673.6
50 | 1 | 0 | 2 | 0 | 0 | 36 | Оборудование по данным ДЛ и МТО (по справочнику МТР на базе SAP ERP на 2023 год) |  |  | 212 | 59 | 0 |  | 2 | 0 | [6 empty] | 0 | 1 | 0 | 0 | 1 | 0
50 | 1 | 0 | 2 | 0 | 1.2 | 37 | ЗСР, % |  |  | 212 | 60 | 0 |  | -1 | 1.2 | [6 empty] | 1.2 | 1 | 1.2 | 1.2 | 1 | 1.2
50 | 1 | 0 | 2 | 0 | 0 | 38 | Оборудование по данным ДЛ и МТО (по справочнику МТР на базе SAP ERP на 2023 год) с ЗСР |  |  | 212 | 61 | 0 |  | 2 | 0 | [6 empty] | 0 | 1 | 0 | 0 | 1 | 0
50 | 1 | 0 | 2 | 0 | 3722673.6 | 39 | ИТОГО Материалов и Оборудования (по справочнику МТР на базе SAP ERP на 2023 год) с ЗСР |  |  | 212 | 62 | 0 |  | 2 | 3722673.6 | [6 empty] | 3722673.6 | 1 | 3722673.6 | 3722673.6 | 1 | 3722673.6
50 | 1 | 0 | 2 | 0 | 0 | 40 | Материалы по данным ДЛ и МТО (средние цены 2023 год) |  |  | 212 | 63 | 0 |  | 2 | 0 | [6 empty] | 0 | 1 | 0 | 0 | 1 | 0
50 | 1 | 0 | 2 | 0 | 2 | 41 | ЗСР, % |  |  | 212 | 64 | 0 |  | 2 | 2 | [6 empty] | 2 | 1 | 2 | 2 | 1 | 2
50 | 1 | 0 | 2 | 0 | 0 | 42 | Материалы по данным ДЛ и МТО (средние цены 2023 год) с ЗСР |  |  | 212 | 65 | 0 |  | 2 | 0 | [6 empty] | 0 | 1 | 0 | 0 | 1 | 0
50 | 1 | 0 | 2 | 0 | 0 | 43 | Оборудование по данным ДЛ и МТО (средние цены 2023 год) |  |  | 212 | 66 | 0 |  | 2 | 0 | [6 empty] | 0 | 1 | 0 | 0 | 1 | 0
50 | 1 | 0 | 2 | 0 | 1.2 | 44 | ЗСР, % |  |  | 212 | 67 | 0 |  | 2 | 1.2 | [6 empty] | 1.2 | 1 | 1.2 | 1.2 | 1 | 1.2
50 | 1 | 0 | 2 | 0 | 0 | 45 | Оборудование по данным ДЛ и МТО (средние цены 2023 год) с ЗСР |  |  | 212 | 68 | 0 |  | 2 | 0 | [6 empty] | 0 | 1 | 0 | 0 | 1 | 0
50 | 1 | 0 | 2 | 0 | 0 | 47 | ИТОГО Материалы и Оборудование по данным ДЛ и МТО (средние цены на 2023 год) с ЗСР |  |  | 212 | 69 | 0 |  | 2 | 0 | [6 empty] | 0 | 1 | 0 | 0 | 1 | 0
50 | 1 | 0 | 2 | 224 | 10359547.09 | 48 | ИТОГО по смете в ценах 2023 года |  |  | 212 | 70 | 0 |  | 2 | 10359547.09 | [6 empty] | 10359547.09 | 1 | 10359547.09 | 10359547.09 | 1 | 10359547.09
51 | 522 | 1 | 12 |  | 1 | 1. Здание лабораторного корпуса инв.№ 10001452 (Электрооборудование и СКС, сети и шкаф для кондиционеров) | 0 | [6 empty] | 3829625 | 3741108 | 13541 | 596 | 74976 | 0 | 8127.4781 | 48.3878 | 0 | 71863 | 38422 | [15 empty] | 0 | 0 | 0 | 3939910 | 3746909 | 189842 | 3159 | 3741108 | 3741108 | 0 | 3741108 | 0 | 0 | 0 | 0 | 0 | [54 empty] | 3829625 | 3741108 | 13541 | 596 | 74976 | 0 | 8127.4781 | 48.3878 | 0 | 71863 | 38422 | [15 empty] | 0 | 0 | 0 | 3939910 | 3746909 | 189842 | 3159 | 3741108 | 3741108 | 0 | 3741108 | 0 | 0 | 0 | 0 | 0 | [53 empty] | 0
50 | 0 | 0 | 1 | 201 | 3829625 | ПЗ | Прямые затраты |  |  | 201 | 1 | 3 |  | 0 | 3829625 | [6 empty] | 3829625 | 1 | 3829625 | 3829625 | 1 | 3829625
50 | 0 | 0 | 1 | 202 | 3741108 | СтМатОб | Стоимость материальных ресурсов (всего) |  |  | 202 | 2 | 3 |  | 0 | 3741108 | [6 empty] | 3741108 | 1 | 3741108 | 3741108 | 1 | 3741108
50 | 0 | 0 | 1 | 222 | 0 | СтМатОбЗак | Стоимость материалов и оборудования заказчика |  |  | 222 | 3 | 3 |  | 0 | 0 | [6 empty] | 0 | 1 | 0 | 0 | 1 | 0
50 | 0 | 0 | 1 | 225 | 3741108 | СтМатОбПод | Стоимость материалов и оборудования подрядчика |  |  | 225 | 4 | 3 |  | 0 | 3741108 | [6 empty] | 3741108 | 1 | 3741108 | 3741108 | 1 | 3741108
50 | 0 | 0 | 1 | 0 | 3741108 | СтМат | Стоимость материалов (всего) |  |  | 226 | 5 | 3 |  | 0 | 3741108 | [6 empty] | 3741108 | 1 | 3741108 | 3741108 | 1 | 3741108
50 | 0 | 0 | 1 | 227 | 0 | СтМатЗак | Стоимость материалов заказчика |  |  | 227 | 6 | 3 |  | 0 | 0 | [6 empty] | 0 | 1 | 0 | 0 | 1 | 0
50 | 0 | 0 | 1 | 228 | 3741108 | СтМатПод | Стоимость материалов подрядчика |  |  | 228 | 7 | 3 |  | 0 | 3741108 | [6 empty] | 3741108 | 1 | 3741108 | 3741108 | 1 | 3741108
50 | 0 | 0 | 1 | 216 | 0 | Оборуд | Стоимость оборудования (всего) |  |  | 216 | 8 | 3 |  | 0 | 0 | [6 empty] | 0 | 1 | 0 | 0 | 1 | 0
50 | 0 | 0 | 1 | 223 | 0 | ОборудЗак | Стоимость оборудования заказчика |  |  | 223 | 9 | 3 |  | 0 | 0 | [6 empty] | 0 | 1 | 0 | 0 | 1 | 0
50 | 0 | 0 | 1 | 229 | 0 | ОборудПод | Стоимость оборудования подрядчика |  |  | 229 | 10 | 3 |  | 0 | 0 | [6 empty] | 0 | 1 | 0 | 0 | 1 | 0
50 | 0 | 0 | 1 | 0 | 13541 | ЭММ | Эксплуатация машин |  |  | 203 | 11 | 3 |  | 0 | 13541 | [6 empty] | 13541 | 1 | 13541 | 13541 | 1 | 13541
50 | 0 | 0 | 1 | 231 | 0 | ЭММсНРиСП | Эксплуатация машин по ТСН-2001.16 |  |  | 231 | 12 | 3 |  | 0 | 0 | [6 empty] | 0 | 1 | 0 | 0 | 1 | 0
50 | 0 | 0 | 1 | 0 | 596 | ЗПМ | ЗП машинистов |  |  | 204 | 13 | 3 |  | 0 | 596 | [6 empty] | 596 | 1 | 596 | 596 | 1 | 596
50 | 0 | 0 | 1 | 0 | 74976 | ОЗП | Основная ЗП рабочих |  |  | 205 | 14 | 3 |  | 0 | 74976 | [6 empty] | 74976 | 1 | 74976 | 74976 | 1 | 74976
50 | 0 | 0 | 1 | 232 | 0 | ОЗПсНРиСП | Основная ЗП рабочих по ТСН-2001.16 |  |  | 232 | 15 | 3 |  | 0 | 0 | [6 empty] | 0 | 1 | 0 | 0 | 1 | 0
50 | 0 | 0 | 1 | 214 | 3746909 | Строит | Строительные работы с НР и СП |  |  | 214 | 16 | 3 |  | 0 | 3746909 | [6 empty] | 3746909 | 1 | 3746909 | 3746909 | 1 | 3746909
50 | 0 | 0 | 1 | 215 | 189842 | Монтаж | Монтажные работы с НР и СП |  |  | 215 | 17 | 3 |  | 0 | 189842 | [6 empty] | 189842 | 1 | 189842 | 189842 | 1 | 189842
50 | 0 | 0 | 1 | 217 | 3159 | Прочие | Прочие работы с НР и СП |  |  | 217 | 18 | 3 |  | 0 | 3159 | [6 empty] | 3159 | 1 | 3159 | 3159 | 1 | 3159
50 | 0 | 0 | 1 | 230 | 0 | ПрочиеЗатр | Прочие затраты по ТСН-2001.16 |  |  | 230 | 19 | 3 |  | 0 | 0 | [6 empty] | 0 | 1 | 0 | 0 | 1 | 0
50 | 0 | 0 | 1 | 206 | 0 | ВозврМат | Возврат материалов |  |  | 206 | 20 | 3 |  | 0 | 0 | [6 empty] | 0 | 1 | 0 | 0 | 1 | 0
50 | 0 | 0 | 1 | 0 | 8127.4781 | ТрудСтр | Трудозатраты строителей |  |  | 207 | 21 | 3 |  | -1 | 8127.4781 | [6 empty] | 8127.4781 | 1 | 8127.4781 | 8127.4781 | 1 | 8127.4781
50 | 0 | 0 | 1 | 0 | 48.3878 | ТрудМаш | Трудозатраты машинистов |  |  | 208 | 22 | 3 |  | -1 | 48.3878 | [6 empty] | 48.3878 | 1 | 48.3878 | 48.3878 | 1 | 48.3878
50 | 0 | 0 | 1 | 209 | 0 | ТранспМат | Транспорт материалов |  |  | 209 | 23 | 3 |  | 0 | 0 | [6 empty] | 0 | 1 | 0 | 0 | 1 | 0
50 | 0 | 0 | 1 | 233 | 0 | Перевозка | Перевозка грузов |  |  | 233 | 24 | 3 |  | 0 | 0 | [6 empty] | 0 | 1 | 0 | 0 | 1 | 0
50 | 0 | 0 | 1 | 0 | 71863 | НР | Накладные расходы |  |  | 210 | 25 | 3 |  | 0 | 71863 | [6 empty] | 71863 | 1 | 71863 | 71863 | 1 | 71863
50 | 0 | 0 | 1 | 0 | 38422 | СмПриб | Сметная прибыль |  |  | 211 | 26 | 3 |  | 0 | 38422 | [6 empty] | 38422 | 1 | 38422 | 38422 | 1 | 38422
50 | 0 | 0 | 1 | 0 | 3939910 | Всего | Всего с НР и СП |  |  | 224 | 27 | 3 |  | 0 | 3939910 | [6 empty] | 3939910 | 1 | 3939910 | 3939910 | 1 | 3939910
50 | 1 | 0 | 2 | 0 | 3649680 | 1 | Материалы по данным ДЛ и МТО (по справочнику МТР на базе SAP ERP на 2023 год) |  |  | 212 | 28 | 0 |  | 2 | 3649680 | [6 empty] | 3649680 | 1 | 3649680 | 3649680 | 1 | 3649680
50 | 1 | 0 | 2 | 0 | 0 | 2 | Оборудование по данным ДЛ и МТО (по справочнику МТР на базе SAP ERP на 2023 год) |  |  | 212 | 29 | 0 |  | 2 | 0 | [6 empty] | 0 | 1 | 0 | 0 | 1 | 0
50 | 1 | 0 | 2 | 0 | 91428 | 3 | Материалы в ФССЦ в ценах 2000 г. |  |  | 212 | 30 | 0 |  | 2 | 91428 | [6 empty] | 91428 | 1 | 91428 | 91428 | 1 | 91428
50 | 1 | 0 | 2 | 0 | 13541 | 4 | Эксплуатация машин |  |  | 212 | 31 | 0 |  | 2 | 13541 | [6 empty] | 13541 | 1 | 13541 | 13541 | 1 | 13541
50 | 1 | 0 | 2 | 204 | 596 | 5 | в т.ч. зарплата машинистов |  |  | 212 | 32 | 0 |  | 2 | 596 | [6 empty] | 596 | 1 | 596 | 596 | 1 | 596
50 | 1 | 0 | 2 | 0 | 74976 | 6 | Основная заработная плата рабочих |  |  | 212 | 33 | 0 |  | 2 | 74976 | [6 empty] | 74976 | 1 | 74976 | 74976 | 1 | 74976
50 | 1 | 0 | 2 | 207 | 8127.48 | 7 | Трудозатраты строителей |  |  | 212 | 34 | 0 |  | 2 | 8127.48 | [6 empty] | 8127.48 | 1 | 8127.48 | 8127.48 | 1 | 8127.48
50 | 1 | 0 | 2 | 208 | 48.39 | 8 | Трудозатраты машинистов |  |  | 212 | 35 | 0 |  | 2 | 48.39 | [6 empty] | 48.39 | 1 | 48.39 | 48.39 | 1 | 48.39
50 | 1 | 0 | 2 | 0 | 0 | 9 | Погрузка, перевозка в ценах 2000 г. |  |  | 212 | 36 | 0 |  | 2 | 0 | [6 empty] | 0 | 1 | 0 | 0 | 1 | 0
50 | 1 | 0 | 2 | 0 | 0 | 10 | Оборудование в ФССЦ в ценах 2000 г. |  |  | 212 | 37 | 0 |  | 2 | 0 | [6 empty] | 0 | 1 | 0 | 0 | 1 | 0
50 | 1 | 0 | 2 | 0 | 71863 | 11 | Накладные расходы |  |  | 212 | 38 | 0 |  | 2 | 71863 | [6 empty] | 71863 | 1 | 71863 | 71863 | 1 | 71863
50 | 1 | 0 | 2 | 0 | 38422 | 12 | Сметная прибыль |  |  | 212 | 39 | 0 |  | 2 | 38422 | [6 empty] | 38422 | 1 | 38422 | 38422 | 1 | 38422
50 | 1 | 0 | 2 | 0 | 290230 | 13 | ИТОГО в ценах 2000 г. (без учета стоимости материалов по данным ДЛ и МТО) |  |  | 212 | 40 | 0 |  | 2 | 290230 | [6 empty] | 290230 | 1 | 290230 | 290230 | 1 | 290230
50 | 1 | 0 | 2 | 0 | 30.71 | 14 | Индекс на ОЗП за 1 кв. 2023 г. по Тульской обл. |  |  | 212 | 41 | 0 |  | -1 | 30.71 | [6 empty] | 30.71 | 1 | 30.71 | 30.71 | 1 | 30.71
50 | 1 | 0 | 2 | 205 | 2302512.96 | 15 | Основная заработная плата рабочих в ценах 1 кв. 2023 г. |  |  | 212 | 42 | 0 |  | 2 | 2302512.96 | [6 empty] | 2302512.96 | 1 | 2302512.96 | 2302512.96 | 1 | 2302512.96
50 | 1 | 0 | 2 | 0 | 12.1 | 16 | Индекс на ЭММ за 1 кв. 2023 г. по Тульской обл. |  |  | 212 | 43 | 0 |  | -1 | 12.1 | [6 empty] | 12.1 | 1 | 12.1 | 12.1 | 1 | 12.1
50 | 1 | 0 | 2 | 203 | 163846.1 | 17 | Эксплуатация машин в ценах 1 кв. 2023 г. |  |  | 212 | 44 | 0 |  | 2 | 163846.1 | [6 empty] | 163846.1 | 1 | 163846.1 | 163846.1 | 1 | 163846.1
50 | 1 | 0 | 2 | 0 | 6.87 | 18 | Индекс на СтМат за 1 кв. 2023 г. по Тульской обл. |  |  | 212 | 45 | 0 |  | -1 | 6.87 | [6 empty] | 6.87 | 1 | 6.87 | 6.87 | 1 | 6.87
50 | 1 | 0 | 2 | 226 | 628110.36 | 19 | Стоимость материалов в ценах 1 кв. 2023 г. |  |  | 212 | 46 | 0 |  | 2 | 628110.36 | [6 empty] | 628110.36 | 1 | 628110.36 | 628110.36 | 1 | 628110.36
50 | 1 | 0 | 2 | 0 | 6.26 | 20 | Индекс на оборудование (отрасль "Электроэнергетика" за 1 кв. 2023 г. по Тульской обл.) |  |  | 212 | 47 | 0 |  | -1 | 6.26 | [6 empty] | 6.26 | 1 | 6.26 | 6.26 | 1 | 6.26
50 | 1 | 0 | 2 | 0 | 0 | 21 | Оборудование в ценах 1 кв. 2023 г. (без учета стоимости оборудования по данным ДЛ и МТО) |  |  | 212 | 48 | 0 |  | 2 | 0 | [6 empty] | 0 | 1 | 0 | 0 | 1 | 0
50 | 1 | 0 | 2 | 0 | 11.87 | 25 | Индекс на "Автомобильные перевозки" 1 кв. 2023 г. по Тульской обл. |  |  | 212 | 49 | 0 |  | -1 | 11.87 | [6 empty] | 11.87 | 1 | 11.87 | 11.87 | 1 | 11.87
50 | 1 | 0 | 2 | 0 | 0 | 26 | Погрузка, перевозка в ценах 1 кв. 2023 г. |  |  | 212 | 50 | 0 |  | 2 | 0 | [6 empty] | 0 | 1 | 0 | 0 | 1 | 0
50 | 1 | 0 | 2 | 210 | 2206912.73 | 27 | Накладные расходы в ценах 1 кв. 2023 г. |  |  | 212 | 51 | 0 |  | 2 | 2206912.73 | [6 empty] | 2206912.73 | 1 | 2206912.73 | 2206912.73 | 1 | 2206912.73
50 | 1 | 0 | 2 | 211 | 1179939.62 | 28 | Сметная прибыль в ценах 1 кв. 2023 г. |  |  | 212 | 52 | 0 |  | 2 | 1179939.62 | [6 empty] | 1179939.62 | 1 | 1179939.62 | 1179939.62 | 1 | 1179939.62
50 | 1 | 0 | 2 | 0 | 6481321.77 | 29 | Итого в ценах 1 кв. 2023 г. (без учета стоимости материалов и оборудования по данным ДЛ и МТО) |  |  | 212 | 53 | 0 |  | 2 | 6481321.77 | [6 empty] | 6481321.77 | 1 | 6481321.77 | 6481321.77 | 1 | 6481321.77
50 | 1 | 0 | 2 | 0 | 1.024 | 30 | Индекс-дефлятор на 2023 год (апрель-декабрь) |  |  | 212 | 54 | 0 |  | -1 | 1.024 | [6 empty] | 1.024 | 1 | 1.024 | 1.024 | 1 | 1.024
50 | 1 | 0 | 2 | 0 | 6636873.49 | 32 | Итого в ценах 2023 г. (без учета стоимости материалов и оборудования по данным ДЛ и МТО) |  |  | 212 | 55 | 0 |  | 2 | 6636873.49 | [6 empty] | 6636873.49 | 1 | 6636873.49 | 6636873.49 | 1 | 6636873.49
50 | 1 | 0 | 2 | 0 | 3649680 | 33 | Материалы по данным ДЛ и МТО (по справочнику МТР на базе SAP ERP на 2023 год) |  |  | 212 | 56 | 0 |  | 2 | 3649680 | [6 empty] | 3649680 | 1 | 3649680 | 3649680 | 1 | 3649680
50 | 1 | 0 | 2 | 0 | 2 | 34 | ЗСР, % |  |  | 212 | 57 | 0 |  | -1 | 2 | [6 empty] | 2 | 1 | 2 | 2 | 1 | 2
50 | 1 | 0 | 2 | 0 | 3722673.6 | 35 | Материалы по данным ДЛ и МТО (по справочнику МТР на базе SAP ERP на 2023 год) с ЗСР |  |  | 212 | 58 | 0 |  | 2 | 3722673.6 | [6 empty] | 3722673.6 | 1 | 3722673.6 | 3722673.6 | 1 | 3722673.6
50 | 1 | 0 | 2 | 0 | 0 | 36 | Оборудование по данным ДЛ и МТО (по справочнику МТР на базе SAP ERP на 2023 год) |  |  | 212 | 59 | 0 |  | 2 | 0 | [6 empty] | 0 | 1 | 0 | 0 | 1 | 0
50 | 1 | 0 | 2 | 0 | 1.2 | 37 | ЗСР, % |  |  | 212 | 60 | 0 |  | -1 | 1.2 | [6 empty] | 1.2 | 1 | 1.2 | 1.2 | 1 | 1.2
50 | 1 | 0 | 2 | 0 | 0 | 38 | Оборудование по данным ДЛ и МТО (по справочнику МТР на базе SAP ERP на 2023 год) с ЗСР |  |  | 212 | 61 | 0 |  | 2 | 0 | [6 empty] | 0 | 1 | 0 | 0 | 1 | 0
50 | 1 | 0 | 2 | 0 | 3722673.6 | 39 | ИТОГО Материалов и Оборудования (по справочнику МТР на базе SAP ERP на 2023 год) с ЗСР |  |  | 212 | 62 | 0 |  | 2 | 3722673.6 | [6 empty] | 3722673.6 | 1 | 3722673.6 | 3722673.6 | 1 | 3722673.6
50 | 1 | 0 | 2 | 0 | 0 | 40 | Материалы по данным ДЛ и МТО (средние цены 2023 год) |  |  | 212 | 63 | 0 |  | 2 | 0 | [6 empty] | 0 | 1 | 0 | 0 | 1 | 0
50 | 1 | 0 | 2 | 0 | 2 | 41 | ЗСР, % |  |  | 212 | 64 | 0 |  | 2 | 2 | [6 empty] | 2 | 1 | 2 | 2 | 1 | 2
50 | 1 | 0 | 2 | 0 | 0 | 42 | Материалы по данным ДЛ и МТО (средние цены 2023 год) с ЗСР |  |  | 212 | 65 | 0 |  | 2 | 0 | [6 empty] | 0 | 1 | 0 | 0 | 1 | 0
50 | 1 | 0 | 2 | 0 | 0 | 43 | Оборудование по данным ДЛ и МТО (средние цены 2023 год) |  |  | 212 | 66 | 0 |  | 2 | 0 | [6 empty] | 0 | 1 | 0 | 0 | 1 | 0
50 | 1 | 0 | 2 | 0 | 1.2 | 44 | ЗСР, % |  |  | 212 | 67 | 0 |  | 2 | 1.2 | [6 empty] | 1.2 | 1 | 1.2 | 1.2 | 1 | 1.2
50 | 1 | 0 | 2 | 0 | 0 | 45 | Оборудование по данным ДЛ и МТО (средние цены 2023 год) с ЗСР |  |  | 212 | 68 | 0 |  | 2 | 0 | [6 empty] | 0 | 1 | 0 | 0 | 1 | 0
50 | 1 | 0 | 2 | 0 | 0 | 47 | ИТОГО Материалы и Оборудование по данным ДЛ и МТО (средние цены на 2023 год) с ЗСР |  |  | 212 | 69 | 0 |  | 2 | 0 | [6 empty] | 0 | 1 | 0 | 0 | 1 | 0
50 | 1 | 0 | 2 | 224 | 10359547.09 | 48 | ИТОГО по смете в ценах 2023 года |  |  | 212 | 70 | 0 |  | 2 | 10359547.09 | [6 empty] | 10359547.09 | 1 | 10359547.09 | 10359547.09 | 1 | 10359547.09
71 | 1 |  | 200001 | 38113306 | Электротехнические устройства | Мет. 421/пр. 04.08.20. пр. 8; п.1 | 80 | 20
70 | 1 |  | 1 | СТР_РЕК | СТРОИТЕЛЬСТВО и РЕКОНСТРУКЦИЯ зданий и сооружений всех назначений | 0 | 0 |  | 1 | 0 |  |  | 0 | 0 | Строительство и реконструкция
70 | 1 |  | 2 | РЕМ_ЖИЛ | КАП. РЕМ. ЖИЛЫХ И ОБЩЕСТВЕННЫХ ЗДАНИЙ | 0 | 0 |  | 1 | 0 |  |  | 0 | 0 | Капитальный ремонт жилых и общественных зданий
70 | 1 |  | 3 | РЕМ_ПР | КАП. РЕМ. ПРОИЗВОДСТВЕННЫХ ЗД. и СООРУЖЕНИЙ, НАРУЖНЫХ ИНЖЕНЕРНЫХ СЕТЕЙ, УЛИЦ И ДОРОГ МЕСТНОГО ЗНАЧЕНИЯ, ИНЖ,СООРУЖЕНИЙ ( ГИДРОТЕХ,СООРУЖ, МОСТОВ И ПУТЕПРОВОДОВ И Т.П.) | 1 | 0 |  | 1 | 0 |  |  | 0 | 1 | Капитальный ремонт прозводственных зданий
70 | 1 |  | 4 | Территория | для территории Российской Федерации, не относящейся к районам Крайнего Севера и приравненным к ним местностям | 1 | 0 |  | 2 | 0 |  |  | 0 | 1
70 | 1 |  | 5 | МПРКС | для территории Российской Федерации, относящейся к местностям, приравненным к районам Крайнего Севера | 0 | 0 |  | 2 | 0 |  |  | 0 | 0
70 | 1 |  | 6 | РКС | для территории Российской Федерации, относящейся к районам Крайнего Севера | 0 | 0 |  | 2 | 0 |  |  | 0 | 0
70 | 1 |  | 7 | СЛЖ | При определении сметной стоимости строительства объектов капитального строительства, относящихся к особо опасным и технически сложным. За исключением АЭС. | 0 | 0 | Для сборников ФЕР ( при производстве работ на технически сложных объектах ): · { СЛЖ } - (вкл.) - работа на сложных объектах (к=1,2 к НР) · { СЛЖ } - (выкл.) - работа на обычных объектах | 0 | 0 |  |  | 0 | 0 | Сложные объекты
70 | 1 |  | 8 | АЭС | При определении сметной стоимости строительства объектов капитального строительства АЭС. | 0 | 0 | Для сборника ФЕРм -39 и ФЕРМ-08 ( при работах по контролю сварных соединений) : {мАЭС} - ( вкл.) - при выполнении работ по на АЭС (HР=101%; СП= 68%; {мАЭС} - (выкл.) - при выполнении работ на обычных объектах | 0 | 0 |  |  | 0 | 0 | АЭС
70 | 1 |  | 9 | ОПТ/В | {вкл} - Прокладка МЕЖДУГОРОДНЫХ ВОЛОКОННО-ОПТИЧЕСКИХ ЛИНИЙ (для ФЕРм10, отд. 6 разд.3) {выкл} - Прокладка ГОРОДСКИХ ВОЛОКОННО-ОПТИТЕСКИХ ЛИНИЙ (для ФЕРм10, отд. 6 разд.3) | 0 | 0 | Для сборников ФЕРм-10 ( волоконно-оптические линии связи ): · {М_ГОР_опт} - ( вкл.) - междугородные сети связи ( НР=120% , СП=70% ) · {М_ГОР_опт} - ( выкл.) - городские сети связи ( НР=100%; СП=65%) | 0 | 0 |  |  | 0 | 0 | Прокладка междугородных в/опт. кабелей
70 | 1 |  | 10 | АВИ | (вкл) - При работах по ДИСПЕТЧЕРЕЗАЦИИ управления движением АВИАТРАНСПОРТОМ {вкл} (монтажные работы ) | 0 | 0 | Для сборников ФЕРм 08;10;11 : · {мАВИА} - (вкл.) - производство монтажных работы по диспетчеризации управления движением авиатранспортном (НР=95%, СП=55%) ; · {мАВИА} - (выкл. ) - при производстве работ на прочих объектах , кром | 0 | 0 |  |  | 0 | 0 | Диспетчеризация авитранспорта
70 | 1 |  | 11 | ЗАКР | {вкл} - Обслуживающие и сопутстующие работы в тоннелях при производве работ ЗАКРЫТЫМ СПОСОБОМ {выкл} - Обслуживающие и сопутстующие работы в тоннелях при производве работ ОТКРЫТЫМ | 0 | 0 | Для сборника ФЕР -29 ( сопутствующие работы в тоннелях и метро. ): · {ЗАКР} - (вкл.) - при выполнении работ в тоннелях и метро закрытым способом (НР=145% , СП=75%); · {ЗАКР} - (выкл.) - при выполнении работ в тоннелях и метро отк | 0 | 0 |  |  | 0 | 0 | Производство работ закрытым способом (обслуживающие процессы)
70 | 1 |  | 12 | ГОР | (вкл) - ФЕРм-08, выполнение работ на горнорудных объектах (выкл) - ФЕРм-08, выполнение работ на других объектах | 0 | 0 |  | 0 | 0 |  |  | 0 | 0 | Выполнение работ на горнорудных объектах
70 | 1 |  | 1 | К_НР_РЕМ | при ремонте жилых и общественных зданий если ( если {РЕМ_ЖИЛ}= [вкл.] | 0.9 | 1 | Для сборников ФЕР и ФЕРмр : · Значение {_МДСрем_НР}= 0,90 - при ремонте зданий жилого и гражданского назначений ( 0,90 к НР) ; · Значение {_МДСрем_НР}= 1,00 - при строительстве и реконструкции объектов всех назначений | 0 | 0 |  |  | 0 | 0.9 | п.25
70 | 1 |  | 2 | К_СП_РЕМ | к нормам СП при капитальном ремонте зданий и сооружений всех назначений ( если или {РЕМ_ЖИЛ}=[вкл] , или (РЕМ_ПР}=[вкл] ) | 0.85 | 1 | Для сборников ФЕР и ФЕРмр : · Значение {_МДСрем_СП} = 0.85 - при ремонте зданий всех назначений ( 0,85 к СП); · Значение {_МДСрем_СП} = 1,00 - при строительстве и реконструкции объектов всех назначений | 0 | 0 |  |  | 0 | 0.85 | п.16
70 | 1 |  | 3 | К_НР_СЛЖ | При определении сметной стоимости строительства объектов капитального строительства, относящихся к особо опасным и технически сложным. За исключением объектов атомных электрических станций. ( если {СЛЖ} = [вкл] ) | 1.03 | 0 |  | 0 | 0 |  |  | 0 | 1.03 | п.27 СЛОЖН
70 | 1 |  | 4 | К_НР_АЭС | При определении сметной стоимости строительства объектов капитального строительства, относящихся к особо опасным и технически сложным. Для объектов атомных электрических станций. ( если {АЭС} = [вкл] ) | 1.09 | 0 |  | 0 | 0 |  |  | 0 | 1.09 | п.27 АЭС
70 | 1 |  | 5 | Р_ОКР | Разрядность округления результата расчета НР и СП (с 05.04.2020 - до семи знаков после запятой) | 7 | 0 |  | 0 | 0 |  |  | 0 | 7
70 | 1 |  | 6 | Лист_НРиСП |  | 2 | 0 |  | 0 | 0 |  |  | 0 | 2
-1
75 | Уровень цен | 2021 | 0 | 1 | 0 | 0 | 1 | 0 | 3 | 0 | 0 | 1 | 41556121 | 1
75 | Уровень цен | 2000 | 0 | 1 | 0 | 0 | 1 | 0 | 1 | 0 | 0 | 0 | 41556122 | 2
65 |  | 1 | 0 | 245

## SourceObSm
0 | Smeta.RU (495) 974-1589 |  | _OBSM_ |  | 0 | 0 | 0 | Smeta.RU | ПАО "Россети Центр и Приволжье" Доп. раб. место FStS-0037890 | 1 | 37890 | 10 | 11 | 6 | 0 | 5
1 | 94 | 0 |  | 0 | 1 | 1. Здание лабораторного корпуса инв.№ 10001452 (Электрооборудование и СКС, сети и шкаф для кондиционеров) |  | 0 |  | 0 | 0 | 2 |  | 0 | 0 | 0 | 0 | 0 | 1 |  | 0 | [14 empty] | 0 | [5 empty] | Сметные нормы списания | Коды ценников | 1 | 1 | 0 | 0 | 1 | 0 | 2 | 0 | 1 | 1 | 0 | 0 | 0 | 0 | 0 | ФЕР-2020 И9 приказы НР № 812/пр, СП № 774/пр | Версия 1.3.5 ГСН (ГЭСН, ФЕР) и ТЕР (Методики НР (812/пр и 636/пр) и СП (774/пр) с 01.02.2022 г.) | ФЕР-2020 - изменения И9 | ФЕР-2020 - изменения И9 | ФЕР-2020 - изменения И9 | ФЕР-2020 - изменения И9 | Поправки для ГСН (ФЕР) 2020 от 10.01.2022 г И9 Капитальный ремонт производственных зданий | 0 | 0 | 524296 |  | 9 | ГОСУДАРСТВЕННЫЕ СМЕТНЫЕ НОРМАТИВЫ (ФЕР-2020), утвержденные приказами Минстроя России от 26 декабря 2019 г. № 876/пр (в редакции приказов Минстроя РФ от 30 марта 2020 г. № 172/пр, от 1 июня 2020 г. № 294/пр, от 30 июня 2020 г. № 352/пр, от 20 октября 2020 г. № 636/пр, от 9 февраля 2021 г. № 51/пр, от 24 мая 2021 г. № 321/пр, от 24 июня 2021 г. № 408/пр, от 14 октября 2021 № 746/пр, от 20 декабря 2021 № 962/пр) | ГСН | 44551 | 395 | 0 | 0
22 | 1 | 0 | 41556121 | 41556122 | 2 | 1
3 | 0 | 1 | Здание лабораторного корпуса инв.№ 10001452 (Электрооборудование и СКС, сети и шкаф для кондиционеров) | 3746.91 | 189.84 | 0 | 3.16 | 3939.91 | 2303.11 | [9 empty] | 3746.91 | 189.84 | 0 | 3.16 | 3939.91 | 2303.11 | 0 | -1 | 0 | 3829625 | 3741108 | 0 | 0 | 0 | 163846.1 | 596 | 2302512.96 | 3746909 | 189842 | 3159 | 0 | 8127.48 | 48.39 | 0 | 2206912.73 | 1179939.62 | 10359547.09 | [6 empty] | 3829625 | 3741108 | 0 | 0 | 0 | 163846.1 | 596 | 2302512.96 | 3746909 | 189842 | 3159 | 0 | 8127.48 | 48.39 | 0 | 2206912.73 | 1179939.62 | 10359547.09
51 |  |  |  | 3746.91 | 189.84 | 0 | 3.16 | 3939.91 | 2303.11 | [9 empty] | 3746.91 | 189.84 | 0 | 3.16 | 3939.91 | 2303.11
50 | 0 | 0 | 1 | 201 | 3829625 | ПЗ | Прямые затраты |  |  | 201 | 1 | 3 |  | 0 | 3829625
50 | 0 | 0 | 1 | 202 | 3741108 | СтМатОб | Стоимость материальных ресурсов (всего) |  |  | 202 | 2 | 3 |  | 0 | 3741108
50 | 0 | 0 | 1 | 222 | 0 | СтМатОбЗак | Стоимость материалов и оборудования заказчика |  |  | 222 | 3 | 3 |  | 0 | 0
50 | 0 | 0 | 1 | 225 | 3741108 | СтМатОбПод | Стоимость материалов и оборудования подрядчика |  |  | 225 | 4 | 3 |  | 0 | 3741108
50 | 0 | 0 | 1 | 0 | 3741108 | СтМат | Стоимость материалов (всего) |  |  | 226 | 5 | 3 |  | 0 | 3741108
50 | 0 | 0 | 1 | 227 | 0 | СтМатЗак | Стоимость материалов заказчика |  |  | 227 | 6 | 3 |  | 0 | 0
50 | 0 | 0 | 1 | 228 | 3741108 | СтМатПод | Стоимость материалов подрядчика |  |  | 228 | 7 | 3 |  | 0 | 3741108
50 | 0 | 0 | 1 | 216 | 0 | Оборуд | Стоимость оборудования (всего) |  |  | 216 | 8 | 3 |  | 0 | 0
50 | 0 | 0 | 1 | 223 | 0 | ОборудЗак | Стоимость оборудования заказчика |  |  | 223 | 9 | 3 |  | 0 | 0
50 | 0 | 0 | 1 | 229 | 0 | ОборудПод | Стоимость оборудования подрядчика |  |  | 229 | 10 | 3 |  | 0 | 0
50 | 0 | 0 | 1 | 0 | 13541 | ЭММ | Эксплуатация машин |  |  | 203 | 11 | 3 |  | 0 | 13541
50 | 0 | 0 | 1 | 231 | 0 | ЭММсНРиСП | Эксплуатация машин по ТСН-2001.16 |  |  | 231 | 12 | 3 |  | 0 | 0
50 | 0 | 0 | 1 | 0 | 596 | ЗПМ | ЗП машинистов |  |  | 204 | 13 | 3 |  | 0 | 596
50 | 0 | 0 | 1 | 0 | 74976 | ОЗП | Основная ЗП рабочих |  |  | 205 | 14 | 3 |  | 0 | 74976
50 | 0 | 0 | 1 | 232 | 0 | ОЗПсНРиСП | Основная ЗП рабочих по ТСН-2001.16 |  |  | 232 | 15 | 3 |  | 0 | 0
50 | 0 | 0 | 1 | 214 | 3746909 | Строит | Строительные работы с НР и СП |  |  | 214 | 16 | 3 |  | 0 | 3746909
50 | 0 | 0 | 1 | 215 | 189842 | Монтаж | Монтажные работы с НР и СП |  |  | 215 | 17 | 3 |  | 0 | 189842
50 | 0 | 0 | 1 | 217 | 3159 | Прочие | Прочие работы с НР и СП |  |  | 217 | 18 | 3 |  | 0 | 3159
50 | 0 | 0 | 1 | 230 | 0 | ПрочиеЗатр | Прочие затраты по ТСН-2001.16 |  |  | 230 | 19 | 3 |  | 0 | 0
50 | 0 | 0 | 1 | 206 | 0 | ВозврМат | Возврат материалов |  |  | 206 | 20 | 3 |  | 0 | 0
50 | 0 | 0 | 1 | 0 | 8127.4781 | ТрудСтр | Трудозатраты строителей |  |  | 207 | 21 | 3 |  | -1 | 8127.4781
50 | 0 | 0 | 1 | 0 | 48.3878 | ТрудМаш | Трудозатраты машинистов |  |  | 208 | 22 | 3 |  | -1 | 48.3878
50 | 0 | 0 | 1 | 209 | 0 | ТранспМат | Транспорт материалов |  |  | 209 | 23 | 3 |  | 0 | 0
50 | 0 | 0 | 1 | 233 | 0 | Перевозка | Перевозка грузов |  |  | 233 | 24 | 3 |  | 0 | 0
50 | 0 | 0 | 1 | 0 | 71863 | НР | Накладные расходы |  |  | 210 | 25 | 3 |  | 0 | 71863
50 | 0 | 0 | 1 | 0 | 38422 | СмПриб | Сметная прибыль |  |  | 211 | 26 | 3 |  | 0 | 38422
50 | 0 | 0 | 1 | 0 | 3939910 | Всего | Всего с НР и СП |  |  | 224 | 27 | 3 |  | 0 | 3939910
50 | 1 | 0 | 2 | 0 | 3649680 | 1 | Материалы по данным ДЛ и МТО (по справочнику МТР на базе SAP ERP на 2023 год) |  |  | 212 | 28 | 0 |  | 2 | 3649680
50 | 1 | 0 | 2 | 0 | 0 | 2 | Оборудование по данным ДЛ и МТО (по справочнику МТР на базе SAP ERP на 2023 год) |  |  | 212 | 29 | 0 |  | 2 | 0
50 | 1 | 0 | 2 | 0 | 91428 | 3 | Материалы в ФССЦ в ценах 2000 г. |  |  | 212 | 30 | 0 |  | 2 | 91428
50 | 1 | 0 | 2 | 0 | 13541 | 4 | Эксплуатация машин |  |  | 212 | 31 | 0 |  | 2 | 13541
50 | 1 | 0 | 2 | 204 | 596 | 5 | в т.ч. зарплата машинистов |  |  | 212 | 32 | 0 |  | 2 | 596
50 | 1 | 0 | 2 | 0 | 74976 | 6 | Основная заработная плата рабочих |  |  | 212 | 33 | 0 |  | 2 | 74976
50 | 1 | 0 | 2 | 207 | 8127.48 | 7 | Трудозатраты строителей |  |  | 212 | 34 | 0 |  | 2 | 8127.48
50 | 1 | 0 | 2 | 208 | 48.39 | 8 | Трудозатраты машинистов |  |  | 212 | 35 | 0 |  | 2 | 48.39
50 | 1 | 0 | 2 | 0 | 0 | 9 | Погрузка, перевозка в ценах 2000 г. |  |  | 212 | 36 | 0 |  | 2 | 0
50 | 1 | 0 | 2 | 0 | 0 | 10 | Оборудование в ФССЦ в ценах 2000 г. |  |  | 212 | 37 | 0 |  | 2 | 0
50 | 1 | 0 | 2 | 0 | 71863 | 11 | Накладные расходы |  |  | 212 | 38 | 0 |  | 2 | 71863
50 | 1 | 0 | 2 | 0 | 38422 | 12 | Сметная прибыль |  |  | 212 | 39 | 0 |  | 2 | 38422
50 | 1 | 0 | 2 | 0 | 290230 | 13 | ИТОГО в ценах 2000 г. (без учета стоимости материалов по данным ДЛ и МТО) |  |  | 212 | 40 | 0 |  | 2 | 290230
50 | 1 | 0 | 2 | 0 | 30.71 | 14 | Индекс на ОЗП за 1 кв. 2023 г. по Тульской обл. |  |  | 212 | 41 | 0 |  | -1 | 30.71
50 | 1 | 0 | 2 | 205 | 2302512.96 | 15 | Основная заработная плата рабочих в ценах 1 кв. 2023 г. |  |  | 212 | 42 | 0 |  | 2 | 2302512.96
50 | 1 | 0 | 2 | 0 | 12.1 | 16 | Индекс на ЭММ за 1 кв. 2023 г. по Тульской обл. |  |  | 212 | 43 | 0 |  | -1 | 12.1
50 | 1 | 0 | 2 | 203 | 163846.1 | 17 | Эксплуатация машин в ценах 1 кв. 2023 г. |  |  | 212 | 44 | 0 |  | 2 | 163846.1
50 | 1 | 0 | 2 | 0 | 6.87 | 18 | Индекс на СтМат за 1 кв. 2023 г. по Тульской обл. |  |  | 212 | 45 | 0 |  | -1 | 6.87
50 | 1 | 0 | 2 | 226 | 628110.36 | 19 | Стоимость материалов в ценах 1 кв. 2023 г. |  |  | 212 | 46 | 0 |  | 2 | 628110.36
50 | 1 | 0 | 2 | 0 | 6.26 | 20 | Индекс на оборудование (отрасль "Электроэнергетика" за 1 кв. 2023 г. по Тульской обл.) |  |  | 212 | 47 | 0 |  | -1 | 6.26
50 | 1 | 0 | 2 | 0 | 0 | 21 | Оборудование в ценах 1 кв. 2023 г. (без учета стоимости оборудования по данным ДЛ и МТО) |  |  | 212 | 48 | 0 |  | 2 | 0
50 | 1 | 0 | 2 | 0 | 11.87 | 25 | Индекс на "Автомобильные перевозки" 1 кв. 2023 г. по Тульской обл. |  |  | 212 | 49 | 0 |  | -1 | 11.87
50 | 1 | 0 | 2 | 0 | 0 | 26 | Погрузка, перевозка в ценах 1 кв. 2023 г. |  |  | 212 | 50 | 0 |  | 2 | 0
50 | 1 | 0 | 2 | 210 | 2206912.73 | 27 | Накладные расходы в ценах 1 кв. 2023 г. |  |  | 212 | 51 | 0 |  | 2 | 2206912.73
50 | 1 | 0 | 2 | 211 | 1179939.62 | 28 | Сметная прибыль в ценах 1 кв. 2023 г. |  |  | 212 | 52 | 0 |  | 2 | 1179939.62
50 | 1 | 0 | 2 | 0 | 6481321.77 | 29 | Итого в ценах 1 кв. 2023 г. (без учета стоимости материалов и оборудования по данным ДЛ и МТО) |  |  | 212 | 53 | 0 |  | 2 | 6481321.77
50 | 1 | 0 | 2 | 0 | 1.024 | 30 | Индекс-дефлятор на 2023 год (апрель-декабрь) |  |  | 212 | 54 | 0 |  | -1 | 1.024
50 | 1 | 0 | 2 | 0 | 6636873.49 | 32 | Итого в ценах 2023 г. (без учета стоимости материалов и оборудования по данным ДЛ и МТО) |  |  | 212 | 55 | 0 |  | 2 | 6636873.49
50 | 1 | 0 | 2 | 0 | 3649680 | 33 | Материалы по данным ДЛ и МТО (по справочнику МТР на базе SAP ERP на 2023 год) |  |  | 212 | 56 | 0 |  | 2 | 3649680
50 | 1 | 0 | 2 | 0 | 2 | 34 | ЗСР, % |  |  | 212 | 57 | 0 |  | -1 | 2
50 | 1 | 0 | 2 | 0 | 3722673.6 | 35 | Материалы по данным ДЛ и МТО (по справочнику МТР на базе SAP ERP на 2023 год) с ЗСР |  |  | 212 | 58 | 0 |  | 2 | 3722673.6
50 | 1 | 0 | 2 | 0 | 0 | 36 | Оборудование по данным ДЛ и МТО (по справочнику МТР на базе SAP ERP на 2023 год) |  |  | 212 | 59 | 0 |  | 2 | 0
50 | 1 | 0 | 2 | 0 | 1.2 | 37 | ЗСР, % |  |  | 212 | 60 | 0 |  | -1 | 1.2
50 | 1 | 0 | 2 | 0 | 0 | 38 | Оборудование по данным ДЛ и МТО (по справочнику МТР на базе SAP ERP на 2023 год) с ЗСР |  |  | 212 | 61 | 0 |  | 2 | 0
50 | 1 | 0 | 2 | 0 | 3722673.6 | 39 | ИТОГО Материалов и Оборудования (по справочнику МТР на базе SAP ERP на 2023 год) с ЗСР |  |  | 212 | 62 | 0 |  | 2 | 3722673.6
50 | 1 | 0 | 2 | 0 | 0 | 40 | Материалы по данным ДЛ и МТО (средние цены 2023 год) |  |  | 212 | 63 | 0 |  | 2 | 0
50 | 1 | 0 | 2 | 0 | 2 | 41 | ЗСР, % |  |  | 212 | 64 | 0 |  | 2 | 2
50 | 1 | 0 | 2 | 0 | 0 | 42 | Материалы по данным ДЛ и МТО (средние цены 2023 год) с ЗСР |  |  | 212 | 65 | 0 |  | 2 | 0
50 | 1 | 0 | 2 | 0 | 0 | 43 | Оборудование по данным ДЛ и МТО (средние цены 2023 год) |  |  | 212 | 66 | 0 |  | 2 | 0
50 | 1 | 0 | 2 | 0 | 1.2 | 44 | ЗСР, % |  |  | 212 | 67 | 0 |  | 2 | 1.2
50 | 1 | 0 | 2 | 0 | 0 | 45 | Оборудование по данным ДЛ и МТО (средние цены 2023 год) с ЗСР |  |  | 212 | 68 | 0 |  | 2 | 0
50 | 1 | 0 | 2 | 0 | 0 | 47 | ИТОГО Материалы и Оборудование по данным ДЛ и МТО (средние цены на 2023 год) с ЗСР |  |  | 212 | 69 | 0 |  | 2 | 0
50 | 1 | 0 | 2 | 224 | 10359547.09 | 48 | ИТОГО по смете в ценах 2023 года |  |  | 212 | 70 | 0 |  | 2 | 10359547.09
-1
75 | Уровень цен | 2021 | 0 | 1 | 0 | 0 | 1 | 0 | 3 | 0 | 0 | 1 | 41556121 | 1
75 | Уровень цен | 2000 | 0 | 1 | 0 | 0 | 1 | 0 | 1 | 0 | 0 | 0 | 41556122 | 2

## SmtRes
30 | 41556122 | 41556300 | 38431022 | 70 | 1 | 1 | 1 | 1-100-42 |  | Затраты труда рабочих (Средний разряд - 4,2) | 1191 | 1013 | чел.-ч. | чел.-ч. | 1 | 0 | -1936699058 | 2.06 | 0 | 0 | 0 | 9.92 | 0 | 0 | 0 | 9.92 | 1 | 1 | 1 | 1 | 0 | 1 | 0 | 0 | 0 | 2.06 | 1 | 2 | 41556313 | 1 | 0 | 1 | 0 | 0 | 0 | 0 | 0 | 0 | 0 | 0 | 0 | 0 | 0 | 0 | 0 | 0 | 0 | 0 | 0 | 0 | 0 | 0 | 0 | 0 | 8.24 | 9.92 | 9.92 | 1 | 20.44 | 0 | 0 | 0 | 0 | 82 | 82 | 0
30 | 41556122 | 41556300 | 38431166 | 70 | 1 | 1 | 1 | 4-100-00 |  | Затраты труда машинистов | 1191 | 1013 | чел.-ч. | чел.-ч. | 1 | 0 | -1417349443 | 0.74 | 0 | 0 | 0 | 0 | 0 | 0 | 0 | 0 | 1 | 1 | 1 | 1 | 0 | 1 | 0 | 0 | 0 | 0.74 | 2 | 2 | 41556314 | 1 | 0 | 2 | 0 | 0 | 0 | 0 | 0 | 0 | 0 | 0 | 0 | 0 | 0 | 0 | 0 | 0 | 0 | 0 | 0 | 0 | 0 | 0 | 0 | 0 | 2.96 | 0 | 0 | 1 | 0 | 0 | 0 | 0 | 0 | 0 | 0 | 0
30 | 41556122 | 41556300 | 38592955 | 1 | 1 | 1 | 2 | 91.04.01-041 | ФСЭМ-2001, 91.04.01-041 , приказ Минстроя России № 876/пр от 26.12.2019 | Молотки бурильные легкие при работе от передвижных компрессорных станций | 1367 | 1011 | маш.-ч. | маш.-ч. | 1 | 0 | 333826566 | 0.3 | 0 | 2.99 | 0 | 0 | 0 | 2.99 | 0 | 0 | 1 | 1 | 1 | 1 | 0 | 1 | 0 | 0 | 0 | 0.3 | 0 | 2 | 41556315 | 1 | 0 | 3 | 0 | 0 | 0 | 0 | 0 | 0 | 0 | 0 | 0 | 0 | 0 | 0 | 0 | 0 | 0 | 0 | 0 | 0 | 0 | 0 | 0 | 0 | 1.2 | 2.99 | 2.99 | 1 | 0.9 | 0 | 0 | 4 | 0 | 0 | 4 | 0
30 | 41556122 | 41556300 | 38593077 | 1 | 1 | 1 | 2 | 91.05.05-015 | ФСЭМ-2001, 91.05.05-015 , приказ Минстроя России № 876/пр от 26.12.2019 | Краны на автомобильном ходу, грузоподъемность 16 т | 1367 | 1011 | маш.-ч. | маш.-ч. | 1 | 0 | -430484415 | 0.22 | 0 | 115.4 | 13.5 | 0 | 0 | 115.4 | 13.5 | 0 | 1 | 1 | 1 | 1 | 0 | 1 | 0 | 0 | 0 | 0.22 | 0 | 2 | 41556316 | 1 | 0 | 4 | 0 | 0 | 0 | 0 | 0 | 0 | 0 | 0 | 0 | 0 | 0 | 0 | 0 | 0 | 0 | 0 | 0 | 0 | 0 | 0 | 0 | 0 | 0.88 | 115.4 | 115.4 | 1 | 25.39 | 2.97 | 0 | 102 | 12 | 0 | 102 | 0
30 | 41556122 | 41556300 | 38594007 | 1 | 1 | 1 | 2 | 91.14.02-001 | ФСЭМ-2001, 91.14.02-001 , приказ Минстроя России № 876/пр от 26.12.2019 | Автомобили бортовые, грузоподъемность до 5 т | 1367 | 1011 | маш.-ч. | маш.-ч. | 1 | 0 | 509054691 | 0.22 | 0 | 65.71 | 11.6 | 0 | 0 | 65.71 | 11.6 | 0 | 1 | 1 | 1 | 1 | 0 | 1 | 0 | 0 | 0 | 0.22 | 0 | 2 | 41556317 | 1 | 0 | 5 | 0 | 0 | 0 | 0 | 0 | 0 | 0 | 0 | 0 | 0 | 0 | 0 | 0 | 0 | 0 | 0 | 0 | 0 | 0 | 0 | 0 | 0 | 0.88 | 65.71 | 65.71 | 1 | 14.46 | 2.55 | 0 | 58 | 10 | 0 | 58 | 0
30 | 41556122 | 41556300 | 38594219 | 1 | 1 | 1 | 2 | 91.17.04-233 | ФСЭМ-2001, 91.17.04-233 , приказ Минстроя России № 876/пр от 26.12.2019 | Установки для сварки ручной дуговой (постоянного тока) | 1367 | 1011 | маш.-ч. | маш.-ч. | 1 | 0 | 829370094 | 0.68 | 0 | 8.1 | 0 | 0 | 0 | 8.1 | 0 | 0 | 1 | 1 | 1 | 1 | 0 | 1 | 0 | 0 | 0 | 0.68 | 0 | 2 | 41556318 | 1 | 0 | 6 | 0 | 0 | 0 | 0 | 0 | 0 | 0 | 0 | 0 | 0 | 0 | 0 | 0 | 0 | 0 | 0 | 0 | 0 | 0 | 0 | 0 | 0 | 2.72 | 8.1 | 8.1 | 1 | 5.51 | 0 | 0 | 22 | 0 | 0 | 22 | 0
30 | 41556122 | 41556300 | 38594233 | 1 | 1 | 1 | 2 | 91.18.01-007 | ФСЭМ-2001, 91.18.01-007 , приказ Минстроя России № 876/пр от 26.12.2019 | Компрессоры передвижные с двигателем внутреннего сгорания, давление до 686 кПа (7 ат), производительность до 5 м3/мин | 1367 | 1011 | маш.-ч. | маш.-ч. | 1 | 0 | -1111507504 | 0.3 | 0 | 90 | 10.06 | 0 | 0 | 90 | 10.06 | 0 | 1 | 1 | 1 | 1 | 0 | 1 | 0 | 0 | 0 | 0.3 | 0 | 2 | 41556319 | 1 | 0 | 7 | 0 | 0 | 0 | 0 | 0 | 0 | 0 | 0 | 0 | 0 | 0 | 0 | 0 | 0 | 0 | 0 | 0 | 0 | 0 | 0 | 0 | 0 | 1.2 | 90 | 90 | 1 | 27 | 3.02 | 0 | 108 | 12 | 0 | 108 | 0
30 | 41556122 | 41556300 | 38444640 | 1 | 1 | 1 | 3 | 01.7.11.07-0034 | ФССЦ-2001, 01.7.11.07-0034, приказ Минстроя России № 876/пр от 26.12.2019 | Электроды сварочные Э42А, диаметр 4 мм | 1346 | 1009 | кг | кг | 1 | 0 | 397095127 | 0.15 | 10.57 | 0 | 0 | 0 | 10.57 | 0 | 0 | 0 | 1 | 1 | 1 | 1 | 0 | 1 | 0 | 0 | 0 | 0.15 | 0 | 2 | 41556320 | 1 | 0 | 8 | 0 | 0 | 0 | 0 | 0 | 0 | 0 | 0 | 0 | 0 | 0 | 0 | 0 | 0 | 0 | 0 | 0 | 0 | 0 | 0 | 0 | 0 | 0.6 | 10.57 | 10.57 | 1 | 1.59 | 0 | 6 | 0 | 0 | 0 | 6 | 0
30 | 41556122 | 41556300 | 38445876 | 1 | 1 | 1 | 3 | 01.7.15.03-0042 | ФССЦ-2001, 01.7.15.03-0042, приказ Минстроя России № 876/пр от 26.12.2019 | Болты с гайками и шайбами строительные | 1346 | 1009 | кг | кг | 1 | 0 | -1864341761 | 0.1 | 9.04 | 0 | 0 | 0 | 9.04 | 0 | 0 | 0 | 1 | 1 | 1 | 1 | 0 | 1 | 0 | 0 | 0 | 0.1 | 0 | 2 | 41556321 | 1 | 0 | 9 | 0 | 0 | 0 | 0 | 0 | 0 | 0 | 0 | 0 | 0 | 0 | 0 | 0 | 0 | 0 | 0 | 0 | 0 | 0 | 0 | 0 | 0 | 0.4 | 9.04 | 9.04 | 1 | 0.9 | 0 | 4 | 0 | 0 | 0 | 4 | 0
30 | 41556122 | 41556300 | 38463382 | 1 | 1 | 1 | 3 | 08.3.07.01-0076 | ФССЦ-2001, 08.3.07.01-0076, приказ Минстроя России № 876/пр от 26.12.2019 | Прокат полосовой, горячекатаный, марка стали Ст3сп, ширина 50-200 мм, толщина 4-5 мм | 1348 | 1009 | т | т | 1000 | 0 | -958641064 | 0.0003 | 5000 | 0 | 0 | 0 | 5000 | 0 | 0 | 0 | 1 | 1 | 1 | 1 | 0 | 1 | 0 | 0 | 0 | 0.0003 | 0 | 2 | 41556322 | 1 | 0 | 10 | 0 | 0 | 0 | 0 | 0 | 0 | 0 | 0 | 0 | 0 | 0 | 0 | 0 | 0 | 0 | 0 | 0 | 0 | 0 | 0 | 0 | 0 | 0.0012 | 5000 | 5000 | 1 | 1.5 | 0 | 6 | 0 | 0 | 0 | 6 | 0
30 | 41556122 | 41556300 | 38475009 | 1 | 1 | 1 | 3 | 14.4.02.09-0001 | ФССЦ-2001, 14.4.02.09-0001, приказ Минстроя России № 876/пр от 26.12.2019 | Краска | 1346 | 1009 | кг | кг | 1 | 0 | -211331552 | 0.05 | 28.6 | 0 | 0 | 0 | 28.6 | 0 | 0 | 0 | 1 | 1 | 1 | 1 | 0 | 1 | 0 | 0 | 0 | 0.05 | 0 | 2 | 41556323 | 1 | 0 | 11 | 0 | 0 | 0 | 0 | 0 | 0 | 0 | 0 | 0 | 0 | 0 | 0 | 0 | 0 | 0 | 0 | 0 | 0 | 0 | 0 | 0 | 0 | 0.2 | 28.6 | 28.6 | 1 | 1.43 | 0 | 6 | 0 | 0 | 0 | 6 | 0
30 | 41556122 | 41556300 | 38435930 | 70 | 1 | 1 | 3 | 999-9950 |  | Вспомогательные ненормируемые материалы (2% от ОЗП) | 1374 | 1013 | РУБ | РУБ | 1 | 0 | -1731369543 | 0.41 | 1 | 0 | 0 | 0 | 1 | 0 | 0 | 0 | 1 | 1 | 1 | 1 | 0 | 1 | 0 | 0 | 0 | 0.41 | 0 | 2 | 41556324 | 1 | 0 | 12 | 0 | 0 | 0 | 0 | 0 | 0 | 0 | 0 | 0 | 0 | 0 | 0 | 0 | 0 | 0 | 0 | 0 | 0 | 0 | 0 | 0 | 0 | 1.64 | 1 | 1 | 1 | 0.41 | 0 | 2 | 0 | 0 | 0 | 2 | 0
31 | 41556121 | 41556300 | 38431022 | 70 | 1 | 1 | 1 | 1-100-42 |  | Затраты труда рабочих (Средний разряд - 4,2) | 1191 | 1013 | чел.-ч. | чел.-ч. | 1 | 0 | -1936699058 | 2.06 | 0 | 0 | 0 | 9.92 | 0 | 0 | 0 | 9.92 | 1 | 1 | 1 | 1 | 0 | 1 | 0 | 0 | 0 | 2.06 | 1 | 2 | 41556313 | 1 | 0 | 13 | 0 | 0 | 0 | 0 | 0 | 0 | 0 | 0 | 0 | 0 | 0 | 0 | 0 | 0 | 0 | 0 | 0 | 0 | 0 | 0 | 0 | 0 | 8.24 | 9.92 | 9.92 | 1 | 20.44 | 0 | 0 | 0 | 0 | 82 | 82 | 0
31 | 41556121 | 41556300 | 38431166 | 70 | 1 | 1 | 1 | 4-100-00 |  | Затраты труда машинистов | 1191 | 1013 | чел.-ч. | чел.-ч. | 1 | 0 | -1417349443 | 0.74 | 0 | 0 | 0 | 0 | 0 | 0 | 0 | 0 | 1 | 1 | 1 | 1 | 0 | 1 | 0 | 0 | 0 | 0.74 | 2 | 2 | 41556314 | 1 | 0 | 14 | 0 | 0 | 0 | 0 | 0 | 0 | 0 | 0 | 0 | 0 | 0 | 0 | 0 | 0 | 0 | 0 | 0 | 0 | 0 | 0 | 0 | 0 | 2.96 | 0 | 0 | 1 | 0 | 0 | 0 | 0 | 0 | 0 | 0 | 0
31 | 41556121 | 41556300 | 38592955 | 1 | 1 | 1 | 2 | 91.04.01-041 | ФСЭМ-2001, 91.04.01-041 , приказ Минстроя России № 876/пр от 26.12.2019 | Молотки бурильные легкие при работе от передвижных компрессорных станций | 1367 | 1011 | маш.-ч. | маш.-ч. | 1 | 0 | 333826566 | 0.3 | 0 | 2.99 | 0 | 0 | 0 | 2.99 | 0 | 0 | 1 | 1 | 1 | 1 | 0 | 1 | 0 | 0 | 0 | 0.3 | 0 | 2 | 41556315 | 1 | 0 | 15 | 0 | 0 | 0 | 0 | 0 | 0 | 0 | 0 | 0 | 0 | 0 | 0 | 0 | 0 | 0 | 0 | 0 | 0 | 0 | 0 | 0 | 0 | 1.2 | 2.99 | 2.99 | 1 | 0.9 | 0 | 0 | 4 | 0 | 0 | 4 | 0
31 | 41556121 | 41556300 | 38593077 | 1 | 1 | 1 | 2 | 91.05.05-015 | ФСЭМ-2001, 91.05.05-015 , приказ Минстроя России № 876/пр от 26.12.2019 | Краны на автомобильном ходу, грузоподъемность 16 т | 1367 | 1011 | маш.-ч. | маш.-ч. | 1 | 0 | -430484415 | 0.22 | 0 | 115.4 | 13.5 | 0 | 0 | 115.4 | 13.5 | 0 | 1 | 1 | 1 | 1 | 0 | 1 | 0 | 0 | 0 | 0.22 | 0 | 2 | 41556316 | 1 | 0 | 16 | 0 | 0 | 0 | 0 | 0 | 0 | 0 | 0 | 0 | 0 | 0 | 0 | 0 | 0 | 0 | 0 | 0 | 0 | 0 | 0 | 0 | 0 | 0.88 | 115.4 | 115.4 | 1 | 25.39 | 2.97 | 0 | 102 | 12 | 0 | 102 | 0
31 | 41556121 | 41556300 | 38594007 | 1 | 1 | 1 | 2 | 91.14.02-001 | ФСЭМ-2001, 91.14.02-001 , приказ Минстроя России № 876/пр от 26.12.2019 | Автомобили бортовые, грузоподъемность до 5 т | 1367 | 1011 | маш.-ч. | маш.-ч. | 1 | 0 | 509054691 | 0.22 | 0 | 65.71 | 11.6 | 0 | 0 | 65.71 | 11.6 | 0 | 1 | 1 | 1 | 1 | 0 | 1 | 0 | 0 | 0 | 0.22 | 0 | 2 | 41556317 | 1 | 0 | 17 | 0 | 0 | 0 | 0 | 0 | 0 | 0 | 0 | 0 | 0 | 0 | 0 | 0 | 0 | 0 | 0 | 0 | 0 | 0 | 0 | 0 | 0 | 0.88 | 65.71 | 65.71 | 1 | 14.46 | 2.55 | 0 | 58 | 10 | 0 | 58 | 0
31 | 41556121 | 41556300 | 38594219 | 1 | 1 | 1 | 2 | 91.17.04-233 | ФСЭМ-2001, 91.17.04-233 , приказ Минстроя России № 876/пр от 26.12.2019 | Установки для сварки ручной дуговой (постоянного тока) | 1367 | 1011 | маш.-ч. | маш.-ч. | 1 | 0 | 829370094 | 0.68 | 0 | 8.1 | 0 | 0 | 0 | 8.1 | 0 | 0 | 1 | 1 | 1 | 1 | 0 | 1 | 0 | 0 | 0 | 0.68 | 0 | 2 | 41556318 | 1 | 0 | 18 | 0 | 0 | 0 | 0 | 0 | 0 | 0 | 0 | 0 | 0 | 0 | 0 | 0 | 0 | 0 | 0 | 0 | 0 | 0 | 0 | 0 | 0 | 2.72 | 8.1 | 8.1 | 1 | 5.51 | 0 | 0 | 22 | 0 | 0 | 22 | 0
31 | 41556121 | 41556300 | 38594233 | 1 | 1 | 1 | 2 | 91.18.01-007 | ФСЭМ-2001, 91.18.01-007 , приказ Минстроя России № 876/пр от 26.12.2019 | Компрессоры передвижные с двигателем внутреннего сгорания, давление до 686 кПа (7 ат), производительность до 5 м3/мин | 1367 | 1011 | маш.-ч. | маш.-ч. | 1 | 0 | -1111507504 | 0.3 | 0 | 90 | 10.06 | 0 | 0 | 90 | 10.06 | 0 | 1 | 1 | 1 | 1 | 0 | 1 | 0 | 0 | 0 | 0.3 | 0 | 2 | 41556319 | 1 | 0 | 19 | 0 | 0 | 0 | 0 | 0 | 0 | 0 | 0 | 0 | 0 | 0 | 0 | 0 | 0 | 0 | 0 | 0 | 0 | 0 | 0 | 0 | 0 | 1.2 | 90 | 90 | 1 | 27 | 3.02 | 0 | 108 | 12 | 0 | 108 | 0
31 | 41556121 | 41556300 | 38444640 | 1 | 1 | 1 | 3 | 01.7.11.07-0034 | ФССЦ-2001, 01.7.11.07-0034, приказ Минстроя России № 876/пр от 26.12.2019 | Электроды сварочные Э42А, диаметр 4 мм | 1346 | 1009 | кг | кг | 1 | 0 | 397095127 | 0.15 | 10.57 | 0 | 0 | 0 | 10.57 | 0 | 0 | 0 | 1 | 1 | 1 | 1 | 0 | 1 | 0 | 0 | 0 | 0.15 | 0 | 2 | 41556320 | 1 | 0 | 20 | 0 | 0 | 0 | 0 | 0 | 0 | 0 | 0 | 0 | 0 | 0 | 0 | 0 | 0 | 0 | 0 | 0 | 0 | 0 | 0 | 0 | 0 | 0.6 | 10.57 | 10.57 | 1 | 1.59 | 0 | 6 | 0 | 0 | 0 | 6 | 0
31 | 41556121 | 41556300 | 38445876 | 1 | 1 | 1 | 3 | 01.7.15.03-0042 | ФССЦ-2001, 01.7.15.03-0042, приказ Минстроя России № 876/пр от 26.12.2019 | Болты с гайками и шайбами строительные | 1346 | 1009 | кг | кг | 1 | 0 | -1864341761 | 0.1 | 9.04 | 0 | 0 | 0 | 9.04 | 0 | 0 | 0 | 1 | 1 | 1 | 1 | 0 | 1 | 0 | 0 | 0 | 0.1 | 0 | 2 | 41556321 | 1 | 0 | 21 | 0 | 0 | 0 | 0 | 0 | 0 | 0 | 0 | 0 | 0 | 0 | 0 | 0 | 0 | 0 | 0 | 0 | 0 | 0 | 0 | 0 | 0 | 0.4 | 9.04 | 9.04 | 1 | 0.9 | 0 | 4 | 0 | 0 | 0 | 4 | 0
31 | 41556121 | 41556300 | 38463382 | 1 | 1 | 1 | 3 | 08.3.07.01-0076 | ФССЦ-2001, 08.3.07.01-0076, приказ Минстроя России № 876/пр от 26.12.2019 | Прокат полосовой, горячекатаный, марка стали Ст3сп, ширина 50-200 мм, толщина 4-5 мм | 1348 | 1009 | т | т | 1000 | 0 | -958641064 | 0.0003 | 5000 | 0 | 0 | 0 | 5000 | 0 | 0 | 0 | 1 | 1 | 1 | 1 | 0 | 1 | 0 | 0 | 0 | 0.0003 | 0 | 2 | 41556322 | 1 | 0 | 22 | 0 | 0 | 0 | 0 | 0 | 0 | 0 | 0 | 0 | 0 | 0 | 0 | 0 | 0 | 0 | 0 | 0 | 0 | 0 | 0 | 0 | 0 | 0.0012 | 5000 | 5000 | 1 | 1.5 | 0 | 6 | 0 | 0 | 0 | 6 | 0
31 | 41556121 | 41556300 | 38475009 | 1 | 1 | 1 | 3 | 14.4.02.09-0001 | ФССЦ-2001, 14.4.02.09-0001, приказ Минстроя России № 876/пр от 26.12.2019 | Краска | 1346 | 1009 | кг | кг | 1 | 0 | -211331552 | 0.05 | 28.6 | 0 | 0 | 0 | 28.6 | 0 | 0 | 0 | 1 | 1 | 1 | 1 | 0 | 1 | 0 | 0 | 0 | 0.05 | 0 | 2 | 41556323 | 1 | 0 | 23 | 0 | 0 | 0 | 0 | 0 | 0 | 0 | 0 | 0 | 0 | 0 | 0 | 0 | 0 | 0 | 0 | 0 | 0 | 0 | 0 | 0 | 0 | 0.2 | 28.6 | 28.6 | 1 | 1.43 | 0 | 6 | 0 | 0 | 0 | 6 | 0
31 | 41556121 | 41556300 | 38435930 | 70 | 1 | 1 | 3 | 999-9950 |  | Вспомогательные ненормируемые материалы (2% от ОЗП) | 1374 | 1013 | РУБ | РУБ | 1 | 0 | -1731369543 | 0.41 | 1 | 0 | 0 | 0 | 1 | 0 | 0 | 0 | 1 | 1 | 1 | 1 | 0 | 1 | 0 | 0 | 0 | 0.41 | 0 | 2 | 41556324 | 1 | 0 | 24 | 0 | 0 | 0 | 0 | 0 | 0 | 0 | 0 | 0 | 0 | 0 | 0 | 0 | 0 | 0 | 0 | 0 | 0 | 0 | 0 | 0 | 0 | 1.64 | 1 | 1 | 1 | 0.41 | 0 | 2 | 0 | 0 | 0 | 2 | 0
32 | 41556122 | 41556325 | 38430936 | 70 | 1 | 1 | 1 | 1-100-20 |  | Затраты труда рабочих (Средний разряд - 2) | 1191 | 1013 | чел.-ч. | чел.-ч. | 1 | 0 | 2031828327 | 9.64 | 0 | 0 | 0 | 7.8 | 0 | 0 | 0 | 7.8 | 1 | 1 | 1 | 1 | 0 | 1 | 0 | 0 | 0 | 9.64 | 1 | 2 | 41556329 | 1 | 0 | 25 | 0 | 0 | 0 | 0 | 0 | 0 | 0 | 0 | 0 | 0 | 0 | 0 | 0 | 0 | 0 | 0 | 0 | 0 | 0 | 0 | 0 | 0 | 241 | 7.8 | 7.8 | 1 | 75.19 | 0 | 0 | 0 | 0 | 1880 | 1880 | 0
32 | 41556122 | 41556325 | 38431166 | 70 | 1 | 1 | 1 | 4-100-00 |  | Затраты труда машинистов | 1191 | 1013 | чел.-ч. | чел.-ч. | 1 | 0 | -1417349443 | 0.01 | 0 | 0 | 0 | 0 | 0 | 0 | 0 | 0 | 1 | 1 | 1 | 1 | 0 | 1 | 0 | 0 | 0 | 0.01 | 2 | 2 | 41556330 | 1 | 0 | 26 | 0 | 0 | 0 | 0 | 0 | 0 | 0 | 0 | 0 | 0 | 0 | 0 | 0 | 0 | 0 | 0 | 0 | 0 | 0 | 0 | 0 | 0 | 0.25 | 0 | 0 | 1 | 0 | 0 | 0 | 0 | 0 | 0 | 0 | 0
32 | 41556122 | 41556325 | 38593271 | 1 | 1 | 1 | 2 | 91.06.06-048 | ФСЭМ-2001, 91.06.06-048 , приказ Минстроя России № 876/пр от 26.12.2019 | Подъемники одномачтовые, грузоподъемность до 500 кг, высота подъема 45 м | 1367 | 1011 | маш.-ч. | маш.-ч. | 1 | 0 | 1232162608 | 0.01 | 0 | 31.26 | 13.5 | 0 | 0 | 31.26 | 13.5 | 0 | 1 | 1 | 1 | 1 | 0 | 1 | 0 | 0 | 0 | 0.01 | 0 | 2 | 41556331 | 1 | 0 | 27 | 0 | 0 | 0 | 0 | 0 | 0 | 0 | 0 | 0 | 0 | 0 | 0 | 0 | 0 | 0 | 0 | 0 | 0 | 0 | 0 | 0 | 0 | 0.25 | 31.26 | 31.26 | 1 | 0.31 | 0.14 | 0 | 8 | 3 | 0 | 8 | 0
33 | 41556121 | 41556325 | 38430936 | 70 | 1 | 1 | 1 | 1-100-20 |  | Затраты труда рабочих (Средний разряд - 2) | 1191 | 1013 | чел.-ч. | чел.-ч. | 1 | 0 | 2031828327 | 9.64 | 0 | 0 | 0 | 7.8 | 0 | 0 | 0 | 7.8 | 1 | 1 | 1 | 1 | 0 | 1 | 0 | 0 | 0 | 9.64 | 1 | 2 | 41556329 | 1 | 0 | 28 | 0 | 0 | 0 | 0 | 0 | 0 | 0 | 0 | 0 | 0 | 0 | 0 | 0 | 0 | 0 | 0 | 0 | 0 | 0 | 0 | 0 | 0 | 241 | 7.8 | 7.8 | 1 | 75.19 | 0 | 0 | 0 | 0 | 1880 | 1880 | 0
33 | 41556121 | 41556325 | 38431166 | 70 | 1 | 1 | 1 | 4-100-00 |  | Затраты труда машинистов | 1191 | 1013 | чел.-ч. | чел.-ч. | 1 | 0 | -1417349443 | 0.01 | 0 | 0 | 0 | 0 | 0 | 0 | 0 | 0 | 1 | 1 | 1 | 1 | 0 | 1 | 0 | 0 | 0 | 0.01 | 2 | 2 | 41556330 | 1 | 0 | 29 | 0 | 0 | 0 | 0 | 0 | 0 | 0 | 0 | 0 | 0 | 0 | 0 | 0 | 0 | 0 | 0 | 0 | 0 | 0 | 0 | 0 | 0 | 0.25 | 0 | 0 | 1 | 0 | 0 | 0 | 0 | 0 | 0 | 0 | 0
33 | 41556121 | 41556325 | 38593271 | 1 | 1 | 1 | 2 | 91.06.06-048 | ФСЭМ-2001, 91.06.06-048 , приказ Минстроя России № 876/пр от 26.12.2019 | Подъемники одномачтовые, грузоподъемность до 500 кг, высота подъема 45 м | 1367 | 1011 | маш.-ч. | маш.-ч. | 1 | 0 | 1232162608 | 0.01 | 0 | 31.26 | 13.5 | 0 | 0 | 31.26 | 13.5 | 0 | 1 | 1 | 1 | 1 | 0 | 1 | 0 | 0 | 0 | 0.01 | 0 | 2 | 41556331 | 1 | 0 | 30 | 0 | 0 | 0 | 0 | 0 | 0 | 0 | 0 | 0 | 0 | 0 | 0 | 0 | 0 | 0 | 0 | 0 | 0 | 0 | 0 | 0 | 0 | 0.25 | 31.26 | 31.26 | 1 | 0.31 | 0.14 | 0 | 8 | 3 | 0 | 8 | 0
34 | 41556122 | 41556332 | 38431022 | 70 | 1 | 1 | 1 | 1-100-42 |  | Затраты труда рабочих (Средний разряд - 4,2) | 1191 | 1013 | чел.-ч. | чел.-ч. | 1 | 0 | -1936699058 | 2.06 | 0 | 0 | 0 | 9.92 | 0 | 0 | 0 | 9.92 | 1 | 1 | 1 | 1 | 0 | 1 | 0 | 0 | 0 | 2.06 | 1 | 2 | 41556344 | 1 | 0 | 31 | 0 | 0 | 0 | 0 | 0 | 0 | 0 | 0 | 0 | 0 | 0 | 0 | 0 | 0 | 0 | 0 | 0 | 0 | 0 | 0 | 0 | 0 | 6.18 | 9.92 | 9.92 | 1 | 20.44 | 0 | 0 | 0 | 0 | 61 | 61 | 0
34 | 41556122 | 41556332 | 38431166 | 70 | 1 | 1 | 1 | 4-100-00 |  | Затраты труда машинистов | 1191 | 1013 | чел.-ч. | чел.-ч. | 1 | 0 | -1417349443 | 0.31 | 0 | 0 | 0 | 0 | 0 | 0 | 0 | 0 | 1 | 1 | 1 | 1 | 0 | 1 | 0 | 0 | 0 | 0.31 | 2 | 2 | 41556345 | 1 | 0 | 32 | 0 | 0 | 0 | 0 | 0 | 0 | 0 | 0 | 0 | 0 | 0 | 0 | 0 | 0 | 0 | 0 | 0 | 0 | 0 | 0 | 0 | 0 | 0.93 | 0 | 0 | 1 | 0 | 0 | 0 | 0 | 0 | 0 | 0 | 0
34 | 41556122 | 41556332 | 38592955 | 1 | 1 | 1 | 2 | 91.04.01-041 | ФСЭМ-2001, 91.04.01-041 , приказ Минстроя России № 876/пр от 26.12.2019 | Молотки бурильные легкие при работе от передвижных компрессорных станций | 1367 | 1011 | маш.-ч. | маш.-ч. | 1 | 0 | 333826566 | 0.19 | 0 | 2.99 | 0 | 0 | 0 | 2.99 | 0 | 0 | 1 | 1 | 1 | 1 | 0 | 1 | 0 | 0 | 0 | 0.19 | 0 | 2 | 41556346 | 1 | 0 | 33 | 0 | 0 | 0 | 0 | 0 | 0 | 0 | 0 | 0 | 0 | 0 | 0 | 0 | 0 | 0 | 0 | 0 | 0 | 0 | 0 | 0 | 0 | 0.57 | 2.99 | 2.99 | 1 | 0.57 | 0 | 0 | 2 | 0 | 0 | 2 | 0
34 | 41556122 | 41556332 | 38593077 | 1 | 1 | 1 | 2 | 91.05.05-015 | ФСЭМ-2001, 91.05.05-015 , приказ Минстроя России № 876/пр от 26.12.2019 | Краны на автомобильном ходу, грузоподъемность 16 т | 1367 | 1011 | маш.-ч. | маш.-ч. | 1 | 0 | -430484415 | 0.06 | 0 | 115.4 | 13.5 | 0 | 0 | 115.4 | 13.5 | 0 | 1 | 1 | 1 | 1 | 0 | 1 | 0 | 0 | 0 | 0.06 | 0 | 2 | 41556347 | 1 | 0 | 34 | 0 | 0 | 0 | 0 | 0 | 0 | 0 | 0 | 0 | 0 | 0 | 0 | 0 | 0 | 0 | 0 | 0 | 0 | 0 | 0 | 0 | 0 | 0.18 | 115.4 | 115.4 | 1 | 6.92 | 0.81 | 0 | 21 | 2 | 0 | 21 | 0
34 | 41556122 | 41556332 | 38594007 | 1 | 1 | 1 | 2 | 91.14.02-001 | ФСЭМ-2001, 91.14.02-001 , приказ Минстроя России № 876/пр от 26.12.2019 | Автомобили бортовые, грузоподъемность до 5 т | 1367 | 1011 | маш.-ч. | маш.-ч. | 1 | 0 | 509054691 | 0.06 | 0 | 65.71 | 11.6 | 0 | 0 | 65.71 | 11.6 | 0 | 1 | 1 | 1 | 1 | 0 | 1 | 0 | 0 | 0 | 0.06 | 0 | 2 | 41556348 | 1 | 0 | 35 | 0 | 0 | 0 | 0 | 0 | 0 | 0 | 0 | 0 | 0 | 0 | 0 | 0 | 0 | 0 | 0 | 0 | 0 | 0 | 0 | 0 | 0 | 0.18 | 65.71 | 65.71 | 1 | 3.94 | 0.7 | 0 | 12 | 2 | 0 | 12 | 0
34 | 41556122 | 41556332 | 38594219 | 1 | 1 | 1 | 2 | 91.17.04-233 | ФСЭМ-2001, 91.17.04-233 , приказ Минстроя России № 876/пр от 26.12.2019 | Установки для сварки ручной дуговой (постоянного тока) | 1367 | 1011 | маш.-ч. | маш.-ч. | 1 | 0 | 829370094 | 0.61 | 0 | 8.1 | 0 | 0 | 0 | 8.1 | 0 | 0 | 1 | 1 | 1 | 1 | 0 | 1 | 0 | 0 | 0 | 0.61 | 0 | 2 | 41556349 | 1 | 0 | 36 | 0 | 0 | 0 | 0 | 0 | 0 | 0 | 0 | 0 | 0 | 0 | 0 | 0 | 0 | 0 | 0 | 0 | 0 | 0 | 0 | 0 | 0 | 1.83 | 8.1 | 8.1 | 1 | 4.94 | 0 | 0 | 15 | 0 | 0 | 15 | 0
34 | 41556122 | 41556332 | 38594233 | 1 | 1 | 1 | 2 | 91.18.01-007 | ФСЭМ-2001, 91.18.01-007 , приказ Минстроя России № 876/пр от 26.12.2019 | Компрессоры передвижные с двигателем внутреннего сгорания, давление до 686 кПа (7 ат), производительность до 5 м3/мин | 1367 | 1011 | маш.-ч. | маш.-ч. | 1 | 0 | -1111507504 | 0.19 | 0 | 90 | 10.06 | 0 | 0 | 90 | 10.06 | 0 | 1 | 1 | 1 | 1 | 0 | 1 | 0 | 0 | 0 | 0.19 | 0 | 2 | 41556350 | 1 | 0 | 37 | 0 | 0 | 0 | 0 | 0 | 0 | 0 | 0 | 0 | 0 | 0 | 0 | 0 | 0 | 0 | 0 | 0 | 0 | 0 | 0 | 0 | 0 | 0.57 | 90 | 90 | 1 | 17.1 | 1.91 | 0 | 51 | 6 | 0 | 51 | 0
34 | 41556122 | 41556332 | 38444640 | 1 | 1 | 1 | 3 | 01.7.11.07-0034 | ФССЦ-2001, 01.7.11.07-0034, приказ Минстроя России № 876/пр от 26.12.2019 | Электроды сварочные Э42А, диаметр 4 мм | 1346 | 1009 | кг | кг | 1 | 0 | 397095127 | 0.1 | 10.57 | 0 | 0 | 0 | 10.57 | 0 | 0 | 0 | 1 | 1 | 1 | 1 | 0 | 1 | 0 | 0 | 0 | 0.1 | 0 | 2 | 41556351 | 1 | 0 | 38 | 0 | 0 | 0 | 0 | 0 | 0 | 0 | 0 | 0 | 0 | 0 | 0 | 0 | 0 | 0 | 0 | 0 | 0 | 0 | 0 | 0 | 0 | 0.3 | 10.57 | 10.57 | 1 | 1.06 | 0 | 3 | 0 | 0 | 0 | 3 | 0
34 | 41556122 | 41556332 | 38445876 | 1 | 1 | 1 | 3 | 01.7.15.03-0042 | ФССЦ-2001, 01.7.15.03-0042, приказ Минстроя России № 876/пр от 26.12.2019 | Болты с гайками и шайбами строительные | 1346 | 1009 | кг | кг | 1 | 0 | -1864341761 | 0.1 | 9.04 | 0 | 0 | 0 | 9.04 | 0 | 0 | 0 | 1 | 1 | 1 | 1 | 0 | 1 | 0 | 0 | 0 | 0.1 | 0 | 2 | 41556352 | 1 | 0 | 39 | 0 | 0 | 0 | 0 | 0 | 0 | 0 | 0 | 0 | 0 | 0 | 0 | 0 | 0 | 0 | 0 | 0 | 0 | 0 | 0 | 0 | 0 | 0.3 | 9.04 | 9.04 | 1 | 0.9 | 0 | 3 | 0 | 0 | 0 | 3 | 0
34 | 41556122 | 41556332 | 38475009 | 1 | 1 | 1 | 3 | 14.4.02.09-0001 | ФССЦ-2001, 14.4.02.09-0001, приказ Минстроя России № 876/пр от 26.12.2019 | Краска | 1346 | 1009 | кг | кг | 1 | 0 | -211331552 | 0.02 | 28.6 | 0 | 0 | 0 | 28.6 | 0 | 0 | 0 | 1 | 1 | 1 | 1 | 0 | 1 | 0 | 0 | 0 | 0.02 | 0 | 2 | 41556353 | 1 | 0 | 40 | 0 | 0 | 0 | 0 | 0 | 0 | 0 | 0 | 0 | 0 | 0 | 0 | 0 | 0 | 0 | 0 | 0 | 0 | 0 | 0 | 0 | 0 | 0.06 | 28.6 | 28.6 | 1 | 0.57 | 0 | 2 | 0 | 0 | 0 | 2 | 0
34 | 41556122 | 41556332 | 38435930 | 70 | 1 | 1 | 3 | 999-9950 |  | Вспомогательные ненормируемые материалы (2% от ОЗП) | 1374 | 1013 | РУБ | РУБ | 1 | 0 | -1731369543 | 0.41 | 1 | 0 | 0 | 0 | 1 | 0 | 0 | 0 | 1 | 1 | 1 | 1 | 0 | 1 | 0 | 0 | 0 | 0.41 | 0 | 2 | 41556354 | 1 | 0 | 41 | 0 | 0 | 0 | 0 | 0 | 0 | 0 | 0 | 0 | 0 | 0 | 0 | 0 | 0 | 0 | 0 | 0 | 0 | 0 | 0 | 0 | 0 | 1.23 | 1 | 1 | 1 | 0.41 | 0 | 1 | 0 | 0 | 0 | 1 | 0
35 | 41556121 | 41556332 | 38431022 | 70 | 1 | 1 | 1 | 1-100-42 |  | Затраты труда рабочих (Средний разряд - 4,2) | 1191 | 1013 | чел.-ч. | чел.-ч. | 1 | 0 | -1936699058 | 2.06 | 0 | 0 | 0 | 9.92 | 0 | 0 | 0 | 9.92 | 1 | 1 | 1 | 1 | 0 | 1 | 0 | 0 | 0 | 2.06 | 1 | 2 | 41556344 | 1 | 0 | 42 | 0 | 0 | 0 | 0 | 0 | 0 | 0 | 0 | 0 | 0 | 0 | 0 | 0 | 0 | 0 | 0 | 0 | 0 | 0 | 0 | 0 | 0 | 6.18 | 9.92 | 9.92 | 1 | 20.44 | 0 | 0 | 0 | 0 | 61 | 61 | 0
35 | 41556121 | 41556332 | 38431166 | 70 | 1 | 1 | 1 | 4-100-00 |  | Затраты труда машинистов | 1191 | 1013 | чел.-ч. | чел.-ч. | 1 | 0 | -1417349443 | 0.31 | 0 | 0 | 0 | 0 | 0 | 0 | 0 | 0 | 1 | 1 | 1 | 1 | 0 | 1 | 0 | 0 | 0 | 0.31 | 2 | 2 | 41556345 | 1 | 0 | 43 | 0 | 0 | 0 | 0 | 0 | 0 | 0 | 0 | 0 | 0 | 0 | 0 | 0 | 0 | 0 | 0 | 0 | 0 | 0 | 0 | 0 | 0 | 0.93 | 0 | 0 | 1 | 0 | 0 | 0 | 0 | 0 | 0 | 0 | 0
35 | 41556121 | 41556332 | 38592955 | 1 | 1 | 1 | 2 | 91.04.01-041 | ФСЭМ-2001, 91.04.01-041 , приказ Минстроя России № 876/пр от 26.12.2019 | Молотки бурильные легкие при работе от передвижных компрессорных станций | 1367 | 1011 | маш.-ч. | маш.-ч. | 1 | 0 | 333826566 | 0.19 | 0 | 2.99 | 0 | 0 | 0 | 2.99 | 0 | 0 | 1 | 1 | 1 | 1 | 0 | 1 | 0 | 0 | 0 | 0.19 | 0 | 2 | 41556346 | 1 | 0 | 44 | 0 | 0 | 0 | 0 | 0 | 0 | 0 | 0 | 0 | 0 | 0 | 0 | 0 | 0 | 0 | 0 | 0 | 0 | 0 | 0 | 0 | 0 | 0.57 | 2.99 | 2.99 | 1 | 0.57 | 0 | 0 | 2 | 0 | 0 | 2 | 0
35 | 41556121 | 41556332 | 38593077 | 1 | 1 | 1 | 2 | 91.05.05-015 | ФСЭМ-2001, 91.05.05-015 , приказ Минстроя России № 876/пр от 26.12.2019 | Краны на автомобильном ходу, грузоподъемность 16 т | 1367 | 1011 | маш.-ч. | маш.-ч. | 1 | 0 | -430484415 | 0.06 | 0 | 115.4 | 13.5 | 0 | 0 | 115.4 | 13.5 | 0 | 1 | 1 | 1 | 1 | 0 | 1 | 0 | 0 | 0 | 0.06 | 0 | 2 | 41556347 | 1 | 0 | 45 | 0 | 0 | 0 | 0 | 0 | 0 | 0 | 0 | 0 | 0 | 0 | 0 | 0 | 0 | 0 | 0 | 0 | 0 | 0 | 0 | 0 | 0 | 0.18 | 115.4 | 115.4 | 1 | 6.92 | 0.81 | 0 | 21 | 2 | 0 | 21 | 0
35 | 41556121 | 41556332 | 38594007 | 1 | 1 | 1 | 2 | 91.14.02-001 | ФСЭМ-2001, 91.14.02-001 , приказ Минстроя России № 876/пр от 26.12.2019 | Автомобили бортовые, грузоподъемность до 5 т | 1367 | 1011 | маш.-ч. | маш.-ч. | 1 | 0 | 509054691 | 0.06 | 0 | 65.71 | 11.6 | 0 | 0 | 65.71 | 11.6 | 0 | 1 | 1 | 1 | 1 | 0 | 1 | 0 | 0 | 0 | 0.06 | 0 | 2 | 41556348 | 1 | 0 | 46 | 0 | 0 | 0 | 0 | 0 | 0 | 0 | 0 | 0 | 0 | 0 | 0 | 0 | 0 | 0 | 0 | 0 | 0 | 0 | 0 | 0 | 0 | 0.18 | 65.71 | 65.71 | 1 | 3.94 | 0.7 | 0 | 12 | 2 | 0 | 12 | 0
35 | 41556121 | 41556332 | 38594219 | 1 | 1 | 1 | 2 | 91.17.04-233 | ФСЭМ-2001, 91.17.04-233 , приказ Минстроя России № 876/пр от 26.12.2019 | Установки для сварки ручной дуговой (постоянного тока) | 1367 | 1011 | маш.-ч. | маш.-ч. | 1 | 0 | 829370094 | 0.61 | 0 | 8.1 | 0 | 0 | 0 | 8.1 | 0 | 0 | 1 | 1 | 1 | 1 | 0 | 1 | 0 | 0 | 0 | 0.61 | 0 | 2 | 41556349 | 1 | 0 | 47 | 0 | 0 | 0 | 0 | 0 | 0 | 0 | 0 | 0 | 0 | 0 | 0 | 0 | 0 | 0 | 0 | 0 | 0 | 0 | 0 | 0 | 0 | 1.83 | 8.1 | 8.1 | 1 | 4.94 | 0 | 0 | 15 | 0 | 0 | 15 | 0
35 | 41556121 | 41556332 | 38594233 | 1 | 1 | 1 | 2 | 91.18.01-007 | ФСЭМ-2001, 91.18.01-007 , приказ Минстроя России № 876/пр от 26.12.2019 | Компрессоры передвижные с двигателем внутреннего сгорания, давление до 686 кПа (7 ат), производительность до 5 м3/мин | 1367 | 1011 | маш.-ч. | маш.-ч. | 1 | 0 | -1111507504 | 0.19 | 0 | 90 | 10.06 | 0 | 0 | 90 | 10.06 | 0 | 1 | 1 | 1 | 1 | 0 | 1 | 0 | 0 | 0 | 0.19 | 0 | 2 | 41556350 | 1 | 0 | 48 | 0 | 0 | 0 | 0 | 0 | 0 | 0 | 0 | 0 | 0 | 0 | 0 | 0 | 0 | 0 | 0 | 0 | 0 | 0 | 0 | 0 | 0 | 0.57 | 90 | 90 | 1 | 17.1 | 1.91 | 0 | 51 | 6 | 0 | 51 | 0
35 | 41556121 | 41556332 | 38444640 | 1 | 1 | 1 | 3 | 01.7.11.07-0034 | ФССЦ-2001, 01.7.11.07-0034, приказ Минстроя России № 876/пр от 26.12.2019 | Электроды сварочные Э42А, диаметр 4 мм | 1346 | 1009 | кг | кг | 1 | 0 | 397095127 | 0.1 | 10.57 | 0 | 0 | 0 | 10.57 | 0 | 0 | 0 | 1 | 1 | 1 | 1 | 0 | 1 | 0 | 0 | 0 | 0.1 | 0 | 2 | 41556351 | 1 | 0 | 49 | 0 | 0 | 0 | 0 | 0 | 0 | 0 | 0 | 0 | 0 | 0 | 0 | 0 | 0 | 0 | 0 | 0 | 0 | 0 | 0 | 0 | 0 | 0.3 | 10.57 | 10.57 | 1 | 1.06 | 0 | 3 | 0 | 0 | 0 | 3 | 0
35 | 41556121 | 41556332 | 38445876 | 1 | 1 | 1 | 3 | 01.7.15.03-0042 | ФССЦ-2001, 01.7.15.03-0042, приказ Минстроя России № 876/пр от 26.12.2019 | Болты с гайками и шайбами строительные | 1346 | 1009 | кг | кг | 1 | 0 | -1864341761 | 0.1 | 9.04 | 0 | 0 | 0 | 9.04 | 0 | 0 | 0 | 1 | 1 | 1 | 1 | 0 | 1 | 0 | 0 | 0 | 0.1 | 0 | 2 | 41556352 | 1 | 0 | 50 | 0 | 0 | 0 | 0 | 0 | 0 | 0 | 0 | 0 | 0 | 0 | 0 | 0 | 0 | 0 | 0 | 0 | 0 | 0 | 0 | 0 | 0 | 0.3 | 9.04 | 9.04 | 1 | 0.9 | 0 | 3 | 0 | 0 | 0 | 3 | 0
35 | 41556121 | 41556332 | 38475009 | 1 | 1 | 1 | 3 | 14.4.02.09-0001 | ФССЦ-2001, 14.4.02.09-0001, приказ Минстроя России № 876/пр от 26.12.2019 | Краска | 1346 | 1009 | кг | кг | 1 | 0 | -211331552 | 0.02 | 28.6 | 0 | 0 | 0 | 28.6 | 0 | 0 | 0 | 1 | 1 | 1 | 1 | 0 | 1 | 0 | 0 | 0 | 0.02 | 0 | 2 | 41556353 | 1 | 0 | 51 | 0 | 0 | 0 | 0 | 0 | 0 | 0 | 0 | 0 | 0 | 0 | 0 | 0 | 0 | 0 | 0 | 0 | 0 | 0 | 0 | 0 | 0 | 0.06 | 28.6 | 28.6 | 1 | 0.57 | 0 | 2 | 0 | 0 | 0 | 2 | 0
35 | 41556121 | 41556332 | 38435930 | 70 | 1 | 1 | 3 | 999-9950 |  | Вспомогательные ненормируемые материалы (2% от ОЗП) | 1374 | 1013 | РУБ | РУБ | 1 | 0 | -1731369543 | 0.41 | 1 | 0 | 0 | 0 | 1 | 0 | 0 | 0 | 1 | 1 | 1 | 1 | 0 | 1 | 0 | 0 | 0 | 0.41 | 0 | 2 | 41556354 | 1 | 0 | 52 | 0 | 0 | 0 | 0 | 0 | 0 | 0 | 0 | 0 | 0 | 0 | 0 | 0 | 0 | 0 | 0 | 0 | 0 | 0 | 0 | 0 | 0 | 1.23 | 1 | 1 | 1 | 0.41 | 0 | 1 | 0 | 0 | 0 | 1 | 0
42 | 41556122 | 41556358 | 38431008 | 70 | 1 | 1 | 1 | 1-100-39 |  | Затраты труда рабочих (Средний разряд - 3,9) | 1191 | 1013 | чел.-ч. | чел.-ч. | 1 | 0 | 1608048003 | 1.34 | 0 | 0 | 0 | 9.51 | 0 | 0 | 0 | 9.51 | 1 | 1 | 1 | 1 | 0 | 1 | 0 | 0 | 0 | 1.34 | 1 | 2 | 41556373 | 1 | 0 | 53 | 0 | 0 | 0 | 0 | 0 | 0 | 0 | 0 | 0 | 0 | 0 | 0 | 0 | 0 | 0 | 0 | 0 | 0 | 0 | 0 | 0 | 0 | 113.9 | 9.51 | 9.51 | 1 | 12.74 | 0 | 0 | 0 | 0 | 1083 | 1083 | 0
42 | 41556122 | 41556358 | 38594219 | 1 | 1 | 1 | 2 | 91.17.04-233 | ФСЭМ-2001, 91.17.04-233 , приказ Минстроя России № 876/пр от 26.12.2019 | Установки для сварки ручной дуговой (постоянного тока) | 1367 | 1011 | маш.-ч. | маш.-ч. | 1 | 0 | 829370094 | 0.108 | 0 | 8.1 | 0 | 0 | 0 | 8.1 | 0 | 0 | 1 | 1 | 1 | 1 | 0 | 1 | 0 | 0 | 0 | 0.108 | 0 | 2 | 41556374 | 1 | 0 | 54 | 0 | 0 | 0 | 0 | 0 | 0 | 0 | 0 | 0 | 0 | 0 | 0 | 0 | 0 | 0 | 0 | 0 | 0 | 0 | 0 | 0 | 0 | 9.18 | 8.1 | 8.1 | 1 | 0.87 | 0 | 0 | 74 | 0 | 0 | 74 | 0
42 | 41556122 | 41556358 | 38441794 | 1 | 1 | 1 | 3 | 01.3.01.02-0002 | ФССЦ-2001, 01.3.01.02-0002, приказ Минстроя России № 876/пр от 26.12.2019 | Вазелин технический | 1346 | 1009 | кг | кг | 1 | 0 | -255907190 | 0.006 | 44.97 | 0 | 0 | 0 | 44.97 | 0 | 0 | 0 | 1 | 1 | 1 | 1 | 0 | 1 | 0 | 0 | 0 | 0.006 | 0 | 2 | 41556375 | 1 | 0 | 55 | 0 | 0 | 0 | 0 | 0 | 0 | 0 | 0 | 0 | 0 | 0 | 0 | 0 | 0 | 0 | 0 | 0 | 0 | 0 | 0 | 0 | 0 | 0.51 | 44.97 | 44.97 | 1 | 0.27 | 0 | 23 | 0 | 0 | 0 | 23 | 0
42 | 41556122 | 41556358 | 38443531 | 1 | 1 | 1 | 3 | 01.7.02.09-0002 | ФССЦ-2001, 01.7.02.09-0002, приказ Минстроя России № 876/пр от 26.12.2019 | Шпагат бумажный | 1346 | 1009 | кг | кг | 1 | 0 | 1124569974 | 0.001 | 11.5 | 0 | 0 | 0 | 11.5 | 0 | 0 | 0 | 1 | 1 | 1 | 1 | 0 | 1 | 0 | 0 | 0 | 0.001 | 0 | 2 | 41556376 | 1 | 0 | 56 | 0 | 0 | 0 | 0 | 0 | 0 | 0 | 0 | 0 | 0 | 0 | 0 | 0 | 0 | 0 | 0 | 0 | 0 | 0 | 0 | 0 | 0 | 0.085 | 11.5 | 11.5 | 1 | 0.01 | 0 | 1 | 0 | 0 | 0 | 1 | 0
42 | 41556122 | 41556358 | 38443826 | 1 | 1 | 1 | 3 | 01.7.06.05-0041 | ФССЦ-2001, 01.7.06.05-0041, приказ Минстроя России № 876/пр от 26.12.2019 | Лента изоляционная прорезиненная односторонняя, ширина 20 мм, толщина 0,25-0,35 мм | 1346 | 1009 | кг | кг | 1 | 0 | 1682799448 | 0.012 | 30.4 | 0 | 0 | 0 | 30.4 | 0 | 0 | 0 | 1 | 1 | 1 | 1 | 0 | 1 | 0 | 0 | 0 | 0.012 | 0 | 2 | 41556377 | 1 | 0 | 57 | 0 | 0 | 0 | 0 | 0 | 0 | 0 | 0 | 0 | 0 | 0 | 0 | 0 | 0 | 0 | 0 | 0 | 0 | 0 | 0 | 0 | 0 | 1.02 | 30.4 | 30.4 | 1 | 0.36 | 0 | 31 | 0 | 0 | 0 | 31 | 0
42 | 41556122 | 41556358 | 38444640 | 1 | 1 | 1 | 3 | 01.7.11.07-0034 | ФССЦ-2001, 01.7.11.07-0034, приказ Минстроя России № 876/пр от 26.12.2019 | Электроды сварочные Э42А, диаметр 4 мм | 1346 | 1009 | кг | кг | 1 | 0 | 397095127 | 0.07 | 10.57 | 0 | 0 | 0 | 10.57 | 0 | 0 | 0 | 1 | 1 | 1 | 1 | 0 | 1 | 0 | 0 | 0 | 0.07 | 0 | 2 | 41556378 | 1 | 0 | 58 | 0 | 0 | 0 | 0 | 0 | 0 | 0 | 0 | 0 | 0 | 0 | 0 | 0 | 0 | 0 | 0 | 0 | 0 | 0 | 0 | 0 | 0 | 5.95 | 10.57 | 10.57 | 1 | 0.74 | 0 | 63 | 0 | 0 | 0 | 63 | 0
42 | 41556122 | 41556358 | 38445876 | 1 | 1 | 1 | 3 | 01.7.15.03-0042 | ФССЦ-2001, 01.7.15.03-0042, приказ Минстроя России № 876/пр от 26.12.2019 | Болты с гайками и шайбами строительные | 1346 | 1009 | кг | кг | 1 | 0 | -1864341761 | 0.049 | 9.04 | 0 | 0 | 0 | 9.04 | 0 | 0 | 0 | 1 | 1 | 1 | 1 | 0 | 1 | 0 | 0 | 0 | 0.049 | 0 | 2 | 41556379 | 1 | 0 | 59 | 0 | 0 | 0 | 0 | 0 | 0 | 0 | 0 | 0 | 0 | 0 | 0 | 0 | 0 | 0 | 0 | 0 | 0 | 0 | 0 | 0 | 0 | 4.165 | 9.04 | 9.04 | 1 | 0.44 | 0 | 38 | 0 | 0 | 0 | 38 | 0
42 | 41556122 | 41556358 | 38446010 | 1 | 1 | 1 | 3 | 01.7.15.07-0014 | ФССЦ-2001, 01.7.15.07-0014, приказ Минстроя России № 876/пр от 26.12.2019 | Дюбели распорные полипропиленовые | 1425 | 1013 | 100 ШТ | 100 ШТ | 1 | 0 | 777401066 | 0.014 | 86 | 0 | 0 | 0 | 86 | 0 | 0 | 0 | 1 | 1 | 1 | 1 | 0 | 1 | 0 | 0 | 0 | 0.014 | 0 | 2 | 41556380 | 1 | 0 | 60 | 0 | 0 | 0 | 0 | 0 | 0 | 0 | 0 | 0 | 0 | 0 | 0 | 0 | 0 | 0 | 0 | 0 | 0 | 0 | 0 | 0 | 0 | 1.19 | 86 | 86 | 1 | 1.2 | 0 | 102 | 0 | 0 | 0 | 102 | 0
42 | 41556122 | 41556358 | 38447048 | 1 | 1 | 1 | 3 | 01.7.20.04-0005 | ФССЦ-2001, 01.7.20.04-0005, приказ Минстроя России № 876/пр от 26.12.2019 | Нитки швейные | 1346 | 1009 | кг | кг | 1 | 0 | -1765249389 | 0.001 | 133.05 | 0 | 0 | 0 | 133.05 | 0 | 0 | 0 | 1 | 1 | 1 | 1 | 0 | 1 | 0 | 0 | 0 | 0.001 | 0 | 2 | 41556381 | 1 | 0 | 61 | 0 | 0 | 0 | 0 | 0 | 0 | 0 | 0 | 0 | 0 | 0 | 0 | 0 | 0 | 0 | 0 | 0 | 0 | 0 | 0 | 0 | 0 | 0.085 | 133.05 | 133.05 | 1 | 0.13 | 0 | 11 | 0 | 0 | 0 | 11 | 0
42 | 41556122 | 41556358 | 38460539 | 1 | 1 | 1 | 3 | 07.2.07.04-0007 | ФССЦ-2001, 07.2.07.04-0007, приказ Минстроя России № 876/пр от 26.12.2019 | Конструкции стальные индивидуальные решетчатые сварные, масса до 0,1 т | 1348 | 1009 | т | т | 1000 | 0 | 931010954 | 0.001 | 11500 | 0 | 0 | 0 | 11500 | 0 | 0 | 0 | 1 | 1 | 1 | 1 | 0 | 1 | 0 | 0 | 0 | 0.001 | 0 | 2 | 41556382 | 1 | 0 | 62 | 0 | 0 | 0 | 0 | 0 | 0 | 0 | 0 | 0 | 0 | 0 | 0 | 0 | 0 | 0 | 0 | 0 | 0 | 0 | 0 | 0 | 0 | 0.085 | 11500 | 11500 | 1 | 11.5 | 0 | 978 | 0 | 0 | 0 | 978 | 0
42 | 41556122 | 41556358 | 38475009 | 1 | 1 | 1 | 3 | 14.4.02.09-0001 | ФССЦ-2001, 14.4.02.09-0001, приказ Минстроя России № 876/пр от 26.12.2019 | Краска | 1346 | 1009 | кг | кг | 1 | 0 | -211331552 | 0.036 | 28.6 | 0 | 0 | 0 | 28.6 | 0 | 0 | 0 | 1 | 1 | 1 | 1 | 0 | 1 | 0 | 0 | 0 | 0.036 | 0 | 2 | 41556383 | 1 | 0 | 63 | 0 | 0 | 0 | 0 | 0 | 0 | 0 | 0 | 0 | 0 | 0 | 0 | 0 | 0 | 0 | 0 | 0 | 0 | 0 | 0 | 0 | 0 | 3.06 | 28.6 | 28.6 | 1 | 1.03 | 0 | 88 | 0 | 0 | 0 | 88 | 0
42 | 41556122 | 41556358 | 38475150 | 1 | 1 | 1 | 3 | 14.4.03.17-0011 | ФССЦ-2001, 14.4.03.17-0011, приказ Минстроя России № 876/пр от 26.12.2019 | Лак электроизоляционный 318 | 1346 | 1009 | кг | кг | 1 | 0 | -1682942728 | 0.006 | 35.63 | 0 | 0 | 0 | 35.63 | 0 | 0 | 0 | 1 | 1 | 1 | 1 | 0 | 1 | 0 | 0 | 0 | 0.006 | 0 | 2 | 41556384 | 1 | 0 | 64 | 0 | 0 | 0 | 0 | 0 | 0 | 0 | 0 | 0 | 0 | 0 | 0 | 0 | 0 | 0 | 0 | 0 | 0 | 0 | 0 | 0 | 0 | 0.51 | 35.63 | 35.63 | 1 | 0.21 | 0 | 18 | 0 | 0 | 0 | 18 | 0
42 | 41556122 | 41556358 | 38488358 | 1 | 1 | 1 | 3 | 20.1.02.23-0082 | ФССЦ-2001, 20.1.02.23-0082, приказ Минстроя России № 876/пр от 26.12.2019 | Перемычки гибкие, тип ПГС-50 | 1455 | 1013 | 10 ШТ | 10 ШТ | 1 | 0 | -979010618 | 0.1 | 39 | 0 | 0 | 0 | 39 | 0 | 0 | 0 | 1 | 1 | 1 | 1 | 0 | 1 | 0 | 0 | 0 | 0.1 | 0 | 2 | 41556385 | 1 | 0 | 65 | 0 | 0 | 0 | 0 | 0 | 0 | 0 | 0 | 0 | 0 | 0 | 0 | 0 | 0 | 0 | 0 | 0 | 0 | 0 | 0 | 0 | 0 | 8.5 | 39 | 39 | 1 | 3.9 | 0 | 332 | 0 | 0 | 0 | 332 | 0
42 | 41556122 | 41556358 | 38435930 | 70 | 1 | 1 | 3 | 999-9950 |  | Вспомогательные ненормируемые материалы (2% от ОЗП) | 1374 | 1013 | РУБ | РУБ | 1 | 0 | -1731369543 | 0.25 | 1 | 0 | 0 | 0 | 1 | 0 | 0 | 0 | 1 | 1 | 1 | 1 | 0 | 1 | 0 | 0 | 0 | 0.25 | 0 | 2 | 41556386 | 1 | 0 | 66 | 0 | 0 | 0 | 0 | 0 | 0 | 0 | 0 | 0 | 0 | 0 | 0 | 0 | 0 | 0 | 0 | 0 | 0 | 0 | 0 | 0 | 0 | 21.25 | 1 | 1 | 1 | 0.25 | 0 | 21 | 0 | 0 | 0 | 21 | 0
43 | 41556121 | 41556358 | 38431008 | 70 | 1 | 1 | 1 | 1-100-39 |  | Затраты труда рабочих (Средний разряд - 3,9) | 1191 | 1013 | чел.-ч. | чел.-ч. | 1 | 0 | 1608048003 | 1.34 | 0 | 0 | 0 | 9.51 | 0 | 0 | 0 | 9.51 | 1 | 1 | 1 | 1 | 0 | 1 | 0 | 0 | 0 | 1.34 | 1 | 2 | 41556373 | 1 | 0 | 67 | 0 | 0 | 0 | 0 | 0 | 0 | 0 | 0 | 0 | 0 | 0 | 0 | 0 | 0 | 0 | 0 | 0 | 0 | 0 | 0 | 0 | 0 | 113.9 | 9.51 | 9.51 | 1 | 12.74 | 0 | 0 | 0 | 0 | 1083 | 1083 | 0
43 | 41556121 | 41556358 | 38594219 | 1 | 1 | 1 | 2 | 91.17.04-233 | ФСЭМ-2001, 91.17.04-233 , приказ Минстроя России № 876/пр от 26.12.2019 | Установки для сварки ручной дуговой (постоянного тока) | 1367 | 1011 | маш.-ч. | маш.-ч. | 1 | 0 | 829370094 | 0.108 | 0 | 8.1 | 0 | 0 | 0 | 8.1 | 0 | 0 | 1 | 1 | 1 | 1 | 0 | 1 | 0 | 0 | 0 | 0.108 | 0 | 2 | 41556374 | 1 | 0 | 68 | 0 | 0 | 0 | 0 | 0 | 0 | 0 | 0 | 0 | 0 | 0 | 0 | 0 | 0 | 0 | 0 | 0 | 0 | 0 | 0 | 0 | 0 | 9.18 | 8.1 | 8.1 | 1 | 0.87 | 0 | 0 | 74 | 0 | 0 | 74 | 0
43 | 41556121 | 41556358 | 38441794 | 1 | 1 | 1 | 3 | 01.3.01.02-0002 | ФССЦ-2001, 01.3.01.02-0002, приказ Минстроя России № 876/пр от 26.12.2019 | Вазелин технический | 1346 | 1009 | кг | кг | 1 | 0 | -255907190 | 0.006 | 44.97 | 0 | 0 | 0 | 44.97 | 0 | 0 | 0 | 1 | 1 | 1 | 1 | 0 | 1 | 0 | 0 | 0 | 0.006 | 0 | 2 | 41556375 | 1 | 0 | 69 | 0 | 0 | 0 | 0 | 0 | 0 | 0 | 0 | 0 | 0 | 0 | 0 | 0 | 0 | 0 | 0 | 0 | 0 | 0 | 0 | 0 | 0 | 0.51 | 44.97 | 44.97 | 1 | 0.27 | 0 | 23 | 0 | 0 | 0 | 23 | 0
43 | 41556121 | 41556358 | 38443531 | 1 | 1 | 1 | 3 | 01.7.02.09-0002 | ФССЦ-2001, 01.7.02.09-0002, приказ Минстроя России № 876/пр от 26.12.2019 | Шпагат бумажный | 1346 | 1009 | кг | кг | 1 | 0 | 1124569974 | 0.001 | 11.5 | 0 | 0 | 0 | 11.5 | 0 | 0 | 0 | 1 | 1 | 1 | 1 | 0 | 1 | 0 | 0 | 0 | 0.001 | 0 | 2 | 41556376 | 1 | 0 | 70 | 0 | 0 | 0 | 0 | 0 | 0 | 0 | 0 | 0 | 0 | 0 | 0 | 0 | 0 | 0 | 0 | 0 | 0 | 0 | 0 | 0 | 0 | 0.085 | 11.5 | 11.5 | 1 | 0.01 | 0 | 1 | 0 | 0 | 0 | 1 | 0
43 | 41556121 | 41556358 | 38443826 | 1 | 1 | 1 | 3 | 01.7.06.05-0041 | ФССЦ-2001, 01.7.06.05-0041, приказ Минстроя России № 876/пр от 26.12.2019 | Лента изоляционная прорезиненная односторонняя, ширина 20 мм, толщина 0,25-0,35 мм | 1346 | 1009 | кг | кг | 1 | 0 | 1682799448 | 0.012 | 30.4 | 0 | 0 | 0 | 30.4 | 0 | 0 | 0 | 1 | 1 | 1 | 1 | 0 | 1 | 0 | 0 | 0 | 0.012 | 0 | 2 | 41556377 | 1 | 0 | 71 | 0 | 0 | 0 | 0 | 0 | 0 | 0 | 0 | 0 | 0 | 0 | 0 | 0 | 0 | 0 | 0 | 0 | 0 | 0 | 0 | 0 | 0 | 1.02 | 30.4 | 30.4 | 1 | 0.36 | 0 | 31 | 0 | 0 | 0 | 31 | 0
43 | 41556121 | 41556358 | 38444640 | 1 | 1 | 1 | 3 | 01.7.11.07-0034 | ФССЦ-2001, 01.7.11.07-0034, приказ Минстроя России № 876/пр от 26.12.2019 | Электроды сварочные Э42А, диаметр 4 мм | 1346 | 1009 | кг | кг | 1 | 0 | 397095127 | 0.07 | 10.57 | 0 | 0 | 0 | 10.57 | 0 | 0 | 0 | 1 | 1 | 1 | 1 | 0 | 1 | 0 | 0 | 0 | 0.07 | 0 | 2 | 41556378 | 1 | 0 | 72 | 0 | 0 | 0 | 0 | 0 | 0 | 0 | 0 | 0 | 0 | 0 | 0 | 0 | 0 | 0 | 0 | 0 | 0 | 0 | 0 | 0 | 0 | 5.95 | 10.57 | 10.57 | 1 | 0.74 | 0 | 63 | 0 | 0 | 0 | 63 | 0
43 | 41556121 | 41556358 | 38445876 | 1 | 1 | 1 | 3 | 01.7.15.03-0042 | ФССЦ-2001, 01.7.15.03-0042, приказ Минстроя России № 876/пр от 26.12.2019 | Болты с гайками и шайбами строительные | 1346 | 1009 | кг | кг | 1 | 0 | -1864341761 | 0.049 | 9.04 | 0 | 0 | 0 | 9.04 | 0 | 0 | 0 | 1 | 1 | 1 | 1 | 0 | 1 | 0 | 0 | 0 | 0.049 | 0 | 2 | 41556379 | 1 | 0 | 73 | 0 | 0 | 0 | 0 | 0 | 0 | 0 | 0 | 0 | 0 | 0 | 0 | 0 | 0 | 0 | 0 | 0 | 0 | 0 | 0 | 0 | 0 | 4.165 | 9.04 | 9.04 | 1 | 0.44 | 0 | 38 | 0 | 0 | 0 | 38 | 0
43 | 41556121 | 41556358 | 38446010 | 1 | 1 | 1 | 3 | 01.7.15.07-0014 | ФССЦ-2001, 01.7.15.07-0014, приказ Минстроя России № 876/пр от 26.12.2019 | Дюбели распорные полипропиленовые | 1425 | 1013 | 100 ШТ | 100 ШТ | 1 | 0 | 777401066 | 0.014 | 86 | 0 | 0 | 0 | 86 | 0 | 0 | 0 | 1 | 1 | 1 | 1 | 0 | 1 | 0 | 0 | 0 | 0.014 | 0 | 2 | 41556380 | 1 | 0 | 74 | 0 | 0 | 0 | 0 | 0 | 0 | 0 | 0 | 0 | 0 | 0 | 0 | 0 | 0 | 0 | 0 | 0 | 0 | 0 | 0 | 0 | 0 | 1.19 | 86 | 86 | 1 | 1.2 | 0 | 102 | 0 | 0 | 0 | 102 | 0
43 | 41556121 | 41556358 | 38447048 | 1 | 1 | 1 | 3 | 01.7.20.04-0005 | ФССЦ-2001, 01.7.20.04-0005, приказ Минстроя России № 876/пр от 26.12.2019 | Нитки швейные | 1346 | 1009 | кг | кг | 1 | 0 | -1765249389 | 0.001 | 133.05 | 0 | 0 | 0 | 133.05 | 0 | 0 | 0 | 1 | 1 | 1 | 1 | 0 | 1 | 0 | 0 | 0 | 0.001 | 0 | 2 | 41556381 | 1 | 0 | 75 | 0 | 0 | 0 | 0 | 0 | 0 | 0 | 0 | 0 | 0 | 0 | 0 | 0 | 0 | 0 | 0 | 0 | 0 | 0 | 0 | 0 | 0 | 0.085 | 133.05 | 133.05 | 1 | 0.13 | 0 | 11 | 0 | 0 | 0 | 11 | 0
43 | 41556121 | 41556358 | 38460539 | 1 | 1 | 1 | 3 | 07.2.07.04-0007 | ФССЦ-2001, 07.2.07.04-0007, приказ Минстроя России № 876/пр от 26.12.2019 | Конструкции стальные индивидуальные решетчатые сварные, масса до 0,1 т | 1348 | 1009 | т | т | 1000 | 0 | 931010954 | 0.001 | 11500 | 0 | 0 | 0 | 11500 | 0 | 0 | 0 | 1 | 1 | 1 | 1 | 0 | 1 | 0 | 0 | 0 | 0.001 | 0 | 2 | 41556382 | 1 | 0 | 76 | 0 | 0 | 0 | 0 | 0 | 0 | 0 | 0 | 0 | 0 | 0 | 0 | 0 | 0 | 0 | 0 | 0 | 0 | 0 | 0 | 0 | 0 | 0.085 | 11500 | 11500 | 1 | 11.5 | 0 | 978 | 0 | 0 | 0 | 978 | 0
43 | 41556121 | 41556358 | 38475009 | 1 | 1 | 1 | 3 | 14.4.02.09-0001 | ФССЦ-2001, 14.4.02.09-0001, приказ Минстроя России № 876/пр от 26.12.2019 | Краска | 1346 | 1009 | кг | кг | 1 | 0 | -211331552 | 0.036 | 28.6 | 0 | 0 | 0 | 28.6 | 0 | 0 | 0 | 1 | 1 | 1 | 1 | 0 | 1 | 0 | 0 | 0 | 0.036 | 0 | 2 | 41556383 | 1 | 0 | 77 | 0 | 0 | 0 | 0 | 0 | 0 | 0 | 0 | 0 | 0 | 0 | 0 | 0 | 0 | 0 | 0 | 0 | 0 | 0 | 0 | 0 | 0 | 3.06 | 28.6 | 28.6 | 1 | 1.03 | 0 | 88 | 0 | 0 | 0 | 88 | 0
43 | 41556121 | 41556358 | 38475150 | 1 | 1 | 1 | 3 | 14.4.03.17-0011 | ФССЦ-2001, 14.4.03.17-0011, приказ Минстроя России № 876/пр от 26.12.2019 | Лак электроизоляционный 318 | 1346 | 1009 | кг | кг | 1 | 0 | -1682942728 | 0.006 | 35.63 | 0 | 0 | 0 | 35.63 | 0 | 0 | 0 | 1 | 1 | 1 | 1 | 0 | 1 | 0 | 0 | 0 | 0.006 | 0 | 2 | 41556384 | 1 | 0 | 78 | 0 | 0 | 0 | 0 | 0 | 0 | 0 | 0 | 0 | 0 | 0 | 0 | 0 | 0 | 0 | 0 | 0 | 0 | 0 | 0 | 0 | 0 | 0.51 | 35.63 | 35.63 | 1 | 0.21 | 0 | 18 | 0 | 0 | 0 | 18 | 0
43 | 41556121 | 41556358 | 38488358 | 1 | 1 | 1 | 3 | 20.1.02.23-0082 | ФССЦ-2001, 20.1.02.23-0082, приказ Минстроя России № 876/пр от 26.12.2019 | Перемычки гибкие, тип ПГС-50 | 1455 | 1013 | 10 ШТ | 10 ШТ | 1 | 0 | -979010618 | 0.1 | 39 | 0 | 0 | 0 | 39 | 0 | 0 | 0 | 1 | 1 | 1 | 1 | 0 | 1 | 0 | 0 | 0 | 0.1 | 0 | 2 | 41556385 | 1 | 0 | 79 | 0 | 0 | 0 | 0 | 0 | 0 | 0 | 0 | 0 | 0 | 0 | 0 | 0 | 0 | 0 | 0 | 0 | 0 | 0 | 0 | 0 | 0 | 8.5 | 39 | 39 | 1 | 3.9 | 0 | 332 | 0 | 0 | 0 | 332 | 0
43 | 41556121 | 41556358 | 38435930 | 70 | 1 | 1 | 3 | 999-9950 |  | Вспомогательные ненормируемые материалы (2% от ОЗП) | 1374 | 1013 | РУБ | РУБ | 1 | 0 | -1731369543 | 0.25 | 1 | 0 | 0 | 0 | 1 | 0 | 0 | 0 | 1 | 1 | 1 | 1 | 0 | 1 | 0 | 0 | 0 | 0.25 | 0 | 2 | 41556386 | 1 | 0 | 80 | 0 | 0 | 0 | 0 | 0 | 0 | 0 | 0 | 0 | 0 | 0 | 0 | 0 | 0 | 0 | 0 | 0 | 0 | 0 | 0 | 0 | 0 | 21.25 | 1 | 1 | 1 | 0.25 | 0 | 21 | 0 | 0 | 0 | 21 | 0
50 | 41556122 | 41556390 | 38431008 | 70 | 1 | 1 | 1 | 1-100-39 |  | Затраты труда рабочих (Средний разряд - 3,9) | 1191 | 1013 | чел.-ч. | чел.-ч. | 1 | 0 | 1608048003 | 2 | 0 | 0 | 0 | 9.51 | 0 | 0 | 0 | 9.51 | 1 | 1 | 1 | 1 | 0 | 1 | 0 | 0 | 0 | 2 | 1 | 2 | 41556409 | 1 | 0 | 81 | 0 | 0 | 0 | 0 | 0 | 0 | 0 | 0 | 0 | 0 | 0 | 0 | 0 | 0 | 0 | 0 | 0 | 0 | 0 | 0 | 0 | 0 | 8 | 9.51 | 9.51 | 1 | 19.02 | 0 | 0 | 0 | 0 | 76 | 76 | 0
50 | 41556122 | 41556390 | 38431166 | 70 | 1 | 1 | 1 | 4-100-00 |  | Затраты труда машинистов | 1191 | 1013 | чел.-ч. | чел.-ч. | 1 | 0 | -1417349443 | 0.02 | 0 | 0 | 0 | 0 | 0 | 0 | 0 | 0 | 1 | 1 | 1 | 1 | 0 | 1 | 0 | 0 | 0 | 0.02 | 2 | 2 | 41556410 | 1 | 0 | 82 | 0 | 0 | 0 | 0 | 0 | 0 | 0 | 0 | 0 | 0 | 0 | 0 | 0 | 0 | 0 | 0 | 0 | 0 | 0 | 0 | 0 | 0 | 0.08 | 0 | 0 | 1 | 0 | 0 | 0 | 0 | 0 | 0 | 0 | 0
50 | 41556122 | 41556390 | 38593077 | 1 | 1 | 1 | 2 | 91.05.05-015 | ФСЭМ-2001, 91.05.05-015 , приказ Минстроя России № 876/пр от 26.12.2019 | Краны на автомобильном ходу, грузоподъемность 16 т | 1367 | 1011 | маш.-ч. | маш.-ч. | 1 | 0 | -430484415 | 0.01 | 0 | 115.4 | 13.5 | 0 | 0 | 115.4 | 13.5 | 0 | 1 | 1 | 1 | 1 | 0 | 1 | 0 | 0 | 0 | 0.01 | 0 | 2 | 41556411 | 1 | 0 | 83 | 0 | 0 | 0 | 0 | 0 | 0 | 0 | 0 | 0 | 0 | 0 | 0 | 0 | 0 | 0 | 0 | 0 | 0 | 0 | 0 | 0 | 0 | 0.04 | 115.4 | 115.4 | 1 | 1.15 | 0.14 | 0 | 5 | 1 | 0 | 5 | 0
50 | 41556122 | 41556390 | 38594007 | 1 | 1 | 1 | 2 | 91.14.02-001 | ФСЭМ-2001, 91.14.02-001 , приказ Минстроя России № 876/пр от 26.12.2019 | Автомобили бортовые, грузоподъемность до 5 т | 1367 | 1011 | маш.-ч. | маш.-ч. | 1 | 0 | 509054691 | 0.01 | 0 | 65.71 | 11.6 | 0 | 0 | 65.71 | 11.6 | 0 | 1 | 1 | 1 | 1 | 0 | 1 | 0 | 0 | 0 | 0.01 | 0 | 2 | 41556412 | 1 | 0 | 84 | 0 | 0 | 0 | 0 | 0 | 0 | 0 | 0 | 0 | 0 | 0 | 0 | 0 | 0 | 0 | 0 | 0 | 0 | 0 | 0 | 0 | 0 | 0.04 | 65.71 | 65.71 | 1 | 0.66 | 0.12 | 0 | 3 | 0 | 0 | 3 | 0
50 | 41556122 | 41556390 | 38594219 | 1 | 1 | 1 | 2 | 91.17.04-233 | ФСЭМ-2001, 91.17.04-233 , приказ Минстроя России № 876/пр от 26.12.2019 | Установки для сварки ручной дуговой (постоянного тока) | 1367 | 1011 | маш.-ч. | маш.-ч. | 1 | 0 | 829370094 | 0.108 | 0 | 8.1 | 0 | 0 | 0 | 8.1 | 0 | 0 | 1 | 1 | 1 | 1 | 0 | 1 | 0 | 0 | 0 | 0.108 | 0 | 2 | 41556413 | 1 | 0 | 85 | 0 | 0 | 0 | 0 | 0 | 0 | 0 | 0 | 0 | 0 | 0 | 0 | 0 | 0 | 0 | 0 | 0 | 0 | 0 | 0 | 0 | 0 | 0.432 | 8.1 | 8.1 | 1 | 0.87 | 0 | 0 | 3 | 0 | 0 | 3 | 0
50 | 41556122 | 41556390 | 38594730 | 1 | 1 | 1 | 2 | 91.21.16-012 | ФСЭМ-2001, 91.21.16-012 , приказ Минстроя России № 876/пр от 26.12.2019 | Прессы гидравлические с электроприводом | 1367 | 1011 | маш.-ч. | маш.-ч. | 1 | 0 | 512384869 | 0.175 | 0 | 1.11 | 0 | 0 | 0 | 1.11 | 0 | 0 | 1 | 1 | 1 | 1 | 0 | 1 | 0 | 0 | 0 | 0.175 | 0 | 2 | 41556414 | 1 | 0 | 86 | 0 | 0 | 0 | 0 | 0 | 0 | 0 | 0 | 0 | 0 | 0 | 0 | 0 | 0 | 0 | 0 | 0 | 0 | 0 | 0 | 0 | 0 | 0.7 | 1.11 | 1.11 | 1 | 0.19 | 0 | 0 | 1 | 0 | 0 | 1 | 0
50 | 41556122 | 41556390 | 38441794 | 1 | 1 | 1 | 3 | 01.3.01.02-0002 | ФССЦ-2001, 01.3.01.02-0002, приказ Минстроя России № 876/пр от 26.12.2019 | Вазелин технический | 1346 | 1009 | кг | кг | 1 | 0 | -255907190 | 0.009 | 44.97 | 0 | 0 | 0 | 44.97 | 0 | 0 | 0 | 1 | 1 | 1 | 1 | 0 | 1 | 0 | 0 | 0 | 0.009 | 0 | 2 | 41556415 | 1 | 0 | 87 | 0 | 0 | 0 | 0 | 0 | 0 | 0 | 0 | 0 | 0 | 0 | 0 | 0 | 0 | 0 | 0 | 0 | 0 | 0 | 0 | 0 | 0 | 0.036 | 44.97 | 44.97 | 1 | 0.4 | 0 | 2 | 0 | 0 | 0 | 2 | 0
50 | 41556122 | 41556390 | 38443531 | 1 | 1 | 1 | 3 | 01.7.02.09-0002 | ФССЦ-2001, 01.7.02.09-0002, приказ Минстроя России № 876/пр от 26.12.2019 | Шпагат бумажный | 1346 | 1009 | кг | кг | 1 | 0 | 1124569974 | 0.004 | 11.5 | 0 | 0 | 0 | 11.5 | 0 | 0 | 0 | 1 | 1 | 1 | 1 | 0 | 1 | 0 | 0 | 0 | 0.004 | 0 | 2 | 41556416 | 1 | 0 | 88 | 0 | 0 | 0 | 0 | 0 | 0 | 0 | 0 | 0 | 0 | 0 | 0 | 0 | 0 | 0 | 0 | 0 | 0 | 0 | 0 | 0 | 0 | 0.016 | 11.5 | 11.5 | 1 | 0.05 | 0 | 0 | 0 | 0 | 0 | 0 | 0
50 | 41556122 | 41556390 | 38443826 | 1 | 1 | 1 | 3 | 01.7.06.05-0041 | ФССЦ-2001, 01.7.06.05-0041, приказ Минстроя России № 876/пр от 26.12.2019 | Лента изоляционная прорезиненная односторонняя, ширина 20 мм, толщина 0,25-0,35 мм | 1346 | 1009 | кг | кг | 1 | 0 | 1682799448 | 0.036 | 30.4 | 0 | 0 | 0 | 30.4 | 0 | 0 | 0 | 1 | 1 | 1 | 1 | 0 | 1 | 0 | 0 | 0 | 0.036 | 0 | 2 | 41556417 | 1 | 0 | 89 | 0 | 0 | 0 | 0 | 0 | 0 | 0 | 0 | 0 | 0 | 0 | 0 | 0 | 0 | 0 | 0 | 0 | 0 | 0 | 0 | 0 | 0 | 0.144 | 30.4 | 30.4 | 1 | 1.09 | 0 | 4 | 0 | 0 | 0 | 4 | 0
50 | 41556122 | 41556390 | 38444640 | 1 | 1 | 1 | 3 | 01.7.11.07-0034 | ФССЦ-2001, 01.7.11.07-0034, приказ Минстроя России № 876/пр от 26.12.2019 | Электроды сварочные Э42А, диаметр 4 мм | 1346 | 1009 | кг | кг | 1 | 0 | 397095127 | 0.07 | 10.57 | 0 | 0 | 0 | 10.57 | 0 | 0 | 0 | 1 | 1 | 1 | 1 | 0 | 1 | 0 | 0 | 0 | 0.07 | 0 | 2 | 41556418 | 1 | 0 | 90 | 0 | 0 | 0 | 0 | 0 | 0 | 0 | 0 | 0 | 0 | 0 | 0 | 0 | 0 | 0 | 0 | 0 | 0 | 0 | 0 | 0 | 0 | 0.28 | 10.57 | 10.57 | 1 | 0.74 | 0 | 3 | 0 | 0 | 0 | 3 | 0
50 | 41556122 | 41556390 | 38445876 | 1 | 1 | 1 | 3 | 01.7.15.03-0042 | ФССЦ-2001, 01.7.15.03-0042, приказ Минстроя России № 876/пр от 26.12.2019 | Болты с гайками и шайбами строительные | 1346 | 1009 | кг | кг | 1 | 0 | -1864341761 | 0.38 | 9.04 | 0 | 0 | 0 | 9.04 | 0 | 0 | 0 | 1 | 1 | 1 | 1 | 0 | 1 | 0 | 0 | 0 | 0.38 | 0 | 2 | 41556419 | 1 | 0 | 91 | 0 | 0 | 0 | 0 | 0 | 0 | 0 | 0 | 0 | 0 | 0 | 0 | 0 | 0 | 0 | 0 | 0 | 0 | 0 | 0 | 0 | 0 | 1.52 | 9.04 | 9.04 | 1 | 3.44 | 0 | 14 | 0 | 0 | 0 | 14 | 0
50 | 41556122 | 41556390 | 38446010 | 1 | 1 | 1 | 3 | 01.7.15.07-0014 | ФССЦ-2001, 01.7.15.07-0014, приказ Минстроя России № 876/пр от 26.12.2019 | Дюбели распорные полипропиленовые | 1425 | 1013 | 100 ШТ | 100 ШТ | 1 | 0 | 777401066 | 0.014 | 86 | 0 | 0 | 0 | 86 | 0 | 0 | 0 | 1 | 1 | 1 | 1 | 0 | 1 | 0 | 0 | 0 | 0.014 | 0 | 2 | 41556420 | 1 | 0 | 92 | 0 | 0 | 0 | 0 | 0 | 0 | 0 | 0 | 0 | 0 | 0 | 0 | 0 | 0 | 0 | 0 | 0 | 0 | 0 | 0 | 0 | 0 | 0.056 | 86 | 86 | 1 | 1.2 | 0 | 5 | 0 | 0 | 0 | 5 | 0
50 | 41556122 | 41556390 | 38447048 | 1 | 1 | 1 | 3 | 01.7.20.04-0005 | ФССЦ-2001, 01.7.20.04-0005, приказ Минстроя России № 876/пр от 26.12.2019 | Нитки швейные | 1346 | 1009 | кг | кг | 1 | 0 | -1765249389 | 0.002 | 133.05 | 0 | 0 | 0 | 133.05 | 0 | 0 | 0 | 1 | 1 | 1 | 1 | 0 | 1 | 0 | 0 | 0 | 0.002 | 0 | 2 | 41556421 | 1 | 0 | 93 | 0 | 0 | 0 | 0 | 0 | 0 | 0 | 0 | 0 | 0 | 0 | 0 | 0 | 0 | 0 | 0 | 0 | 0 | 0 | 0 | 0 | 0 | 0.008 | 133.05 | 133.05 | 1 | 0.27 | 0 | 1 | 0 | 0 | 0 | 1 | 0
50 | 41556122 | 41556390 | 38460539 | 1 | 1 | 1 | 3 | 07.2.07.04-0007 | ФССЦ-2001, 07.2.07.04-0007, приказ Минстроя России № 876/пр от 26.12.2019 | Конструкции стальные индивидуальные решетчатые сварные, масса до 0,1 т | 1348 | 1009 | т | т | 1000 | 0 | 931010954 | 0.002 | 11500 | 0 | 0 | 0 | 11500 | 0 | 0 | 0 | 1 | 1 | 1 | 1 | 0 | 1 | 0 | 0 | 0 | 0.002 | 0 | 2 | 41556422 | 1 | 0 | 94 | 0 | 0 | 0 | 0 | 0 | 0 | 0 | 0 | 0 | 0 | 0 | 0 | 0 | 0 | 0 | 0 | 0 | 0 | 0 | 0 | 0 | 0 | 0.008 | 11500 | 11500 | 1 | 23 | 0 | 92 | 0 | 0 | 0 | 92 | 0
50 | 41556122 | 41556390 | 38475009 | 1 | 1 | 1 | 3 | 14.4.02.09-0001 | ФССЦ-2001, 14.4.02.09-0001, приказ Минстроя России № 876/пр от 26.12.2019 | Краска | 1346 | 1009 | кг | кг | 1 | 0 | -211331552 | 0.047 | 28.6 | 0 | 0 | 0 | 28.6 | 0 | 0 | 0 | 1 | 1 | 1 | 1 | 0 | 1 | 0 | 0 | 0 | 0.047 | 0 | 2 | 41556423 | 1 | 0 | 95 | 0 | 0 | 0 | 0 | 0 | 0 | 0 | 0 | 0 | 0 | 0 | 0 | 0 | 0 | 0 | 0 | 0 | 0 | 0 | 0 | 0 | 0 | 0.188 | 28.6 | 28.6 | 1 | 1.34 | 0 | 5 | 0 | 0 | 0 | 5 | 0
50 | 41556122 | 41556390 | 38475150 | 1 | 1 | 1 | 3 | 14.4.03.17-0011 | ФССЦ-2001, 14.4.03.17-0011, приказ Минстроя России № 876/пр от 26.12.2019 | Лак электроизоляционный 318 | 1346 | 1009 | кг | кг | 1 | 0 | -1682942728 | 0.014 | 35.63 | 0 | 0 | 0 | 35.63 | 0 | 0 | 0 | 1 | 1 | 1 | 1 | 0 | 1 | 0 | 0 | 0 | 0.014 | 0 | 2 | 41556424 | 1 | 0 | 96 | 0 | 0 | 0 | 0 | 0 | 0 | 0 | 0 | 0 | 0 | 0 | 0 | 0 | 0 | 0 | 0 | 0 | 0 | 0 | 0 | 0 | 0 | 0.056 | 35.63 | 35.63 | 1 | 0.5 | 0 | 2 | 0 | 0 | 0 | 2 | 0
50 | 41556122 | 41556390 | 38488358 | 1 | 1 | 1 | 3 | 20.1.02.23-0082 | ФССЦ-2001, 20.1.02.23-0082, приказ Минстроя России № 876/пр от 26.12.2019 | Перемычки гибкие, тип ПГС-50 | 1455 | 1013 | 10 ШТ | 10 ШТ | 1 | 0 | -979010618 | 0.1 | 39 | 0 | 0 | 0 | 39 | 0 | 0 | 0 | 1 | 1 | 1 | 1 | 0 | 1 | 0 | 0 | 0 | 0.1 | 0 | 2 | 41556425 | 1 | 0 | 97 | 0 | 0 | 0 | 0 | 0 | 0 | 0 | 0 | 0 | 0 | 0 | 0 | 0 | 0 | 0 | 0 | 0 | 0 | 0 | 0 | 0 | 0 | 0.4 | 39 | 39 | 1 | 3.9 | 0 | 16 | 0 | 0 | 0 | 16 | 0
50 | 41556122 | 41556390 | 38435930 | 70 | 1 | 1 | 3 | 999-9950 |  | Вспомогательные ненормируемые материалы (2% от ОЗП) | 1374 | 1013 | РУБ | РУБ | 1 | 0 | -1731369543 | 0.38 | 1 | 0 | 0 | 0 | 1 | 0 | 0 | 0 | 1 | 1 | 1 | 1 | 0 | 1 | 0 | 0 | 0 | 0.38 | 0 | 2 | 41556426 | 1 | 0 | 98 | 0 | 0 | 0 | 0 | 0 | 0 | 0 | 0 | 0 | 0 | 0 | 0 | 0 | 0 | 0 | 0 | 0 | 0 | 0 | 0 | 0 | 0 | 1.52 | 1 | 1 | 1 | 0.38 | 0 | 2 | 0 | 0 | 0 | 2 | 0
51 | 41556121 | 41556390 | 38431008 | 70 | 1 | 1 | 1 | 1-100-39 |  | Затраты труда рабочих (Средний разряд - 3,9) | 1191 | 1013 | чел.-ч. | чел.-ч. | 1 | 0 | 1608048003 | 2 | 0 | 0 | 0 | 9.51 | 0 | 0 | 0 | 9.51 | 1 | 1 | 1 | 1 | 0 | 1 | 0 | 0 | 0 | 2 | 1 | 2 | 41556409 | 1 | 0 | 99 | 0 | 0 | 0 | 0 | 0 | 0 | 0 | 0 | 0 | 0 | 0 | 0 | 0 | 0 | 0 | 0 | 0 | 0 | 0 | 0 | 0 | 0 | 8 | 9.51 | 9.51 | 1 | 19.02 | 0 | 0 | 0 | 0 | 76 | 76 | 0
51 | 41556121 | 41556390 | 38431166 | 70 | 1 | 1 | 1 | 4-100-00 |  | Затраты труда машинистов | 1191 | 1013 | чел.-ч. | чел.-ч. | 1 | 0 | -1417349443 | 0.02 | 0 | 0 | 0 | 0 | 0 | 0 | 0 | 0 | 1 | 1 | 1 | 1 | 0 | 1 | 0 | 0 | 0 | 0.02 | 2 | 2 | 41556410 | 1 | 0 | 100 | 0 | 0 | 0 | 0 | 0 | 0 | 0 | 0 | 0 | 0 | 0 | 0 | 0 | 0 | 0 | 0 | 0 | 0 | 0 | 0 | 0 | 0 | 0.08 | 0 | 0 | 1 | 0 | 0 | 0 | 0 | 0 | 0 | 0 | 0
51 | 41556121 | 41556390 | 38593077 | 1 | 1 | 1 | 2 | 91.05.05-015 | ФСЭМ-2001, 91.05.05-015 , приказ Минстроя России № 876/пр от 26.12.2019 | Краны на автомобильном ходу, грузоподъемность 16 т | 1367 | 1011 | маш.-ч. | маш.-ч. | 1 | 0 | -430484415 | 0.01 | 0 | 115.4 | 13.5 | 0 | 0 | 115.4 | 13.5 | 0 | 1 | 1 | 1 | 1 | 0 | 1 | 0 | 0 | 0 | 0.01 | 0 | 2 | 41556411 | 1 | 0 | 101 | 0 | 0 | 0 | 0 | 0 | 0 | 0 | 0 | 0 | 0 | 0 | 0 | 0 | 0 | 0 | 0 | 0 | 0 | 0 | 0 | 0 | 0 | 0.04 | 115.4 | 115.4 | 1 | 1.15 | 0.14 | 0 | 5 | 1 | 0 | 5 | 0
51 | 41556121 | 41556390 | 38594007 | 1 | 1 | 1 | 2 | 91.14.02-001 | ФСЭМ-2001, 91.14.02-001 , приказ Минстроя России № 876/пр от 26.12.2019 | Автомобили бортовые, грузоподъемность до 5 т | 1367 | 1011 | маш.-ч. | маш.-ч. | 1 | 0 | 509054691 | 0.01 | 0 | 65.71 | 11.6 | 0 | 0 | 65.71 | 11.6 | 0 | 1 | 1 | 1 | 1 | 0 | 1 | 0 | 0 | 0 | 0.01 | 0 | 2 | 41556412 | 1 | 0 | 102 | 0 | 0 | 0 | 0 | 0 | 0 | 0 | 0 | 0 | 0 | 0 | 0 | 0 | 0 | 0 | 0 | 0 | 0 | 0 | 0 | 0 | 0 | 0.04 | 65.71 | 65.71 | 1 | 0.66 | 0.12 | 0 | 3 | 0 | 0 | 3 | 0
51 | 41556121 | 41556390 | 38594219 | 1 | 1 | 1 | 2 | 91.17.04-233 | ФСЭМ-2001, 91.17.04-233 , приказ Минстроя России № 876/пр от 26.12.2019 | Установки для сварки ручной дуговой (постоянного тока) | 1367 | 1011 | маш.-ч. | маш.-ч. | 1 | 0 | 829370094 | 0.108 | 0 | 8.1 | 0 | 0 | 0 | 8.1 | 0 | 0 | 1 | 1 | 1 | 1 | 0 | 1 | 0 | 0 | 0 | 0.108 | 0 | 2 | 41556413 | 1 | 0 | 103 | 0 | 0 | 0 | 0 | 0 | 0 | 0 | 0 | 0 | 0 | 0 | 0 | 0 | 0 | 0 | 0 | 0 | 0 | 0 | 0 | 0 | 0 | 0.432 | 8.1 | 8.1 | 1 | 0.87 | 0 | 0 | 3 | 0 | 0 | 3 | 0
51 | 41556121 | 41556390 | 38594730 | 1 | 1 | 1 | 2 | 91.21.16-012 | ФСЭМ-2001, 91.21.16-012 , приказ Минстроя России № 876/пр от 26.12.2019 | Прессы гидравлические с электроприводом | 1367 | 1011 | маш.-ч. | маш.-ч. | 1 | 0 | 512384869 | 0.175 | 0 | 1.11 | 0 | 0 | 0 | 1.11 | 0 | 0 | 1 | 1 | 1 | 1 | 0 | 1 | 0 | 0 | 0 | 0.175 | 0 | 2 | 41556414 | 1 | 0 | 104 | 0 | 0 | 0 | 0 | 0 | 0 | 0 | 0 | 0 | 0 | 0 | 0 | 0 | 0 | 0 | 0 | 0 | 0 | 0 | 0 | 0 | 0 | 0.7 | 1.11 | 1.11 | 1 | 0.19 | 0 | 0 | 1 | 0 | 0 | 1 | 0
51 | 41556121 | 41556390 | 38441794 | 1 | 1 | 1 | 3 | 01.3.01.02-0002 | ФССЦ-2001, 01.3.01.02-0002, приказ Минстроя России № 876/пр от 26.12.2019 | Вазелин технический | 1346 | 1009 | кг | кг | 1 | 0 | -255907190 | 0.009 | 44.97 | 0 | 0 | 0 | 44.97 | 0 | 0 | 0 | 1 | 1 | 1 | 1 | 0 | 1 | 0 | 0 | 0 | 0.009 | 0 | 2 | 41556415 | 1 | 0 | 105 | 0 | 0 | 0 | 0 | 0 | 0 | 0 | 0 | 0 | 0 | 0 | 0 | 0 | 0 | 0 | 0 | 0 | 0 | 0 | 0 | 0 | 0 | 0.036 | 44.97 | 44.97 | 1 | 0.4 | 0 | 2 | 0 | 0 | 0 | 2 | 0
51 | 41556121 | 41556390 | 38443531 | 1 | 1 | 1 | 3 | 01.7.02.09-0002 | ФССЦ-2001, 01.7.02.09-0002, приказ Минстроя России № 876/пр от 26.12.2019 | Шпагат бумажный | 1346 | 1009 | кг | кг | 1 | 0 | 1124569974 | 0.004 | 11.5 | 0 | 0 | 0 | 11.5 | 0 | 0 | 0 | 1 | 1 | 1 | 1 | 0 | 1 | 0 | 0 | 0 | 0.004 | 0 | 2 | 41556416 | 1 | 0 | 106 | 0 | 0 | 0 | 0 | 0 | 0 | 0 | 0 | 0 | 0 | 0 | 0 | 0 | 0 | 0 | 0 | 0 | 0 | 0 | 0 | 0 | 0 | 0.016 | 11.5 | 11.5 | 1 | 0.05 | 0 | 0 | 0 | 0 | 0 | 0 | 0
51 | 41556121 | 41556390 | 38443826 | 1 | 1 | 1 | 3 | 01.7.06.05-0041 | ФССЦ-2001, 01.7.06.05-0041, приказ Минстроя России № 876/пр от 26.12.2019 | Лента изоляционная прорезиненная односторонняя, ширина 20 мм, толщина 0,25-0,35 мм | 1346 | 1009 | кг | кг | 1 | 0 | 1682799448 | 0.036 | 30.4 | 0 | 0 | 0 | 30.4 | 0 | 0 | 0 | 1 | 1 | 1 | 1 | 0 | 1 | 0 | 0 | 0 | 0.036 | 0 | 2 | 41556417 | 1 | 0 | 107 | 0 | 0 | 0 | 0 | 0 | 0 | 0 | 0 | 0 | 0 | 0 | 0 | 0 | 0 | 0 | 0 | 0 | 0 | 0 | 0 | 0 | 0 | 0.144 | 30.4 | 30.4 | 1 | 1.09 | 0 | 4 | 0 | 0 | 0 | 4 | 0
51 | 41556121 | 41556390 | 38444640 | 1 | 1 | 1 | 3 | 01.7.11.07-0034 | ФССЦ-2001, 01.7.11.07-0034, приказ Минстроя России № 876/пр от 26.12.2019 | Электроды сварочные Э42А, диаметр 4 мм | 1346 | 1009 | кг | кг | 1 | 0 | 397095127 | 0.07 | 10.57 | 0 | 0 | 0 | 10.57 | 0 | 0 | 0 | 1 | 1 | 1 | 1 | 0 | 1 | 0 | 0 | 0 | 0.07 | 0 | 2 | 41556418 | 1 | 0 | 108 | 0 | 0 | 0 | 0 | 0 | 0 | 0 | 0 | 0 | 0 | 0 | 0 | 0 | 0 | 0 | 0 | 0 | 0 | 0 | 0 | 0 | 0 | 0.28 | 10.57 | 10.57 | 1 | 0.74 | 0 | 3 | 0 | 0 | 0 | 3 | 0
51 | 41556121 | 41556390 | 38445876 | 1 | 1 | 1 | 3 | 01.7.15.03-0042 | ФССЦ-2001, 01.7.15.03-0042, приказ Минстроя России № 876/пр от 26.12.2019 | Болты с гайками и шайбами строительные | 1346 | 1009 | кг | кг | 1 | 0 | -1864341761 | 0.38 | 9.04 | 0 | 0 | 0 | 9.04 | 0 | 0 | 0 | 1 | 1 | 1 | 1 | 0 | 1 | 0 | 0 | 0 | 0.38 | 0 | 2 | 41556419 | 1 | 0 | 109 | 0 | 0 | 0 | 0 | 0 | 0 | 0 | 0 | 0 | 0 | 0 | 0 | 0 | 0 | 0 | 0 | 0 | 0 | 0 | 0 | 0 | 0 | 1.52 | 9.04 | 9.04 | 1 | 3.44 | 0 | 14 | 0 | 0 | 0 | 14 | 0
51 | 41556121 | 41556390 | 38446010 | 1 | 1 | 1 | 3 | 01.7.15.07-0014 | ФССЦ-2001, 01.7.15.07-0014, приказ Минстроя России № 876/пр от 26.12.2019 | Дюбели распорные полипропиленовые | 1425 | 1013 | 100 ШТ | 100 ШТ | 1 | 0 | 777401066 | 0.014 | 86 | 0 | 0 | 0 | 86 | 0 | 0 | 0 | 1 | 1 | 1 | 1 | 0 | 1 | 0 | 0 | 0 | 0.014 | 0 | 2 | 41556420 | 1 | 0 | 110 | 0 | 0 | 0 | 0 | 0 | 0 | 0 | 0 | 0 | 0 | 0 | 0 | 0 | 0 | 0 | 0 | 0 | 0 | 0 | 0 | 0 | 0 | 0.056 | 86 | 86 | 1 | 1.2 | 0 | 5 | 0 | 0 | 0 | 5 | 0
51 | 41556121 | 41556390 | 38447048 | 1 | 1 | 1 | 3 | 01.7.20.04-0005 | ФССЦ-2001, 01.7.20.04-0005, приказ Минстроя России № 876/пр от 26.12.2019 | Нитки швейные | 1346 | 1009 | кг | кг | 1 | 0 | -1765249389 | 0.002 | 133.05 | 0 | 0 | 0 | 133.05 | 0 | 0 | 0 | 1 | 1 | 1 | 1 | 0 | 1 | 0 | 0 | 0 | 0.002 | 0 | 2 | 41556421 | 1 | 0 | 111 | 0 | 0 | 0 | 0 | 0 | 0 | 0 | 0 | 0 | 0 | 0 | 0 | 0 | 0 | 0 | 0 | 0 | 0 | 0 | 0 | 0 | 0 | 0.008 | 133.05 | 133.05 | 1 | 0.27 | 0 | 1 | 0 | 0 | 0 | 1 | 0
51 | 41556121 | 41556390 | 38460539 | 1 | 1 | 1 | 3 | 07.2.07.04-0007 | ФССЦ-2001, 07.2.07.04-0007, приказ Минстроя России № 876/пр от 26.12.2019 | Конструкции стальные индивидуальные решетчатые сварные, масса до 0,1 т | 1348 | 1009 | т | т | 1000 | 0 | 931010954 | 0.002 | 11500 | 0 | 0 | 0 | 11500 | 0 | 0 | 0 | 1 | 1 | 1 | 1 | 0 | 1 | 0 | 0 | 0 | 0.002 | 0 | 2 | 41556422 | 1 | 0 | 112 | 0 | 0 | 0 | 0 | 0 | 0 | 0 | 0 | 0 | 0 | 0 | 0 | 0 | 0 | 0 | 0 | 0 | 0 | 0 | 0 | 0 | 0 | 0.008 | 11500 | 11500 | 1 | 23 | 0 | 92 | 0 | 0 | 0 | 92 | 0
51 | 41556121 | 41556390 | 38475009 | 1 | 1 | 1 | 3 | 14.4.02.09-0001 | ФССЦ-2001, 14.4.02.09-0001, приказ Минстроя России № 876/пр от 26.12.2019 | Краска | 1346 | 1009 | кг | кг | 1 | 0 | -211331552 | 0.047 | 28.6 | 0 | 0 | 0 | 28.6 | 0 | 0 | 0 | 1 | 1 | 1 | 1 | 0 | 1 | 0 | 0 | 0 | 0.047 | 0 | 2 | 41556423 | 1 | 0 | 113 | 0 | 0 | 0 | 0 | 0 | 0 | 0 | 0 | 0 | 0 | 0 | 0 | 0 | 0 | 0 | 0 | 0 | 0 | 0 | 0 | 0 | 0 | 0.188 | 28.6 | 28.6 | 1 | 1.34 | 0 | 5 | 0 | 0 | 0 | 5 | 0
51 | 41556121 | 41556390 | 38475150 | 1 | 1 | 1 | 3 | 14.4.03.17-0011 | ФССЦ-2001, 14.4.03.17-0011, приказ Минстроя России № 876/пр от 26.12.2019 | Лак электроизоляционный 318 | 1346 | 1009 | кг | кг | 1 | 0 | -1682942728 | 0.014 | 35.63 | 0 | 0 | 0 | 35.63 | 0 | 0 | 0 | 1 | 1 | 1 | 1 | 0 | 1 | 0 | 0 | 0 | 0.014 | 0 | 2 | 41556424 | 1 | 0 | 114 | 0 | 0 | 0 | 0 | 0 | 0 | 0 | 0 | 0 | 0 | 0 | 0 | 0 | 0 | 0 | 0 | 0 | 0 | 0 | 0 | 0 | 0 | 0.056 | 35.63 | 35.63 | 1 | 0.5 | 0 | 2 | 0 | 0 | 0 | 2 | 0
51 | 41556121 | 41556390 | 38488358 | 1 | 1 | 1 | 3 | 20.1.02.23-0082 | ФССЦ-2001, 20.1.02.23-0082, приказ Минстроя России № 876/пр от 26.12.2019 | Перемычки гибкие, тип ПГС-50 | 1455 | 1013 | 10 ШТ | 10 ШТ | 1 | 0 | -979010618 | 0.1 | 39 | 0 | 0 | 0 | 39 | 0 | 0 | 0 | 1 | 1 | 1 | 1 | 0 | 1 | 0 | 0 | 0 | 0.1 | 0 | 2 | 41556425 | 1 | 0 | 115 | 0 | 0 | 0 | 0 | 0 | 0 | 0 | 0 | 0 | 0 | 0 | 0 | 0 | 0 | 0 | 0 | 0 | 0 | 0 | 0 | 0 | 0 | 0.4 | 39 | 39 | 1 | 3.9 | 0 | 16 | 0 | 0 | 0 | 16 | 0
51 | 41556121 | 41556390 | 38435930 | 70 | 1 | 1 | 3 | 999-9950 |  | Вспомогательные ненормируемые материалы (2% от ОЗП) | 1374 | 1013 | РУБ | РУБ | 1 | 0 | -1731369543 | 0.38 | 1 | 0 | 0 | 0 | 1 | 0 | 0 | 0 | 1 | 1 | 1 | 1 | 0 | 1 | 0 | 0 | 0 | 0.38 | 0 | 2 | 41556426 | 1 | 0 | 116 | 0 | 0 | 0 | 0 | 0 | 0 | 0 | 0 | 0 | 0 | 0 | 0 | 0 | 0 | 0 | 0 | 0 | 0 | 0 | 0 | 0 | 0 | 1.52 | 1 | 1 | 1 | 0.38 | 0 | 2 | 0 | 0 | 0 | 2 | 0
56 | 41556122 | 41556429 | 38431139 | 70 | 1 | 1 | 1 | 2-100-04 |  | Рабочий 4 разряда | 1369 | 1013 | чел.-ч | чел.-ч | 1 | 0 | -512803540 | 0.9 | 0 | 0 | 0 | 9.62 | 0 | 0 | 0 | 9.62 | 1 | 1 | 1 | 1 | 0 | 1 | 0 | 0 | 0 | 0.9 | 1 | 2 | 41556432 | 1 | 0 | 117 | 0 | 0 | 0 | 0 | 0 | 0 | 0 | 0 | 0 | 0 | 0 | 0 | 0 | 0 | 0 | 0 | 0 | 0 | 0 | 0 | 0 | 0 | 76.5 | 9.62 | 9.62 | 1 | 8.66 | 0 | 0 | 0 | 0 | 736 | 736 | 0
56 | 41556122 | 41556429 | 38431147 | 70 | 1 | 1 | 1 | 3-100-02 |  | Техник II категории | 1369 | 1013 | чел.-ч | чел.-ч | 1 | 0 | -1275334932 | 0.9 | 0 | 0 | 0 | 9.17 | 0 | 0 | 0 | 9.17 | 1 | 1 | 1 | 1 | 0 | 1 | 0 | 0 | 0 | 0.9 | 1 | 2 | 41556433 | 1 | 0 | 118 | 0 | 0 | 0 | 0 | 0 | 0 | 0 | 0 | 0 | 0 | 0 | 0 | 0 | 0 | 0 | 0 | 0 | 0 | 0 | 0 | 0 | 0 | 76.5 | 9.17 | 9.17 | 1 | 8.25 | 0 | 0 | 0 | 0 | 702 | 702 | 0
57 | 41556121 | 41556429 | 38431139 | 70 | 1 | 1 | 1 | 2-100-04 |  | Рабочий 4 разряда | 1369 | 1013 | чел.-ч | чел.-ч | 1 | 0 | -512803540 | 0.9 | 0 | 0 | 0 | 9.62 | 0 | 0 | 0 | 9.62 | 1 | 1 | 1 | 1 | 0 | 1 | 0 | 0 | 0 | 0.9 | 1 | 2 | 41556432 | 1 | 0 | 119 | 0 | 0 | 0 | 0 | 0 | 0 | 0 | 0 | 0 | 0 | 0 | 0 | 0 | 0 | 0 | 0 | 0 | 0 | 0 | 0 | 0 | 0 | 76.5 | 9.62 | 9.62 | 1 | 8.66 | 0 | 0 | 0 | 0 | 736 | 736 | 0
57 | 41556121 | 41556429 | 38431147 | 70 | 1 | 1 | 1 | 3-100-02 |  | Техник II категории | 1369 | 1013 | чел.-ч | чел.-ч | 1 | 0 | -1275334932 | 0.9 | 0 | 0 | 0 | 9.17 | 0 | 0 | 0 | 9.17 | 1 | 1 | 1 | 1 | 0 | 1 | 0 | 0 | 0 | 0.9 | 1 | 2 | 41556433 | 1 | 0 | 120 | 0 | 0 | 0 | 0 | 0 | 0 | 0 | 0 | 0 | 0 | 0 | 0 | 0 | 0 | 0 | 0 | 0 | 0 | 0 | 0 | 0 | 0 | 76.5 | 9.17 | 9.17 | 1 | 8.25 | 0 | 0 | 0 | 0 | 702 | 702 | 0
58 | 41556122 | 41556434 | 38431139 | 70 | 1 | 1 | 1 | 2-100-04 |  | Рабочий 4 разряда | 1369 | 1013 | чел.-ч | чел.-ч | 1 | 0 | -512803540 | 0.9 | 0 | 0 | 0 | 9.62 | 0 | 0 | 0 | 9.62 | 1 | 1 | 1 | 1 | 0 | 1 | 0 | 0 | 0 | 0.9 | 1 | 2 | 41556437 | 1 | 0 | 121 | 0 | 0 | 0 | 0 | 0 | 0 | 0 | 0 | 0 | 0 | 0 | 0 | 0 | 0 | 0 | 0 | 0 | 0 | 0 | 0 | 0 | 0 | 3.6 | 9.62 | 9.62 | 1 | 8.66 | 0 | 0 | 0 | 0 | 35 | 35 | 0
58 | 41556122 | 41556434 | 38431147 | 70 | 1 | 1 | 1 | 3-100-02 |  | Техник II категории | 1369 | 1013 | чел.-ч | чел.-ч | 1 | 0 | -1275334932 | 0.9 | 0 | 0 | 0 | 9.17 | 0 | 0 | 0 | 9.17 | 1 | 1 | 1 | 1 | 0 | 1 | 0 | 0 | 0 | 0.9 | 1 | 2 | 41556438 | 1 | 0 | 122 | 0 | 0 | 0 | 0 | 0 | 0 | 0 | 0 | 0 | 0 | 0 | 0 | 0 | 0 | 0 | 0 | 0 | 0 | 0 | 0 | 0 | 0 | 3.6 | 9.17 | 9.17 | 1 | 8.25 | 0 | 0 | 0 | 0 | 33 | 33 | 0
59 | 41556121 | 41556434 | 38431139 | 70 | 1 | 1 | 1 | 2-100-04 |  | Рабочий 4 разряда | 1369 | 1013 | чел.-ч | чел.-ч | 1 | 0 | -512803540 | 0.9 | 0 | 0 | 0 | 9.62 | 0 | 0 | 0 | 9.62 | 1 | 1 | 1 | 1 | 0 | 1 | 0 | 0 | 0 | 0.9 | 1 | 2 | 41556437 | 1 | 0 | 123 | 0 | 0 | 0 | 0 | 0 | 0 | 0 | 0 | 0 | 0 | 0 | 0 | 0 | 0 | 0 | 0 | 0 | 0 | 0 | 0 | 0 | 0 | 3.6 | 9.62 | 9.62 | 1 | 8.66 | 0 | 0 | 0 | 0 | 35 | 35 | 0
59 | 41556121 | 41556434 | 38431147 | 70 | 1 | 1 | 1 | 3-100-02 |  | Техник II категории | 1369 | 1013 | чел.-ч | чел.-ч | 1 | 0 | -1275334932 | 0.9 | 0 | 0 | 0 | 9.17 | 0 | 0 | 0 | 9.17 | 1 | 1 | 1 | 1 | 0 | 1 | 0 | 0 | 0 | 0.9 | 1 | 2 | 41556438 | 1 | 0 | 124 | 0 | 0 | 0 | 0 | 0 | 0 | 0 | 0 | 0 | 0 | 0 | 0 | 0 | 0 | 0 | 0 | 0 | 0 | 0 | 0 | 0 | 0 | 3.6 | 9.17 | 9.17 | 1 | 8.25 | 0 | 0 | 0 | 0 | 33 | 33 | 0
60 | 41556122 | 41556439 | 38431004 | 70 | 1 | 1 | 1 | 1-100-38 |  | Затраты труда рабочих (Средний разряд - 3,8) | 1191 | 1013 | чел.-ч. | чел.-ч. | 1 | 0 | -2012709214 | 30.64 | 0 | 0 | 0 | 9.4 | 0 | 0 | 0 | 9.4 | 1 | 1 | 1 | 1 | 0 | 1 | 0 | 0 | 0 | 30.64 | 1 | 2 | 41556450 | 1 | 0 | 125 | 0 | 0 | 0 | 0 | 0 | 0 | 0 | 0 | 0 | 0 | 0 | 0 | 0 | 0 | 0 | 0 | 0 | 0 | 0 | 0 | 0 | 0 | 9.192 | 9.4 | 9.4 | 1 | 288.02 | 0 | 0 | 0 | 0 | 86 | 86 | 0
60 | 41556122 | 41556439 | 38431166 | 70 | 1 | 1 | 1 | 4-100-00 |  | Затраты труда машинистов | 1191 | 1013 | чел.-ч. | чел.-ч. | 1 | 0 | -1417349443 | 0.32 | 0 | 0 | 0 | 0 | 0 | 0 | 0 | 0 | 1 | 1 | 1 | 1 | 0 | 1 | 0 | 0 | 0 | 0.32 | 2 | 2 | 41556451 | 1 | 0 | 126 | 0 | 0 | 0 | 0 | 0 | 0 | 0 | 0 | 0 | 0 | 0 | 0 | 0 | 0 | 0 | 0 | 0 | 0 | 0 | 0 | 0 | 0 | 0.096 | 0 | 0 | 1 | 0 | 0 | 0 | 0 | 0 | 0 | 0 | 0
60 | 41556122 | 41556439 | 38593077 | 1 | 1 | 1 | 2 | 91.05.05-015 | ФСЭМ-2001, 91.05.05-015 , приказ Минстроя России № 876/пр от 26.12.2019 | Краны на автомобильном ходу, грузоподъемность 16 т | 1367 | 1011 | маш.-ч. | маш.-ч. | 1 | 0 | -430484415 | 0.16 | 0 | 115.4 | 13.5 | 0 | 0 | 115.4 | 13.5 | 0 | 1 | 1 | 1 | 1 | 0 | 1 | 0 | 0 | 0 | 0.16 | 0 | 2 | 41556452 | 1 | 0 | 127 | 0 | 0 | 0 | 0 | 0 | 0 | 0 | 0 | 0 | 0 | 0 | 0 | 0 | 0 | 0 | 0 | 0 | 0 | 0 | 0 | 0 | 0 | 0.048 | 115.4 | 115.4 | 1 | 18.46 | 2.16 | 0 | 6 | 1 | 0 | 6 | 0
60 | 41556122 | 41556439 | 38594007 | 1 | 1 | 1 | 2 | 91.14.02-001 | ФСЭМ-2001, 91.14.02-001 , приказ Минстроя России № 876/пр от 26.12.2019 | Автомобили бортовые, грузоподъемность до 5 т | 1367 | 1011 | маш.-ч. | маш.-ч. | 1 | 0 | 509054691 | 0.16 | 0 | 65.71 | 11.6 | 0 | 0 | 65.71 | 11.6 | 0 | 1 | 1 | 1 | 1 | 0 | 1 | 0 | 0 | 0 | 0.16 | 0 | 2 | 41556453 | 1 | 0 | 128 | 0 | 0 | 0 | 0 | 0 | 0 | 0 | 0 | 0 | 0 | 0 | 0 | 0 | 0 | 0 | 0 | 0 | 0 | 0 | 0 | 0 | 0 | 0.048 | 65.71 | 65.71 | 1 | 10.51 | 1.86 | 0 | 3 | 1 | 0 | 3 | 0
60 | 41556122 | 41556439 | 38594219 | 1 | 1 | 1 | 2 | 91.17.04-233 | ФСЭМ-2001, 91.17.04-233 , приказ Минстроя России № 876/пр от 26.12.2019 | Установки для сварки ручной дуговой (постоянного тока) | 1367 | 1011 | маш.-ч. | маш.-ч. | 1 | 0 | 829370094 | 4.94 | 0 | 8.1 | 0 | 0 | 0 | 8.1 | 0 | 0 | 1 | 1 | 1 | 1 | 0 | 1 | 0 | 0 | 0 | 4.94 | 0 | 2 | 41556454 | 1 | 0 | 129 | 0 | 0 | 0 | 0 | 0 | 0 | 0 | 0 | 0 | 0 | 0 | 0 | 0 | 0 | 0 | 0 | 0 | 0 | 0 | 0 | 0 | 0 | 1.482 | 8.1 | 8.1 | 1 | 40.01 | 0 | 0 | 12 | 0 | 0 | 12 | 0
60 | 41556122 | 41556439 | 38443521 | 1 | 1 | 1 | 3 | 01.7.02.07-0011 | ФССЦ-2001, 01.7.02.07-0011, приказ Минстроя России № 876/пр от 26.12.2019 | Прессшпан листовой, марка А | 1346 | 1009 | кг | кг | 1 | 0 | 1247119025 | 0.55 | 47.57 | 0 | 0 | 0 | 47.57 | 0 | 0 | 0 | 1 | 1 | 1 | 1 | 0 | 1 | 0 | 0 | 0 | 0.55 | 0 | 2 | 41556455 | 1 | 0 | 130 | 0 | 0 | 0 | 0 | 0 | 0 | 0 | 0 | 0 | 0 | 0 | 0 | 0 | 0 | 0 | 0 | 0 | 0 | 0 | 0 | 0 | 0 | 0.165 | 47.57 | 47.57 | 1 | 26.16 | 0 | 8 | 0 | 0 | 0 | 8 | 0
60 | 41556122 | 41556439 | 38444640 | 1 | 1 | 1 | 3 | 01.7.11.07-0034 | ФССЦ-2001, 01.7.11.07-0034, приказ Минстроя России № 876/пр от 26.12.2019 | Электроды сварочные Э42А, диаметр 4 мм | 1346 | 1009 | кг | кг | 1 | 0 | 397095127 | 3 | 10.57 | 0 | 0 | 0 | 10.57 | 0 | 0 | 0 | 1 | 1 | 1 | 1 | 0 | 1 | 0 | 0 | 0 | 3 | 0 | 2 | 41556456 | 1 | 0 | 131 | 0 | 0 | 0 | 0 | 0 | 0 | 0 | 0 | 0 | 0 | 0 | 0 | 0 | 0 | 0 | 0 | 0 | 0 | 0 | 0 | 0 | 0 | 0.9 | 10.57 | 10.57 | 1 | 31.71 | 0 | 10 | 0 | 0 | 0 | 10 | 0
60 | 41556122 | 41556439 | 38445885 | 1 | 1 | 1 | 3 | 01.7.15.04-0011 | ФССЦ-2001, 01.7.15.04-0011, приказ Минстроя России № 876/пр от 26.12.2019 | Винты с полукруглой головкой, длина 50 мм | 1348 | 1009 | т | т | 1000 | 0 | -116031132 | 0.00058 | 12430 | 0 | 0 | 0 | 12430 | 0 | 0 | 0 | 1 | 1 | 1 | 1 | 0 | 1 | 0 | 0 | 0 | 0.00058 | 0 | 2 | 41556457 | 1 | 0 | 132 | 0 | 0 | 0 | 0 | 0 | 0 | 0 | 0 | 0 | 0 | 0 | 0 | 0 | 0 | 0 | 0 | 0 | 0 | 0 | 0 | 0 | 0 | 0.000174 | 12430 | 12430 | 1 | 7.21 | 0 | 2 | 0 | 0 | 0 | 2 | 0
60 | 41556122 | 41556439 | 38475009 | 1 | 1 | 1 | 3 | 14.4.02.09-0001 | ФССЦ-2001, 14.4.02.09-0001, приказ Минстроя России № 876/пр от 26.12.2019 | Краска | 1346 | 1009 | кг | кг | 1 | 0 | -211331552 | 0.1 | 28.6 | 0 | 0 | 0 | 28.6 | 0 | 0 | 0 | 1 | 1 | 1 | 1 | 0 | 1 | 0 | 0 | 0 | 0.1 | 0 | 2 | 41556458 | 1 | 0 | 133 | 0 | 0 | 0 | 0 | 0 | 0 | 0 | 0 | 0 | 0 | 0 | 0 | 0 | 0 | 0 | 0 | 0 | 0 | 0 | 0 | 0 | 0 | 0.03 | 28.6 | 28.6 | 1 | 2.86 | 0 | 1 | 0 | 0 | 0 | 1 | 0
60 | 41556122 | 41556439 | 38435930 | 70 | 1 | 1 | 3 | 999-9950 |  | Вспомогательные ненормируемые материалы (2% от ОЗП) | 1374 | 1013 | РУБ | РУБ | 1 | 0 | -1731369543 | 5.76 | 1 | 0 | 0 | 0 | 1 | 0 | 0 | 0 | 1 | 1 | 1 | 1 | 0 | 1 | 0 | 0 | 0 | 5.76 | 0 | 2 | 41556459 | 1 | 0 | 134 | 0 | 0 | 0 | 0 | 0 | 0 | 0 | 0 | 0 | 0 | 0 | 0 | 0 | 0 | 0 | 0 | 0 | 0 | 0 | 0 | 0 | 0 | 1.728 | 1 | 1 | 1 | 5.76 | 0 | 2 | 0 | 0 | 0 | 2 | 0
61 | 41556121 | 41556439 | 38431004 | 70 | 1 | 1 | 1 | 1-100-38 |  | Затраты труда рабочих (Средний разряд - 3,8) | 1191 | 1013 | чел.-ч. | чел.-ч. | 1 | 0 | -2012709214 | 30.64 | 0 | 0 | 0 | 9.4 | 0 | 0 | 0 | 9.4 | 1 | 1 | 1 | 1 | 0 | 1 | 0 | 0 | 0 | 30.64 | 1 | 2 | 41556450 | 1 | 0 | 135 | 0 | 0 | 0 | 0 | 0 | 0 | 0 | 0 | 0 | 0 | 0 | 0 | 0 | 0 | 0 | 0 | 0 | 0 | 0 | 0 | 0 | 0 | 9.192 | 9.4 | 9.4 | 1 | 288.02 | 0 | 0 | 0 | 0 | 86 | 86 | 0
61 | 41556121 | 41556439 | 38431166 | 70 | 1 | 1 | 1 | 4-100-00 |  | Затраты труда машинистов | 1191 | 1013 | чел.-ч. | чел.-ч. | 1 | 0 | -1417349443 | 0.32 | 0 | 0 | 0 | 0 | 0 | 0 | 0 | 0 | 1 | 1 | 1 | 1 | 0 | 1 | 0 | 0 | 0 | 0.32 | 2 | 2 | 41556451 | 1 | 0 | 136 | 0 | 0 | 0 | 0 | 0 | 0 | 0 | 0 | 0 | 0 | 0 | 0 | 0 | 0 | 0 | 0 | 0 | 0 | 0 | 0 | 0 | 0 | 0.096 | 0 | 0 | 1 | 0 | 0 | 0 | 0 | 0 | 0 | 0 | 0
61 | 41556121 | 41556439 | 38593077 | 1 | 1 | 1 | 2 | 91.05.05-015 | ФСЭМ-2001, 91.05.05-015 , приказ Минстроя России № 876/пр от 26.12.2019 | Краны на автомобильном ходу, грузоподъемность 16 т | 1367 | 1011 | маш.-ч. | маш.-ч. | 1 | 0 | -430484415 | 0.16 | 0 | 115.4 | 13.5 | 0 | 0 | 115.4 | 13.5 | 0 | 1 | 1 | 1 | 1 | 0 | 1 | 0 | 0 | 0 | 0.16 | 0 | 2 | 41556452 | 1 | 0 | 137 | 0 | 0 | 0 | 0 | 0 | 0 | 0 | 0 | 0 | 0 | 0 | 0 | 0 | 0 | 0 | 0 | 0 | 0 | 0 | 0 | 0 | 0 | 0.048 | 115.4 | 115.4 | 1 | 18.46 | 2.16 | 0 | 6 | 1 | 0 | 6 | 0
61 | 41556121 | 41556439 | 38594007 | 1 | 1 | 1 | 2 | 91.14.02-001 | ФСЭМ-2001, 91.14.02-001 , приказ Минстроя России № 876/пр от 26.12.2019 | Автомобили бортовые, грузоподъемность до 5 т | 1367 | 1011 | маш.-ч. | маш.-ч. | 1 | 0 | 509054691 | 0.16 | 0 | 65.71 | 11.6 | 0 | 0 | 65.71 | 11.6 | 0 | 1 | 1 | 1 | 1 | 0 | 1 | 0 | 0 | 0 | 0.16 | 0 | 2 | 41556453 | 1 | 0 | 138 | 0 | 0 | 0 | 0 | 0 | 0 | 0 | 0 | 0 | 0 | 0 | 0 | 0 | 0 | 0 | 0 | 0 | 0 | 0 | 0 | 0 | 0 | 0.048 | 65.71 | 65.71 | 1 | 10.51 | 1.86 | 0 | 3 | 1 | 0 | 3 | 0
61 | 41556121 | 41556439 | 38594219 | 1 | 1 | 1 | 2 | 91.17.04-233 | ФСЭМ-2001, 91.17.04-233 , приказ Минстроя России № 876/пр от 26.12.2019 | Установки для сварки ручной дуговой (постоянного тока) | 1367 | 1011 | маш.-ч. | маш.-ч. | 1 | 0 | 829370094 | 4.94 | 0 | 8.1 | 0 | 0 | 0 | 8.1 | 0 | 0 | 1 | 1 | 1 | 1 | 0 | 1 | 0 | 0 | 0 | 4.94 | 0 | 2 | 41556454 | 1 | 0 | 139 | 0 | 0 | 0 | 0 | 0 | 0 | 0 | 0 | 0 | 0 | 0 | 0 | 0 | 0 | 0 | 0 | 0 | 0 | 0 | 0 | 0 | 0 | 1.482 | 8.1 | 8.1 | 1 | 40.01 | 0 | 0 | 12 | 0 | 0 | 12 | 0
61 | 41556121 | 41556439 | 38443521 | 1 | 1 | 1 | 3 | 01.7.02.07-0011 | ФССЦ-2001, 01.7.02.07-0011, приказ Минстроя России № 876/пр от 26.12.2019 | Прессшпан листовой, марка А | 1346 | 1009 | кг | кг | 1 | 0 | 1247119025 | 0.55 | 47.57 | 0 | 0 | 0 | 47.57 | 0 | 0 | 0 | 1 | 1 | 1 | 1 | 0 | 1 | 0 | 0 | 0 | 0.55 | 0 | 2 | 41556455 | 1 | 0 | 140 | 0 | 0 | 0 | 0 | 0 | 0 | 0 | 0 | 0 | 0 | 0 | 0 | 0 | 0 | 0 | 0 | 0 | 0 | 0 | 0 | 0 | 0 | 0.165 | 47.57 | 47.57 | 1 | 26.16 | 0 | 8 | 0 | 0 | 0 | 8 | 0
61 | 41556121 | 41556439 | 38444640 | 1 | 1 | 1 | 3 | 01.7.11.07-0034 | ФССЦ-2001, 01.7.11.07-0034, приказ Минстроя России № 876/пр от 26.12.2019 | Электроды сварочные Э42А, диаметр 4 мм | 1346 | 1009 | кг | кг | 1 | 0 | 397095127 | 3 | 10.57 | 0 | 0 | 0 | 10.57 | 0 | 0 | 0 | 1 | 1 | 1 | 1 | 0 | 1 | 0 | 0 | 0 | 3 | 0 | 2 | 41556456 | 1 | 0 | 141 | 0 | 0 | 0 | 0 | 0 | 0 | 0 | 0 | 0 | 0 | 0 | 0 | 0 | 0 | 0 | 0 | 0 | 0 | 0 | 0 | 0 | 0 | 0.9 | 10.57 | 10.57 | 1 | 31.71 | 0 | 10 | 0 | 0 | 0 | 10 | 0
61 | 41556121 | 41556439 | 38445885 | 1 | 1 | 1 | 3 | 01.7.15.04-0011 | ФССЦ-2001, 01.7.15.04-0011, приказ Минстроя России № 876/пр от 26.12.2019 | Винты с полукруглой головкой, длина 50 мм | 1348 | 1009 | т | т | 1000 | 0 | -116031132 | 0.00058 | 12430 | 0 | 0 | 0 | 12430 | 0 | 0 | 0 | 1 | 1 | 1 | 1 | 0 | 1 | 0 | 0 | 0 | 0.00058 | 0 | 2 | 41556457 | 1 | 0 | 142 | 0 | 0 | 0 | 0 | 0 | 0 | 0 | 0 | 0 | 0 | 0 | 0 | 0 | 0 | 0 | 0 | 0 | 0 | 0 | 0 | 0 | 0 | 0.000174 | 12430 | 12430 | 1 | 7.21 | 0 | 2 | 0 | 0 | 0 | 2 | 0
61 | 41556121 | 41556439 | 38475009 | 1 | 1 | 1 | 3 | 14.4.02.09-0001 | ФССЦ-2001, 14.4.02.09-0001, приказ Минстроя России № 876/пр от 26.12.2019 | Краска | 1346 | 1009 | кг | кг | 1 | 0 | -211331552 | 0.1 | 28.6 | 0 | 0 | 0 | 28.6 | 0 | 0 | 0 | 1 | 1 | 1 | 1 | 0 | 1 | 0 | 0 | 0 | 0.1 | 0 | 2 | 41556458 | 1 | 0 | 143 | 0 | 0 | 0 | 0 | 0 | 0 | 0 | 0 | 0 | 0 | 0 | 0 | 0 | 0 | 0 | 0 | 0 | 0 | 0 | 0 | 0 | 0 | 0.03 | 28.6 | 28.6 | 1 | 2.86 | 0 | 1 | 0 | 0 | 0 | 1 | 0
61 | 41556121 | 41556439 | 38435930 | 70 | 1 | 1 | 3 | 999-9950 |  | Вспомогательные ненормируемые материалы (2% от ОЗП) | 1374 | 1013 | РУБ | РУБ | 1 | 0 | -1731369543 | 5.76 | 1 | 0 | 0 | 0 | 1 | 0 | 0 | 0 | 1 | 1 | 1 | 1 | 0 | 1 | 0 | 0 | 0 | 5.76 | 0 | 2 | 41556459 | 1 | 0 | 144 | 0 | 0 | 0 | 0 | 0 | 0 | 0 | 0 | 0 | 0 | 0 | 0 | 0 | 0 | 0 | 0 | 0 | 0 | 0 | 0 | 0 | 0 | 1.728 | 1 | 1 | 1 | 5.76 | 0 | 2 | 0 | 0 | 0 | 2 | 0
80 | 41556122 | 41556469 | 38431022 | 70 | 1 | 1 | 1 | 1-100-42 |  | Затраты труда рабочих (Средний разряд - 4,2) | 1191 | 1013 | чел.-ч. | чел.-ч. | 1 | 0 | -1936699058 | 33.49 | 0 | 0 | 0 | 9.92 | 0 | 0 | 0 | 9.92 | 1 | 1 | 1 | 1 | 0 | 1 | 0 | 0 | 0 | 33.49 | 1 | 2 | 41556484 | 1 | 0 | 145 | 0 | 0 | 0 | 0 | 0 | 0 | 0 | 0 | 0 | 0 | 0 | 0 | 0 | 0 | 0 | 0 | 0 | 0 | 0 | 0 | 0 | 0 | 4.6886 | 9.92 | 9.92 | 1 | 332.22 | 0 | 0 | 0 | 0 | 47 | 47 | 0
80 | 41556122 | 41556469 | 38431166 | 70 | 1 | 1 | 1 | 4-100-00 |  | Затраты труда машинистов | 1191 | 1013 | чел.-ч. | чел.-ч. | 1 | 0 | -1417349443 | 0.04 | 0 | 0 | 0 | 0 | 0 | 0 | 0 | 0 | 1 | 1 | 1 | 1 | 0 | 1 | 0 | 0 | 0 | 0.04 | 2 | 2 | 41556485 | 1 | 0 | 146 | 0 | 0 | 0 | 0 | 0 | 0 | 0 | 0 | 0 | 0 | 0 | 0 | 0 | 0 | 0 | 0 | 0 | 0 | 0 | 0 | 0 | 0 | 0.0056 | 0 | 0 | 1 | 0 | 0 | 0 | 0 | 0 | 0 | 0 | 0
80 | 41556122 | 41556469 | 38593077 | 1 | 1 | 1 | 2 | 91.05.05-015 | ФСЭМ-2001, 91.05.05-015 , приказ Минстроя России № 876/пр от 26.12.2019 | Краны на автомобильном ходу, грузоподъемность 16 т | 1367 | 1011 | маш.-ч. | маш.-ч. | 1 | 0 | -430484415 | 0.02 | 0 | 115.4 | 13.5 | 0 | 0 | 115.4 | 13.5 | 0 | 1 | 1 | 1 | 1 | 0 | 1 | 0 | 0 | 0 | 0.02 | 0 | 2 | 41556486 | 1 | 0 | 147 | 0 | 0 | 0 | 0 | 0 | 0 | 0 | 0 | 0 | 0 | 0 | 0 | 0 | 0 | 0 | 0 | 0 | 0 | 0 | 0 | 0 | 0 | 0.0028 | 115.4 | 115.4 | 1 | 2.31 | 0.27 | 0 | 0 | 0 | 0 | 0 | 0
80 | 41556122 | 41556469 | 38594007 | 1 | 1 | 1 | 2 | 91.14.02-001 | ФСЭМ-2001, 91.14.02-001 , приказ Минстроя России № 876/пр от 26.12.2019 | Автомобили бортовые, грузоподъемность до 5 т | 1367 | 1011 | маш.-ч. | маш.-ч. | 1 | 0 | 509054691 | 0.02 | 0 | 65.71 | 11.6 | 0 | 0 | 65.71 | 11.6 | 0 | 1 | 1 | 1 | 1 | 0 | 1 | 0 | 0 | 0 | 0.02 | 0 | 2 | 41556487 | 1 | 0 | 148 | 0 | 0 | 0 | 0 | 0 | 0 | 0 | 0 | 0 | 0 | 0 | 0 | 0 | 0 | 0 | 0 | 0 | 0 | 0 | 0 | 0 | 0 | 0.0028 | 65.71 | 65.71 | 1 | 1.31 | 0.23 | 0 | 0 | 0 | 0 | 0 | 0
80 | 41556122 | 41556469 | 38594730 | 1 | 1 | 1 | 2 | 91.21.16-012 | ФСЭМ-2001, 91.21.16-012 , приказ Минстроя России № 876/пр от 26.12.2019 | Прессы гидравлические с электроприводом | 1367 | 1011 | маш.-ч. | маш.-ч. | 1 | 0 | 512384869 | 12.36 | 0 | 1.11 | 0 | 0 | 0 | 1.11 | 0 | 0 | 1 | 1 | 1 | 1 | 0 | 1 | 0 | 0 | 0 | 12.36 | 0 | 2 | 41556488 | 1 | 0 | 149 | 0 | 0 | 0 | 0 | 0 | 0 | 0 | 0 | 0 | 0 | 0 | 0 | 0 | 0 | 0 | 0 | 0 | 0 | 0 | 0 | 0 | 0 | 1.7304 | 1.11 | 1.11 | 1 | 13.72 | 0 | 0 | 2 | 0 | 0 | 2 | 0
80 | 41556122 | 41556469 | 38441794 | 1 | 1 | 1 | 3 | 01.3.01.02-0002 | ФССЦ-2001, 01.3.01.02-0002, приказ Минстроя России № 876/пр от 26.12.2019 | Вазелин технический | 1346 | 1009 | кг | кг | 1 | 0 | -255907190 | 0.15 | 44.97 | 0 | 0 | 0 | 44.97 | 0 | 0 | 0 | 1 | 1 | 1 | 1 | 0 | 1 | 0 | 0 | 0 | 0.15 | 0 | 2 | 41556489 | 1 | 0 | 150 | 0 | 0 | 0 | 0 | 0 | 0 | 0 | 0 | 0 | 0 | 0 | 0 | 0 | 0 | 0 | 0 | 0 | 0 | 0 | 0 | 0 | 0 | 0.021 | 44.97 | 44.97 | 1 | 6.75 | 0 | 1 | 0 | 0 | 0 | 1 | 0
80 | 41556122 | 41556469 | 38443531 | 1 | 1 | 1 | 3 | 01.7.02.09-0002 | ФССЦ-2001, 01.7.02.09-0002, приказ Минстроя России № 876/пр от 26.12.2019 | Шпагат бумажный | 1346 | 1009 | кг | кг | 1 | 0 | 1124569974 | 0.06 | 11.5 | 0 | 0 | 0 | 11.5 | 0 | 0 | 0 | 1 | 1 | 1 | 1 | 0 | 1 | 0 | 0 | 0 | 0.06 | 0 | 2 | 41556490 | 1 | 0 | 151 | 0 | 0 | 0 | 0 | 0 | 0 | 0 | 0 | 0 | 0 | 0 | 0 | 0 | 0 | 0 | 0 | 0 | 0 | 0 | 0 | 0 | 0 | 0.0084 | 11.5 | 11.5 | 1 | 0.69 | 0 | 0 | 0 | 0 | 0 | 0 | 0
80 | 41556122 | 41556469 | 38443826 | 1 | 1 | 1 | 3 | 01.7.06.05-0041 | ФССЦ-2001, 01.7.06.05-0041, приказ Минстроя России № 876/пр от 26.12.2019 | Лента изоляционная прорезиненная односторонняя, ширина 20 мм, толщина 0,25-0,35 мм | 1346 | 1009 | кг | кг | 1 | 0 | 1682799448 | 0.6 | 30.4 | 0 | 0 | 0 | 30.4 | 0 | 0 | 0 | 1 | 1 | 1 | 1 | 0 | 1 | 0 | 0 | 0 | 0.6 | 0 | 2 | 41556491 | 1 | 0 | 152 | 0 | 0 | 0 | 0 | 0 | 0 | 0 | 0 | 0 | 0 | 0 | 0 | 0 | 0 | 0 | 0 | 0 | 0 | 0 | 0 | 0 | 0 | 0.084 | 30.4 | 30.4 | 1 | 18.24 | 0 | 3 | 0 | 0 | 0 | 3 | 0
80 | 41556122 | 41556469 | 38443844 | 1 | 1 | 1 | 3 | 01.7.06.07-0002 | ФССЦ-2001, 01.7.06.07-0002, приказ Минстроя России № 876/пр от 26.12.2019 | Лента монтажная, тип ЛМ-5 | 1302 | 1003 | 10 м | 10 м | 10 | 0 | -893440473 | 1.5 | 6.9 | 0 | 0 | 0 | 6.9 | 0 | 0 | 0 | 1 | 1 | 1 | 1 | 0 | 1 | 0 | 0 | 0 | 1.5 | 0 | 2 | 41556492 | 1 | 0 | 153 | 0 | 0 | 0 | 0 | 0 | 0 | 0 | 0 | 0 | 0 | 0 | 0 | 0 | 0 | 0 | 0 | 0 | 0 | 0 | 0 | 0 | 0 | 0.21 | 6.9 | 6.9 | 1 | 10.35 | 0 | 1 | 0 | 0 | 0 | 1 | 0
80 | 41556122 | 41556469 | 38445876 | 1 | 1 | 1 | 3 | 01.7.15.03-0042 | ФССЦ-2001, 01.7.15.03-0042, приказ Минстроя России № 876/пр от 26.12.2019 | Болты с гайками и шайбами строительные | 1346 | 1009 | кг | кг | 1 | 0 | -1864341761 | 5.54 | 9.04 | 0 | 0 | 0 | 9.04 | 0 | 0 | 0 | 1 | 1 | 1 | 1 | 0 | 1 | 0 | 0 | 0 | 5.54 | 0 | 2 | 41556493 | 1 | 0 | 154 | 0 | 0 | 0 | 0 | 0 | 0 | 0 | 0 | 0 | 0 | 0 | 0 | 0 | 0 | 0 | 0 | 0 | 0 | 0 | 0 | 0 | 0 | 0.7756 | 9.04 | 9.04 | 1 | 50.08 | 0 | 7 | 0 | 0 | 0 | 7 | 0
80 | 41556122 | 41556469 | 38447048 | 1 | 1 | 1 | 3 | 01.7.20.04-0005 | ФССЦ-2001, 01.7.20.04-0005, приказ Минстроя России № 876/пр от 26.12.2019 | Нитки швейные | 1346 | 1009 | кг | кг | 1 | 0 | -1765249389 | 0.03 | 133.05 | 0 | 0 | 0 | 133.05 | 0 | 0 | 0 | 1 | 1 | 1 | 1 | 0 | 1 | 0 | 0 | 0 | 0.03 | 0 | 2 | 41556494 | 1 | 0 | 155 | 0 | 0 | 0 | 0 | 0 | 0 | 0 | 0 | 0 | 0 | 0 | 0 | 0 | 0 | 0 | 0 | 0 | 0 | 0 | 0 | 0 | 0 | 0.0042 | 133.05 | 133.05 | 1 | 3.99 | 0 | 1 | 0 | 0 | 0 | 1 | 0
80 | 41556122 | 41556469 | 38475153 | 1 | 1 | 1 | 3 | 14.4.03.17-0101 | ФССЦ-2001, 14.4.03.17-0101, приказ Минстроя России № 876/пр от 26.12.2019 | Лак канифольный КФ-965 | 1348 | 1009 | т | т | 1000 | 0 | -582435927 | 0.0003 | 70200 | 0 | 0 | 0 | 70200 | 0 | 0 | 0 | 1 | 1 | 1 | 1 | 0 | 1 | 0 | 0 | 0 | 0.0003 | 0 | 2 | 41556495 | 1 | 0 | 156 | 0 | 0 | 0 | 0 | 0 | 0 | 0 | 0 | 0 | 0 | 0 | 0 | 0 | 0 | 0 | 0 | 0 | 0 | 0 | 0 | 0 | 0 | 4.2e-05 | 70200 | 70200 | 1 | 21.06 | 0 | 3 | 0 | 0 | 0 | 3 | 0
80 | 41556122 | 41556469 | 38506825 | 1 | 1 | 1 | 3 | 25.2.01.01-0001 | ФССЦ-2001, 25.2.01.01-0001, приказ Минстроя России № 876/пр от 26.12.2019 | Бирки-оконцеватели | 1425 | 1013 | 100 ШТ | 100 ШТ | 1 | 0 | 986712103 | 1.02 | 63 | 0 | 0 | 0 | 63 | 0 | 0 | 0 | 1 | 1 | 1 | 1 | 0 | 1 | 0 | 0 | 0 | 1.02 | 0 | 2 | 41556496 | 1 | 0 | 157 | 0 | 0 | 0 | 0 | 0 | 0 | 0 | 0 | 0 | 0 | 0 | 0 | 0 | 0 | 0 | 0 | 0 | 0 | 0 | 0 | 0 | 0 | 0.1428 | 63 | 63 | 1 | 64.26 | 0 | 9 | 0 | 0 | 0 | 9 | 0
80 | 41556122 | 41556469 | 38435930 | 70 | 1 | 1 | 3 | 999-9950 |  | Вспомогательные ненормируемые материалы (2% от ОЗП) | 1374 | 1013 | РУБ | РУБ | 1 | 0 | -1731369543 | 6.64 | 1 | 0 | 0 | 0 | 1 | 0 | 0 | 0 | 1 | 1 | 1 | 1 | 0 | 1 | 0 | 0 | 0 | 6.64 | 0 | 2 | 41556497 | 1 | 0 | 158 | 0 | 0 | 0 | 0 | 0 | 0 | 0 | 0 | 0 | 0 | 0 | 0 | 0 | 0 | 0 | 0 | 0 | 0 | 0 | 0 | 0 | 0 | 0.9296 | 1 | 1 | 1 | 6.64 | 0 | 1 | 0 | 0 | 0 | 1 | 0
81 | 41556121 | 41556469 | 38431022 | 70 | 1 | 1 | 1 | 1-100-42 |  | Затраты труда рабочих (Средний разряд - 4,2) | 1191 | 1013 | чел.-ч. | чел.-ч. | 1 | 0 | -1936699058 | 33.49 | 0 | 0 | 0 | 9.92 | 0 | 0 | 0 | 9.92 | 1 | 1 | 1 | 1 | 0 | 1 | 0 | 0 | 0 | 33.49 | 1 | 2 | 41556484 | 1 | 0 | 159 | 0 | 0 | 0 | 0 | 0 | 0 | 0 | 0 | 0 | 0 | 0 | 0 | 0 | 0 | 0 | 0 | 0 | 0 | 0 | 0 | 0 | 0 | 4.6886 | 9.92 | 9.92 | 1 | 332.22 | 0 | 0 | 0 | 0 | 47 | 47 | 0
81 | 41556121 | 41556469 | 38431166 | 70 | 1 | 1 | 1 | 4-100-00 |  | Затраты труда машинистов | 1191 | 1013 | чел.-ч. | чел.-ч. | 1 | 0 | -1417349443 | 0.04 | 0 | 0 | 0 | 0 | 0 | 0 | 0 | 0 | 1 | 1 | 1 | 1 | 0 | 1 | 0 | 0 | 0 | 0.04 | 2 | 2 | 41556485 | 1 | 0 | 160 | 0 | 0 | 0 | 0 | 0 | 0 | 0 | 0 | 0 | 0 | 0 | 0 | 0 | 0 | 0 | 0 | 0 | 0 | 0 | 0 | 0 | 0 | 0.0056 | 0 | 0 | 1 | 0 | 0 | 0 | 0 | 0 | 0 | 0 | 0
81 | 41556121 | 41556469 | 38593077 | 1 | 1 | 1 | 2 | 91.05.05-015 | ФСЭМ-2001, 91.05.05-015 , приказ Минстроя России № 876/пр от 26.12.2019 | Краны на автомобильном ходу, грузоподъемность 16 т | 1367 | 1011 | маш.-ч. | маш.-ч. | 1 | 0 | -430484415 | 0.02 | 0 | 115.4 | 13.5 | 0 | 0 | 115.4 | 13.5 | 0 | 1 | 1 | 1 | 1 | 0 | 1 | 0 | 0 | 0 | 0.02 | 0 | 2 | 41556486 | 1 | 0 | 161 | 0 | 0 | 0 | 0 | 0 | 0 | 0 | 0 | 0 | 0 | 0 | 0 | 0 | 0 | 0 | 0 | 0 | 0 | 0 | 0 | 0 | 0 | 0.0028 | 115.4 | 115.4 | 1 | 2.31 | 0.27 | 0 | 0 | 0 | 0 | 0 | 0
81 | 41556121 | 41556469 | 38594007 | 1 | 1 | 1 | 2 | 91.14.02-001 | ФСЭМ-2001, 91.14.02-001 , приказ Минстроя России № 876/пр от 26.12.2019 | Автомобили бортовые, грузоподъемность до 5 т | 1367 | 1011 | маш.-ч. | маш.-ч. | 1 | 0 | 509054691 | 0.02 | 0 | 65.71 | 11.6 | 0 | 0 | 65.71 | 11.6 | 0 | 1 | 1 | 1 | 1 | 0 | 1 | 0 | 0 | 0 | 0.02 | 0 | 2 | 41556487 | 1 | 0 | 162 | 0 | 0 | 0 | 0 | 0 | 0 | 0 | 0 | 0 | 0 | 0 | 0 | 0 | 0 | 0 | 0 | 0 | 0 | 0 | 0 | 0 | 0 | 0.0028 | 65.71 | 65.71 | 1 | 1.31 | 0.23 | 0 | 0 | 0 | 0 | 0 | 0
81 | 41556121 | 41556469 | 38594730 | 1 | 1 | 1 | 2 | 91.21.16-012 | ФСЭМ-2001, 91.21.16-012 , приказ Минстроя России № 876/пр от 26.12.2019 | Прессы гидравлические с электроприводом | 1367 | 1011 | маш.-ч. | маш.-ч. | 1 | 0 | 512384869 | 12.36 | 0 | 1.11 | 0 | 0 | 0 | 1.11 | 0 | 0 | 1 | 1 | 1 | 1 | 0 | 1 | 0 | 0 | 0 | 12.36 | 0 | 2 | 41556488 | 1 | 0 | 163 | 0 | 0 | 0 | 0 | 0 | 0 | 0 | 0 | 0 | 0 | 0 | 0 | 0 | 0 | 0 | 0 | 0 | 0 | 0 | 0 | 0 | 0 | 1.7304 | 1.11 | 1.11 | 1 | 13.72 | 0 | 0 | 2 | 0 | 0 | 2 | 0
81 | 41556121 | 41556469 | 38441794 | 1 | 1 | 1 | 3 | 01.3.01.02-0002 | ФССЦ-2001, 01.3.01.02-0002, приказ Минстроя России № 876/пр от 26.12.2019 | Вазелин технический | 1346 | 1009 | кг | кг | 1 | 0 | -255907190 | 0.15 | 44.97 | 0 | 0 | 0 | 44.97 | 0 | 0 | 0 | 1 | 1 | 1 | 1 | 0 | 1 | 0 | 0 | 0 | 0.15 | 0 | 2 | 41556489 | 1 | 0 | 164 | 0 | 0 | 0 | 0 | 0 | 0 | 0 | 0 | 0 | 0 | 0 | 0 | 0 | 0 | 0 | 0 | 0 | 0 | 0 | 0 | 0 | 0 | 0.021 | 44.97 | 44.97 | 1 | 6.75 | 0 | 1 | 0 | 0 | 0 | 1 | 0
81 | 41556121 | 41556469 | 38443531 | 1 | 1 | 1 | 3 | 01.7.02.09-0002 | ФССЦ-2001, 01.7.02.09-0002, приказ Минстроя России № 876/пр от 26.12.2019 | Шпагат бумажный | 1346 | 1009 | кг | кг | 1 | 0 | 1124569974 | 0.06 | 11.5 | 0 | 0 | 0 | 11.5 | 0 | 0 | 0 | 1 | 1 | 1 | 1 | 0 | 1 | 0 | 0 | 0 | 0.06 | 0 | 2 | 41556490 | 1 | 0 | 165 | 0 | 0 | 0 | 0 | 0 | 0 | 0 | 0 | 0 | 0 | 0 | 0 | 0 | 0 | 0 | 0 | 0 | 0 | 0 | 0 | 0 | 0 | 0.0084 | 11.5 | 11.5 | 1 | 0.69 | 0 | 0 | 0 | 0 | 0 | 0 | 0
81 | 41556121 | 41556469 | 38443826 | 1 | 1 | 1 | 3 | 01.7.06.05-0041 | ФССЦ-2001, 01.7.06.05-0041, приказ Минстроя России № 876/пр от 26.12.2019 | Лента изоляционная прорезиненная односторонняя, ширина 20 мм, толщина 0,25-0,35 мм | 1346 | 1009 | кг | кг | 1 | 0 | 1682799448 | 0.6 | 30.4 | 0 | 0 | 0 | 30.4 | 0 | 0 | 0 | 1 | 1 | 1 | 1 | 0 | 1 | 0 | 0 | 0 | 0.6 | 0 | 2 | 41556491 | 1 | 0 | 166 | 0 | 0 | 0 | 0 | 0 | 0 | 0 | 0 | 0 | 0 | 0 | 0 | 0 | 0 | 0 | 0 | 0 | 0 | 0 | 0 | 0 | 0 | 0.084 | 30.4 | 30.4 | 1 | 18.24 | 0 | 3 | 0 | 0 | 0 | 3 | 0
81 | 41556121 | 41556469 | 38443844 | 1 | 1 | 1 | 3 | 01.7.06.07-0002 | ФССЦ-2001, 01.7.06.07-0002, приказ Минстроя России № 876/пр от 26.12.2019 | Лента монтажная, тип ЛМ-5 | 1302 | 1003 | 10 м | 10 м | 10 | 0 | -893440473 | 1.5 | 6.9 | 0 | 0 | 0 | 6.9 | 0 | 0 | 0 | 1 | 1 | 1 | 1 | 0 | 1 | 0 | 0 | 0 | 1.5 | 0 | 2 | 41556492 | 1 | 0 | 167 | 0 | 0 | 0 | 0 | 0 | 0 | 0 | 0 | 0 | 0 | 0 | 0 | 0 | 0 | 0 | 0 | 0 | 0 | 0 | 0 | 0 | 0 | 0.21 | 6.9 | 6.9 | 1 | 10.35 | 0 | 1 | 0 | 0 | 0 | 1 | 0
81 | 41556121 | 41556469 | 38445876 | 1 | 1 | 1 | 3 | 01.7.15.03-0042 | ФССЦ-2001, 01.7.15.03-0042, приказ Минстроя России № 876/пр от 26.12.2019 | Болты с гайками и шайбами строительные | 1346 | 1009 | кг | кг | 1 | 0 | -1864341761 | 5.54 | 9.04 | 0 | 0 | 0 | 9.04 | 0 | 0 | 0 | 1 | 1 | 1 | 1 | 0 | 1 | 0 | 0 | 0 | 5.54 | 0 | 2 | 41556493 | 1 | 0 | 168 | 0 | 0 | 0 | 0 | 0 | 0 | 0 | 0 | 0 | 0 | 0 | 0 | 0 | 0 | 0 | 0 | 0 | 0 | 0 | 0 | 0 | 0 | 0.7756 | 9.04 | 9.04 | 1 | 50.08 | 0 | 7 | 0 | 0 | 0 | 7 | 0
81 | 41556121 | 41556469 | 38447048 | 1 | 1 | 1 | 3 | 01.7.20.04-0005 | ФССЦ-2001, 01.7.20.04-0005, приказ Минстроя России № 876/пр от 26.12.2019 | Нитки швейные | 1346 | 1009 | кг | кг | 1 | 0 | -1765249389 | 0.03 | 133.05 | 0 | 0 | 0 | 133.05 | 0 | 0 | 0 | 1 | 1 | 1 | 1 | 0 | 1 | 0 | 0 | 0 | 0.03 | 0 | 2 | 41556494 | 1 | 0 | 169 | 0 | 0 | 0 | 0 | 0 | 0 | 0 | 0 | 0 | 0 | 0 | 0 | 0 | 0 | 0 | 0 | 0 | 0 | 0 | 0 | 0 | 0 | 0.0042 | 133.05 | 133.05 | 1 | 3.99 | 0 | 1 | 0 | 0 | 0 | 1 | 0
81 | 41556121 | 41556469 | 38475153 | 1 | 1 | 1 | 3 | 14.4.03.17-0101 | ФССЦ-2001, 14.4.03.17-0101, приказ Минстроя России № 876/пр от 26.12.2019 | Лак канифольный КФ-965 | 1348 | 1009 | т | т | 1000 | 0 | -582435927 | 0.0003 | 70200 | 0 | 0 | 0 | 70200 | 0 | 0 | 0 | 1 | 1 | 1 | 1 | 0 | 1 | 0 | 0 | 0 | 0.0003 | 0 | 2 | 41556495 | 1 | 0 | 170 | 0 | 0 | 0 | 0 | 0 | 0 | 0 | 0 | 0 | 0 | 0 | 0 | 0 | 0 | 0 | 0 | 0 | 0 | 0 | 0 | 0 | 0 | 4.2e-05 | 70200 | 70200 | 1 | 21.06 | 0 | 3 | 0 | 0 | 0 | 3 | 0
81 | 41556121 | 41556469 | 38506825 | 1 | 1 | 1 | 3 | 25.2.01.01-0001 | ФССЦ-2001, 25.2.01.01-0001, приказ Минстроя России № 876/пр от 26.12.2019 | Бирки-оконцеватели | 1425 | 1013 | 100 ШТ | 100 ШТ | 1 | 0 | 986712103 | 1.02 | 63 | 0 | 0 | 0 | 63 | 0 | 0 | 0 | 1 | 1 | 1 | 1 | 0 | 1 | 0 | 0 | 0 | 1.02 | 0 | 2 | 41556496 | 1 | 0 | 171 | 0 | 0 | 0 | 0 | 0 | 0 | 0 | 0 | 0 | 0 | 0 | 0 | 0 | 0 | 0 | 0 | 0 | 0 | 0 | 0 | 0 | 0 | 0.1428 | 63 | 63 | 1 | 64.26 | 0 | 9 | 0 | 0 | 0 | 9 | 0
81 | 41556121 | 41556469 | 38435930 | 70 | 1 | 1 | 3 | 999-9950 |  | Вспомогательные ненормируемые материалы (2% от ОЗП) | 1374 | 1013 | РУБ | РУБ | 1 | 0 | -1731369543 | 6.64 | 1 | 0 | 0 | 0 | 1 | 0 | 0 | 0 | 1 | 1 | 1 | 1 | 0 | 1 | 0 | 0 | 0 | 6.64 | 0 | 2 | 41556497 | 1 | 0 | 172 | 0 | 0 | 0 | 0 | 0 | 0 | 0 | 0 | 0 | 0 | 0 | 0 | 0 | 0 | 0 | 0 | 0 | 0 | 0 | 0 | 0 | 0 | 0.9296 | 1 | 1 | 1 | 6.64 | 0 | 1 | 0 | 0 | 0 | 1 | 0
82 | 41556122 | 41556498 | 38431022 | 70 | 1 | 1 | 1 | 1-100-42 |  | Затраты труда рабочих (Средний разряд - 4,2) | 1191 | 1013 | чел.-ч. | чел.-ч. | 1 | 0 | -1936699058 | 29.87 | 0 | 0 | 0 | 9.92 | 0 | 0 | 0 | 9.92 | 1 | 1 | 1 | 1 | 0 | 1 | 0 | 0 | 0 | 29.87 | 1 | 2 | 41556513 | 1 | 0 | 173 | 0 | 0 | 0 | 0 | 0 | 0 | 0 | 0 | 0 | 0 | 0 | 0 | 0 | 0 | 0 | 0 | 0 | 0 | 0 | 0 | 0 | 0 | 35.844 | 9.92 | 9.92 | 1 | 296.31 | 0 | 0 | 0 | 0 | 356 | 356 | 0
82 | 41556122 | 41556498 | 38431166 | 70 | 1 | 1 | 1 | 4-100-00 |  | Затраты труда машинистов | 1191 | 1013 | чел.-ч. | чел.-ч. | 1 | 0 | -1417349443 | 0.02 | 0 | 0 | 0 | 0 | 0 | 0 | 0 | 0 | 1 | 1 | 1 | 1 | 0 | 1 | 0 | 0 | 0 | 0.02 | 2 | 2 | 41556514 | 1 | 0 | 174 | 0 | 0 | 0 | 0 | 0 | 0 | 0 | 0 | 0 | 0 | 0 | 0 | 0 | 0 | 0 | 0 | 0 | 0 | 0 | 0 | 0 | 0 | 0.024 | 0 | 0 | 1 | 0 | 0 | 0 | 0 | 0 | 0 | 0 | 0
82 | 41556122 | 41556498 | 38593077 | 1 | 1 | 1 | 2 | 91.05.05-015 | ФСЭМ-2001, 91.05.05-015 , приказ Минстроя России № 876/пр от 26.12.2019 | Краны на автомобильном ходу, грузоподъемность 16 т | 1367 | 1011 | маш.-ч. | маш.-ч. | 1 | 0 | -430484415 | 0.01 | 0 | 115.4 | 13.5 | 0 | 0 | 115.4 | 13.5 | 0 | 1 | 1 | 1 | 1 | 0 | 1 | 0 | 0 | 0 | 0.01 | 0 | 2 | 41556515 | 1 | 0 | 175 | 0 | 0 | 0 | 0 | 0 | 0 | 0 | 0 | 0 | 0 | 0 | 0 | 0 | 0 | 0 | 0 | 0 | 0 | 0 | 0 | 0 | 0 | 0.012 | 115.4 | 115.4 | 1 | 1.15 | 0.14 | 0 | 1 | 0 | 0 | 1 | 0
82 | 41556122 | 41556498 | 38594007 | 1 | 1 | 1 | 2 | 91.14.02-001 | ФСЭМ-2001, 91.14.02-001 , приказ Минстроя России № 876/пр от 26.12.2019 | Автомобили бортовые, грузоподъемность до 5 т | 1367 | 1011 | маш.-ч. | маш.-ч. | 1 | 0 | 509054691 | 0.01 | 0 | 65.71 | 11.6 | 0 | 0 | 65.71 | 11.6 | 0 | 1 | 1 | 1 | 1 | 0 | 1 | 0 | 0 | 0 | 0.01 | 0 | 2 | 41556516 | 1 | 0 | 176 | 0 | 0 | 0 | 0 | 0 | 0 | 0 | 0 | 0 | 0 | 0 | 0 | 0 | 0 | 0 | 0 | 0 | 0 | 0 | 0 | 0 | 0 | 0.012 | 65.71 | 65.71 | 1 | 0.66 | 0.12 | 0 | 1 | 0 | 0 | 1 | 0
82 | 41556122 | 41556498 | 38594730 | 1 | 1 | 1 | 2 | 91.21.16-012 | ФСЭМ-2001, 91.21.16-012 , приказ Минстроя России № 876/пр от 26.12.2019 | Прессы гидравлические с электроприводом | 1367 | 1011 | маш.-ч. | маш.-ч. | 1 | 0 | 512384869 | 10.54 | 0 | 1.11 | 0 | 0 | 0 | 1.11 | 0 | 0 | 1 | 1 | 1 | 1 | 0 | 1 | 0 | 0 | 0 | 10.54 | 0 | 2 | 41556517 | 1 | 0 | 177 | 0 | 0 | 0 | 0 | 0 | 0 | 0 | 0 | 0 | 0 | 0 | 0 | 0 | 0 | 0 | 0 | 0 | 0 | 0 | 0 | 0 | 0 | 12.648 | 1.11 | 1.11 | 1 | 11.7 | 0 | 0 | 14 | 0 | 0 | 14 | 0
82 | 41556122 | 41556498 | 38441794 | 1 | 1 | 1 | 3 | 01.3.01.02-0002 | ФССЦ-2001, 01.3.01.02-0002, приказ Минстроя России № 876/пр от 26.12.2019 | Вазелин технический | 1346 | 1009 | кг | кг | 1 | 0 | -255907190 | 0.1 | 44.97 | 0 | 0 | 0 | 44.97 | 0 | 0 | 0 | 1 | 1 | 1 | 1 | 0 | 1 | 0 | 0 | 0 | 0.1 | 0 | 2 | 41556518 | 1 | 0 | 178 | 0 | 0 | 0 | 0 | 0 | 0 | 0 | 0 | 0 | 0 | 0 | 0 | 0 | 0 | 0 | 0 | 0 | 0 | 0 | 0 | 0 | 0 | 0.12 | 44.97 | 44.97 | 1 | 4.5 | 0 | 5 | 0 | 0 | 0 | 5 | 0
82 | 41556122 | 41556498 | 38443531 | 1 | 1 | 1 | 3 | 01.7.02.09-0002 | ФССЦ-2001, 01.7.02.09-0002, приказ Минстроя России № 876/пр от 26.12.2019 | Шпагат бумажный | 1346 | 1009 | кг | кг | 1 | 0 | 1124569974 | 0.05 | 11.5 | 0 | 0 | 0 | 11.5 | 0 | 0 | 0 | 1 | 1 | 1 | 1 | 0 | 1 | 0 | 0 | 0 | 0.05 | 0 | 2 | 41556519 | 1 | 0 | 179 | 0 | 0 | 0 | 0 | 0 | 0 | 0 | 0 | 0 | 0 | 0 | 0 | 0 | 0 | 0 | 0 | 0 | 0 | 0 | 0 | 0 | 0 | 0.06 | 11.5 | 11.5 | 1 | 0.58 | 0 | 1 | 0 | 0 | 0 | 1 | 0
82 | 41556122 | 41556498 | 38443826 | 1 | 1 | 1 | 3 | 01.7.06.05-0041 | ФССЦ-2001, 01.7.06.05-0041, приказ Минстроя России № 876/пр от 26.12.2019 | Лента изоляционная прорезиненная односторонняя, ширина 20 мм, толщина 0,25-0,35 мм | 1346 | 1009 | кг | кг | 1 | 0 | 1682799448 | 0.4 | 30.4 | 0 | 0 | 0 | 30.4 | 0 | 0 | 0 | 1 | 1 | 1 | 1 | 0 | 1 | 0 | 0 | 0 | 0.4 | 0 | 2 | 41556520 | 1 | 0 | 180 | 0 | 0 | 0 | 0 | 0 | 0 | 0 | 0 | 0 | 0 | 0 | 0 | 0 | 0 | 0 | 0 | 0 | 0 | 0 | 0 | 0 | 0 | 0.48 | 30.4 | 30.4 | 1 | 12.16 | 0 | 15 | 0 | 0 | 0 | 15 | 0
82 | 41556122 | 41556498 | 38443844 | 1 | 1 | 1 | 3 | 01.7.06.07-0002 | ФССЦ-2001, 01.7.06.07-0002, приказ Минстроя России № 876/пр от 26.12.2019 | Лента монтажная, тип ЛМ-5 | 1302 | 1003 | 10 м | 10 м | 10 | 0 | -893440473 | 1 | 6.9 | 0 | 0 | 0 | 6.9 | 0 | 0 | 0 | 1 | 1 | 1 | 1 | 0 | 1 | 0 | 0 | 0 | 1 | 0 | 2 | 41556521 | 1 | 0 | 181 | 0 | 0 | 0 | 0 | 0 | 0 | 0 | 0 | 0 | 0 | 0 | 0 | 0 | 0 | 0 | 0 | 0 | 0 | 0 | 0 | 0 | 0 | 1.2 | 6.9 | 6.9 | 1 | 6.9 | 0 | 8 | 0 | 0 | 0 | 8 | 0
82 | 41556122 | 41556498 | 38445876 | 1 | 1 | 1 | 3 | 01.7.15.03-0042 | ФССЦ-2001, 01.7.15.03-0042, приказ Минстроя России № 876/пр от 26.12.2019 | Болты с гайками и шайбами строительные | 1346 | 1009 | кг | кг | 1 | 0 | -1864341761 | 1.24 | 9.04 | 0 | 0 | 0 | 9.04 | 0 | 0 | 0 | 1 | 1 | 1 | 1 | 0 | 1 | 0 | 0 | 0 | 1.24 | 0 | 2 | 41556522 | 1 | 0 | 182 | 0 | 0 | 0 | 0 | 0 | 0 | 0 | 0 | 0 | 0 | 0 | 0 | 0 | 0 | 0 | 0 | 0 | 0 | 0 | 0 | 0 | 0 | 1.488 | 9.04 | 9.04 | 1 | 11.21 | 0 | 13 | 0 | 0 | 0 | 13 | 0
82 | 41556122 | 41556498 | 38447048 | 1 | 1 | 1 | 3 | 01.7.20.04-0005 | ФССЦ-2001, 01.7.20.04-0005, приказ Минстроя России № 876/пр от 26.12.2019 | Нитки швейные | 1346 | 1009 | кг | кг | 1 | 0 | -1765249389 | 0.02 | 133.05 | 0 | 0 | 0 | 133.05 | 0 | 0 | 0 | 1 | 1 | 1 | 1 | 0 | 1 | 0 | 0 | 0 | 0.02 | 0 | 2 | 41556523 | 1 | 0 | 183 | 0 | 0 | 0 | 0 | 0 | 0 | 0 | 0 | 0 | 0 | 0 | 0 | 0 | 0 | 0 | 0 | 0 | 0 | 0 | 0 | 0 | 0 | 0.024 | 133.05 | 133.05 | 1 | 2.66 | 0 | 3 | 0 | 0 | 0 | 3 | 0
82 | 41556122 | 41556498 | 38475153 | 1 | 1 | 1 | 3 | 14.4.03.17-0101 | ФССЦ-2001, 14.4.03.17-0101, приказ Минстроя России № 876/пр от 26.12.2019 | Лак канифольный КФ-965 | 1348 | 1009 | т | т | 1000 | 0 | -582435927 | 0.0002 | 70200 | 0 | 0 | 0 | 70200 | 0 | 0 | 0 | 1 | 1 | 1 | 1 | 0 | 1 | 0 | 0 | 0 | 0.0002 | 0 | 2 | 41556524 | 1 | 0 | 184 | 0 | 0 | 0 | 0 | 0 | 0 | 0 | 0 | 0 | 0 | 0 | 0 | 0 | 0 | 0 | 0 | 0 | 0 | 0 | 0 | 0 | 0 | 0.00024 | 70200 | 70200 | 1 | 14.04 | 0 | 17 | 0 | 0 | 0 | 17 | 0
82 | 41556122 | 41556498 | 38506825 | 1 | 1 | 1 | 3 | 25.2.01.01-0001 | ФССЦ-2001, 25.2.01.01-0001, приказ Минстроя России № 876/пр от 26.12.2019 | Бирки-оконцеватели | 1425 | 1013 | 100 ШТ | 100 ШТ | 1 | 0 | 986712103 | 1.02 | 63 | 0 | 0 | 0 | 63 | 0 | 0 | 0 | 1 | 1 | 1 | 1 | 0 | 1 | 0 | 0 | 0 | 1.02 | 0 | 2 | 41556525 | 1 | 0 | 185 | 0 | 0 | 0 | 0 | 0 | 0 | 0 | 0 | 0 | 0 | 0 | 0 | 0 | 0 | 0 | 0 | 0 | 0 | 0 | 0 | 0 | 0 | 1.224 | 63 | 63 | 1 | 64.26 | 0 | 77 | 0 | 0 | 0 | 77 | 0
82 | 41556122 | 41556498 | 38435930 | 70 | 1 | 1 | 3 | 999-9950 |  | Вспомогательные ненормируемые материалы (2% от ОЗП) | 1374 | 1013 | РУБ | РУБ | 1 | 0 | -1731369543 | 5.93 | 1 | 0 | 0 | 0 | 1 | 0 | 0 | 0 | 1 | 1 | 1 | 1 | 0 | 1 | 0 | 0 | 0 | 5.93 | 0 | 2 | 41556526 | 1 | 0 | 186 | 0 | 0 | 0 | 0 | 0 | 0 | 0 | 0 | 0 | 0 | 0 | 0 | 0 | 0 | 0 | 0 | 0 | 0 | 0 | 0 | 0 | 0 | 7.116 | 1 | 1 | 1 | 5.93 | 0 | 7 | 0 | 0 | 0 | 7 | 0
83 | 41556121 | 41556498 | 38431022 | 70 | 1 | 1 | 1 | 1-100-42 |  | Затраты труда рабочих (Средний разряд - 4,2) | 1191 | 1013 | чел.-ч. | чел.-ч. | 1 | 0 | -1936699058 | 29.87 | 0 | 0 | 0 | 9.92 | 0 | 0 | 0 | 9.92 | 1 | 1 | 1 | 1 | 0 | 1 | 0 | 0 | 0 | 29.87 | 1 | 2 | 41556513 | 1 | 0 | 187 | 0 | 0 | 0 | 0 | 0 | 0 | 0 | 0 | 0 | 0 | 0 | 0 | 0 | 0 | 0 | 0 | 0 | 0 | 0 | 0 | 0 | 0 | 35.844 | 9.92 | 9.92 | 1 | 296.31 | 0 | 0 | 0 | 0 | 356 | 356 | 0
83 | 41556121 | 41556498 | 38431166 | 70 | 1 | 1 | 1 | 4-100-00 |  | Затраты труда машинистов | 1191 | 1013 | чел.-ч. | чел.-ч. | 1 | 0 | -1417349443 | 0.02 | 0 | 0 | 0 | 0 | 0 | 0 | 0 | 0 | 1 | 1 | 1 | 1 | 0 | 1 | 0 | 0 | 0 | 0.02 | 2 | 2 | 41556514 | 1 | 0 | 188 | 0 | 0 | 0 | 0 | 0 | 0 | 0 | 0 | 0 | 0 | 0 | 0 | 0 | 0 | 0 | 0 | 0 | 0 | 0 | 0 | 0 | 0 | 0.024 | 0 | 0 | 1 | 0 | 0 | 0 | 0 | 0 | 0 | 0 | 0
83 | 41556121 | 41556498 | 38593077 | 1 | 1 | 1 | 2 | 91.05.05-015 | ФСЭМ-2001, 91.05.05-015 , приказ Минстроя России № 876/пр от 26.12.2019 | Краны на автомобильном ходу, грузоподъемность 16 т | 1367 | 1011 | маш.-ч. | маш.-ч. | 1 | 0 | -430484415 | 0.01 | 0 | 115.4 | 13.5 | 0 | 0 | 115.4 | 13.5 | 0 | 1 | 1 | 1 | 1 | 0 | 1 | 0 | 0 | 0 | 0.01 | 0 | 2 | 41556515 | 1 | 0 | 189 | 0 | 0 | 0 | 0 | 0 | 0 | 0 | 0 | 0 | 0 | 0 | 0 | 0 | 0 | 0 | 0 | 0 | 0 | 0 | 0 | 0 | 0 | 0.012 | 115.4 | 115.4 | 1 | 1.15 | 0.14 | 0 | 1 | 0 | 0 | 1 | 0
83 | 41556121 | 41556498 | 38594007 | 1 | 1 | 1 | 2 | 91.14.02-001 | ФСЭМ-2001, 91.14.02-001 , приказ Минстроя России № 876/пр от 26.12.2019 | Автомобили бортовые, грузоподъемность до 5 т | 1367 | 1011 | маш.-ч. | маш.-ч. | 1 | 0 | 509054691 | 0.01 | 0 | 65.71 | 11.6 | 0 | 0 | 65.71 | 11.6 | 0 | 1 | 1 | 1 | 1 | 0 | 1 | 0 | 0 | 0 | 0.01 | 0 | 2 | 41556516 | 1 | 0 | 190 | 0 | 0 | 0 | 0 | 0 | 0 | 0 | 0 | 0 | 0 | 0 | 0 | 0 | 0 | 0 | 0 | 0 | 0 | 0 | 0 | 0 | 0 | 0.012 | 65.71 | 65.71 | 1 | 0.66 | 0.12 | 0 | 1 | 0 | 0 | 1 | 0
83 | 41556121 | 41556498 | 38594730 | 1 | 1 | 1 | 2 | 91.21.16-012 | ФСЭМ-2001, 91.21.16-012 , приказ Минстроя России № 876/пр от 26.12.2019 | Прессы гидравлические с электроприводом | 1367 | 1011 | маш.-ч. | маш.-ч. | 1 | 0 | 512384869 | 10.54 | 0 | 1.11 | 0 | 0 | 0 | 1.11 | 0 | 0 | 1 | 1 | 1 | 1 | 0 | 1 | 0 | 0 | 0 | 10.54 | 0 | 2 | 41556517 | 1 | 0 | 191 | 0 | 0 | 0 | 0 | 0 | 0 | 0 | 0 | 0 | 0 | 0 | 0 | 0 | 0 | 0 | 0 | 0 | 0 | 0 | 0 | 0 | 0 | 12.648 | 1.11 | 1.11 | 1 | 11.7 | 0 | 0 | 14 | 0 | 0 | 14 | 0
83 | 41556121 | 41556498 | 38441794 | 1 | 1 | 1 | 3 | 01.3.01.02-0002 | ФССЦ-2001, 01.3.01.02-0002, приказ Минстроя России № 876/пр от 26.12.2019 | Вазелин технический | 1346 | 1009 | кг | кг | 1 | 0 | -255907190 | 0.1 | 44.97 | 0 | 0 | 0 | 44.97 | 0 | 0 | 0 | 1 | 1 | 1 | 1 | 0 | 1 | 0 | 0 | 0 | 0.1 | 0 | 2 | 41556518 | 1 | 0 | 192 | 0 | 0 | 0 | 0 | 0 | 0 | 0 | 0 | 0 | 0 | 0 | 0 | 0 | 0 | 0 | 0 | 0 | 0 | 0 | 0 | 0 | 0 | 0.12 | 44.97 | 44.97 | 1 | 4.5 | 0 | 5 | 0 | 0 | 0 | 5 | 0
83 | 41556121 | 41556498 | 38443531 | 1 | 1 | 1 | 3 | 01.7.02.09-0002 | ФССЦ-2001, 01.7.02.09-0002, приказ Минстроя России № 876/пр от 26.12.2019 | Шпагат бумажный | 1346 | 1009 | кг | кг | 1 | 0 | 1124569974 | 0.05 | 11.5 | 0 | 0 | 0 | 11.5 | 0 | 0 | 0 | 1 | 1 | 1 | 1 | 0 | 1 | 0 | 0 | 0 | 0.05 | 0 | 2 | 41556519 | 1 | 0 | 193 | 0 | 0 | 0 | 0 | 0 | 0 | 0 | 0 | 0 | 0 | 0 | 0 | 0 | 0 | 0 | 0 | 0 | 0 | 0 | 0 | 0 | 0 | 0.06 | 11.5 | 11.5 | 1 | 0.58 | 0 | 1 | 0 | 0 | 0 | 1 | 0
83 | 41556121 | 41556498 | 38443826 | 1 | 1 | 1 | 3 | 01.7.06.05-0041 | ФССЦ-2001, 01.7.06.05-0041, приказ Минстроя России № 876/пр от 26.12.2019 | Лента изоляционная прорезиненная односторонняя, ширина 20 мм, толщина 0,25-0,35 мм | 1346 | 1009 | кг | кг | 1 | 0 | 1682799448 | 0.4 | 30.4 | 0 | 0 | 0 | 30.4 | 0 | 0 | 0 | 1 | 1 | 1 | 1 | 0 | 1 | 0 | 0 | 0 | 0.4 | 0 | 2 | 41556520 | 1 | 0 | 194 | 0 | 0 | 0 | 0 | 0 | 0 | 0 | 0 | 0 | 0 | 0 | 0 | 0 | 0 | 0 | 0 | 0 | 0 | 0 | 0 | 0 | 0 | 0.48 | 30.4 | 30.4 | 1 | 12.16 | 0 | 15 | 0 | 0 | 0 | 15 | 0
83 | 41556121 | 41556498 | 38443844 | 1 | 1 | 1 | 3 | 01.7.06.07-0002 | ФССЦ-2001, 01.7.06.07-0002, приказ Минстроя России № 876/пр от 26.12.2019 | Лента монтажная, тип ЛМ-5 | 1302 | 1003 | 10 м | 10 м | 10 | 0 | -893440473 | 1 | 6.9 | 0 | 0 | 0 | 6.9 | 0 | 0 | 0 | 1 | 1 | 1 | 1 | 0 | 1 | 0 | 0 | 0 | 1 | 0 | 2 | 41556521 | 1 | 0 | 195 | 0 | 0 | 0 | 0 | 0 | 0 | 0 | 0 | 0 | 0 | 0 | 0 | 0 | 0 | 0 | 0 | 0 | 0 | 0 | 0 | 0 | 0 | 1.2 | 6.9 | 6.9 | 1 | 6.9 | 0 | 8 | 0 | 0 | 0 | 8 | 0
83 | 41556121 | 41556498 | 38445876 | 1 | 1 | 1 | 3 | 01.7.15.03-0042 | ФССЦ-2001, 01.7.15.03-0042, приказ Минстроя России № 876/пр от 26.12.2019 | Болты с гайками и шайбами строительные | 1346 | 1009 | кг | кг | 1 | 0 | -1864341761 | 1.24 | 9.04 | 0 | 0 | 0 | 9.04 | 0 | 0 | 0 | 1 | 1 | 1 | 1 | 0 | 1 | 0 | 0 | 0 | 1.24 | 0 | 2 | 41556522 | 1 | 0 | 196 | 0 | 0 | 0 | 0 | 0 | 0 | 0 | 0 | 0 | 0 | 0 | 0 | 0 | 0 | 0 | 0 | 0 | 0 | 0 | 0 | 0 | 0 | 1.488 | 9.04 | 9.04 | 1 | 11.21 | 0 | 13 | 0 | 0 | 0 | 13 | 0
83 | 41556121 | 41556498 | 38447048 | 1 | 1 | 1 | 3 | 01.7.20.04-0005 | ФССЦ-2001, 01.7.20.04-0005, приказ Минстроя России № 876/пр от 26.12.2019 | Нитки швейные | 1346 | 1009 | кг | кг | 1 | 0 | -1765249389 | 0.02 | 133.05 | 0 | 0 | 0 | 133.05 | 0 | 0 | 0 | 1 | 1 | 1 | 1 | 0 | 1 | 0 | 0 | 0 | 0.02 | 0 | 2 | 41556523 | 1 | 0 | 197 | 0 | 0 | 0 | 0 | 0 | 0 | 0 | 0 | 0 | 0 | 0 | 0 | 0 | 0 | 0 | 0 | 0 | 0 | 0 | 0 | 0 | 0 | 0.024 | 133.05 | 133.05 | 1 | 2.66 | 0 | 3 | 0 | 0 | 0 | 3 | 0
83 | 41556121 | 41556498 | 38475153 | 1 | 1 | 1 | 3 | 14.4.03.17-0101 | ФССЦ-2001, 14.4.03.17-0101, приказ Минстроя России № 876/пр от 26.12.2019 | Лак канифольный КФ-965 | 1348 | 1009 | т | т | 1000 | 0 | -582435927 | 0.0002 | 70200 | 0 | 0 | 0 | 70200 | 0 | 0 | 0 | 1 | 1 | 1 | 1 | 0 | 1 | 0 | 0 | 0 | 0.0002 | 0 | 2 | 41556524 | 1 | 0 | 198 | 0 | 0 | 0 | 0 | 0 | 0 | 0 | 0 | 0 | 0 | 0 | 0 | 0 | 0 | 0 | 0 | 0 | 0 | 0 | 0 | 0 | 0 | 0.00024 | 70200 | 70200 | 1 | 14.04 | 0 | 17 | 0 | 0 | 0 | 17 | 0
83 | 41556121 | 41556498 | 38506825 | 1 | 1 | 1 | 3 | 25.2.01.01-0001 | ФССЦ-2001, 25.2.01.01-0001, приказ Минстроя России № 876/пр от 26.12.2019 | Бирки-оконцеватели | 1425 | 1013 | 100 ШТ | 100 ШТ | 1 | 0 | 986712103 | 1.02 | 63 | 0 | 0 | 0 | 63 | 0 | 0 | 0 | 1 | 1 | 1 | 1 | 0 | 1 | 0 | 0 | 0 | 1.02 | 0 | 2 | 41556525 | 1 | 0 | 199 | 0 | 0 | 0 | 0 | 0 | 0 | 0 | 0 | 0 | 0 | 0 | 0 | 0 | 0 | 0 | 0 | 0 | 0 | 0 | 0 | 0 | 0 | 1.224 | 63 | 63 | 1 | 64.26 | 0 | 77 | 0 | 0 | 0 | 77 | 0
83 | 41556121 | 41556498 | 38435930 | 70 | 1 | 1 | 3 | 999-9950 |  | Вспомогательные ненормируемые материалы (2% от ОЗП) | 1374 | 1013 | РУБ | РУБ | 1 | 0 | -1731369543 | 5.93 | 1 | 0 | 0 | 0 | 1 | 0 | 0 | 0 | 1 | 1 | 1 | 1 | 0 | 1 | 0 | 0 | 0 | 5.93 | 0 | 2 | 41556526 | 1 | 0 | 200 | 0 | 0 | 0 | 0 | 0 | 0 | 0 | 0 | 0 | 0 | 0 | 0 | 0 | 0 | 0 | 0 | 0 | 0 | 0 | 0 | 0 | 0 | 7.116 | 1 | 1 | 1 | 5.93 | 0 | 7 | 0 | 0 | 0 | 7 | 0
84 | 41556122 | 41556527 | 38431004 | 70 | 1 | 1 | 1 | 1-100-38 |  | Затраты труда рабочих (Средний разряд - 3,8) | 1191 | 1013 | чел.-ч. | чел.-ч. | 1 | 0 | -2012709214 | 27.52 | 0 | 0 | 0 | 9.4 | 0 | 0 | 0 | 9.4 | 1 | 1 | 1 | 1 | 0 | 1 | 0 | 0 | 0 | 27.52 | 1 | 2 | 41556536 | 1 | 0 | 201 | 0 | 0 | 0 | 0 | 0 | 0 | 0 | 0 | 0 | 0 | 0 | 0 | 0 | 0 | 0 | 0 | 0 | 0 | 0 | 0 | 0 | 0 | 1.6512 | 9.4 | 9.4 | 1 | 258.69 | 0 | 0 | 0 | 0 | 16 | 16 | 0
84 | 41556122 | 41556527 | 38431166 | 70 | 1 | 1 | 1 | 4-100-00 |  | Затраты труда машинистов | 1191 | 1013 | чел.-ч. | чел.-ч. | 1 | 0 | -1417349443 | 0.52 | 0 | 0 | 0 | 0 | 0 | 0 | 0 | 0 | 1 | 1 | 1 | 1 | 0 | 1 | 0 | 0 | 0 | 0.52 | 2 | 2 | 41556537 | 1 | 0 | 202 | 0 | 0 | 0 | 0 | 0 | 0 | 0 | 0 | 0 | 0 | 0 | 0 | 0 | 0 | 0 | 0 | 0 | 0 | 0 | 0 | 0 | 0 | 0.0312 | 0 | 0 | 1 | 0 | 0 | 0 | 0 | 0 | 0 | 0 | 0
84 | 41556122 | 41556527 | 38593077 | 1 | 1 | 1 | 2 | 91.05.05-015 | ФСЭМ-2001, 91.05.05-015 , приказ Минстроя России № 876/пр от 26.12.2019 | Краны на автомобильном ходу, грузоподъемность 16 т | 1367 | 1011 | маш.-ч. | маш.-ч. | 1 | 0 | -430484415 | 0.26 | 0 | 115.4 | 13.5 | 0 | 0 | 115.4 | 13.5 | 0 | 1 | 1 | 1 | 1 | 0 | 1 | 0 | 0 | 0 | 0.26 | 0 | 2 | 41556538 | 1 | 0 | 203 | 0 | 0 | 0 | 0 | 0 | 0 | 0 | 0 | 0 | 0 | 0 | 0 | 0 | 0 | 0 | 0 | 0 | 0 | 0 | 0 | 0 | 0 | 0.0156 | 115.4 | 115.4 | 1 | 30 | 3.51 | 0 | 2 | 0 | 0 | 2 | 0
84 | 41556122 | 41556527 | 38594007 | 1 | 1 | 1 | 2 | 91.14.02-001 | ФСЭМ-2001, 91.14.02-001 , приказ Минстроя России № 876/пр от 26.12.2019 | Автомобили бортовые, грузоподъемность до 5 т | 1367 | 1011 | маш.-ч. | маш.-ч. | 1 | 0 | 509054691 | 0.26 | 0 | 65.71 | 11.6 | 0 | 0 | 65.71 | 11.6 | 0 | 1 | 1 | 1 | 1 | 0 | 1 | 0 | 0 | 0 | 0.26 | 0 | 2 | 41556539 | 1 | 0 | 204 | 0 | 0 | 0 | 0 | 0 | 0 | 0 | 0 | 0 | 0 | 0 | 0 | 0 | 0 | 0 | 0 | 0 | 0 | 0 | 0 | 0 | 0 | 0.0156 | 65.71 | 65.71 | 1 | 17.08 | 3.02 | 0 | 1 | 0 | 0 | 1 | 0
84 | 41556122 | 41556527 | 38594219 | 1 | 1 | 1 | 2 | 91.17.04-233 | ФСЭМ-2001, 91.17.04-233 , приказ Минстроя России № 876/пр от 26.12.2019 | Установки для сварки ручной дуговой (постоянного тока) | 1367 | 1011 | маш.-ч. | маш.-ч. | 1 | 0 | 829370094 | 2.16 | 0 | 8.1 | 0 | 0 | 0 | 8.1 | 0 | 0 | 1 | 1 | 1 | 1 | 0 | 1 | 0 | 0 | 0 | 2.16 | 0 | 2 | 41556540 | 1 | 0 | 205 | 0 | 0 | 0 | 0 | 0 | 0 | 0 | 0 | 0 | 0 | 0 | 0 | 0 | 0 | 0 | 0 | 0 | 0 | 0 | 0 | 0 | 0 | 0.1296 | 8.1 | 8.1 | 1 | 17.5 | 0 | 0 | 1 | 0 | 0 | 1 | 0
84 | 41556122 | 41556527 | 38444640 | 1 | 1 | 1 | 3 | 01.7.11.07-0034 | ФССЦ-2001, 01.7.11.07-0034, приказ Минстроя России № 876/пр от 26.12.2019 | Электроды сварочные Э42А, диаметр 4 мм | 1346 | 1009 | кг | кг | 1 | 0 | 397095127 | 0.96 | 10.57 | 0 | 0 | 0 | 10.57 | 0 | 0 | 0 | 1 | 1 | 1 | 1 | 0 | 1 | 0 | 0 | 0 | 0.96 | 0 | 2 | 41556541 | 1 | 0 | 206 | 0 | 0 | 0 | 0 | 0 | 0 | 0 | 0 | 0 | 0 | 0 | 0 | 0 | 0 | 0 | 0 | 0 | 0 | 0 | 0 | 0 | 0 | 0.0576 | 10.57 | 10.57 | 1 | 10.15 | 0 | 1 | 0 | 0 | 0 | 1 | 0
84 | 41556122 | 41556527 | 38473793 | 1 | 1 | 1 | 3 | 14.1.02.01-0002 | ФССЦ-2001, 14.1.02.01-0002, приказ Минстроя России № 876/пр от 26.12.2019 | Клей БМК-5к | 1346 | 1009 | кг | кг | 1 | 0 | 931533788 | 0.4 | 25.8 | 0 | 0 | 0 | 25.8 | 0 | 0 | 0 | 1 | 1 | 1 | 1 | 0 | 1 | 0 | 0 | 0 | 0.4 | 0 | 2 | 41556542 | 1 | 0 | 207 | 0 | 0 | 0 | 0 | 0 | 0 | 0 | 0 | 0 | 0 | 0 | 0 | 0 | 0 | 0 | 0 | 0 | 0 | 0 | 0 | 0 | 0 | 0.024 | 25.8 | 25.8 | 1 | 10.32 | 0 | 1 | 0 | 0 | 0 | 1 | 0
84 | 41556122 | 41556527 | 38435930 | 70 | 1 | 1 | 3 | 999-9950 |  | Вспомогательные ненормируемые материалы (2% от ОЗП) | 1374 | 1013 | РУБ | РУБ | 1 | 0 | -1731369543 | 5.17 | 1 | 0 | 0 | 0 | 1 | 0 | 0 | 0 | 1 | 1 | 1 | 1 | 0 | 1 | 0 | 0 | 0 | 5.17 | 0 | 2 | 41556543 | 1 | 0 | 208 | 0 | 0 | 0 | 0 | 0 | 0 | 0 | 0 | 0 | 0 | 0 | 0 | 0 | 0 | 0 | 0 | 0 | 0 | 0 | 0 | 0 | 0 | 0.3102 | 1 | 1 | 1 | 5.17 | 0 | 0 | 0 | 0 | 0 | 0 | 0
85 | 41556121 | 41556527 | 38431004 | 70 | 1 | 1 | 1 | 1-100-38 |  | Затраты труда рабочих (Средний разряд - 3,8) | 1191 | 1013 | чел.-ч. | чел.-ч. | 1 | 0 | -2012709214 | 27.52 | 0 | 0 | 0 | 9.4 | 0 | 0 | 0 | 9.4 | 1 | 1 | 1 | 1 | 0 | 1 | 0 | 0 | 0 | 27.52 | 1 | 2 | 41556536 | 1 | 0 | 209 | 0 | 0 | 0 | 0 | 0 | 0 | 0 | 0 | 0 | 0 | 0 | 0 | 0 | 0 | 0 | 0 | 0 | 0 | 0 | 0 | 0 | 0 | 1.6512 | 9.4 | 9.4 | 1 | 258.69 | 0 | 0 | 0 | 0 | 16 | 16 | 0
85 | 41556121 | 41556527 | 38431166 | 70 | 1 | 1 | 1 | 4-100-00 |  | Затраты труда машинистов | 1191 | 1013 | чел.-ч. | чел.-ч. | 1 | 0 | -1417349443 | 0.52 | 0 | 0 | 0 | 0 | 0 | 0 | 0 | 0 | 1 | 1 | 1 | 1 | 0 | 1 | 0 | 0 | 0 | 0.52 | 2 | 2 | 41556537 | 1 | 0 | 210 | 0 | 0 | 0 | 0 | 0 | 0 | 0 | 0 | 0 | 0 | 0 | 0 | 0 | 0 | 0 | 0 | 0 | 0 | 0 | 0 | 0 | 0 | 0.0312 | 0 | 0 | 1 | 0 | 0 | 0 | 0 | 0 | 0 | 0 | 0
85 | 41556121 | 41556527 | 38593077 | 1 | 1 | 1 | 2 | 91.05.05-015 | ФСЭМ-2001, 91.05.05-015 , приказ Минстроя России № 876/пр от 26.12.2019 | Краны на автомобильном ходу, грузоподъемность 16 т | 1367 | 1011 | маш.-ч. | маш.-ч. | 1 | 0 | -430484415 | 0.26 | 0 | 115.4 | 13.5 | 0 | 0 | 115.4 | 13.5 | 0 | 1 | 1 | 1 | 1 | 0 | 1 | 0 | 0 | 0 | 0.26 | 0 | 2 | 41556538 | 1 | 0 | 211 | 0 | 0 | 0 | 0 | 0 | 0 | 0 | 0 | 0 | 0 | 0 | 0 | 0 | 0 | 0 | 0 | 0 | 0 | 0 | 0 | 0 | 0 | 0.0156 | 115.4 | 115.4 | 1 | 30 | 3.51 | 0 | 2 | 0 | 0 | 2 | 0
85 | 41556121 | 41556527 | 38594007 | 1 | 1 | 1 | 2 | 91.14.02-001 | ФСЭМ-2001, 91.14.02-001 , приказ Минстроя России № 876/пр от 26.12.2019 | Автомобили бортовые, грузоподъемность до 5 т | 1367 | 1011 | маш.-ч. | маш.-ч. | 1 | 0 | 509054691 | 0.26 | 0 | 65.71 | 11.6 | 0 | 0 | 65.71 | 11.6 | 0 | 1 | 1 | 1 | 1 | 0 | 1 | 0 | 0 | 0 | 0.26 | 0 | 2 | 41556539 | 1 | 0 | 212 | 0 | 0 | 0 | 0 | 0 | 0 | 0 | 0 | 0 | 0 | 0 | 0 | 0 | 0 | 0 | 0 | 0 | 0 | 0 | 0 | 0 | 0 | 0.0156 | 65.71 | 65.71 | 1 | 17.08 | 3.02 | 0 | 1 | 0 | 0 | 1 | 0
85 | 41556121 | 41556527 | 38594219 | 1 | 1 | 1 | 2 | 91.17.04-233 | ФСЭМ-2001, 91.17.04-233 , приказ Минстроя России № 876/пр от 26.12.2019 | Установки для сварки ручной дуговой (постоянного тока) | 1367 | 1011 | маш.-ч. | маш.-ч. | 1 | 0 | 829370094 | 2.16 | 0 | 8.1 | 0 | 0 | 0 | 8.1 | 0 | 0 | 1 | 1 | 1 | 1 | 0 | 1 | 0 | 0 | 0 | 2.16 | 0 | 2 | 41556540 | 1 | 0 | 213 | 0 | 0 | 0 | 0 | 0 | 0 | 0 | 0 | 0 | 0 | 0 | 0 | 0 | 0 | 0 | 0 | 0 | 0 | 0 | 0 | 0 | 0 | 0.1296 | 8.1 | 8.1 | 1 | 17.5 | 0 | 0 | 1 | 0 | 0 | 1 | 0
85 | 41556121 | 41556527 | 38444640 | 1 | 1 | 1 | 3 | 01.7.11.07-0034 | ФССЦ-2001, 01.7.11.07-0034, приказ Минстроя России № 876/пр от 26.12.2019 | Электроды сварочные Э42А, диаметр 4 мм | 1346 | 1009 | кг | кг | 1 | 0 | 397095127 | 0.96 | 10.57 | 0 | 0 | 0 | 10.57 | 0 | 0 | 0 | 1 | 1 | 1 | 1 | 0 | 1 | 0 | 0 | 0 | 0.96 | 0 | 2 | 41556541 | 1 | 0 | 214 | 0 | 0 | 0 | 0 | 0 | 0 | 0 | 0 | 0 | 0 | 0 | 0 | 0 | 0 | 0 | 0 | 0 | 0 | 0 | 0 | 0 | 0 | 0.0576 | 10.57 | 10.57 | 1 | 10.15 | 0 | 1 | 0 | 0 | 0 | 1 | 0
85 | 41556121 | 41556527 | 38473793 | 1 | 1 | 1 | 3 | 14.1.02.01-0002 | ФССЦ-2001, 14.1.02.01-0002, приказ Минстроя России № 876/пр от 26.12.2019 | Клей БМК-5к | 1346 | 1009 | кг | кг | 1 | 0 | 931533788 | 0.4 | 25.8 | 0 | 0 | 0 | 25.8 | 0 | 0 | 0 | 1 | 1 | 1 | 1 | 0 | 1 | 0 | 0 | 0 | 0.4 | 0 | 2 | 41556542 | 1 | 0 | 215 | 0 | 0 | 0 | 0 | 0 | 0 | 0 | 0 | 0 | 0 | 0 | 0 | 0 | 0 | 0 | 0 | 0 | 0 | 0 | 0 | 0 | 0 | 0.024 | 25.8 | 25.8 | 1 | 10.32 | 0 | 1 | 0 | 0 | 0 | 1 | 0
85 | 41556121 | 41556527 | 38435930 | 70 | 1 | 1 | 3 | 999-9950 |  | Вспомогательные ненормируемые материалы (2% от ОЗП) | 1374 | 1013 | РУБ | РУБ | 1 | 0 | -1731369543 | 5.17 | 1 | 0 | 0 | 0 | 1 | 0 | 0 | 0 | 1 | 1 | 1 | 1 | 0 | 1 | 0 | 0 | 0 | 5.17 | 0 | 2 | 41556543 | 1 | 0 | 216 | 0 | 0 | 0 | 0 | 0 | 0 | 0 | 0 | 0 | 0 | 0 | 0 | 0 | 0 | 0 | 0 | 0 | 0 | 0 | 0 | 0 | 0 | 0.3102 | 1 | 1 | 1 | 5.17 | 0 | 0 | 0 | 0 | 0 | 0 | 0
88 | 41556122 | 41556545 | 38431004 | 70 | 1 | 1 | 1 | 1-100-38 |  | Затраты труда рабочих (Средний разряд - 3,8) | 1191 | 1013 | чел.-ч. | чел.-ч. | 1 | 0 | -2012709214 | 27.52 | 0 | 0 | 0 | 9.4 | 0 | 0 | 0 | 9.4 | 1 | 1 | 1 | 1 | 0 | 1 | 0 | 0 | 0 | 27.52 | 1 | 2 | 41556554 | 1 | 0 | 217 | 0 | 0 | 0 | 0 | 0 | 0 | 0 | 0 | 0 | 0 | 0 | 0 | 0 | 0 | 0 | 0 | 0 | 0 | 0 | 0 | 0 | 0 | 41.28 | 9.4 | 9.4 | 1 | 258.69 | 0 | 0 | 0 | 0 | 388 | 388 | 0
88 | 41556122 | 41556545 | 38431166 | 70 | 1 | 1 | 1 | 4-100-00 |  | Затраты труда машинистов | 1191 | 1013 | чел.-ч. | чел.-ч. | 1 | 0 | -1417349443 | 0.52 | 0 | 0 | 0 | 0 | 0 | 0 | 0 | 0 | 1 | 1 | 1 | 1 | 0 | 1 | 0 | 0 | 0 | 0.52 | 2 | 2 | 41556555 | 1 | 0 | 218 | 0 | 0 | 0 | 0 | 0 | 0 | 0 | 0 | 0 | 0 | 0 | 0 | 0 | 0 | 0 | 0 | 0 | 0 | 0 | 0 | 0 | 0 | 0.78 | 0 | 0 | 1 | 0 | 0 | 0 | 0 | 0 | 0 | 0 | 0
88 | 41556122 | 41556545 | 38593077 | 1 | 1 | 1 | 2 | 91.05.05-015 | ФСЭМ-2001, 91.05.05-015 , приказ Минстроя России № 876/пр от 26.12.2019 | Краны на автомобильном ходу, грузоподъемность 16 т | 1367 | 1011 | маш.-ч. | маш.-ч. | 1 | 0 | -430484415 | 0.26 | 0 | 115.4 | 13.5 | 0 | 0 | 115.4 | 13.5 | 0 | 1 | 1 | 1 | 1 | 0 | 1 | 0 | 0 | 0 | 0.26 | 0 | 2 | 41556556 | 1 | 0 | 219 | 0 | 0 | 0 | 0 | 0 | 0 | 0 | 0 | 0 | 0 | 0 | 0 | 0 | 0 | 0 | 0 | 0 | 0 | 0 | 0 | 0 | 0 | 0.39 | 115.4 | 115.4 | 1 | 30 | 3.51 | 0 | 45 | 5 | 0 | 45 | 0
88 | 41556122 | 41556545 | 38594007 | 1 | 1 | 1 | 2 | 91.14.02-001 | ФСЭМ-2001, 91.14.02-001 , приказ Минстроя России № 876/пр от 26.12.2019 | Автомобили бортовые, грузоподъемность до 5 т | 1367 | 1011 | маш.-ч. | маш.-ч. | 1 | 0 | 509054691 | 0.26 | 0 | 65.71 | 11.6 | 0 | 0 | 65.71 | 11.6 | 0 | 1 | 1 | 1 | 1 | 0 | 1 | 0 | 0 | 0 | 0.26 | 0 | 2 | 41556557 | 1 | 0 | 220 | 0 | 0 | 0 | 0 | 0 | 0 | 0 | 0 | 0 | 0 | 0 | 0 | 0 | 0 | 0 | 0 | 0 | 0 | 0 | 0 | 0 | 0 | 0.39 | 65.71 | 65.71 | 1 | 17.08 | 3.02 | 0 | 26 | 5 | 0 | 26 | 0
88 | 41556122 | 41556545 | 38594219 | 1 | 1 | 1 | 2 | 91.17.04-233 | ФСЭМ-2001, 91.17.04-233 , приказ Минстроя России № 876/пр от 26.12.2019 | Установки для сварки ручной дуговой (постоянного тока) | 1367 | 1011 | маш.-ч. | маш.-ч. | 1 | 0 | 829370094 | 2.16 | 0 | 8.1 | 0 | 0 | 0 | 8.1 | 0 | 0 | 1 | 1 | 1 | 1 | 0 | 1 | 0 | 0 | 0 | 2.16 | 0 | 2 | 41556558 | 1 | 0 | 221 | 0 | 0 | 0 | 0 | 0 | 0 | 0 | 0 | 0 | 0 | 0 | 0 | 0 | 0 | 0 | 0 | 0 | 0 | 0 | 0 | 0 | 0 | 3.24 | 8.1 | 8.1 | 1 | 17.5 | 0 | 0 | 26 | 0 | 0 | 26 | 0
88 | 41556122 | 41556545 | 38444640 | 1 | 1 | 1 | 3 | 01.7.11.07-0034 | ФССЦ-2001, 01.7.11.07-0034, приказ Минстроя России № 876/пр от 26.12.2019 | Электроды сварочные Э42А, диаметр 4 мм | 1346 | 1009 | кг | кг | 1 | 0 | 397095127 | 0.96 | 10.57 | 0 | 0 | 0 | 10.57 | 0 | 0 | 0 | 1 | 1 | 1 | 1 | 0 | 1 | 0 | 0 | 0 | 0.96 | 0 | 2 | 41556559 | 1 | 0 | 222 | 0 | 0 | 0 | 0 | 0 | 0 | 0 | 0 | 0 | 0 | 0 | 0 | 0 | 0 | 0 | 0 | 0 | 0 | 0 | 0 | 0 | 0 | 1.44 | 10.57 | 10.57 | 1 | 10.15 | 0 | 15 | 0 | 0 | 0 | 15 | 0
88 | 41556122 | 41556545 | 38473793 | 1 | 1 | 1 | 3 | 14.1.02.01-0002 | ФССЦ-2001, 14.1.02.01-0002, приказ Минстроя России № 876/пр от 26.12.2019 | Клей БМК-5к | 1346 | 1009 | кг | кг | 1 | 0 | 931533788 | 0.4 | 25.8 | 0 | 0 | 0 | 25.8 | 0 | 0 | 0 | 1 | 1 | 1 | 1 | 0 | 1 | 0 | 0 | 0 | 0.4 | 0 | 2 | 41556560 | 1 | 0 | 223 | 0 | 0 | 0 | 0 | 0 | 0 | 0 | 0 | 0 | 0 | 0 | 0 | 0 | 0 | 0 | 0 | 0 | 0 | 0 | 0 | 0 | 0 | 0.6 | 25.8 | 25.8 | 1 | 10.32 | 0 | 15 | 0 | 0 | 0 | 15 | 0
88 | 41556122 | 41556545 | 38435930 | 70 | 1 | 1 | 3 | 999-9950 |  | Вспомогательные ненормируемые материалы (2% от ОЗП) | 1374 | 1013 | РУБ | РУБ | 1 | 0 | -1731369543 | 5.17 | 1 | 0 | 0 | 0 | 1 | 0 | 0 | 0 | 1 | 1 | 1 | 1 | 0 | 1 | 0 | 0 | 0 | 5.17 | 0 | 2 | 41556561 | 1 | 0 | 224 | 0 | 0 | 0 | 0 | 0 | 0 | 0 | 0 | 0 | 0 | 0 | 0 | 0 | 0 | 0 | 0 | 0 | 0 | 0 | 0 | 0 | 0 | 7.755 | 1 | 1 | 1 | 5.17 | 0 | 8 | 0 | 0 | 0 | 8 | 0
89 | 41556121 | 41556545 | 38431004 | 70 | 1 | 1 | 1 | 1-100-38 |  | Затраты труда рабочих (Средний разряд - 3,8) | 1191 | 1013 | чел.-ч. | чел.-ч. | 1 | 0 | -2012709214 | 27.52 | 0 | 0 | 0 | 9.4 | 0 | 0 | 0 | 9.4 | 1 | 1 | 1 | 1 | 0 | 1 | 0 | 0 | 0 | 27.52 | 1 | 2 | 41556554 | 1 | 0 | 225 | 0 | 0 | 0 | 0 | 0 | 0 | 0 | 0 | 0 | 0 | 0 | 0 | 0 | 0 | 0 | 0 | 0 | 0 | 0 | 0 | 0 | 0 | 41.28 | 9.4 | 9.4 | 1 | 258.69 | 0 | 0 | 0 | 0 | 388 | 388 | 0
89 | 41556121 | 41556545 | 38431166 | 70 | 1 | 1 | 1 | 4-100-00 |  | Затраты труда машинистов | 1191 | 1013 | чел.-ч. | чел.-ч. | 1 | 0 | -1417349443 | 0.52 | 0 | 0 | 0 | 0 | 0 | 0 | 0 | 0 | 1 | 1 | 1 | 1 | 0 | 1 | 0 | 0 | 0 | 0.52 | 2 | 2 | 41556555 | 1 | 0 | 226 | 0 | 0 | 0 | 0 | 0 | 0 | 0 | 0 | 0 | 0 | 0 | 0 | 0 | 0 | 0 | 0 | 0 | 0 | 0 | 0 | 0 | 0 | 0.78 | 0 | 0 | 1 | 0 | 0 | 0 | 0 | 0 | 0 | 0 | 0
89 | 41556121 | 41556545 | 38593077 | 1 | 1 | 1 | 2 | 91.05.05-015 | ФСЭМ-2001, 91.05.05-015 , приказ Минстроя России № 876/пр от 26.12.2019 | Краны на автомобильном ходу, грузоподъемность 16 т | 1367 | 1011 | маш.-ч. | маш.-ч. | 1 | 0 | -430484415 | 0.26 | 0 | 115.4 | 13.5 | 0 | 0 | 115.4 | 13.5 | 0 | 1 | 1 | 1 | 1 | 0 | 1 | 0 | 0 | 0 | 0.26 | 0 | 2 | 41556556 | 1 | 0 | 227 | 0 | 0 | 0 | 0 | 0 | 0 | 0 | 0 | 0 | 0 | 0 | 0 | 0 | 0 | 0 | 0 | 0 | 0 | 0 | 0 | 0 | 0 | 0.39 | 115.4 | 115.4 | 1 | 30 | 3.51 | 0 | 45 | 5 | 0 | 45 | 0
89 | 41556121 | 41556545 | 38594007 | 1 | 1 | 1 | 2 | 91.14.02-001 | ФСЭМ-2001, 91.14.02-001 , приказ Минстроя России № 876/пр от 26.12.2019 | Автомобили бортовые, грузоподъемность до 5 т | 1367 | 1011 | маш.-ч. | маш.-ч. | 1 | 0 | 509054691 | 0.26 | 0 | 65.71 | 11.6 | 0 | 0 | 65.71 | 11.6 | 0 | 1 | 1 | 1 | 1 | 0 | 1 | 0 | 0 | 0 | 0.26 | 0 | 2 | 41556557 | 1 | 0 | 228 | 0 | 0 | 0 | 0 | 0 | 0 | 0 | 0 | 0 | 0 | 0 | 0 | 0 | 0 | 0 | 0 | 0 | 0 | 0 | 0 | 0 | 0 | 0.39 | 65.71 | 65.71 | 1 | 17.08 | 3.02 | 0 | 26 | 5 | 0 | 26 | 0
89 | 41556121 | 41556545 | 38594219 | 1 | 1 | 1 | 2 | 91.17.04-233 | ФСЭМ-2001, 91.17.04-233 , приказ Минстроя России № 876/пр от 26.12.2019 | Установки для сварки ручной дуговой (постоянного тока) | 1367 | 1011 | маш.-ч. | маш.-ч. | 1 | 0 | 829370094 | 2.16 | 0 | 8.1 | 0 | 0 | 0 | 8.1 | 0 | 0 | 1 | 1 | 1 | 1 | 0 | 1 | 0 | 0 | 0 | 2.16 | 0 | 2 | 41556558 | 1 | 0 | 229 | 0 | 0 | 0 | 0 | 0 | 0 | 0 | 0 | 0 | 0 | 0 | 0 | 0 | 0 | 0 | 0 | 0 | 0 | 0 | 0 | 0 | 0 | 3.24 | 8.1 | 8.1 | 1 | 17.5 | 0 | 0 | 26 | 0 | 0 | 26 | 0
89 | 41556121 | 41556545 | 38444640 | 1 | 1 | 1 | 3 | 01.7.11.07-0034 | ФССЦ-2001, 01.7.11.07-0034, приказ Минстроя России № 876/пр от 26.12.2019 | Электроды сварочные Э42А, диаметр 4 мм | 1346 | 1009 | кг | кг | 1 | 0 | 397095127 | 0.96 | 10.57 | 0 | 0 | 0 | 10.57 | 0 | 0 | 0 | 1 | 1 | 1 | 1 | 0 | 1 | 0 | 0 | 0 | 0.96 | 0 | 2 | 41556559 | 1 | 0 | 230 | 0 | 0 | 0 | 0 | 0 | 0 | 0 | 0 | 0 | 0 | 0 | 0 | 0 | 0 | 0 | 0 | 0 | 0 | 0 | 0 | 0 | 0 | 1.44 | 10.57 | 10.57 | 1 | 10.15 | 0 | 15 | 0 | 0 | 0 | 15 | 0
89 | 41556121 | 41556545 | 38473793 | 1 | 1 | 1 | 3 | 14.1.02.01-0002 | ФССЦ-2001, 14.1.02.01-0002, приказ Минстроя России № 876/пр от 26.12.2019 | Клей БМК-5к | 1346 | 1009 | кг | кг | 1 | 0 | 931533788 | 0.4 | 25.8 | 0 | 0 | 0 | 25.8 | 0 | 0 | 0 | 1 | 1 | 1 | 1 | 0 | 1 | 0 | 0 | 0 | 0.4 | 0 | 2 | 41556560 | 1 | 0 | 231 | 0 | 0 | 0 | 0 | 0 | 0 | 0 | 0 | 0 | 0 | 0 | 0 | 0 | 0 | 0 | 0 | 0 | 0 | 0 | 0 | 0 | 0 | 0.6 | 25.8 | 25.8 | 1 | 10.32 | 0 | 15 | 0 | 0 | 0 | 15 | 0
89 | 41556121 | 41556545 | 38435930 | 70 | 1 | 1 | 3 | 999-9950 |  | Вспомогательные ненормируемые материалы (2% от ОЗП) | 1374 | 1013 | РУБ | РУБ | 1 | 0 | -1731369543 | 5.17 | 1 | 0 | 0 | 0 | 1 | 0 | 0 | 0 | 1 | 1 | 1 | 1 | 0 | 1 | 0 | 0 | 0 | 5.17 | 0 | 2 | 41556561 | 1 | 0 | 232 | 0 | 0 | 0 | 0 | 0 | 0 | 0 | 0 | 0 | 0 | 0 | 0 | 0 | 0 | 0 | 0 | 0 | 0 | 0 | 0 | 0 | 0 | 7.755 | 1 | 1 | 1 | 5.17 | 0 | 8 | 0 | 0 | 0 | 8 | 0
98 | 41556122 | 41556566 | 38431004 | 70 | 1 | 1 | 1 | 1-100-38 |  | Затраты труда рабочих (Средний разряд - 3,8) | 1191 | 1013 | чел.-ч. | чел.-ч. | 1 | 0 | -2012709214 | 11.68 | 0 | 0 | 0 | 9.4 | 0 | 0 | 0 | 9.4 | 1 | 1 | 1 | 1 | 0 | 1 | 0 | 0 | 0 | 11.68 | 1 | 2 | 41556577 | 1 | 0 | 233 | 0 | 0 | 0 | 0 | 0 | 0 | 0 | 0 | 0 | 0 | 0 | 0 | 0 | 0 | 0 | 0 | 0 | 0 | 0 | 0 | 0 | 0 | 17.52 | 9.4 | 9.4 | 1 | 109.79 | 0 | 0 | 0 | 0 | 165 | 165 | 0
98 | 41556122 | 41556566 | 38431166 | 70 | 1 | 1 | 1 | 4-100-00 |  | Затраты труда машинистов | 1191 | 1013 | чел.-ч. | чел.-ч. | 1 | 0 | -1417349443 | 0.22 | 0 | 0 | 0 | 0 | 0 | 0 | 0 | 0 | 1 | 1 | 1 | 1 | 0 | 1 | 0 | 0 | 0 | 0.22 | 2 | 2 | 41556578 | 1 | 0 | 234 | 0 | 0 | 0 | 0 | 0 | 0 | 0 | 0 | 0 | 0 | 0 | 0 | 0 | 0 | 0 | 0 | 0 | 0 | 0 | 0 | 0 | 0 | 0.33 | 0 | 0 | 1 | 0 | 0 | 0 | 0 | 0 | 0 | 0 | 0
98 | 41556122 | 41556566 | 38593077 | 1 | 1 | 1 | 2 | 91.05.05-015 | ФСЭМ-2001, 91.05.05-015 , приказ Минстроя России № 876/пр от 26.12.2019 | Краны на автомобильном ходу, грузоподъемность 16 т | 1367 | 1011 | маш.-ч. | маш.-ч. | 1 | 0 | -430484415 | 0.11 | 0 | 115.4 | 13.5 | 0 | 0 | 115.4 | 13.5 | 0 | 1 | 1 | 1 | 1 | 0 | 1 | 0 | 0 | 0 | 0.11 | 0 | 2 | 41556579 | 1 | 0 | 235 | 0 | 0 | 0 | 0 | 0 | 0 | 0 | 0 | 0 | 0 | 0 | 0 | 0 | 0 | 0 | 0 | 0 | 0 | 0 | 0 | 0 | 0 | 0.165 | 115.4 | 115.4 | 1 | 12.69 | 1.49 | 0 | 19 | 2 | 0 | 19 | 0
98 | 41556122 | 41556566 | 38594007 | 1 | 1 | 1 | 2 | 91.14.02-001 | ФСЭМ-2001, 91.14.02-001 , приказ Минстроя России № 876/пр от 26.12.2019 | Автомобили бортовые, грузоподъемность до 5 т | 1367 | 1011 | маш.-ч. | маш.-ч. | 1 | 0 | 509054691 | 0.11 | 0 | 65.71 | 11.6 | 0 | 0 | 65.71 | 11.6 | 0 | 1 | 1 | 1 | 1 | 0 | 1 | 0 | 0 | 0 | 0.11 | 0 | 2 | 41556580 | 1 | 0 | 236 | 0 | 0 | 0 | 0 | 0 | 0 | 0 | 0 | 0 | 0 | 0 | 0 | 0 | 0 | 0 | 0 | 0 | 0 | 0 | 0 | 0 | 0 | 0.165 | 65.71 | 65.71 | 1 | 7.23 | 1.28 | 0 | 11 | 2 | 0 | 11 | 0
98 | 41556122 | 41556566 | 38443826 | 1 | 1 | 1 | 3 | 01.7.06.05-0041 | ФССЦ-2001, 01.7.06.05-0041, приказ Минстроя России № 876/пр от 26.12.2019 | Лента изоляционная прорезиненная односторонняя, ширина 20 мм, толщина 0,25-0,35 мм | 1346 | 1009 | кг | кг | 1 | 0 | 1682799448 | 0.4 | 30.4 | 0 | 0 | 0 | 30.4 | 0 | 0 | 0 | 1 | 1 | 1 | 1 | 0 | 1 | 0 | 0 | 0 | 0.4 | 0 | 2 | 41556581 | 1 | 0 | 237 | 0 | 0 | 0 | 0 | 0 | 0 | 0 | 0 | 0 | 0 | 0 | 0 | 0 | 0 | 0 | 0 | 0 | 0 | 0 | 0 | 0 | 0 | 0.6 | 30.4 | 30.4 | 1 | 12.16 | 0 | 18 | 0 | 0 | 0 | 18 | 0
98 | 41556122 | 41556566 | 38444100 | 1 | 1 | 1 | 3 | 01.7.07.20-0002 | ФССЦ-2001, 01.7.07.20-0002, приказ Минстроя России № 876/пр от 26.12.2019 | Тальк молотый, сорт I | 1348 | 1009 | т | т | 1000 | 0 | 1351694942 | 0.00126 | 1820 | 0 | 0 | 0 | 1820 | 0 | 0 | 0 | 1 | 1 | 1 | 1 | 0 | 1 | 0 | 0 | 0 | 0.00126 | 0 | 2 | 41556582 | 1 | 0 | 238 | 0 | 0 | 0 | 0 | 0 | 0 | 0 | 0 | 0 | 0 | 0 | 0 | 0 | 0 | 0 | 0 | 0 | 0 | 0 | 0 | 0 | 0 | 0.00189 | 1820 | 1820 | 1 | 2.29 | 0 | 3 | 0 | 0 | 0 | 3 | 0
98 | 41556122 | 41556566 | 38475009 | 1 | 1 | 1 | 3 | 14.4.02.09-0001 | ФССЦ-2001, 14.4.02.09-0001, приказ Минстроя России № 876/пр от 26.12.2019 | Краска | 1346 | 1009 | кг | кг | 1 | 0 | -211331552 | 0.02 | 28.6 | 0 | 0 | 0 | 28.6 | 0 | 0 | 0 | 1 | 1 | 1 | 1 | 0 | 1 | 0 | 0 | 0 | 0.02 | 0 | 2 | 41556583 | 1 | 0 | 239 | 0 | 0 | 0 | 0 | 0 | 0 | 0 | 0 | 0 | 0 | 0 | 0 | 0 | 0 | 0 | 0 | 0 | 0 | 0 | 0 | 0 | 0 | 0.03 | 28.6 | 28.6 | 1 | 0.57 | 0 | 1 | 0 | 0 | 0 | 1 | 0
98 | 41556122 | 41556566 | 38488427 | 1 | 1 | 1 | 3 | 20.2.01.05-0009 | ФССЦ-2001, 20.2.01.05-0009, приказ Минстроя России № 876/пр от 26.12.2019 | Гильзы кабельные медные ГМ 70 | 1425 | 1013 | 100 ШТ | 100 ШТ | 1 | 0 | 807469984 | 0.05 | 491 | 0 | 0 | 0 | 491 | 0 | 0 | 0 | 1 | 1 | 1 | 1 | 0 | 1 | 0 | 0 | 0 | 0.05 | 0 | 2 | 41556584 | 1 | 0 | 240 | 0 | 0 | 0 | 0 | 0 | 0 | 0 | 0 | 0 | 0 | 0 | 0 | 0 | 0 | 0 | 0 | 0 | 0 | 0 | 0 | 0 | 0 | 0.075 | 491 | 491 | 1 | 24.55 | 0 | 37 | 0 | 0 | 0 | 37 | 0
98 | 41556122 | 41556566 | 38488473 | 1 | 1 | 1 | 3 | 20.2.02.01-0015 | ФССЦ-2001, 20.2.02.01-0015, приказ Минстроя России № 876/пр от 26.12.2019 | Втулки, диаметр 54 мм | 1407 | 1013 | 1000 ШТ | 1000 ШТ | 1 | 0 | 1439255269 | 0.0122 | 416.5 | 0 | 0 | 0 | 416.5 | 0 | 0 | 0 | 1 | 1 | 1 | 1 | 0 | 1 | 0 | 0 | 0 | 0.0122 | 0 | 2 | 41556585 | 1 | 0 | 241 | 0 | 0 | 0 | 0 | 0 | 0 | 0 | 0 | 0 | 0 | 0 | 0 | 0 | 0 | 0 | 0 | 0 | 0 | 0 | 0 | 0 | 0 | 0.0183 | 416.5 | 416.5 | 1 | 5.08 | 0 | 8 | 0 | 0 | 0 | 8 | 0
98 | 41556122 | 41556566 | 38435930 | 70 | 1 | 1 | 3 | 999-9950 |  | Вспомогательные ненормируемые материалы (2% от ОЗП) | 1374 | 1013 | РУБ | РУБ | 1 | 0 | -1731369543 | 2.2 | 1 | 0 | 0 | 0 | 1 | 0 | 0 | 0 | 1 | 1 | 1 | 1 | 0 | 1 | 0 | 0 | 0 | 2.2 | 0 | 2 | 41556586 | 1 | 0 | 242 | 0 | 0 | 0 | 0 | 0 | 0 | 0 | 0 | 0 | 0 | 0 | 0 | 0 | 0 | 0 | 0 | 0 | 0 | 0 | 0 | 0 | 0 | 3.3 | 1 | 1 | 1 | 2.2 | 0 | 3 | 0 | 0 | 0 | 3 | 0
99 | 41556121 | 41556566 | 38431004 | 70 | 1 | 1 | 1 | 1-100-38 |  | Затраты труда рабочих (Средний разряд - 3,8) | 1191 | 1013 | чел.-ч. | чел.-ч. | 1 | 0 | -2012709214 | 11.68 | 0 | 0 | 0 | 9.4 | 0 | 0 | 0 | 9.4 | 1 | 1 | 1 | 1 | 0 | 1 | 0 | 0 | 0 | 11.68 | 1 | 2 | 41556577 | 1 | 0 | 243 | 0 | 0 | 0 | 0 | 0 | 0 | 0 | 0 | 0 | 0 | 0 | 0 | 0 | 0 | 0 | 0 | 0 | 0 | 0 | 0 | 0 | 0 | 17.52 | 9.4 | 9.4 | 1 | 109.79 | 0 | 0 | 0 | 0 | 165 | 165 | 0
99 | 41556121 | 41556566 | 38431166 | 70 | 1 | 1 | 1 | 4-100-00 |  | Затраты труда машинистов | 1191 | 1013 | чел.-ч. | чел.-ч. | 1 | 0 | -1417349443 | 0.22 | 0 | 0 | 0 | 0 | 0 | 0 | 0 | 0 | 1 | 1 | 1 | 1 | 0 | 1 | 0 | 0 | 0 | 0.22 | 2 | 2 | 41556578 | 1 | 0 | 244 | 0 | 0 | 0 | 0 | 0 | 0 | 0 | 0 | 0 | 0 | 0 | 0 | 0 | 0 | 0 | 0 | 0 | 0 | 0 | 0 | 0 | 0 | 0.33 | 0 | 0 | 1 | 0 | 0 | 0 | 0 | 0 | 0 | 0 | 0
99 | 41556121 | 41556566 | 38593077 | 1 | 1 | 1 | 2 | 91.05.05-015 | ФСЭМ-2001, 91.05.05-015 , приказ Минстроя России № 876/пр от 26.12.2019 | Краны на автомобильном ходу, грузоподъемность 16 т | 1367 | 1011 | маш.-ч. | маш.-ч. | 1 | 0 | -430484415 | 0.11 | 0 | 115.4 | 13.5 | 0 | 0 | 115.4 | 13.5 | 0 | 1 | 1 | 1 | 1 | 0 | 1 | 0 | 0 | 0 | 0.11 | 0 | 2 | 41556579 | 1 | 0 | 245 | 0 | 0 | 0 | 0 | 0 | 0 | 0 | 0 | 0 | 0 | 0 | 0 | 0 | 0 | 0 | 0 | 0 | 0 | 0 | 0 | 0 | 0 | 0.165 | 115.4 | 115.4 | 1 | 12.69 | 1.49 | 0 | 19 | 2 | 0 | 19 | 0
99 | 41556121 | 41556566 | 38594007 | 1 | 1 | 1 | 2 | 91.14.02-001 | ФСЭМ-2001, 91.14.02-001 , приказ Минстроя России № 876/пр от 26.12.2019 | Автомобили бортовые, грузоподъемность до 5 т | 1367 | 1011 | маш.-ч. | маш.-ч. | 1 | 0 | 509054691 | 0.11 | 0 | 65.71 | 11.6 | 0 | 0 | 65.71 | 11.6 | 0 | 1 | 1 | 1 | 1 | 0 | 1 | 0 | 0 | 0 | 0.11 | 0 | 2 | 41556580 | 1 | 0 | 246 | 0 | 0 | 0 | 0 | 0 | 0 | 0 | 0 | 0 | 0 | 0 | 0 | 0 | 0 | 0 | 0 | 0 | 0 | 0 | 0 | 0 | 0 | 0.165 | 65.71 | 65.71 | 1 | 7.23 | 1.28 | 0 | 11 | 2 | 0 | 11 | 0
99 | 41556121 | 41556566 | 38443826 | 1 | 1 | 1 | 3 | 01.7.06.05-0041 | ФССЦ-2001, 01.7.06.05-0041, приказ Минстроя России № 876/пр от 26.12.2019 | Лента изоляционная прорезиненная односторонняя, ширина 20 мм, толщина 0,25-0,35 мм | 1346 | 1009 | кг | кг | 1 | 0 | 1682799448 | 0.4 | 30.4 | 0 | 0 | 0 | 30.4 | 0 | 0 | 0 | 1 | 1 | 1 | 1 | 0 | 1 | 0 | 0 | 0 | 0.4 | 0 | 2 | 41556581 | 1 | 0 | 247 | 0 | 0 | 0 | 0 | 0 | 0 | 0 | 0 | 0 | 0 | 0 | 0 | 0 | 0 | 0 | 0 | 0 | 0 | 0 | 0 | 0 | 0 | 0.6 | 30.4 | 30.4 | 1 | 12.16 | 0 | 18 | 0 | 0 | 0 | 18 | 0
99 | 41556121 | 41556566 | 38444100 | 1 | 1 | 1 | 3 | 01.7.07.20-0002 | ФССЦ-2001, 01.7.07.20-0002, приказ Минстроя России № 876/пр от 26.12.2019 | Тальк молотый, сорт I | 1348 | 1009 | т | т | 1000 | 0 | 1351694942 | 0.00126 | 1820 | 0 | 0 | 0 | 1820 | 0 | 0 | 0 | 1 | 1 | 1 | 1 | 0 | 1 | 0 | 0 | 0 | 0.00126 | 0 | 2 | 41556582 | 1 | 0 | 248 | 0 | 0 | 0 | 0 | 0 | 0 | 0 | 0 | 0 | 0 | 0 | 0 | 0 | 0 | 0 | 0 | 0 | 0 | 0 | 0 | 0 | 0 | 0.00189 | 1820 | 1820 | 1 | 2.29 | 0 | 3 | 0 | 0 | 0 | 3 | 0
99 | 41556121 | 41556566 | 38475009 | 1 | 1 | 1 | 3 | 14.4.02.09-0001 | ФССЦ-2001, 14.4.02.09-0001, приказ Минстроя России № 876/пр от 26.12.2019 | Краска | 1346 | 1009 | кг | кг | 1 | 0 | -211331552 | 0.02 | 28.6 | 0 | 0 | 0 | 28.6 | 0 | 0 | 0 | 1 | 1 | 1 | 1 | 0 | 1 | 0 | 0 | 0 | 0.02 | 0 | 2 | 41556583 | 1 | 0 | 249 | 0 | 0 | 0 | 0 | 0 | 0 | 0 | 0 | 0 | 0 | 0 | 0 | 0 | 0 | 0 | 0 | 0 | 0 | 0 | 0 | 0 | 0 | 0.03 | 28.6 | 28.6 | 1 | 0.57 | 0 | 1 | 0 | 0 | 0 | 1 | 0
99 | 41556121 | 41556566 | 38488427 | 1 | 1 | 1 | 3 | 20.2.01.05-0009 | ФССЦ-2001, 20.2.01.05-0009, приказ Минстроя России № 876/пр от 26.12.2019 | Гильзы кабельные медные ГМ 70 | 1425 | 1013 | 100 ШТ | 100 ШТ | 1 | 0 | 807469984 | 0.05 | 491 | 0 | 0 | 0 | 491 | 0 | 0 | 0 | 1 | 1 | 1 | 1 | 0 | 1 | 0 | 0 | 0 | 0.05 | 0 | 2 | 41556584 | 1 | 0 | 250 | 0 | 0 | 0 | 0 | 0 | 0 | 0 | 0 | 0 | 0 | 0 | 0 | 0 | 0 | 0 | 0 | 0 | 0 | 0 | 0 | 0 | 0 | 0.075 | 491 | 491 | 1 | 24.55 | 0 | 37 | 0 | 0 | 0 | 37 | 0
99 | 41556121 | 41556566 | 38488473 | 1 | 1 | 1 | 3 | 20.2.02.01-0015 | ФССЦ-2001, 20.2.02.01-0015, приказ Минстроя России № 876/пр от 26.12.2019 | Втулки, диаметр 54 мм | 1407 | 1013 | 1000 ШТ | 1000 ШТ | 1 | 0 | 1439255269 | 0.0122 | 416.5 | 0 | 0 | 0 | 416.5 | 0 | 0 | 0 | 1 | 1 | 1 | 1 | 0 | 1 | 0 | 0 | 0 | 0.0122 | 0 | 2 | 41556585 | 1 | 0 | 251 | 0 | 0 | 0 | 0 | 0 | 0 | 0 | 0 | 0 | 0 | 0 | 0 | 0 | 0 | 0 | 0 | 0 | 0 | 0 | 0 | 0 | 0 | 0.0183 | 416.5 | 416.5 | 1 | 5.08 | 0 | 8 | 0 | 0 | 0 | 8 | 0
99 | 41556121 | 41556566 | 38435930 | 70 | 1 | 1 | 3 | 999-9950 |  | Вспомогательные ненормируемые материалы (2% от ОЗП) | 1374 | 1013 | РУБ | РУБ | 1 | 0 | -1731369543 | 2.2 | 1 | 0 | 0 | 0 | 1 | 0 | 0 | 0 | 1 | 1 | 1 | 1 | 0 | 1 | 0 | 0 | 0 | 2.2 | 0 | 2 | 41556586 | 1 | 0 | 252 | 0 | 0 | 0 | 0 | 0 | 0 | 0 | 0 | 0 | 0 | 0 | 0 | 0 | 0 | 0 | 0 | 0 | 0 | 0 | 0 | 0 | 0 | 3.3 | 1 | 1 | 1 | 2.2 | 0 | 3 | 0 | 0 | 0 | 3 | 0
102 | 41556122 | 41556588 | 38431004 | 70 | 1 | 1 | 1 | 1-100-38 |  | Затраты труда рабочих (Средний разряд - 3,8) | 1191 | 1013 | чел.-ч. | чел.-ч. | 1 | 0 | -2012709214 | 2.06 | 0 | 0 | 0 | 9.4 | 0 | 0 | 0 | 9.4 | 1 | 1 | 1 | 1 | 0 | 1 | 0 | 0 | 0 | 2.06 | 1 | 2 | 41556597 | 1 | 0 | 253 | 0 | 0 | 0 | 0 | 0 | 0 | 0 | 0 | 0 | 0 | 0 | 0 | 0 | 0 | 0 | 0 | 0 | 0 | 0 | 0 | 0 | 0 | 3.09 | 9.4 | 9.4 | 1 | 19.36 | 0 | 0 | 0 | 0 | 29 | 29 | 0
102 | 41556122 | 41556588 | 38431166 | 70 | 1 | 1 | 1 | 4-100-00 |  | Затраты труда машинистов | 1191 | 1013 | чел.-ч. | чел.-ч. | 1 | 0 | -1417349443 | 0.04 | 0 | 0 | 0 | 0 | 0 | 0 | 0 | 0 | 1 | 1 | 1 | 1 | 0 | 1 | 0 | 0 | 0 | 0.04 | 2 | 2 | 41556598 | 1 | 0 | 254 | 0 | 0 | 0 | 0 | 0 | 0 | 0 | 0 | 0 | 0 | 0 | 0 | 0 | 0 | 0 | 0 | 0 | 0 | 0 | 0 | 0 | 0 | 0.06 | 0 | 0 | 1 | 0 | 0 | 0 | 0 | 0 | 0 | 0 | 0
102 | 41556122 | 41556588 | 38593077 | 1 | 1 | 1 | 2 | 91.05.05-015 | ФСЭМ-2001, 91.05.05-015 , приказ Минстроя России № 876/пр от 26.12.2019 | Краны на автомобильном ходу, грузоподъемность 16 т | 1367 | 1011 | маш.-ч. | маш.-ч. | 1 | 0 | -430484415 | 0.02 | 0 | 115.4 | 13.5 | 0 | 0 | 115.4 | 13.5 | 0 | 1 | 1 | 1 | 1 | 0 | 1 | 0 | 0 | 0 | 0.02 | 0 | 2 | 41556599 | 1 | 0 | 255 | 0 | 0 | 0 | 0 | 0 | 0 | 0 | 0 | 0 | 0 | 0 | 0 | 0 | 0 | 0 | 0 | 0 | 0 | 0 | 0 | 0 | 0 | 0.03 | 115.4 | 115.4 | 1 | 2.31 | 0.27 | 0 | 3 | 0 | 0 | 3 | 0
102 | 41556122 | 41556588 | 38594007 | 1 | 1 | 1 | 2 | 91.14.02-001 | ФСЭМ-2001, 91.14.02-001 , приказ Минстроя России № 876/пр от 26.12.2019 | Автомобили бортовые, грузоподъемность до 5 т | 1367 | 1011 | маш.-ч. | маш.-ч. | 1 | 0 | 509054691 | 0.02 | 0 | 65.71 | 11.6 | 0 | 0 | 65.71 | 11.6 | 0 | 1 | 1 | 1 | 1 | 0 | 1 | 0 | 0 | 0 | 0.02 | 0 | 2 | 41556600 | 1 | 0 | 256 | 0 | 0 | 0 | 0 | 0 | 0 | 0 | 0 | 0 | 0 | 0 | 0 | 0 | 0 | 0 | 0 | 0 | 0 | 0 | 0 | 0 | 0 | 0.03 | 65.71 | 65.71 | 1 | 1.31 | 0.23 | 0 | 2 | 0 | 0 | 2 | 0
102 | 41556122 | 41556588 | 38443826 | 1 | 1 | 1 | 3 | 01.7.06.05-0041 | ФССЦ-2001, 01.7.06.05-0041, приказ Минстроя России № 876/пр от 26.12.2019 | Лента изоляционная прорезиненная односторонняя, ширина 20 мм, толщина 0,25-0,35 мм | 1346 | 1009 | кг | кг | 1 | 0 | 1682799448 | 0.16 | 30.4 | 0 | 0 | 0 | 30.4 | 0 | 0 | 0 | 1 | 1 | 1 | 1 | 0 | 1 | 0 | 0 | 0 | 0.16 | 0 | 2 | 41556601 | 1 | 0 | 257 | 0 | 0 | 0 | 0 | 0 | 0 | 0 | 0 | 0 | 0 | 0 | 0 | 0 | 0 | 0 | 0 | 0 | 0 | 0 | 0 | 0 | 0 | 0.24 | 30.4 | 30.4 | 1 | 4.86 | 0 | 7 | 0 | 0 | 0 | 7 | 0
102 | 41556122 | 41556588 | 38443844 | 1 | 1 | 1 | 3 | 01.7.06.07-0002 | ФССЦ-2001, 01.7.06.07-0002, приказ Минстроя России № 876/пр от 26.12.2019 | Лента монтажная, тип ЛМ-5 | 1302 | 1003 | 10 м | 10 м | 10 | 0 | -893440473 | 0.55 | 6.9 | 0 | 0 | 0 | 6.9 | 0 | 0 | 0 | 1 | 1 | 1 | 1 | 0 | 1 | 0 | 0 | 0 | 0.55 | 0 | 2 | 41556602 | 1 | 0 | 258 | 0 | 0 | 0 | 0 | 0 | 0 | 0 | 0 | 0 | 0 | 0 | 0 | 0 | 0 | 0 | 0 | 0 | 0 | 0 | 0 | 0 | 0 | 0.825 | 6.9 | 6.9 | 1 | 3.8 | 0 | 6 | 0 | 0 | 0 | 6 | 0
102 | 41556122 | 41556588 | 38475009 | 1 | 1 | 1 | 3 | 14.4.02.09-0001 | ФССЦ-2001, 14.4.02.09-0001, приказ Минстроя России № 876/пр от 26.12.2019 | Краска | 1346 | 1009 | кг | кг | 1 | 0 | -211331552 | 0.05 | 28.6 | 0 | 0 | 0 | 28.6 | 0 | 0 | 0 | 1 | 1 | 1 | 1 | 0 | 1 | 0 | 0 | 0 | 0.05 | 0 | 2 | 41556603 | 1 | 0 | 259 | 0 | 0 | 0 | 0 | 0 | 0 | 0 | 0 | 0 | 0 | 0 | 0 | 0 | 0 | 0 | 0 | 0 | 0 | 0 | 0 | 0 | 0 | 0.075 | 28.6 | 28.6 | 1 | 1.43 | 0 | 2 | 0 | 0 | 0 | 2 | 0
102 | 41556122 | 41556588 | 38435930 | 70 | 1 | 1 | 3 | 999-9950 |  | Вспомогательные ненормируемые материалы (2% от ОЗП) | 1374 | 1013 | РУБ | РУБ | 1 | 0 | -1731369543 | 0.39 | 1 | 0 | 0 | 0 | 1 | 0 | 0 | 0 | 1 | 1 | 1 | 1 | 0 | 1 | 0 | 0 | 0 | 0.39 | 0 | 2 | 41556604 | 1 | 0 | 260 | 0 | 0 | 0 | 0 | 0 | 0 | 0 | 0 | 0 | 0 | 0 | 0 | 0 | 0 | 0 | 0 | 0 | 0 | 0 | 0 | 0 | 0 | 0.585 | 1 | 1 | 1 | 0.39 | 0 | 1 | 0 | 0 | 0 | 1 | 0
103 | 41556121 | 41556588 | 38431004 | 70 | 1 | 1 | 1 | 1-100-38 |  | Затраты труда рабочих (Средний разряд - 3,8) | 1191 | 1013 | чел.-ч. | чел.-ч. | 1 | 0 | -2012709214 | 2.06 | 0 | 0 | 0 | 9.4 | 0 | 0 | 0 | 9.4 | 1 | 1 | 1 | 1 | 0 | 1 | 0 | 0 | 0 | 2.06 | 1 | 2 | 41556597 | 1 | 0 | 261 | 0 | 0 | 0 | 0 | 0 | 0 | 0 | 0 | 0 | 0 | 0 | 0 | 0 | 0 | 0 | 0 | 0 | 0 | 0 | 0 | 0 | 0 | 3.09 | 9.4 | 9.4 | 1 | 19.36 | 0 | 0 | 0 | 0 | 29 | 29 | 0
103 | 41556121 | 41556588 | 38431166 | 70 | 1 | 1 | 1 | 4-100-00 |  | Затраты труда машинистов | 1191 | 1013 | чел.-ч. | чел.-ч. | 1 | 0 | -1417349443 | 0.04 | 0 | 0 | 0 | 0 | 0 | 0 | 0 | 0 | 1 | 1 | 1 | 1 | 0 | 1 | 0 | 0 | 0 | 0.04 | 2 | 2 | 41556598 | 1 | 0 | 262 | 0 | 0 | 0 | 0 | 0 | 0 | 0 | 0 | 0 | 0 | 0 | 0 | 0 | 0 | 0 | 0 | 0 | 0 | 0 | 0 | 0 | 0 | 0.06 | 0 | 0 | 1 | 0 | 0 | 0 | 0 | 0 | 0 | 0 | 0
103 | 41556121 | 41556588 | 38593077 | 1 | 1 | 1 | 2 | 91.05.05-015 | ФСЭМ-2001, 91.05.05-015 , приказ Минстроя России № 876/пр от 26.12.2019 | Краны на автомобильном ходу, грузоподъемность 16 т | 1367 | 1011 | маш.-ч. | маш.-ч. | 1 | 0 | -430484415 | 0.02 | 0 | 115.4 | 13.5 | 0 | 0 | 115.4 | 13.5 | 0 | 1 | 1 | 1 | 1 | 0 | 1 | 0 | 0 | 0 | 0.02 | 0 | 2 | 41556599 | 1 | 0 | 263 | 0 | 0 | 0 | 0 | 0 | 0 | 0 | 0 | 0 | 0 | 0 | 0 | 0 | 0 | 0 | 0 | 0 | 0 | 0 | 0 | 0 | 0 | 0.03 | 115.4 | 115.4 | 1 | 2.31 | 0.27 | 0 | 3 | 0 | 0 | 3 | 0
103 | 41556121 | 41556588 | 38594007 | 1 | 1 | 1 | 2 | 91.14.02-001 | ФСЭМ-2001, 91.14.02-001 , приказ Минстроя России № 876/пр от 26.12.2019 | Автомобили бортовые, грузоподъемность до 5 т | 1367 | 1011 | маш.-ч. | маш.-ч. | 1 | 0 | 509054691 | 0.02 | 0 | 65.71 | 11.6 | 0 | 0 | 65.71 | 11.6 | 0 | 1 | 1 | 1 | 1 | 0 | 1 | 0 | 0 | 0 | 0.02 | 0 | 2 | 41556600 | 1 | 0 | 264 | 0 | 0 | 0 | 0 | 0 | 0 | 0 | 0 | 0 | 0 | 0 | 0 | 0 | 0 | 0 | 0 | 0 | 0 | 0 | 0 | 0 | 0 | 0.03 | 65.71 | 65.71 | 1 | 1.31 | 0.23 | 0 | 2 | 0 | 0 | 2 | 0
103 | 41556121 | 41556588 | 38443826 | 1 | 1 | 1 | 3 | 01.7.06.05-0041 | ФССЦ-2001, 01.7.06.05-0041, приказ Минстроя России № 876/пр от 26.12.2019 | Лента изоляционная прорезиненная односторонняя, ширина 20 мм, толщина 0,25-0,35 мм | 1346 | 1009 | кг | кг | 1 | 0 | 1682799448 | 0.16 | 30.4 | 0 | 0 | 0 | 30.4 | 0 | 0 | 0 | 1 | 1 | 1 | 1 | 0 | 1 | 0 | 0 | 0 | 0.16 | 0 | 2 | 41556601 | 1 | 0 | 265 | 0 | 0 | 0 | 0 | 0 | 0 | 0 | 0 | 0 | 0 | 0 | 0 | 0 | 0 | 0 | 0 | 0 | 0 | 0 | 0 | 0 | 0 | 0.24 | 30.4 | 30.4 | 1 | 4.86 | 0 | 7 | 0 | 0 | 0 | 7 | 0
103 | 41556121 | 41556588 | 38443844 | 1 | 1 | 1 | 3 | 01.7.06.07-0002 | ФССЦ-2001, 01.7.06.07-0002, приказ Минстроя России № 876/пр от 26.12.2019 | Лента монтажная, тип ЛМ-5 | 1302 | 1003 | 10 м | 10 м | 10 | 0 | -893440473 | 0.55 | 6.9 | 0 | 0 | 0 | 6.9 | 0 | 0 | 0 | 1 | 1 | 1 | 1 | 0 | 1 | 0 | 0 | 0 | 0.55 | 0 | 2 | 41556602 | 1 | 0 | 266 | 0 | 0 | 0 | 0 | 0 | 0 | 0 | 0 | 0 | 0 | 0 | 0 | 0 | 0 | 0 | 0 | 0 | 0 | 0 | 0 | 0 | 0 | 0.825 | 6.9 | 6.9 | 1 | 3.8 | 0 | 6 | 0 | 0 | 0 | 6 | 0
103 | 41556121 | 41556588 | 38475009 | 1 | 1 | 1 | 3 | 14.4.02.09-0001 | ФССЦ-2001, 14.4.02.09-0001, приказ Минстроя России № 876/пр от 26.12.2019 | Краска | 1346 | 1009 | кг | кг | 1 | 0 | -211331552 | 0.05 | 28.6 | 0 | 0 | 0 | 28.6 | 0 | 0 | 0 | 1 | 1 | 1 | 1 | 0 | 1 | 0 | 0 | 0 | 0.05 | 0 | 2 | 41556603 | 1 | 0 | 267 | 0 | 0 | 0 | 0 | 0 | 0 | 0 | 0 | 0 | 0 | 0 | 0 | 0 | 0 | 0 | 0 | 0 | 0 | 0 | 0 | 0 | 0 | 0.075 | 28.6 | 28.6 | 1 | 1.43 | 0 | 2 | 0 | 0 | 0 | 2 | 0
103 | 41556121 | 41556588 | 38435930 | 70 | 1 | 1 | 3 | 999-9950 |  | Вспомогательные ненормируемые материалы (2% от ОЗП) | 1374 | 1013 | РУБ | РУБ | 1 | 0 | -1731369543 | 0.39 | 1 | 0 | 0 | 0 | 1 | 0 | 0 | 0 | 1 | 1 | 1 | 1 | 0 | 1 | 0 | 0 | 0 | 0.39 | 0 | 2 | 41556604 | 1 | 0 | 268 | 0 | 0 | 0 | 0 | 0 | 0 | 0 | 0 | 0 | 0 | 0 | 0 | 0 | 0 | 0 | 0 | 0 | 0 | 0 | 0 | 0 | 0 | 0.585 | 1 | 1 | 1 | 0.39 | 0 | 1 | 0 | 0 | 0 | 1 | 0
104 | 41556122 | 41556605 | 38431004 | 70 | 1 | 1 | 1 | 1-100-38 |  | Затраты труда рабочих (Средний разряд - 3,8) | 1191 | 1013 | чел.-ч. | чел.-ч. | 1 | 0 | -2012709214 | 8.56 | 0 | 0 | 0 | 9.4 | 0 | 0 | 0 | 9.4 | 1 | 1 | 1 | 1 | 0 | 1 | 0 | 0 | 0 | 8.56 | 1 | 2 | 41556618 | 1 | 0 | 269 | 0 | 0 | 0 | 0 | 0 | 0 | 0 | 0 | 0 | 0 | 0 | 0 | 0 | 0 | 0 | 0 | 0 | 0 | 0 | 0 | 0 | 0 | 6.1632 | 9.4 | 9.4 | 1 | 80.46 | 0 | 0 | 0 | 0 | 58 | 58 | 0
104 | 41556122 | 41556605 | 38431166 | 70 | 1 | 1 | 1 | 4-100-00 |  | Затраты труда машинистов | 1191 | 1013 | чел.-ч. | чел.-ч. | 1 | 0 | -1417349443 | 2.27 | 0 | 0 | 0 | 0 | 0 | 0 | 0 | 0 | 1 | 1 | 1 | 1 | 0 | 1 | 0 | 0 | 0 | 2.27 | 2 | 2 | 41556619 | 1 | 0 | 270 | 0 | 0 | 0 | 0 | 0 | 0 | 0 | 0 | 0 | 0 | 0 | 0 | 0 | 0 | 0 | 0 | 0 | 0 | 0 | 0 | 0 | 0 | 1.6344 | 0 | 0 | 1 | 0 | 0 | 0 | 0 | 0 | 0 | 0 | 0
104 | 41556122 | 41556605 | 38593077 | 1 | 1 | 1 | 2 | 91.05.05-015 | ФСЭМ-2001, 91.05.05-015 , приказ Минстроя России № 876/пр от 26.12.2019 | Краны на автомобильном ходу, грузоподъемность 16 т | 1367 | 1011 | маш.-ч. | маш.-ч. | 1 | 0 | -430484415 | 0.1 | 0 | 115.4 | 13.5 | 0 | 0 | 115.4 | 13.5 | 0 | 1 | 1 | 1 | 1 | 0 | 1 | 0 | 0 | 0 | 0.1 | 0 | 2 | 41556620 | 1 | 0 | 271 | 0 | 0 | 0 | 0 | 0 | 0 | 0 | 0 | 0 | 0 | 0 | 0 | 0 | 0 | 0 | 0 | 0 | 0 | 0 | 0 | 0 | 0 | 0.072 | 115.4 | 115.4 | 1 | 11.54 | 1.35 | 0 | 8 | 1 | 0 | 8 | 0
104 | 41556122 | 41556605 | 38593265 | 1 | 1 | 1 | 2 | 91.06.06-042 | ФСЭМ-2001, 91.06.06-042 , приказ Минстроя России № 876/пр от 26.12.2019 | Подъемники гидравлические, высота подъема 10 м | 1367 | 1011 | маш.-ч. | маш.-ч. | 1 | 0 | 831582519 | 2.07 | 0 | 29.6 | 10.06 | 0 | 0 | 29.6 | 10.06 | 0 | 1 | 1 | 1 | 1 | 0 | 1 | 0 | 0 | 0 | 2.07 | 0 | 2 | 41556621 | 1 | 0 | 272 | 0 | 0 | 0 | 0 | 0 | 0 | 0 | 0 | 0 | 0 | 0 | 0 | 0 | 0 | 0 | 0 | 0 | 0 | 0 | 0 | 0 | 0 | 1.4904 | 29.6 | 29.6 | 1 | 61.27 | 20.82 | 0 | 44 | 15 | 0 | 44 | 0
104 | 41556122 | 41556605 | 38594007 | 1 | 1 | 1 | 2 | 91.14.02-001 | ФСЭМ-2001, 91.14.02-001 , приказ Минстроя России № 876/пр от 26.12.2019 | Автомобили бортовые, грузоподъемность до 5 т | 1367 | 1011 | маш.-ч. | маш.-ч. | 1 | 0 | 509054691 | 0.1 | 0 | 65.71 | 11.6 | 0 | 0 | 65.71 | 11.6 | 0 | 1 | 1 | 1 | 1 | 0 | 1 | 0 | 0 | 0 | 0.1 | 0 | 2 | 41556622 | 1 | 0 | 273 | 0 | 0 | 0 | 0 | 0 | 0 | 0 | 0 | 0 | 0 | 0 | 0 | 0 | 0 | 0 | 0 | 0 | 0 | 0 | 0 | 0 | 0 | 0.072 | 65.71 | 65.71 | 1 | 6.57 | 1.16 | 0 | 5 | 1 | 0 | 5 | 0
104 | 41556122 | 41556605 | 38594219 | 1 | 1 | 1 | 2 | 91.17.04-233 | ФСЭМ-2001, 91.17.04-233 , приказ Минстроя России № 876/пр от 26.12.2019 | Установки для сварки ручной дуговой (постоянного тока) | 1367 | 1011 | маш.-ч. | маш.-ч. | 1 | 0 | 829370094 | 1.93 | 0 | 8.1 | 0 | 0 | 0 | 8.1 | 0 | 0 | 1 | 1 | 1 | 1 | 0 | 1 | 0 | 0 | 0 | 1.93 | 0 | 2 | 41556623 | 1 | 0 | 274 | 0 | 0 | 0 | 0 | 0 | 0 | 0 | 0 | 0 | 0 | 0 | 0 | 0 | 0 | 0 | 0 | 0 | 0 | 0 | 0 | 0 | 0 | 1.3896 | 8.1 | 8.1 | 1 | 15.63 | 0 | 0 | 11 | 0 | 0 | 11 | 0
104 | 41556122 | 41556605 | 38444640 | 1 | 1 | 1 | 3 | 01.7.11.07-0034 | ФССЦ-2001, 01.7.11.07-0034, приказ Минстроя России № 876/пр от 26.12.2019 | Электроды сварочные Э42А, диаметр 4 мм | 1346 | 1009 | кг | кг | 1 | 0 | 397095127 | 2.14 | 10.57 | 0 | 0 | 0 | 10.57 | 0 | 0 | 0 | 1 | 1 | 1 | 1 | 0 | 1 | 0 | 0 | 0 | 2.14 | 0 | 2 | 41556624 | 1 | 0 | 275 | 0 | 0 | 0 | 0 | 0 | 0 | 0 | 0 | 0 | 0 | 0 | 0 | 0 | 0 | 0 | 0 | 0 | 0 | 0 | 0 | 0 | 0 | 1.5408 | 10.57 | 10.57 | 1 | 22.62 | 0 | 16 | 0 | 0 | 0 | 16 | 0
104 | 41556122 | 41556605 | 38445876 | 1 | 1 | 1 | 3 | 01.7.15.03-0042 | ФССЦ-2001, 01.7.15.03-0042, приказ Минстроя России № 876/пр от 26.12.2019 | Болты с гайками и шайбами строительные | 1346 | 1009 | кг | кг | 1 | 0 | -1864341761 | 1.25 | 9.04 | 0 | 0 | 0 | 9.04 | 0 | 0 | 0 | 1 | 1 | 1 | 1 | 0 | 1 | 0 | 0 | 0 | 1.25 | 0 | 2 | 41556625 | 1 | 0 | 276 | 0 | 0 | 0 | 0 | 0 | 0 | 0 | 0 | 0 | 0 | 0 | 0 | 0 | 0 | 0 | 0 | 0 | 0 | 0 | 0 | 0 | 0 | 0.9 | 9.04 | 9.04 | 1 | 11.3 | 0 | 8 | 0 | 0 | 0 | 8 | 0
104 | 41556122 | 41556605 | 38446010 | 1 | 1 | 1 | 3 | 01.7.15.07-0014 | ФССЦ-2001, 01.7.15.07-0014, приказ Минстроя России № 876/пр от 26.12.2019 | Дюбели распорные полипропиленовые | 1425 | 1013 | 100 ШТ | 100 ШТ | 1 | 0 | 777401066 | 0.3 | 86 | 0 | 0 | 0 | 86 | 0 | 0 | 0 | 1 | 1 | 1 | 1 | 0 | 1 | 0 | 0 | 0 | 0.3 | 0 | 2 | 41556626 | 1 | 0 | 277 | 0 | 0 | 0 | 0 | 0 | 0 | 0 | 0 | 0 | 0 | 0 | 0 | 0 | 0 | 0 | 0 | 0 | 0 | 0 | 0 | 0 | 0 | 0.216 | 86 | 86 | 1 | 25.8 | 0 | 19 | 0 | 0 | 0 | 19 | 0
104 | 41556122 | 41556605 | 38488210 | 1 | 1 | 1 | 3 | 20.1.02.14-0001 | ФССЦ-2001, 20.1.02.14-0001, приказ Минстроя России № 876/пр от 26.12.2019 | Серьга | 1371 | 1013 | ШТ | ШТ | 1 | 0 | -812301066 | 30 | 10.54 | 0 | 0 | 0 | 10.54 | 0 | 0 | 0 | 1 | 1 | 1 | 1 | 0 | 1 | 0 | 0 | 0 | 30 | 0 | 2 | 41556627 | 1 | 0 | 278 | 0 | 0 | 0 | 0 | 0 | 0 | 0 | 0 | 0 | 0 | 0 | 0 | 0 | 0 | 0 | 0 | 0 | 0 | 0 | 0 | 0 | 0 | 21.6 | 10.54 | 10.54 | 1 | 316.2 | 0 | 228 | 0 | 0 | 0 | 228 | 0
104 | 41556122 | 41556605 | 38490099 | 1 | 1 | 1 | 3 | 20.2.09.13-0011 | ФССЦ-2001, 20.2.09.13-0011, приказ Минстроя России № 876/пр от 26.12.2019 | Муфты | 1371 | 1013 | ШТ | ШТ | 1 | 0 | 380360759 | 6 | 5 | 0 | 0 | 0 | 5 | 0 | 0 | 0 | 1 | 1 | 1 | 1 | 0 | 1 | 0 | 0 | 0 | 6 | 0 | 2 | 41556628 | 1 | 0 | 279 | 0 | 0 | 0 | 0 | 0 | 0 | 0 | 0 | 0 | 0 | 0 | 0 | 0 | 0 | 0 | 0 | 0 | 0 | 0 | 0 | 0 | 0 | 4.32 | 5 | 5 | 1 | 30 | 0 | 22 | 0 | 0 | 0 | 22 | 0
104 | 41556122 | 41556605 | 38435930 | 70 | 1 | 1 | 3 | 999-9950 |  | Вспомогательные ненормируемые материалы (2% от ОЗП) | 1374 | 1013 | РУБ | РУБ | 1 | 0 | -1731369543 | 1.61 | 1 | 0 | 0 | 0 | 1 | 0 | 0 | 0 | 1 | 1 | 1 | 1 | 0 | 1 | 0 | 0 | 0 | 1.61 | 0 | 2 | 41556629 | 1 | 0 | 280 | 0 | 0 | 0 | 0 | 0 | 0 | 0 | 0 | 0 | 0 | 0 | 0 | 0 | 0 | 0 | 0 | 0 | 0 | 0 | 0 | 0 | 0 | 1.1592 | 1 | 1 | 1 | 1.61 | 0 | 1 | 0 | 0 | 0 | 1 | 0
105 | 41556121 | 41556605 | 38431004 | 70 | 1 | 1 | 1 | 1-100-38 |  | Затраты труда рабочих (Средний разряд - 3,8) | 1191 | 1013 | чел.-ч. | чел.-ч. | 1 | 0 | -2012709214 | 8.56 | 0 | 0 | 0 | 9.4 | 0 | 0 | 0 | 9.4 | 1 | 1 | 1 | 1 | 0 | 1 | 0 | 0 | 0 | 8.56 | 1 | 2 | 41556618 | 1 | 0 | 281 | 0 | 0 | 0 | 0 | 0 | 0 | 0 | 0 | 0 | 0 | 0 | 0 | 0 | 0 | 0 | 0 | 0 | 0 | 0 | 0 | 0 | 0 | 6.1632 | 9.4 | 9.4 | 1 | 80.46 | 0 | 0 | 0 | 0 | 58 | 58 | 0
105 | 41556121 | 41556605 | 38431166 | 70 | 1 | 1 | 1 | 4-100-00 |  | Затраты труда машинистов | 1191 | 1013 | чел.-ч. | чел.-ч. | 1 | 0 | -1417349443 | 2.27 | 0 | 0 | 0 | 0 | 0 | 0 | 0 | 0 | 1 | 1 | 1 | 1 | 0 | 1 | 0 | 0 | 0 | 2.27 | 2 | 2 | 41556619 | 1 | 0 | 282 | 0 | 0 | 0 | 0 | 0 | 0 | 0 | 0 | 0 | 0 | 0 | 0 | 0 | 0 | 0 | 0 | 0 | 0 | 0 | 0 | 0 | 0 | 1.6344 | 0 | 0 | 1 | 0 | 0 | 0 | 0 | 0 | 0 | 0 | 0
105 | 41556121 | 41556605 | 38593077 | 1 | 1 | 1 | 2 | 91.05.05-015 | ФСЭМ-2001, 91.05.05-015 , приказ Минстроя России № 876/пр от 26.12.2019 | Краны на автомобильном ходу, грузоподъемность 16 т | 1367 | 1011 | маш.-ч. | маш.-ч. | 1 | 0 | -430484415 | 0.1 | 0 | 115.4 | 13.5 | 0 | 0 | 115.4 | 13.5 | 0 | 1 | 1 | 1 | 1 | 0 | 1 | 0 | 0 | 0 | 0.1 | 0 | 2 | 41556620 | 1 | 0 | 283 | 0 | 0 | 0 | 0 | 0 | 0 | 0 | 0 | 0 | 0 | 0 | 0 | 0 | 0 | 0 | 0 | 0 | 0 | 0 | 0 | 0 | 0 | 0.072 | 115.4 | 115.4 | 1 | 11.54 | 1.35 | 0 | 8 | 1 | 0 | 8 | 0
105 | 41556121 | 41556605 | 38593265 | 1 | 1 | 1 | 2 | 91.06.06-042 | ФСЭМ-2001, 91.06.06-042 , приказ Минстроя России № 876/пр от 26.12.2019 | Подъемники гидравлические, высота подъема 10 м | 1367 | 1011 | маш.-ч. | маш.-ч. | 1 | 0 | 831582519 | 2.07 | 0 | 29.6 | 10.06 | 0 | 0 | 29.6 | 10.06 | 0 | 1 | 1 | 1 | 1 | 0 | 1 | 0 | 0 | 0 | 2.07 | 0 | 2 | 41556621 | 1 | 0 | 284 | 0 | 0 | 0 | 0 | 0 | 0 | 0 | 0 | 0 | 0 | 0 | 0 | 0 | 0 | 0 | 0 | 0 | 0 | 0 | 0 | 0 | 0 | 1.4904 | 29.6 | 29.6 | 1 | 61.27 | 20.82 | 0 | 44 | 15 | 0 | 44 | 0
105 | 41556121 | 41556605 | 38594007 | 1 | 1 | 1 | 2 | 91.14.02-001 | ФСЭМ-2001, 91.14.02-001 , приказ Минстроя России № 876/пр от 26.12.2019 | Автомобили бортовые, грузоподъемность до 5 т | 1367 | 1011 | маш.-ч. | маш.-ч. | 1 | 0 | 509054691 | 0.1 | 0 | 65.71 | 11.6 | 0 | 0 | 65.71 | 11.6 | 0 | 1 | 1 | 1 | 1 | 0 | 1 | 0 | 0 | 0 | 0.1 | 0 | 2 | 41556622 | 1 | 0 | 285 | 0 | 0 | 0 | 0 | 0 | 0 | 0 | 0 | 0 | 0 | 0 | 0 | 0 | 0 | 0 | 0 | 0 | 0 | 0 | 0 | 0 | 0 | 0.072 | 65.71 | 65.71 | 1 | 6.57 | 1.16 | 0 | 5 | 1 | 0 | 5 | 0
105 | 41556121 | 41556605 | 38594219 | 1 | 1 | 1 | 2 | 91.17.04-233 | ФСЭМ-2001, 91.17.04-233 , приказ Минстроя России № 876/пр от 26.12.2019 | Установки для сварки ручной дуговой (постоянного тока) | 1367 | 1011 | маш.-ч. | маш.-ч. | 1 | 0 | 829370094 | 1.93 | 0 | 8.1 | 0 | 0 | 0 | 8.1 | 0 | 0 | 1 | 1 | 1 | 1 | 0 | 1 | 0 | 0 | 0 | 1.93 | 0 | 2 | 41556623 | 1 | 0 | 286 | 0 | 0 | 0 | 0 | 0 | 0 | 0 | 0 | 0 | 0 | 0 | 0 | 0 | 0 | 0 | 0 | 0 | 0 | 0 | 0 | 0 | 0 | 1.3896 | 8.1 | 8.1 | 1 | 15.63 | 0 | 0 | 11 | 0 | 0 | 11 | 0
105 | 41556121 | 41556605 | 38444640 | 1 | 1 | 1 | 3 | 01.7.11.07-0034 | ФССЦ-2001, 01.7.11.07-0034, приказ Минстроя России № 876/пр от 26.12.2019 | Электроды сварочные Э42А, диаметр 4 мм | 1346 | 1009 | кг | кг | 1 | 0 | 397095127 | 2.14 | 10.57 | 0 | 0 | 0 | 10.57 | 0 | 0 | 0 | 1 | 1 | 1 | 1 | 0 | 1 | 0 | 0 | 0 | 2.14 | 0 | 2 | 41556624 | 1 | 0 | 287 | 0 | 0 | 0 | 0 | 0 | 0 | 0 | 0 | 0 | 0 | 0 | 0 | 0 | 0 | 0 | 0 | 0 | 0 | 0 | 0 | 0 | 0 | 1.5408 | 10.57 | 10.57 | 1 | 22.62 | 0 | 16 | 0 | 0 | 0 | 16 | 0
105 | 41556121 | 41556605 | 38445876 | 1 | 1 | 1 | 3 | 01.7.15.03-0042 | ФССЦ-2001, 01.7.15.03-0042, приказ Минстроя России № 876/пр от 26.12.2019 | Болты с гайками и шайбами строительные | 1346 | 1009 | кг | кг | 1 | 0 | -1864341761 | 1.25 | 9.04 | 0 | 0 | 0 | 9.04 | 0 | 0 | 0 | 1 | 1 | 1 | 1 | 0 | 1 | 0 | 0 | 0 | 1.25 | 0 | 2 | 41556625 | 1 | 0 | 288 | 0 | 0 | 0 | 0 | 0 | 0 | 0 | 0 | 0 | 0 | 0 | 0 | 0 | 0 | 0 | 0 | 0 | 0 | 0 | 0 | 0 | 0 | 0.9 | 9.04 | 9.04 | 1 | 11.3 | 0 | 8 | 0 | 0 | 0 | 8 | 0
105 | 41556121 | 41556605 | 38446010 | 1 | 1 | 1 | 3 | 01.7.15.07-0014 | ФССЦ-2001, 01.7.15.07-0014, приказ Минстроя России № 876/пр от 26.12.2019 | Дюбели распорные полипропиленовые | 1425 | 1013 | 100 ШТ | 100 ШТ | 1 | 0 | 777401066 | 0.3 | 86 | 0 | 0 | 0 | 86 | 0 | 0 | 0 | 1 | 1 | 1 | 1 | 0 | 1 | 0 | 0 | 0 | 0.3 | 0 | 2 | 41556626 | 1 | 0 | 289 | 0 | 0 | 0 | 0 | 0 | 0 | 0 | 0 | 0 | 0 | 0 | 0 | 0 | 0 | 0 | 0 | 0 | 0 | 0 | 0 | 0 | 0 | 0.216 | 86 | 86 | 1 | 25.8 | 0 | 19 | 0 | 0 | 0 | 19 | 0
105 | 41556121 | 41556605 | 38488210 | 1 | 1 | 1 | 3 | 20.1.02.14-0001 | ФССЦ-2001, 20.1.02.14-0001, приказ Минстроя России № 876/пр от 26.12.2019 | Серьга | 1371 | 1013 | ШТ | ШТ | 1 | 0 | -812301066 | 30 | 10.54 | 0 | 0 | 0 | 10.54 | 0 | 0 | 0 | 1 | 1 | 1 | 1 | 0 | 1 | 0 | 0 | 0 | 30 | 0 | 2 | 41556627 | 1 | 0 | 290 | 0 | 0 | 0 | 0 | 0 | 0 | 0 | 0 | 0 | 0 | 0 | 0 | 0 | 0 | 0 | 0 | 0 | 0 | 0 | 0 | 0 | 0 | 21.6 | 10.54 | 10.54 | 1 | 316.2 | 0 | 228 | 0 | 0 | 0 | 228 | 0
105 | 41556121 | 41556605 | 38490099 | 1 | 1 | 1 | 3 | 20.2.09.13-0011 | ФССЦ-2001, 20.2.09.13-0011, приказ Минстроя России № 876/пр от 26.12.2019 | Муфты | 1371 | 1013 | ШТ | ШТ | 1 | 0 | 380360759 | 6 | 5 | 0 | 0 | 0 | 5 | 0 | 0 | 0 | 1 | 1 | 1 | 1 | 0 | 1 | 0 | 0 | 0 | 6 | 0 | 2 | 41556628 | 1 | 0 | 291 | 0 | 0 | 0 | 0 | 0 | 0 | 0 | 0 | 0 | 0 | 0 | 0 | 0 | 0 | 0 | 0 | 0 | 0 | 0 | 0 | 0 | 0 | 4.32 | 5 | 5 | 1 | 30 | 0 | 22 | 0 | 0 | 0 | 22 | 0
105 | 41556121 | 41556605 | 38435930 | 70 | 1 | 1 | 3 | 999-9950 |  | Вспомогательные ненормируемые материалы (2% от ОЗП) | 1374 | 1013 | РУБ | РУБ | 1 | 0 | -1731369543 | 1.61 | 1 | 0 | 0 | 0 | 1 | 0 | 0 | 0 | 1 | 1 | 1 | 1 | 0 | 1 | 0 | 0 | 0 | 1.61 | 0 | 2 | 41556629 | 1 | 0 | 292 | 0 | 0 | 0 | 0 | 0 | 0 | 0 | 0 | 0 | 0 | 0 | 0 | 0 | 0 | 0 | 0 | 0 | 0 | 0 | 0 | 0 | 0 | 1.1592 | 1 | 1 | 1 | 1.61 | 0 | 1 | 0 | 0 | 0 | 1 | 0
196 | 41556122 | 41556636 | 38430992 | 70 | 1 | 1 | 1 | 1-100-36 |  | Затраты труда рабочих (Средний разряд - 3,6) | 1191 | 1013 | чел.-ч. | чел.-ч. | 1 | 0 | -1810713292 | 42 | 0 | 0 | 0 | 9.18 | 0 | 0 | 0 | 9.18 | 1 | 1 | 1 | 1 | 0 | 1 | 0 | 0 | 0 | 42 | 1 | 2 | 41556640 | 1 | 0 | 293 | 0 | 0 | 0 | 0 | 0 | 0 | 0 | 0 | 0 | 0 | 0 | 0 | 0 | 0 | 0 | 0 | 0 | 0 | 0 | 0 | 0 | 0 | 228.48 | 9.18 | 9.18 | 1 | 385.56 | 0 | 0 | 0 | 0 | 2097 | 2097 | 0
196 | 41556122 | 41556636 | 38594242 | 1 | 1 | 1 | 2 | 91.18.01-508 | ФСЭМ-2001, 91.18.01-508 , приказ Минстроя России № 876/пр от 26.12.2019 | Компрессоры передвижные с электродвигателем, производительность до 5,0 м3/мин | 1367 | 1011 | маш.-ч. | маш.-ч. | 1 | 0 | -1506375854 | 12.01 | 0 | 48.81 | 0 | 0 | 0 | 48.81 | 0 | 0 | 1 | 1 | 1 | 1 | 0 | 1 | 0 | 0 | 0 | 12.01 | 0 | 2 | 41556641 | 1 | 0 | 294 | 0 | 0 | 0 | 0 | 0 | 0 | 0 | 0 | 0 | 0 | 0 | 0 | 0 | 0 | 0 | 0 | 0 | 0 | 0 | 0 | 0 | 0 | 65.3344 | 48.81 | 48.81 | 1 | 586.21 | 0 | 0 | 3189 | 0 | 0 | 3189 | 0
196 | 41556122 | 41556636 | 38594695 | 1 | 1 | 1 | 2 | 91.21.10-003 | ФСЭМ-2001, 91.21.10-003 , приказ Минстроя России № 876/пр от 26.12.2019 | Молотки при работе от передвижных компрессорных станций отбойные пневматические | 1367 | 1011 | маш.-ч. | маш.-ч. | 1 | 0 | 1998121820 | 24.02 | 0 | 1.53 | 0 | 0 | 0 | 1.53 | 0 | 0 | 1 | 1 | 1 | 1 | 0 | 1 | 0 | 0 | 0 | 24.02 | 0 | 2 | 41556642 | 1 | 0 | 295 | 0 | 0 | 0 | 0 | 0 | 0 | 0 | 0 | 0 | 0 | 0 | 0 | 0 | 0 | 0 | 0 | 0 | 0 | 0 | 0 | 0 | 0 | 130.6688 | 1.53 | 1.53 | 1 | 36.75 | 0 | 0 | 200 | 0 | 0 | 200 | 0
197 | 41556121 | 41556636 | 38430992 | 70 | 1 | 1 | 1 | 1-100-36 |  | Затраты труда рабочих (Средний разряд - 3,6) | 1191 | 1013 | чел.-ч. | чел.-ч. | 1 | 0 | -1810713292 | 42 | 0 | 0 | 0 | 9.18 | 0 | 0 | 0 | 9.18 | 1 | 1 | 1 | 1 | 0 | 1 | 0 | 0 | 0 | 42 | 1 | 2 | 41556640 | 1 | 0 | 296 | 0 | 0 | 0 | 0 | 0 | 0 | 0 | 0 | 0 | 0 | 0 | 0 | 0 | 0 | 0 | 0 | 0 | 0 | 0 | 0 | 0 | 0 | 228.48 | 9.18 | 9.18 | 1 | 385.56 | 0 | 0 | 0 | 0 | 2097 | 2097 | 0
197 | 41556121 | 41556636 | 38594242 | 1 | 1 | 1 | 2 | 91.18.01-508 | ФСЭМ-2001, 91.18.01-508 , приказ Минстроя России № 876/пр от 26.12.2019 | Компрессоры передвижные с электродвигателем, производительность до 5,0 м3/мин | 1367 | 1011 | маш.-ч. | маш.-ч. | 1 | 0 | -1506375854 | 12.01 | 0 | 48.81 | 0 | 0 | 0 | 48.81 | 0 | 0 | 1 | 1 | 1 | 1 | 0 | 1 | 0 | 0 | 0 | 12.01 | 0 | 2 | 41556641 | 1 | 0 | 297 | 0 | 0 | 0 | 0 | 0 | 0 | 0 | 0 | 0 | 0 | 0 | 0 | 0 | 0 | 0 | 0 | 0 | 0 | 0 | 0 | 0 | 0 | 65.3344 | 48.81 | 48.81 | 1 | 586.21 | 0 | 0 | 3189 | 0 | 0 | 3189 | 0
197 | 41556121 | 41556636 | 38594695 | 1 | 1 | 1 | 2 | 91.21.10-003 | ФСЭМ-2001, 91.21.10-003 , приказ Минстроя России № 876/пр от 26.12.2019 | Молотки при работе от передвижных компрессорных станций отбойные пневматические | 1367 | 1011 | маш.-ч. | маш.-ч. | 1 | 0 | 1998121820 | 24.02 | 0 | 1.53 | 0 | 0 | 0 | 1.53 | 0 | 0 | 1 | 1 | 1 | 1 | 0 | 1 | 0 | 0 | 0 | 24.02 | 0 | 2 | 41556642 | 1 | 0 | 298 | 0 | 0 | 0 | 0 | 0 | 0 | 0 | 0 | 0 | 0 | 0 | 0 | 0 | 0 | 0 | 0 | 0 | 0 | 0 | 0 | 0 | 0 | 130.6688 | 1.53 | 1.53 | 1 | 36.75 | 0 | 0 | 200 | 0 | 0 | 200 | 0
198 | 41556122 | 41556643 | 38430992 | 70 | 1 | 1 | 1 | 1-100-36 |  | Затраты труда рабочих (Средний разряд - 3,6) | 1191 | 1013 | чел.-ч. | чел.-ч. | 1 | 0 | -1810713292 | 36.21 | 0 | 0 | 0 | 9.18 | 0 | 0 | 0 | 9.18 | 1 | 1 | 1 | 1 | 0 | 1 | 0 | 0 | 0 | 36.21 | 1 | 2 | 41556647 | 1 | 0 | 299 | 0 | 0 | 0 | 0 | 0 | 0 | 0 | 0 | 0 | 0 | 0 | 0 | 0 | 0 | 0 | 0 | 0 | 0 | 0 | 0 | 0 | 0 | 227.0367 | 9.18 | 9.18 | 1 | 332.41 | 0 | 0 | 0 | 0 | 2084 | 2084 | 0
198 | 41556122 | 41556643 | 38594242 | 1 | 1 | 1 | 2 | 91.18.01-508 | ФСЭМ-2001, 91.18.01-508 , приказ Минстроя России № 876/пр от 26.12.2019 | Компрессоры передвижные с электродвигателем, производительность до 5,0 м3/мин | 1367 | 1011 | маш.-ч. | маш.-ч. | 1 | 0 | -1506375854 | 11.37 | 0 | 48.81 | 0 | 0 | 0 | 48.81 | 0 | 0 | 1 | 1 | 1 | 1 | 0 | 1 | 0 | 0 | 0 | 11.37 | 0 | 2 | 41556648 | 1 | 0 | 300 | 0 | 0 | 0 | 0 | 0 | 0 | 0 | 0 | 0 | 0 | 0 | 0 | 0 | 0 | 0 | 0 | 0 | 0 | 0 | 0 | 0 | 0 | 71.2899 | 48.81 | 48.81 | 1 | 554.97 | 0 | 0 | 3480 | 0 | 0 | 3480 | 0
198 | 41556122 | 41556643 | 38594695 | 1 | 1 | 1 | 2 | 91.21.10-003 | ФСЭМ-2001, 91.21.10-003 , приказ Минстроя России № 876/пр от 26.12.2019 | Молотки при работе от передвижных компрессорных станций отбойные пневматические | 1367 | 1011 | маш.-ч. | маш.-ч. | 1 | 0 | 1998121820 | 22.74 | 0 | 1.53 | 0 | 0 | 0 | 1.53 | 0 | 0 | 1 | 1 | 1 | 1 | 0 | 1 | 0 | 0 | 0 | 22.74 | 0 | 2 | 41556649 | 1 | 0 | 301 | 0 | 0 | 0 | 0 | 0 | 0 | 0 | 0 | 0 | 0 | 0 | 0 | 0 | 0 | 0 | 0 | 0 | 0 | 0 | 0 | 0 | 0 | 142.5798 | 1.53 | 1.53 | 1 | 34.79 | 0 | 0 | 218 | 0 | 0 | 218 | 0
199 | 41556121 | 41556643 | 38430992 | 70 | 1 | 1 | 1 | 1-100-36 |  | Затраты труда рабочих (Средний разряд - 3,6) | 1191 | 1013 | чел.-ч. | чел.-ч. | 1 | 0 | -1810713292 | 36.21 | 0 | 0 | 0 | 9.18 | 0 | 0 | 0 | 9.18 | 1 | 1 | 1 | 1 | 0 | 1 | 0 | 0 | 0 | 36.21 | 1 | 2 | 41556647 | 1 | 0 | 302 | 0 | 0 | 0 | 0 | 0 | 0 | 0 | 0 | 0 | 0 | 0 | 0 | 0 | 0 | 0 | 0 | 0 | 0 | 0 | 0 | 0 | 0 | 227.0367 | 9.18 | 9.18 | 1 | 332.41 | 0 | 0 | 0 | 0 | 2084 | 2084 | 0
199 | 41556121 | 41556643 | 38594242 | 1 | 1 | 1 | 2 | 91.18.01-508 | ФСЭМ-2001, 91.18.01-508 , приказ Минстроя России № 876/пр от 26.12.2019 | Компрессоры передвижные с электродвигателем, производительность до 5,0 м3/мин | 1367 | 1011 | маш.-ч. | маш.-ч. | 1 | 0 | -1506375854 | 11.37 | 0 | 48.81 | 0 | 0 | 0 | 48.81 | 0 | 0 | 1 | 1 | 1 | 1 | 0 | 1 | 0 | 0 | 0 | 11.37 | 0 | 2 | 41556648 | 1 | 0 | 303 | 0 | 0 | 0 | 0 | 0 | 0 | 0 | 0 | 0 | 0 | 0 | 0 | 0 | 0 | 0 | 0 | 0 | 0 | 0 | 0 | 0 | 0 | 71.2899 | 48.81 | 48.81 | 1 | 554.97 | 0 | 0 | 3480 | 0 | 0 | 3480 | 0
199 | 41556121 | 41556643 | 38594695 | 1 | 1 | 1 | 2 | 91.21.10-003 | ФСЭМ-2001, 91.21.10-003 , приказ Минстроя России № 876/пр от 26.12.2019 | Молотки при работе от передвижных компрессорных станций отбойные пневматические | 1367 | 1011 | маш.-ч. | маш.-ч. | 1 | 0 | 1998121820 | 22.74 | 0 | 1.53 | 0 | 0 | 0 | 1.53 | 0 | 0 | 1 | 1 | 1 | 1 | 0 | 1 | 0 | 0 | 0 | 22.74 | 0 | 2 | 41556649 | 1 | 0 | 304 | 0 | 0 | 0 | 0 | 0 | 0 | 0 | 0 | 0 | 0 | 0 | 0 | 0 | 0 | 0 | 0 | 0 | 0 | 0 | 0 | 0 | 0 | 142.5798 | 1.53 | 1.53 | 1 | 34.79 | 0 | 0 | 218 | 0 | 0 | 218 | 0
200 | 41556122 | 41556650 | 38431004 | 70 | 1 | 1 | 1 | 1-100-38 |  | Затраты труда рабочих (Средний разряд - 3,8) | 1191 | 1013 | чел.-ч. | чел.-ч. | 1 | 0 | -2012709214 | 19.04 | 0 | 0 | 0 | 9.4 | 0 | 0 | 0 | 9.4 | 1 | 1 | 1 | 1 | 0 | 1 | 0 | 0 | 0 | 19.04 | 1 | 2 | 41556659 | 1 | 0 | 305 | 0 | 0 | 0 | 0 | 0 | 0 | 0 | 0 | 0 | 0 | 0 | 0 | 0 | 0 | 0 | 0 | 0 | 0 | 0 | 0 | 0 | 0 | 2226.728 | 9.4 | 9.4 | 1 | 178.98 | 0 | 0 | 0 | 0 | 20931 | 20931 | 0
200 | 41556122 | 41556650 | 38431166 | 70 | 1 | 1 | 1 | 4-100-00 |  | Затраты труда машинистов | 1191 | 1013 | чел.-ч. | чел.-ч. | 1 | 0 | -1417349443 | 0.18 | 0 | 0 | 0 | 0 | 0 | 0 | 0 | 0 | 1 | 1 | 1 | 1 | 0 | 1 | 0 | 0 | 0 | 0.18 | 2 | 2 | 41556660 | 1 | 0 | 306 | 0 | 0 | 0 | 0 | 0 | 0 | 0 | 0 | 0 | 0 | 0 | 0 | 0 | 0 | 0 | 0 | 0 | 0 | 0 | 0 | 0 | 0 | 21.051 | 0 | 0 | 1 | 0 | 0 | 0 | 0 | 0 | 0 | 0 | 0
200 | 41556122 | 41556650 | 38593077 | 1 | 1 | 1 | 2 | 91.05.05-015 | ФСЭМ-2001, 91.05.05-015 , приказ Минстроя России № 876/пр от 26.12.2019 | Краны на автомобильном ходу, грузоподъемность 16 т | 1367 | 1011 | маш.-ч. | маш.-ч. | 1 | 0 | -430484415 | 0.09 | 0 | 115.4 | 13.5 | 0 | 0 | 115.4 | 13.5 | 0 | 1 | 1 | 1 | 1 | 0 | 1 | 0 | 0 | 0 | 0.09 | 0 | 2 | 41556661 | 1 | 0 | 307 | 0 | 0 | 0 | 0 | 0 | 0 | 0 | 0 | 0 | 0 | 0 | 0 | 0 | 0 | 0 | 0 | 0 | 0 | 0 | 0 | 0 | 0 | 10.5255 | 115.4 | 115.4 | 1 | 10.39 | 1.22 | 0 | 1215 | 142 | 0 | 1215 | 0
200 | 41556122 | 41556650 | 38594007 | 1 | 1 | 1 | 2 | 91.14.02-001 | ФСЭМ-2001, 91.14.02-001 , приказ Минстроя России № 876/пр от 26.12.2019 | Автомобили бортовые, грузоподъемность до 5 т | 1367 | 1011 | маш.-ч. | маш.-ч. | 1 | 0 | 509054691 | 0.09 | 0 | 65.71 | 11.6 | 0 | 0 | 65.71 | 11.6 | 0 | 1 | 1 | 1 | 1 | 0 | 1 | 0 | 0 | 0 | 0.09 | 0 | 2 | 41556662 | 1 | 0 | 308 | 0 | 0 | 0 | 0 | 0 | 0 | 0 | 0 | 0 | 0 | 0 | 0 | 0 | 0 | 0 | 0 | 0 | 0 | 0 | 0 | 0 | 0 | 10.5255 | 65.71 | 65.71 | 1 | 5.91 | 1.04 | 0 | 692 | 122 | 0 | 692 | 0
200 | 41556122 | 41556650 | 38594219 | 1 | 1 | 1 | 2 | 91.17.04-233 | ФСЭМ-2001, 91.17.04-233 , приказ Минстроя России № 876/пр от 26.12.2019 | Установки для сварки ручной дуговой (постоянного тока) | 1367 | 1011 | маш.-ч. | маш.-ч. | 1 | 0 | 829370094 | 2.16 | 0 | 8.1 | 0 | 0 | 0 | 8.1 | 0 | 0 | 1 | 1 | 1 | 1 | 0 | 1 | 0 | 0 | 0 | 2.16 | 0 | 2 | 41556663 | 1 | 0 | 309 | 0 | 0 | 0 | 0 | 0 | 0 | 0 | 0 | 0 | 0 | 0 | 0 | 0 | 0 | 0 | 0 | 0 | 0 | 0 | 0 | 0 | 0 | 252.612 | 8.1 | 8.1 | 1 | 17.5 | 0 | 0 | 2046 | 0 | 0 | 2046 | 0
200 | 41556122 | 41556650 | 38444640 | 1 | 1 | 1 | 3 | 01.7.11.07-0034 | ФССЦ-2001, 01.7.11.07-0034, приказ Минстроя России № 876/пр от 26.12.2019 | Электроды сварочные Э42А, диаметр 4 мм | 1346 | 1009 | кг | кг | 1 | 0 | 397095127 | 0.96 | 10.57 | 0 | 0 | 0 | 10.57 | 0 | 0 | 0 | 1 | 1 | 1 | 1 | 0 | 1 | 0 | 0 | 0 | 0.96 | 0 | 2 | 41556664 | 1 | 0 | 310 | 0 | 0 | 0 | 0 | 0 | 0 | 0 | 0 | 0 | 0 | 0 | 0 | 0 | 0 | 0 | 0 | 0 | 0 | 0 | 0 | 0 | 0 | 112.272 | 10.57 | 10.57 | 1 | 10.15 | 0 | 1187 | 0 | 0 | 0 | 1187 | 0
200 | 41556122 | 41556650 | 38473793 | 1 | 1 | 1 | 3 | 14.1.02.01-0002 | ФССЦ-2001, 14.1.02.01-0002, приказ Минстроя России № 876/пр от 26.12.2019 | Клей БМК-5к | 1346 | 1009 | кг | кг | 1 | 0 | 931533788 | 0.2 | 25.8 | 0 | 0 | 0 | 25.8 | 0 | 0 | 0 | 1 | 1 | 1 | 1 | 0 | 1 | 0 | 0 | 0 | 0.2 | 0 | 2 | 41556665 | 1 | 0 | 311 | 0 | 0 | 0 | 0 | 0 | 0 | 0 | 0 | 0 | 0 | 0 | 0 | 0 | 0 | 0 | 0 | 0 | 0 | 0 | 0 | 0 | 0 | 23.39 | 25.8 | 25.8 | 1 | 5.16 | 0 | 603 | 0 | 0 | 0 | 603 | 0
200 | 41556122 | 41556650 | 38435930 | 70 | 1 | 1 | 3 | 999-9950 |  | Вспомогательные ненормируемые материалы (2% от ОЗП) | 1374 | 1013 | РУБ | РУБ | 1 | 0 | -1731369543 | 3.58 | 1 | 0 | 0 | 0 | 1 | 0 | 0 | 0 | 1 | 1 | 1 | 1 | 0 | 1 | 0 | 0 | 0 | 3.58 | 0 | 2 | 41556666 | 1 | 0 | 312 | 0 | 0 | 0 | 0 | 0 | 0 | 0 | 0 | 0 | 0 | 0 | 0 | 0 | 0 | 0 | 0 | 0 | 0 | 0 | 0 | 0 | 0 | 418.681 | 1 | 1 | 1 | 3.58 | 0 | 419 | 0 | 0 | 0 | 419 | 0
201 | 41556121 | 41556650 | 38431004 | 70 | 1 | 1 | 1 | 1-100-38 |  | Затраты труда рабочих (Средний разряд - 3,8) | 1191 | 1013 | чел.-ч. | чел.-ч. | 1 | 0 | -2012709214 | 19.04 | 0 | 0 | 0 | 9.4 | 0 | 0 | 0 | 9.4 | 1 | 1 | 1 | 1 | 0 | 1 | 0 | 0 | 0 | 19.04 | 1 | 2 | 41556659 | 1 | 0 | 313 | 0 | 0 | 0 | 0 | 0 | 0 | 0 | 0 | 0 | 0 | 0 | 0 | 0 | 0 | 0 | 0 | 0 | 0 | 0 | 0 | 0 | 0 | 2226.728 | 9.4 | 9.4 | 1 | 178.98 | 0 | 0 | 0 | 0 | 20931 | 20931 | 0
201 | 41556121 | 41556650 | 38431166 | 70 | 1 | 1 | 1 | 4-100-00 |  | Затраты труда машинистов | 1191 | 1013 | чел.-ч. | чел.-ч. | 1 | 0 | -1417349443 | 0.18 | 0 | 0 | 0 | 0 | 0 | 0 | 0 | 0 | 1 | 1 | 1 | 1 | 0 | 1 | 0 | 0 | 0 | 0.18 | 2 | 2 | 41556660 | 1 | 0 | 314 | 0 | 0 | 0 | 0 | 0 | 0 | 0 | 0 | 0 | 0 | 0 | 0 | 0 | 0 | 0 | 0 | 0 | 0 | 0 | 0 | 0 | 0 | 21.051 | 0 | 0 | 1 | 0 | 0 | 0 | 0 | 0 | 0 | 0 | 0
201 | 41556121 | 41556650 | 38593077 | 1 | 1 | 1 | 2 | 91.05.05-015 | ФСЭМ-2001, 91.05.05-015 , приказ Минстроя России № 876/пр от 26.12.2019 | Краны на автомобильном ходу, грузоподъемность 16 т | 1367 | 1011 | маш.-ч. | маш.-ч. | 1 | 0 | -430484415 | 0.09 | 0 | 115.4 | 13.5 | 0 | 0 | 115.4 | 13.5 | 0 | 1 | 1 | 1 | 1 | 0 | 1 | 0 | 0 | 0 | 0.09 | 0 | 2 | 41556661 | 1 | 0 | 315 | 0 | 0 | 0 | 0 | 0 | 0 | 0 | 0 | 0 | 0 | 0 | 0 | 0 | 0 | 0 | 0 | 0 | 0 | 0 | 0 | 0 | 0 | 10.5255 | 115.4 | 115.4 | 1 | 10.39 | 1.22 | 0 | 1215 | 142 | 0 | 1215 | 0
201 | 41556121 | 41556650 | 38594007 | 1 | 1 | 1 | 2 | 91.14.02-001 | ФСЭМ-2001, 91.14.02-001 , приказ Минстроя России № 876/пр от 26.12.2019 | Автомобили бортовые, грузоподъемность до 5 т | 1367 | 1011 | маш.-ч. | маш.-ч. | 1 | 0 | 509054691 | 0.09 | 0 | 65.71 | 11.6 | 0 | 0 | 65.71 | 11.6 | 0 | 1 | 1 | 1 | 1 | 0 | 1 | 0 | 0 | 0 | 0.09 | 0 | 2 | 41556662 | 1 | 0 | 316 | 0 | 0 | 0 | 0 | 0 | 0 | 0 | 0 | 0 | 0 | 0 | 0 | 0 | 0 | 0 | 0 | 0 | 0 | 0 | 0 | 0 | 0 | 10.5255 | 65.71 | 65.71 | 1 | 5.91 | 1.04 | 0 | 692 | 122 | 0 | 692 | 0
201 | 41556121 | 41556650 | 38594219 | 1 | 1 | 1 | 2 | 91.17.04-233 | ФСЭМ-2001, 91.17.04-233 , приказ Минстроя России № 876/пр от 26.12.2019 | Установки для сварки ручной дуговой (постоянного тока) | 1367 | 1011 | маш.-ч. | маш.-ч. | 1 | 0 | 829370094 | 2.16 | 0 | 8.1 | 0 | 0 | 0 | 8.1 | 0 | 0 | 1 | 1 | 1 | 1 | 0 | 1 | 0 | 0 | 0 | 2.16 | 0 | 2 | 41556663 | 1 | 0 | 317 | 0 | 0 | 0 | 0 | 0 | 0 | 0 | 0 | 0 | 0 | 0 | 0 | 0 | 0 | 0 | 0 | 0 | 0 | 0 | 0 | 0 | 0 | 252.612 | 8.1 | 8.1 | 1 | 17.5 | 0 | 0 | 2046 | 0 | 0 | 2046 | 0
201 | 41556121 | 41556650 | 38444640 | 1 | 1 | 1 | 3 | 01.7.11.07-0034 | ФССЦ-2001, 01.7.11.07-0034, приказ Минстроя России № 876/пр от 26.12.2019 | Электроды сварочные Э42А, диаметр 4 мм | 1346 | 1009 | кг | кг | 1 | 0 | 397095127 | 0.96 | 10.57 | 0 | 0 | 0 | 10.57 | 0 | 0 | 0 | 1 | 1 | 1 | 1 | 0 | 1 | 0 | 0 | 0 | 0.96 | 0 | 2 | 41556664 | 1 | 0 | 318 | 0 | 0 | 0 | 0 | 0 | 0 | 0 | 0 | 0 | 0 | 0 | 0 | 0 | 0 | 0 | 0 | 0 | 0 | 0 | 0 | 0 | 0 | 112.272 | 10.57 | 10.57 | 1 | 10.15 | 0 | 1187 | 0 | 0 | 0 | 1187 | 0
201 | 41556121 | 41556650 | 38473793 | 1 | 1 | 1 | 3 | 14.1.02.01-0002 | ФССЦ-2001, 14.1.02.01-0002, приказ Минстроя России № 876/пр от 26.12.2019 | Клей БМК-5к | 1346 | 1009 | кг | кг | 1 | 0 | 931533788 | 0.2 | 25.8 | 0 | 0 | 0 | 25.8 | 0 | 0 | 0 | 1 | 1 | 1 | 1 | 0 | 1 | 0 | 0 | 0 | 0.2 | 0 | 2 | 41556665 | 1 | 0 | 319 | 0 | 0 | 0 | 0 | 0 | 0 | 0 | 0 | 0 | 0 | 0 | 0 | 0 | 0 | 0 | 0 | 0 | 0 | 0 | 0 | 0 | 0 | 23.39 | 25.8 | 25.8 | 1 | 5.16 | 0 | 603 | 0 | 0 | 0 | 603 | 0
201 | 41556121 | 41556650 | 38435930 | 70 | 1 | 1 | 3 | 999-9950 |  | Вспомогательные ненормируемые материалы (2% от ОЗП) | 1374 | 1013 | РУБ | РУБ | 1 | 0 | -1731369543 | 3.58 | 1 | 0 | 0 | 0 | 1 | 0 | 0 | 0 | 1 | 1 | 1 | 1 | 0 | 1 | 0 | 0 | 0 | 3.58 | 0 | 2 | 41556666 | 1 | 0 | 320 | 0 | 0 | 0 | 0 | 0 | 0 | 0 | 0 | 0 | 0 | 0 | 0 | 0 | 0 | 0 | 0 | 0 | 0 | 0 | 0 | 0 | 0 | 418.681 | 1 | 1 | 1 | 3.58 | 0 | 419 | 0 | 0 | 0 | 419 | 0
206 | 41556122 | 41556669 | 38431004 | 70 | 1 | 1 | 1 | 1-100-38 |  | Затраты труда рабочих (Средний разряд - 3,8) | 1191 | 1013 | чел.-ч. | чел.-ч. | 1 | 0 | -2012709214 | 27.52 | 0 | 0 | 0 | 9.4 | 0 | 0 | 0 | 9.4 | 1 | 1 | 1 | 1 | 0 | 1 | 0 | 0 | 0 | 27.52 | 1 | 2 | 41556678 | 1 | 0 | 321 | 0 | 0 | 0 | 0 | 0 | 0 | 0 | 0 | 0 | 0 | 0 | 0 | 0 | 0 | 0 | 0 | 0 | 0 | 0 | 0 | 0 | 0 | 44.3072 | 9.4 | 9.4 | 1 | 258.69 | 0 | 0 | 0 | 0 | 416 | 416 | 0
206 | 41556122 | 41556669 | 38431166 | 70 | 1 | 1 | 1 | 4-100-00 |  | Затраты труда машинистов | 1191 | 1013 | чел.-ч. | чел.-ч. | 1 | 0 | -1417349443 | 0.52 | 0 | 0 | 0 | 0 | 0 | 0 | 0 | 0 | 1 | 1 | 1 | 1 | 0 | 1 | 0 | 0 | 0 | 0.52 | 2 | 2 | 41556679 | 1 | 0 | 322 | 0 | 0 | 0 | 0 | 0 | 0 | 0 | 0 | 0 | 0 | 0 | 0 | 0 | 0 | 0 | 0 | 0 | 0 | 0 | 0 | 0 | 0 | 0.8372 | 0 | 0 | 1 | 0 | 0 | 0 | 0 | 0 | 0 | 0 | 0
206 | 41556122 | 41556669 | 38593077 | 1 | 1 | 1 | 2 | 91.05.05-015 | ФСЭМ-2001, 91.05.05-015 , приказ Минстроя России № 876/пр от 26.12.2019 | Краны на автомобильном ходу, грузоподъемность 16 т | 1367 | 1011 | маш.-ч. | маш.-ч. | 1 | 0 | -430484415 | 0.26 | 0 | 115.4 | 13.5 | 0 | 0 | 115.4 | 13.5 | 0 | 1 | 1 | 1 | 1 | 0 | 1 | 0 | 0 | 0 | 0.26 | 0 | 2 | 41556680 | 1 | 0 | 323 | 0 | 0 | 0 | 0 | 0 | 0 | 0 | 0 | 0 | 0 | 0 | 0 | 0 | 0 | 0 | 0 | 0 | 0 | 0 | 0 | 0 | 0 | 0.4186 | 115.4 | 115.4 | 1 | 30 | 3.51 | 0 | 48 | 6 | 0 | 48 | 0
206 | 41556122 | 41556669 | 38594007 | 1 | 1 | 1 | 2 | 91.14.02-001 | ФСЭМ-2001, 91.14.02-001 , приказ Минстроя России № 876/пр от 26.12.2019 | Автомобили бортовые, грузоподъемность до 5 т | 1367 | 1011 | маш.-ч. | маш.-ч. | 1 | 0 | 509054691 | 0.26 | 0 | 65.71 | 11.6 | 0 | 0 | 65.71 | 11.6 | 0 | 1 | 1 | 1 | 1 | 0 | 1 | 0 | 0 | 0 | 0.26 | 0 | 2 | 41556681 | 1 | 0 | 324 | 0 | 0 | 0 | 0 | 0 | 0 | 0 | 0 | 0 | 0 | 0 | 0 | 0 | 0 | 0 | 0 | 0 | 0 | 0 | 0 | 0 | 0 | 0.4186 | 65.71 | 65.71 | 1 | 17.08 | 3.02 | 0 | 28 | 5 | 0 | 28 | 0
206 | 41556122 | 41556669 | 38594219 | 1 | 1 | 1 | 2 | 91.17.04-233 | ФСЭМ-2001, 91.17.04-233 , приказ Минстроя России № 876/пр от 26.12.2019 | Установки для сварки ручной дуговой (постоянного тока) | 1367 | 1011 | маш.-ч. | маш.-ч. | 1 | 0 | 829370094 | 2.16 | 0 | 8.1 | 0 | 0 | 0 | 8.1 | 0 | 0 | 1 | 1 | 1 | 1 | 0 | 1 | 0 | 0 | 0 | 2.16 | 0 | 2 | 41556682 | 1 | 0 | 325 | 0 | 0 | 0 | 0 | 0 | 0 | 0 | 0 | 0 | 0 | 0 | 0 | 0 | 0 | 0 | 0 | 0 | 0 | 0 | 0 | 0 | 0 | 3.4776 | 8.1 | 8.1 | 1 | 17.5 | 0 | 0 | 28 | 0 | 0 | 28 | 0
206 | 41556122 | 41556669 | 38444640 | 1 | 1 | 1 | 3 | 01.7.11.07-0034 | ФССЦ-2001, 01.7.11.07-0034, приказ Минстроя России № 876/пр от 26.12.2019 | Электроды сварочные Э42А, диаметр 4 мм | 1346 | 1009 | кг | кг | 1 | 0 | 397095127 | 0.96 | 10.57 | 0 | 0 | 0 | 10.57 | 0 | 0 | 0 | 1 | 1 | 1 | 1 | 0 | 1 | 0 | 0 | 0 | 0.96 | 0 | 2 | 41556683 | 1 | 0 | 326 | 0 | 0 | 0 | 0 | 0 | 0 | 0 | 0 | 0 | 0 | 0 | 0 | 0 | 0 | 0 | 0 | 0 | 0 | 0 | 0 | 0 | 0 | 1.5456 | 10.57 | 10.57 | 1 | 10.15 | 0 | 16 | 0 | 0 | 0 | 16 | 0
206 | 41556122 | 41556669 | 38473793 | 1 | 1 | 1 | 3 | 14.1.02.01-0002 | ФССЦ-2001, 14.1.02.01-0002, приказ Минстроя России № 876/пр от 26.12.2019 | Клей БМК-5к | 1346 | 1009 | кг | кг | 1 | 0 | 931533788 | 0.4 | 25.8 | 0 | 0 | 0 | 25.8 | 0 | 0 | 0 | 1 | 1 | 1 | 1 | 0 | 1 | 0 | 0 | 0 | 0.4 | 0 | 2 | 41556684 | 1 | 0 | 327 | 0 | 0 | 0 | 0 | 0 | 0 | 0 | 0 | 0 | 0 | 0 | 0 | 0 | 0 | 0 | 0 | 0 | 0 | 0 | 0 | 0 | 0 | 0.644 | 25.8 | 25.8 | 1 | 10.32 | 0 | 17 | 0 | 0 | 0 | 17 | 0
206 | 41556122 | 41556669 | 38435930 | 70 | 1 | 1 | 3 | 999-9950 |  | Вспомогательные ненормируемые материалы (2% от ОЗП) | 1374 | 1013 | РУБ | РУБ | 1 | 0 | -1731369543 | 5.17 | 1 | 0 | 0 | 0 | 1 | 0 | 0 | 0 | 1 | 1 | 1 | 1 | 0 | 1 | 0 | 0 | 0 | 5.17 | 0 | 2 | 41556685 | 1 | 0 | 328 | 0 | 0 | 0 | 0 | 0 | 0 | 0 | 0 | 0 | 0 | 0 | 0 | 0 | 0 | 0 | 0 | 0 | 0 | 0 | 0 | 0 | 0 | 8.3237 | 1 | 1 | 1 | 5.17 | 0 | 8 | 0 | 0 | 0 | 8 | 0
207 | 41556121 | 41556669 | 38431004 | 70 | 1 | 1 | 1 | 1-100-38 |  | Затраты труда рабочих (Средний разряд - 3,8) | 1191 | 1013 | чел.-ч. | чел.-ч. | 1 | 0 | -2012709214 | 27.52 | 0 | 0 | 0 | 9.4 | 0 | 0 | 0 | 9.4 | 1 | 1 | 1 | 1 | 0 | 1 | 0 | 0 | 0 | 27.52 | 1 | 2 | 41556678 | 1 | 0 | 329 | 0 | 0 | 0 | 0 | 0 | 0 | 0 | 0 | 0 | 0 | 0 | 0 | 0 | 0 | 0 | 0 | 0 | 0 | 0 | 0 | 0 | 0 | 44.3072 | 9.4 | 9.4 | 1 | 258.69 | 0 | 0 | 0 | 0 | 416 | 416 | 0
207 | 41556121 | 41556669 | 38431166 | 70 | 1 | 1 | 1 | 4-100-00 |  | Затраты труда машинистов | 1191 | 1013 | чел.-ч. | чел.-ч. | 1 | 0 | -1417349443 | 0.52 | 0 | 0 | 0 | 0 | 0 | 0 | 0 | 0 | 1 | 1 | 1 | 1 | 0 | 1 | 0 | 0 | 0 | 0.52 | 2 | 2 | 41556679 | 1 | 0 | 330 | 0 | 0 | 0 | 0 | 0 | 0 | 0 | 0 | 0 | 0 | 0 | 0 | 0 | 0 | 0 | 0 | 0 | 0 | 0 | 0 | 0 | 0 | 0.8372 | 0 | 0 | 1 | 0 | 0 | 0 | 0 | 0 | 0 | 0 | 0
207 | 41556121 | 41556669 | 38593077 | 1 | 1 | 1 | 2 | 91.05.05-015 | ФСЭМ-2001, 91.05.05-015 , приказ Минстроя России № 876/пр от 26.12.2019 | Краны на автомобильном ходу, грузоподъемность 16 т | 1367 | 1011 | маш.-ч. | маш.-ч. | 1 | 0 | -430484415 | 0.26 | 0 | 115.4 | 13.5 | 0 | 0 | 115.4 | 13.5 | 0 | 1 | 1 | 1 | 1 | 0 | 1 | 0 | 0 | 0 | 0.26 | 0 | 2 | 41556680 | 1 | 0 | 331 | 0 | 0 | 0 | 0 | 0 | 0 | 0 | 0 | 0 | 0 | 0 | 0 | 0 | 0 | 0 | 0 | 0 | 0 | 0 | 0 | 0 | 0 | 0.4186 | 115.4 | 115.4 | 1 | 30 | 3.51 | 0 | 48 | 6 | 0 | 48 | 0
207 | 41556121 | 41556669 | 38594007 | 1 | 1 | 1 | 2 | 91.14.02-001 | ФСЭМ-2001, 91.14.02-001 , приказ Минстроя России № 876/пр от 26.12.2019 | Автомобили бортовые, грузоподъемность до 5 т | 1367 | 1011 | маш.-ч. | маш.-ч. | 1 | 0 | 509054691 | 0.26 | 0 | 65.71 | 11.6 | 0 | 0 | 65.71 | 11.6 | 0 | 1 | 1 | 1 | 1 | 0 | 1 | 0 | 0 | 0 | 0.26 | 0 | 2 | 41556681 | 1 | 0 | 332 | 0 | 0 | 0 | 0 | 0 | 0 | 0 | 0 | 0 | 0 | 0 | 0 | 0 | 0 | 0 | 0 | 0 | 0 | 0 | 0 | 0 | 0 | 0.4186 | 65.71 | 65.71 | 1 | 17.08 | 3.02 | 0 | 28 | 5 | 0 | 28 | 0
207 | 41556121 | 41556669 | 38594219 | 1 | 1 | 1 | 2 | 91.17.04-233 | ФСЭМ-2001, 91.17.04-233 , приказ Минстроя России № 876/пр от 26.12.2019 | Установки для сварки ручной дуговой (постоянного тока) | 1367 | 1011 | маш.-ч. | маш.-ч. | 1 | 0 | 829370094 | 2.16 | 0 | 8.1 | 0 | 0 | 0 | 8.1 | 0 | 0 | 1 | 1 | 1 | 1 | 0 | 1 | 0 | 0 | 0 | 2.16 | 0 | 2 | 41556682 | 1 | 0 | 333 | 0 | 0 | 0 | 0 | 0 | 0 | 0 | 0 | 0 | 0 | 0 | 0 | 0 | 0 | 0 | 0 | 0 | 0 | 0 | 0 | 0 | 0 | 3.4776 | 8.1 | 8.1 | 1 | 17.5 | 0 | 0 | 28 | 0 | 0 | 28 | 0
207 | 41556121 | 41556669 | 38444640 | 1 | 1 | 1 | 3 | 01.7.11.07-0034 | ФССЦ-2001, 01.7.11.07-0034, приказ Минстроя России № 876/пр от 26.12.2019 | Электроды сварочные Э42А, диаметр 4 мм | 1346 | 1009 | кг | кг | 1 | 0 | 397095127 | 0.96 | 10.57 | 0 | 0 | 0 | 10.57 | 0 | 0 | 0 | 1 | 1 | 1 | 1 | 0 | 1 | 0 | 0 | 0 | 0.96 | 0 | 2 | 41556683 | 1 | 0 | 334 | 0 | 0 | 0 | 0 | 0 | 0 | 0 | 0 | 0 | 0 | 0 | 0 | 0 | 0 | 0 | 0 | 0 | 0 | 0 | 0 | 0 | 0 | 1.5456 | 10.57 | 10.57 | 1 | 10.15 | 0 | 16 | 0 | 0 | 0 | 16 | 0
207 | 41556121 | 41556669 | 38473793 | 1 | 1 | 1 | 3 | 14.1.02.01-0002 | ФССЦ-2001, 14.1.02.01-0002, приказ Минстроя России № 876/пр от 26.12.2019 | Клей БМК-5к | 1346 | 1009 | кг | кг | 1 | 0 | 931533788 | 0.4 | 25.8 | 0 | 0 | 0 | 25.8 | 0 | 0 | 0 | 1 | 1 | 1 | 1 | 0 | 1 | 0 | 0 | 0 | 0.4 | 0 | 2 | 41556684 | 1 | 0 | 335 | 0 | 0 | 0 | 0 | 0 | 0 | 0 | 0 | 0 | 0 | 0 | 0 | 0 | 0 | 0 | 0 | 0 | 0 | 0 | 0 | 0 | 0 | 0.644 | 25.8 | 25.8 | 1 | 10.32 | 0 | 17 | 0 | 0 | 0 | 17 | 0
207 | 41556121 | 41556669 | 38435930 | 70 | 1 | 1 | 3 | 999-9950 |  | Вспомогательные ненормируемые материалы (2% от ОЗП) | 1374 | 1013 | РУБ | РУБ | 1 | 0 | -1731369543 | 5.17 | 1 | 0 | 0 | 0 | 1 | 0 | 0 | 0 | 1 | 1 | 1 | 1 | 0 | 1 | 0 | 0 | 0 | 5.17 | 0 | 2 | 41556685 | 1 | 0 | 336 | 0 | 0 | 0 | 0 | 0 | 0 | 0 | 0 | 0 | 0 | 0 | 0 | 0 | 0 | 0 | 0 | 0 | 0 | 0 | 0 | 0 | 0 | 8.3237 | 1 | 1 | 1 | 5.17 | 0 | 8 | 0 | 0 | 0 | 8 | 0
220 | 41556122 | 41556692 | 38431004 | 70 | 1 | 1 | 1 | 1-100-38 |  | Затраты труда рабочих (Средний разряд - 3,8) | 1191 | 1013 | чел.-ч. | чел.-ч. | 1 | 0 | -2012709214 | 6.29 | 0 | 0 | 0 | 9.4 | 0 | 0 | 0 | 9.4 | 1 | 1 | 1 | 1 | 0 | 1 | 0 | 0 | 0 | 6.29 | 1 | 2 | 41556703 | 1 | 0 | 337 | 0 | 0 | 0 | 0 | 0 | 0 | 0 | 0 | 0 | 0 | 0 | 0 | 0 | 0 | 0 | 0 | 0 | 0 | 0 | 0 | 0 | 0 | 470.7436 | 9.4 | 9.4 | 1 | 59.13 | 0 | 0 | 0 | 0 | 4425 | 4425 | 0
220 | 41556122 | 41556692 | 38431166 | 70 | 1 | 1 | 1 | 4-100-00 |  | Затраты труда машинистов | 1191 | 1013 | чел.-ч. | чел.-ч. | 1 | 0 | -1417349443 | 0.06 | 0 | 0 | 0 | 0 | 0 | 0 | 0 | 0 | 1 | 1 | 1 | 1 | 0 | 1 | 0 | 0 | 0 | 0.06 | 2 | 2 | 41556704 | 1 | 0 | 338 | 0 | 0 | 0 | 0 | 0 | 0 | 0 | 0 | 0 | 0 | 0 | 0 | 0 | 0 | 0 | 0 | 0 | 0 | 0 | 0 | 0 | 0 | 4.4904 | 0 | 0 | 1 | 0 | 0 | 0 | 0 | 0 | 0 | 0 | 0
220 | 41556122 | 41556692 | 38593077 | 1 | 1 | 1 | 2 | 91.05.05-015 | ФСЭМ-2001, 91.05.05-015 , приказ Минстроя России № 876/пр от 26.12.2019 | Краны на автомобильном ходу, грузоподъемность 16 т | 1367 | 1011 | маш.-ч. | маш.-ч. | 1 | 0 | -430484415 | 0.03 | 0 | 115.4 | 13.5 | 0 | 0 | 115.4 | 13.5 | 0 | 1 | 1 | 1 | 1 | 0 | 1 | 0 | 0 | 0 | 0.03 | 0 | 2 | 41556705 | 1 | 0 | 339 | 0 | 0 | 0 | 0 | 0 | 0 | 0 | 0 | 0 | 0 | 0 | 0 | 0 | 0 | 0 | 0 | 0 | 0 | 0 | 0 | 0 | 0 | 2.2452 | 115.4 | 115.4 | 1 | 3.46 | 0.41 | 0 | 259 | 30 | 0 | 259 | 0
220 | 41556122 | 41556692 | 38594007 | 1 | 1 | 1 | 2 | 91.14.02-001 | ФСЭМ-2001, 91.14.02-001 , приказ Минстроя России № 876/пр от 26.12.2019 | Автомобили бортовые, грузоподъемность до 5 т | 1367 | 1011 | маш.-ч. | маш.-ч. | 1 | 0 | 509054691 | 0.03 | 0 | 65.71 | 11.6 | 0 | 0 | 65.71 | 11.6 | 0 | 1 | 1 | 1 | 1 | 0 | 1 | 0 | 0 | 0 | 0.03 | 0 | 2 | 41556706 | 1 | 0 | 340 | 0 | 0 | 0 | 0 | 0 | 0 | 0 | 0 | 0 | 0 | 0 | 0 | 0 | 0 | 0 | 0 | 0 | 0 | 0 | 0 | 0 | 0 | 2.2452 | 65.71 | 65.71 | 1 | 1.97 | 0.35 | 0 | 148 | 26 | 0 | 148 | 0
220 | 41556122 | 41556692 | 38443826 | 1 | 1 | 1 | 3 | 01.7.06.05-0041 | ФССЦ-2001, 01.7.06.05-0041, приказ Минстроя России № 876/пр от 26.12.2019 | Лента изоляционная прорезиненная односторонняя, ширина 20 мм, толщина 0,25-0,35 мм | 1346 | 1009 | кг | кг | 1 | 0 | 1682799448 | 0.32 | 30.4 | 0 | 0 | 0 | 30.4 | 0 | 0 | 0 | 1 | 1 | 1 | 1 | 0 | 1 | 0 | 0 | 0 | 0.32 | 0 | 2 | 41556707 | 1 | 0 | 341 | 0 | 0 | 0 | 0 | 0 | 0 | 0 | 0 | 0 | 0 | 0 | 0 | 0 | 0 | 0 | 0 | 0 | 0 | 0 | 0 | 0 | 0 | 23.9488 | 30.4 | 30.4 | 1 | 9.73 | 0 | 728 | 0 | 0 | 0 | 728 | 0
220 | 41556122 | 41556692 | 38444100 | 1 | 1 | 1 | 3 | 01.7.07.20-0002 | ФССЦ-2001, 01.7.07.20-0002, приказ Минстроя России № 876/пр от 26.12.2019 | Тальк молотый, сорт I | 1348 | 1009 | т | т | 1000 | 0 | 1351694942 | 0.00105 | 1820 | 0 | 0 | 0 | 1820 | 0 | 0 | 0 | 1 | 1 | 1 | 1 | 0 | 1 | 0 | 0 | 0 | 0.00105 | 0 | 2 | 41556708 | 1 | 0 | 342 | 0 | 0 | 0 | 0 | 0 | 0 | 0 | 0 | 0 | 0 | 0 | 0 | 0 | 0 | 0 | 0 | 0 | 0 | 0 | 0 | 0 | 0 | 0.078582 | 1820 | 1820 | 1 | 1.91 | 0 | 143 | 0 | 0 | 0 | 143 | 0
220 | 41556122 | 41556692 | 38475009 | 1 | 1 | 1 | 3 | 14.4.02.09-0001 | ФССЦ-2001, 14.4.02.09-0001, приказ Минстроя России № 876/пр от 26.12.2019 | Краска | 1346 | 1009 | кг | кг | 1 | 0 | -211331552 | 0.02 | 28.6 | 0 | 0 | 0 | 28.6 | 0 | 0 | 0 | 1 | 1 | 1 | 1 | 0 | 1 | 0 | 0 | 0 | 0.02 | 0 | 2 | 41556709 | 1 | 0 | 343 | 0 | 0 | 0 | 0 | 0 | 0 | 0 | 0 | 0 | 0 | 0 | 0 | 0 | 0 | 0 | 0 | 0 | 0 | 0 | 0 | 0 | 0 | 1.4968 | 28.6 | 28.6 | 1 | 0.57 | 0 | 43 | 0 | 0 | 0 | 43 | 0
220 | 41556122 | 41556692 | 38488423 | 1 | 1 | 1 | 3 | 20.2.01.05-0005 | ФССЦ-2001, 20.2.01.05-0005, приказ Минстроя России № 876/пр от 26.12.2019 | Гильзы кабельные медные ГМ 16 | 1425 | 1013 | 100 ШТ | 100 ШТ | 1 | 0 | -817777047 | 0.05 | 143 | 0 | 0 | 0 | 143 | 0 | 0 | 0 | 1 | 1 | 1 | 1 | 0 | 1 | 0 | 0 | 0 | 0.05 | 0 | 2 | 41556710 | 1 | 0 | 344 | 0 | 0 | 0 | 0 | 0 | 0 | 0 | 0 | 0 | 0 | 0 | 0 | 0 | 0 | 0 | 0 | 0 | 0 | 0 | 0 | 0 | 0 | 3.742 | 143 | 143 | 1 | 7.15 | 0 | 535 | 0 | 0 | 0 | 535 | 0
220 | 41556122 | 41556692 | 38488471 | 1 | 1 | 1 | 3 | 20.2.02.01-0013 | ФССЦ-2001, 20.2.02.01-0013, приказ Минстроя России № 876/пр от 26.12.2019 | Втулки, диаметр 28 мм | 1407 | 1013 | 1000 ШТ | 1000 ШТ | 1 | 0 | 308601444 | 0.0122 | 176.21 | 0 | 0 | 0 | 176.21 | 0 | 0 | 0 | 1 | 1 | 1 | 1 | 0 | 1 | 0 | 0 | 0 | 0.0122 | 0 | 2 | 41556711 | 1 | 0 | 345 | 0 | 0 | 0 | 0 | 0 | 0 | 0 | 0 | 0 | 0 | 0 | 0 | 0 | 0 | 0 | 0 | 0 | 0 | 0 | 0 | 0 | 0 | 0.91305 | 176.21 | 176.21 | 1 | 2.15 | 0 | 161 | 0 | 0 | 0 | 161 | 0
220 | 41556122 | 41556692 | 38435930 | 70 | 1 | 1 | 3 | 999-9950 |  | Вспомогательные ненормируемые материалы (2% от ОЗП) | 1374 | 1013 | РУБ | РУБ | 1 | 0 | -1731369543 | 1.18 | 1 | 0 | 0 | 0 | 1 | 0 | 0 | 0 | 1 | 1 | 1 | 1 | 0 | 1 | 0 | 0 | 0 | 1.18 | 0 | 2 | 41556712 | 1 | 0 | 346 | 0 | 0 | 0 | 0 | 0 | 0 | 0 | 0 | 0 | 0 | 0 | 0 | 0 | 0 | 0 | 0 | 0 | 0 | 0 | 0 | 0 | 0 | 88.3112 | 1 | 1 | 1 | 1.18 | 0 | 88 | 0 | 0 | 0 | 88 | 0
221 | 41556121 | 41556692 | 38431004 | 70 | 1 | 1 | 1 | 1-100-38 |  | Затраты труда рабочих (Средний разряд - 3,8) | 1191 | 1013 | чел.-ч. | чел.-ч. | 1 | 0 | -2012709214 | 6.29 | 0 | 0 | 0 | 9.4 | 0 | 0 | 0 | 9.4 | 1 | 1 | 1 | 1 | 0 | 1 | 0 | 0 | 0 | 6.29 | 1 | 2 | 41556703 | 1 | 0 | 347 | 0 | 0 | 0 | 0 | 0 | 0 | 0 | 0 | 0 | 0 | 0 | 0 | 0 | 0 | 0 | 0 | 0 | 0 | 0 | 0 | 0 | 0 | 470.7436 | 9.4 | 9.4 | 1 | 59.13 | 0 | 0 | 0 | 0 | 4425 | 4425 | 0
221 | 41556121 | 41556692 | 38431166 | 70 | 1 | 1 | 1 | 4-100-00 |  | Затраты труда машинистов | 1191 | 1013 | чел.-ч. | чел.-ч. | 1 | 0 | -1417349443 | 0.06 | 0 | 0 | 0 | 0 | 0 | 0 | 0 | 0 | 1 | 1 | 1 | 1 | 0 | 1 | 0 | 0 | 0 | 0.06 | 2 | 2 | 41556704 | 1 | 0 | 348 | 0 | 0 | 0 | 0 | 0 | 0 | 0 | 0 | 0 | 0 | 0 | 0 | 0 | 0 | 0 | 0 | 0 | 0 | 0 | 0 | 0 | 0 | 4.4904 | 0 | 0 | 1 | 0 | 0 | 0 | 0 | 0 | 0 | 0 | 0
221 | 41556121 | 41556692 | 38593077 | 1 | 1 | 1 | 2 | 91.05.05-015 | ФСЭМ-2001, 91.05.05-015 , приказ Минстроя России № 876/пр от 26.12.2019 | Краны на автомобильном ходу, грузоподъемность 16 т | 1367 | 1011 | маш.-ч. | маш.-ч. | 1 | 0 | -430484415 | 0.03 | 0 | 115.4 | 13.5 | 0 | 0 | 115.4 | 13.5 | 0 | 1 | 1 | 1 | 1 | 0 | 1 | 0 | 0 | 0 | 0.03 | 0 | 2 | 41556705 | 1 | 0 | 349 | 0 | 0 | 0 | 0 | 0 | 0 | 0 | 0 | 0 | 0 | 0 | 0 | 0 | 0 | 0 | 0 | 0 | 0 | 0 | 0 | 0 | 0 | 2.2452 | 115.4 | 115.4 | 1 | 3.46 | 0.41 | 0 | 259 | 30 | 0 | 259 | 0
221 | 41556121 | 41556692 | 38594007 | 1 | 1 | 1 | 2 | 91.14.02-001 | ФСЭМ-2001, 91.14.02-001 , приказ Минстроя России № 876/пр от 26.12.2019 | Автомобили бортовые, грузоподъемность до 5 т | 1367 | 1011 | маш.-ч. | маш.-ч. | 1 | 0 | 509054691 | 0.03 | 0 | 65.71 | 11.6 | 0 | 0 | 65.71 | 11.6 | 0 | 1 | 1 | 1 | 1 | 0 | 1 | 0 | 0 | 0 | 0.03 | 0 | 2 | 41556706 | 1 | 0 | 350 | 0 | 0 | 0 | 0 | 0 | 0 | 0 | 0 | 0 | 0 | 0 | 0 | 0 | 0 | 0 | 0 | 0 | 0 | 0 | 0 | 0 | 0 | 2.2452 | 65.71 | 65.71 | 1 | 1.97 | 0.35 | 0 | 148 | 26 | 0 | 148 | 0
221 | 41556121 | 41556692 | 38443826 | 1 | 1 | 1 | 3 | 01.7.06.05-0041 | ФССЦ-2001, 01.7.06.05-0041, приказ Минстроя России № 876/пр от 26.12.2019 | Лента изоляционная прорезиненная односторонняя, ширина 20 мм, толщина 0,25-0,35 мм | 1346 | 1009 | кг | кг | 1 | 0 | 1682799448 | 0.32 | 30.4 | 0 | 0 | 0 | 30.4 | 0 | 0 | 0 | 1 | 1 | 1 | 1 | 0 | 1 | 0 | 0 | 0 | 0.32 | 0 | 2 | 41556707 | 1 | 0 | 351 | 0 | 0 | 0 | 0 | 0 | 0 | 0 | 0 | 0 | 0 | 0 | 0 | 0 | 0 | 0 | 0 | 0 | 0 | 0 | 0 | 0 | 0 | 23.9488 | 30.4 | 30.4 | 1 | 9.73 | 0 | 728 | 0 | 0 | 0 | 728 | 0
221 | 41556121 | 41556692 | 38444100 | 1 | 1 | 1 | 3 | 01.7.07.20-0002 | ФССЦ-2001, 01.7.07.20-0002, приказ Минстроя России № 876/пр от 26.12.2019 | Тальк молотый, сорт I | 1348 | 1009 | т | т | 1000 | 0 | 1351694942 | 0.00105 | 1820 | 0 | 0 | 0 | 1820 | 0 | 0 | 0 | 1 | 1 | 1 | 1 | 0 | 1 | 0 | 0 | 0 | 0.00105 | 0 | 2 | 41556708 | 1 | 0 | 352 | 0 | 0 | 0 | 0 | 0 | 0 | 0 | 0 | 0 | 0 | 0 | 0 | 0 | 0 | 0 | 0 | 0 | 0 | 0 | 0 | 0 | 0 | 0.078582 | 1820 | 1820 | 1 | 1.91 | 0 | 143 | 0 | 0 | 0 | 143 | 0
221 | 41556121 | 41556692 | 38475009 | 1 | 1 | 1 | 3 | 14.4.02.09-0001 | ФССЦ-2001, 14.4.02.09-0001, приказ Минстроя России № 876/пр от 26.12.2019 | Краска | 1346 | 1009 | кг | кг | 1 | 0 | -211331552 | 0.02 | 28.6 | 0 | 0 | 0 | 28.6 | 0 | 0 | 0 | 1 | 1 | 1 | 1 | 0 | 1 | 0 | 0 | 0 | 0.02 | 0 | 2 | 41556709 | 1 | 0 | 353 | 0 | 0 | 0 | 0 | 0 | 0 | 0 | 0 | 0 | 0 | 0 | 0 | 0 | 0 | 0 | 0 | 0 | 0 | 0 | 0 | 0 | 0 | 1.4968 | 28.6 | 28.6 | 1 | 0.57 | 0 | 43 | 0 | 0 | 0 | 43 | 0
221 | 41556121 | 41556692 | 38488423 | 1 | 1 | 1 | 3 | 20.2.01.05-0005 | ФССЦ-2001, 20.2.01.05-0005, приказ Минстроя России № 876/пр от 26.12.2019 | Гильзы кабельные медные ГМ 16 | 1425 | 1013 | 100 ШТ | 100 ШТ | 1 | 0 | -817777047 | 0.05 | 143 | 0 | 0 | 0 | 143 | 0 | 0 | 0 | 1 | 1 | 1 | 1 | 0 | 1 | 0 | 0 | 0 | 0.05 | 0 | 2 | 41556710 | 1 | 0 | 354 | 0 | 0 | 0 | 0 | 0 | 0 | 0 | 0 | 0 | 0 | 0 | 0 | 0 | 0 | 0 | 0 | 0 | 0 | 0 | 0 | 0 | 0 | 3.742 | 143 | 143 | 1 | 7.15 | 0 | 535 | 0 | 0 | 0 | 535 | 0
221 | 41556121 | 41556692 | 38488471 | 1 | 1 | 1 | 3 | 20.2.02.01-0013 | ФССЦ-2001, 20.2.02.01-0013, приказ Минстроя России № 876/пр от 26.12.2019 | Втулки, диаметр 28 мм | 1407 | 1013 | 1000 ШТ | 1000 ШТ | 1 | 0 | 308601444 | 0.0122 | 176.21 | 0 | 0 | 0 | 176.21 | 0 | 0 | 0 | 1 | 1 | 1 | 1 | 0 | 1 | 0 | 0 | 0 | 0.0122 | 0 | 2 | 41556711 | 1 | 0 | 355 | 0 | 0 | 0 | 0 | 0 | 0 | 0 | 0 | 0 | 0 | 0 | 0 | 0 | 0 | 0 | 0 | 0 | 0 | 0 | 0 | 0 | 0 | 0.91305 | 176.21 | 176.21 | 1 | 2.15 | 0 | 161 | 0 | 0 | 0 | 161 | 0
221 | 41556121 | 41556692 | 38435930 | 70 | 1 | 1 | 3 | 999-9950 |  | Вспомогательные ненормируемые материалы (2% от ОЗП) | 1374 | 1013 | РУБ | РУБ | 1 | 0 | -1731369543 | 1.18 | 1 | 0 | 0 | 0 | 1 | 0 | 0 | 0 | 1 | 1 | 1 | 1 | 0 | 1 | 0 | 0 | 0 | 1.18 | 0 | 2 | 41556712 | 1 | 0 | 356 | 0 | 0 | 0 | 0 | 0 | 0 | 0 | 0 | 0 | 0 | 0 | 0 | 0 | 0 | 0 | 0 | 0 | 0 | 0 | 0 | 0 | 0 | 88.3112 | 1 | 1 | 1 | 1.18 | 0 | 88 | 0 | 0 | 0 | 88 | 0
232 | 41556122 | 41556718 | 38431032 | 70 | 1 | 1 | 1 | 1-100-46 |  | Затраты труда рабочих (Средний разряд - 4,6) | 1191 | 1013 | чел.-ч. | чел.-ч. | 1 | 0 | 432497713 | 3.09 | 0 | 0 | 0 | 10.5 | 0 | 0 | 0 | 10.5 | 1 | 1 | 1 | 1 | 0 | 1 | 0 | 0 | 0 | 3.09 | 1 | 2 | 41556734 | 1 | 0 | 357 | 0 | 0 | 0 | 0 | 0 | 0 | 0 | 0 | 0 | 0 | 0 | 0 | 0 | 0 | 0 | 0 | 0 | 0 | 0 | 0 | 0 | 0 | 1087.68 | 10.5 | 10.5 | 1 | 32.45 | 0 | 0 | 0 | 0 | 11421 | 11421 | 0
232 | 41556122 | 41556718 | 38443800 | 1 | 1 | 1 | 3 | 01.7.06.03-0004 | ФССЦ-2001, 01.7.06.03-0004, приказ Минстроя России № 876/пр от 26.12.2019 | Лента поливинилхлоридная техническая с липким слоем, толщина 0,4 мм | 1346 | 1009 | кг | кг | 1 | 0 | -1308115490 | 0.002 | 21.3 | 0 | 0 | 0 | 21.3 | 0 | 0 | 0 | 1 | 1 | 1 | 1 | 0 | 1 | 0 | 0 | 0 | 0.002 | 0 | 2 | 41556735 | 1 | 0 | 358 | 0 | 0 | 0 | 0 | 0 | 0 | 0 | 0 | 0 | 0 | 0 | 0 | 0 | 0 | 0 | 0 | 0 | 0 | 0 | 0 | 0 | 0 | 0.704 | 21.3 | 21.3 | 1 | 0.04 | 0 | 15 | 0 | 0 | 0 | 15 | 0
232 | 41556122 | 41556718 | 38444613 | 1 | 1 | 1 | 3 | 01.7.11.06-0028 | ФССЦ-2001, 01.7.11.06-0028, приказ Минстроя России № 876/пр от 26.12.2019 | Флюс ФКДТ | 1346 | 1009 | кг | кг | 1 | 0 | -887295025 | 0.0002 | 138.76 | 0 | 0 | 0 | 138.76 | 0 | 0 | 0 | 1 | 1 | 1 | 1 | 0 | 1 | 0 | 0 | 0 | 0.0002 | 0 | 2 | 41556736 | 1 | 0 | 359 | 0 | 0 | 0 | 0 | 0 | 0 | 0 | 0 | 0 | 0 | 0 | 0 | 0 | 0 | 0 | 0 | 0 | 0 | 0 | 0 | 0 | 0 | 0.0704 | 138.76 | 138.76 | 1 | 0.03 | 0 | 10 | 0 | 0 | 0 | 10 | 0
232 | 41556122 | 41556718 | 38444614 | 1 | 1 | 1 | 3 | 01.7.11.06-0029 | ФССЦ-2001, 01.7.11.06-0029, приказ Минстроя России № 876/пр от 26.12.2019 | Флюс ФКСП | 1346 | 1009 | кг | кг | 1 | 0 | 1967545961 | 0.0005 | 135.6 | 0 | 0 | 0 | 135.6 | 0 | 0 | 0 | 1 | 1 | 1 | 1 | 0 | 1 | 0 | 0 | 0 | 0.0005 | 0 | 2 | 41556737 | 1 | 0 | 360 | 0 | 0 | 0 | 0 | 0 | 0 | 0 | 0 | 0 | 0 | 0 | 0 | 0 | 0 | 0 | 0 | 0 | 0 | 0 | 0 | 0 | 0 | 0.176 | 135.6 | 135.6 | 1 | 0.07 | 0 | 24 | 0 | 0 | 0 | 24 | 0
232 | 41556122 | 41556718 | 38446874 | 1 | 1 | 1 | 3 | 01.7.19.04-0002 | ФССЦ-2001, 01.7.19.04-0002, приказ Минстроя России № 876/пр от 26.12.2019 | Пластина резиновая рулонная вулканизированная | 1346 | 1009 | кг | кг | 1 | 0 | 1057479617 | 0.015 | 13.56 | 0 | 0 | 0 | 13.56 | 0 | 0 | 0 | 1 | 1 | 1 | 1 | 0 | 1 | 0 | 0 | 0 | 0.015 | 0 | 2 | 41556738 | 1 | 0 | 361 | 0 | 0 | 0 | 0 | 0 | 0 | 0 | 0 | 0 | 0 | 0 | 0 | 0 | 0 | 0 | 0 | 0 | 0 | 0 | 0 | 0 | 0 | 5.28 | 13.56 | 13.56 | 1 | 0.2 | 0 | 72 | 0 | 0 | 0 | 72 | 0
232 | 41556122 | 41556718 | 38447047 | 1 | 1 | 1 | 3 | 01.7.20.04-0004 | ФССЦ-2001, 01.7.20.04-0004, приказ Минстроя России № 876/пр от 26.12.2019 | Нитки хлопчатобумажные швейные | 1346 | 1009 | кг | кг | 1 | 0 | -87368204 | 0.0001 | 100.12 | 0 | 0 | 0 | 100.12 | 0 | 0 | 0 | 1 | 1 | 1 | 1 | 0 | 1 | 0 | 0 | 0 | 0.0001 | 0 | 2 | 41556739 | 1 | 0 | 362 | 0 | 0 | 0 | 0 | 0 | 0 | 0 | 0 | 0 | 0 | 0 | 0 | 0 | 0 | 0 | 0 | 0 | 0 | 0 | 0 | 0 | 0 | 0.0352 | 100.12 | 100.12 | 1 | 0.01 | 0 | 4 | 0 | 0 | 0 | 4 | 0
232 | 41556122 | 41556718 | 38465947 | 1 | 1 | 1 | 3 | 10.2.02.08-0001 | ФССЦ-2001, 10.2.02.08-0001, приказ Минстроя России № 876/пр от 26.12.2019 | Проволока медная, круглая, мягкая, электротехническая, диаметр 1,0-3,0 мм и выше | 1348 | 1009 | т | т | 1000 | 0 | 2070533112 | 1e-05 | 37517 | 0 | 0 | 0 | 37517 | 0 | 0 | 0 | 1 | 1 | 1 | 1 | 0 | 1 | 0 | 0 | 0 | 1e-05 | 0 | 2 | 41556740 | 1 | 0 | 363 | 0 | 0 | 0 | 0 | 0 | 0 | 0 | 0 | 0 | 0 | 0 | 0 | 0 | 0 | 0 | 0 | 0 | 0 | 0 | 0 | 0 | 0 | 0.00352 | 37517 | 37517 | 1 | 0.38 | 0 | 132 | 0 | 0 | 0 | 132 | 0
232 | 41556122 | 41556718 | 38466267 | 1 | 1 | 1 | 3 | 10.3.02.03-0013 | ФССЦ-2001, 10.3.02.03-0013, приказ Минстроя России № 876/пр от 26.12.2019 | Припои оловянно-свинцовые бессурьмянистые, марка ПОС61 | 1348 | 1009 | т | т | 1000 | 0 | 1553956023 | 2.2e-06 | 114220 | 0 | 0 | 0 | 114220 | 0 | 0 | 0 | 1 | 1 | 1 | 1 | 0 | 1 | 0 | 0 | 0 | 2.2e-06 | 0 | 2 | 41556741 | 1 | 0 | 364 | 0 | 0 | 0 | 0 | 0 | 0 | 0 | 0 | 0 | 0 | 0 | 0 | 0 | 0 | 0 | 0 | 0 | 0 | 0 | 0 | 0 | 0 | 0.0007744 | 114220 | 114220 | 1 | 0.25 | 0 | 88 | 0 | 0 | 0 | 88 | 0
232 | 41556122 | 41556718 | 38466275 | 1 | 1 | 1 | 3 | 10.3.02.03-0028 | ФССЦ-2001, 10.3.02.03-0028, приказ Минстроя России № 876/пр от 26.12.2019 | Припои оловянно-свинцовые малосурьмянистые, марка ПОССу 61-0,5 | 1346 | 1009 | кг | кг | 1 | 0 | 1720174230 | 0.0024 | 125.46 | 0 | 0 | 0 | 125.46 | 0 | 0 | 0 | 1 | 1 | 1 | 1 | 0 | 1 | 0 | 0 | 0 | 0.0024 | 0 | 2 | 41556742 | 1 | 0 | 365 | 0 | 0 | 0 | 0 | 0 | 0 | 0 | 0 | 0 | 0 | 0 | 0 | 0 | 0 | 0 | 0 | 0 | 0 | 0 | 0 | 0 | 0 | 0.8448 | 125.46 | 125.46 | 1 | 0.3 | 0 | 106 | 0 | 0 | 0 | 106 | 0
232 | 41556122 | 41556718 | 38475018 | 1 | 1 | 1 | 3 | 14.4.02.09-0402 | ФССЦ-2001, 14.4.02.09-0402, приказ Минстроя России № 876/пр от 26.12.2019 | Краска маркировочная для электротехнических изделий | 1346 | 1009 | кг | кг | 1 | 0 | -969045997 | 0.0015 | 68.87 | 0 | 0 | 0 | 68.87 | 0 | 0 | 0 | 1 | 1 | 1 | 1 | 0 | 1 | 0 | 0 | 0 | 0.0015 | 0 | 2 | 41556743 | 1 | 0 | 366 | 0 | 0 | 0 | 0 | 0 | 0 | 0 | 0 | 0 | 0 | 0 | 0 | 0 | 0 | 0 | 0 | 0 | 0 | 0 | 0 | 0 | 0 | 0.528 | 68.87 | 68.87 | 1 | 0.1 | 0 | 36 | 0 | 0 | 0 | 36 | 0
232 | 41556122 | 41556718 | 38475103 | 1 | 1 | 1 | 3 | 14.4.03.11-0005 | ФССЦ-2001, 14.4.03.11-0005, приказ Минстроя России № 876/пр от 26.12.2019 | Лак нитроцеллюлозный НЦ-62 | 1348 | 1009 | т | т | 1000 | 0 | 4805231 | 1e-05 | 27921.97 | 0 | 0 | 0 | 27921.97 | 0 | 0 | 0 | 1 | 1 | 1 | 1 | 0 | 1 | 0 | 0 | 0 | 1e-05 | 0 | 2 | 41556744 | 1 | 0 | 367 | 0 | 0 | 0 | 0 | 0 | 0 | 0 | 0 | 0 | 0 | 0 | 0 | 0 | 0 | 0 | 0 | 0 | 0 | 0 | 0 | 0 | 0 | 0.00352 | 27921.97 | 27921.97 | 1 | 0.28 | 0 | 98 | 0 | 0 | 0 | 98 | 0
232 | 41556122 | 41556718 | 38490155 | 1 | 1 | 1 | 3 | 20.2.10.03-0006 | ФССЦ-2001, 20.2.10.03-0006, приказ Минстроя России № 876/пр от 26.12.2019 | Наконечники кабельные медные соединительные | 1425 | 1013 | 100 ШТ | 100 ШТ | 1 | 0 | -1404264909 | 0.01 | 365 | 0 | 0 | 0 | 365 | 0 | 0 | 0 | 1 | 1 | 1 | 1 | 0 | 1 | 0 | 0 | 0 | 0.01 | 0 | 2 | 41556745 | 1 | 0 | 368 | 0 | 0 | 0 | 0 | 0 | 0 | 0 | 0 | 0 | 0 | 0 | 0 | 0 | 0 | 0 | 0 | 0 | 0 | 0 | 0 | 0 | 0 | 3.52 | 365 | 365 | 1 | 3.65 | 0 | 1285 | 0 | 0 | 0 | 1285 | 0
232 | 41556122 | 41556718 | 38503635 | 1 | 1 | 1 | 3 | 24.3.01.01-0002 | ФССЦ-2001, 24.3.01.01-0002, приказ Минстроя России № 876/пр от 26.12.2019 | Трубка полихлорвиниловая | 1346 | 1009 | кг | кг | 1 | 0 | -1015480236 | 0.0068 | 35.7 | 0 | 0 | 0 | 35.7 | 0 | 0 | 0 | 1 | 1 | 1 | 1 | 0 | 1 | 0 | 0 | 0 | 0.0068 | 0 | 2 | 41556746 | 1 | 0 | 369 | 0 | 0 | 0 | 0 | 0 | 0 | 0 | 0 | 0 | 0 | 0 | 0 | 0 | 0 | 0 | 0 | 0 | 0 | 0 | 0 | 0 | 0 | 2.3936 | 35.7 | 35.7 | 1 | 0.24 | 0 | 85 | 0 | 0 | 0 | 85 | 0
232 | 41556122 | 41556718 | 38506832 | 1 | 1 | 1 | 3 | 25.2.01.01-0017 | ФССЦ-2001, 25.2.01.01-0017, приказ Минстроя России № 876/пр от 26.12.2019 | Бирки маркировочные пластмассовые | 1425 | 1013 | 100 ШТ | 100 ШТ | 1 | 0 | -936307021 | 0.01 | 30.74 | 0 | 0 | 0 | 30.74 | 0 | 0 | 0 | 1 | 1 | 1 | 1 | 0 | 1 | 0 | 0 | 0 | 0.01 | 0 | 2 | 41556747 | 1 | 0 | 370 | 0 | 0 | 0 | 0 | 0 | 0 | 0 | 0 | 0 | 0 | 0 | 0 | 0 | 0 | 0 | 0 | 0 | 0 | 0 | 0 | 0 | 0 | 3.52 | 30.74 | 30.74 | 1 | 0.31 | 0 | 108 | 0 | 0 | 0 | 108 | 0
232 | 41556122 | 41556718 | 38435930 | 70 | 1 | 1 | 3 | 999-9950 |  | Вспомогательные ненормируемые материалы (2% от ОЗП) | 1374 | 1013 | РУБ | РУБ | 1 | 0 | -1731369543 | 0.65 | 1 | 0 | 0 | 0 | 1 | 0 | 0 | 0 | 1 | 1 | 1 | 1 | 0 | 1 | 0 | 0 | 0 | 0.65 | 0 | 2 | 41556748 | 1 | 0 | 371 | 0 | 0 | 0 | 0 | 0 | 0 | 0 | 0 | 0 | 0 | 0 | 0 | 0 | 0 | 0 | 0 | 0 | 0 | 0 | 0 | 0 | 0 | 228.8 | 1 | 1 | 1 | 0.65 | 0 | 229 | 0 | 0 | 0 | 229 | 0
233 | 41556121 | 41556718 | 38431032 | 70 | 1 | 1 | 1 | 1-100-46 |  | Затраты труда рабочих (Средний разряд - 4,6) | 1191 | 1013 | чел.-ч. | чел.-ч. | 1 | 0 | 432497713 | 3.09 | 0 | 0 | 0 | 10.5 | 0 | 0 | 0 | 10.5 | 1 | 1 | 1 | 1 | 0 | 1 | 0 | 0 | 0 | 3.09 | 1 | 2 | 41556734 | 1 | 0 | 372 | 0 | 0 | 0 | 0 | 0 | 0 | 0 | 0 | 0 | 0 | 0 | 0 | 0 | 0 | 0 | 0 | 0 | 0 | 0 | 0 | 0 | 0 | 1087.68 | 10.5 | 10.5 | 1 | 32.45 | 0 | 0 | 0 | 0 | 11421 | 11421 | 0
233 | 41556121 | 41556718 | 38443800 | 1 | 1 | 1 | 3 | 01.7.06.03-0004 | ФССЦ-2001, 01.7.06.03-0004, приказ Минстроя России № 876/пр от 26.12.2019 | Лента поливинилхлоридная техническая с липким слоем, толщина 0,4 мм | 1346 | 1009 | кг | кг | 1 | 0 | -1308115490 | 0.002 | 21.3 | 0 | 0 | 0 | 21.3 | 0 | 0 | 0 | 1 | 1 | 1 | 1 | 0 | 1 | 0 | 0 | 0 | 0.002 | 0 | 2 | 41556735 | 1 | 0 | 373 | 0 | 0 | 0 | 0 | 0 | 0 | 0 | 0 | 0 | 0 | 0 | 0 | 0 | 0 | 0 | 0 | 0 | 0 | 0 | 0 | 0 | 0 | 0.704 | 21.3 | 21.3 | 1 | 0.04 | 0 | 15 | 0 | 0 | 0 | 15 | 0
233 | 41556121 | 41556718 | 38444613 | 1 | 1 | 1 | 3 | 01.7.11.06-0028 | ФССЦ-2001, 01.7.11.06-0028, приказ Минстроя России № 876/пр от 26.12.2019 | Флюс ФКДТ | 1346 | 1009 | кг | кг | 1 | 0 | -887295025 | 0.0002 | 138.76 | 0 | 0 | 0 | 138.76 | 0 | 0 | 0 | 1 | 1 | 1 | 1 | 0 | 1 | 0 | 0 | 0 | 0.0002 | 0 | 2 | 41556736 | 1 | 0 | 374 | 0 | 0 | 0 | 0 | 0 | 0 | 0 | 0 | 0 | 0 | 0 | 0 | 0 | 0 | 0 | 0 | 0 | 0 | 0 | 0 | 0 | 0 | 0.0704 | 138.76 | 138.76 | 1 | 0.03 | 0 | 10 | 0 | 0 | 0 | 10 | 0
233 | 41556121 | 41556718 | 38444614 | 1 | 1 | 1 | 3 | 01.7.11.06-0029 | ФССЦ-2001, 01.7.11.06-0029, приказ Минстроя России № 876/пр от 26.12.2019 | Флюс ФКСП | 1346 | 1009 | кг | кг | 1 | 0 | 1967545961 | 0.0005 | 135.6 | 0 | 0 | 0 | 135.6 | 0 | 0 | 0 | 1 | 1 | 1 | 1 | 0 | 1 | 0 | 0 | 0 | 0.0005 | 0 | 2 | 41556737 | 1 | 0 | 375 | 0 | 0 | 0 | 0 | 0 | 0 | 0 | 0 | 0 | 0 | 0 | 0 | 0 | 0 | 0 | 0 | 0 | 0 | 0 | 0 | 0 | 0 | 0.176 | 135.6 | 135.6 | 1 | 0.07 | 0 | 24 | 0 | 0 | 0 | 24 | 0
233 | 41556121 | 41556718 | 38446874 | 1 | 1 | 1 | 3 | 01.7.19.04-0002 | ФССЦ-2001, 01.7.19.04-0002, приказ Минстроя России № 876/пр от 26.12.2019 | Пластина резиновая рулонная вулканизированная | 1346 | 1009 | кг | кг | 1 | 0 | 1057479617 | 0.015 | 13.56 | 0 | 0 | 0 | 13.56 | 0 | 0 | 0 | 1 | 1 | 1 | 1 | 0 | 1 | 0 | 0 | 0 | 0.015 | 0 | 2 | 41556738 | 1 | 0 | 376 | 0 | 0 | 0 | 0 | 0 | 0 | 0 | 0 | 0 | 0 | 0 | 0 | 0 | 0 | 0 | 0 | 0 | 0 | 0 | 0 | 0 | 0 | 5.28 | 13.56 | 13.56 | 1 | 0.2 | 0 | 72 | 0 | 0 | 0 | 72 | 0
233 | 41556121 | 41556718 | 38447047 | 1 | 1 | 1 | 3 | 01.7.20.04-0004 | ФССЦ-2001, 01.7.20.04-0004, приказ Минстроя России № 876/пр от 26.12.2019 | Нитки хлопчатобумажные швейные | 1346 | 1009 | кг | кг | 1 | 0 | -87368204 | 0.0001 | 100.12 | 0 | 0 | 0 | 100.12 | 0 | 0 | 0 | 1 | 1 | 1 | 1 | 0 | 1 | 0 | 0 | 0 | 0.0001 | 0 | 2 | 41556739 | 1 | 0 | 377 | 0 | 0 | 0 | 0 | 0 | 0 | 0 | 0 | 0 | 0 | 0 | 0 | 0 | 0 | 0 | 0 | 0 | 0 | 0 | 0 | 0 | 0 | 0.0352 | 100.12 | 100.12 | 1 | 0.01 | 0 | 4 | 0 | 0 | 0 | 4 | 0
233 | 41556121 | 41556718 | 38465947 | 1 | 1 | 1 | 3 | 10.2.02.08-0001 | ФССЦ-2001, 10.2.02.08-0001, приказ Минстроя России № 876/пр от 26.12.2019 | Проволока медная, круглая, мягкая, электротехническая, диаметр 1,0-3,0 мм и выше | 1348 | 1009 | т | т | 1000 | 0 | 2070533112 | 1e-05 | 37517 | 0 | 0 | 0 | 37517 | 0 | 0 | 0 | 1 | 1 | 1 | 1 | 0 | 1 | 0 | 0 | 0 | 1e-05 | 0 | 2 | 41556740 | 1 | 0 | 378 | 0 | 0 | 0 | 0 | 0 | 0 | 0 | 0 | 0 | 0 | 0 | 0 | 0 | 0 | 0 | 0 | 0 | 0 | 0 | 0 | 0 | 0 | 0.00352 | 37517 | 37517 | 1 | 0.38 | 0 | 132 | 0 | 0 | 0 | 132 | 0
233 | 41556121 | 41556718 | 38466267 | 1 | 1 | 1 | 3 | 10.3.02.03-0013 | ФССЦ-2001, 10.3.02.03-0013, приказ Минстроя России № 876/пр от 26.12.2019 | Припои оловянно-свинцовые бессурьмянистые, марка ПОС61 | 1348 | 1009 | т | т | 1000 | 0 | 1553956023 | 2.2e-06 | 114220 | 0 | 0 | 0 | 114220 | 0 | 0 | 0 | 1 | 1 | 1 | 1 | 0 | 1 | 0 | 0 | 0 | 2.2e-06 | 0 | 2 | 41556741 | 1 | 0 | 379 | 0 | 0 | 0 | 0 | 0 | 0 | 0 | 0 | 0 | 0 | 0 | 0 | 0 | 0 | 0 | 0 | 0 | 0 | 0 | 0 | 0 | 0 | 0.0007744 | 114220 | 114220 | 1 | 0.25 | 0 | 88 | 0 | 0 | 0 | 88 | 0
233 | 41556121 | 41556718 | 38466275 | 1 | 1 | 1 | 3 | 10.3.02.03-0028 | ФССЦ-2001, 10.3.02.03-0028, приказ Минстроя России № 876/пр от 26.12.2019 | Припои оловянно-свинцовые малосурьмянистые, марка ПОССу 61-0,5 | 1346 | 1009 | кг | кг | 1 | 0 | 1720174230 | 0.0024 | 125.46 | 0 | 0 | 0 | 125.46 | 0 | 0 | 0 | 1 | 1 | 1 | 1 | 0 | 1 | 0 | 0 | 0 | 0.0024 | 0 | 2 | 41556742 | 1 | 0 | 380 | 0 | 0 | 0 | 0 | 0 | 0 | 0 | 0 | 0 | 0 | 0 | 0 | 0 | 0 | 0 | 0 | 0 | 0 | 0 | 0 | 0 | 0 | 0.8448 | 125.46 | 125.46 | 1 | 0.3 | 0 | 106 | 0 | 0 | 0 | 106 | 0
233 | 41556121 | 41556718 | 38475018 | 1 | 1 | 1 | 3 | 14.4.02.09-0402 | ФССЦ-2001, 14.4.02.09-0402, приказ Минстроя России № 876/пр от 26.12.2019 | Краска маркировочная для электротехнических изделий | 1346 | 1009 | кг | кг | 1 | 0 | -969045997 | 0.0015 | 68.87 | 0 | 0 | 0 | 68.87 | 0 | 0 | 0 | 1 | 1 | 1 | 1 | 0 | 1 | 0 | 0 | 0 | 0.0015 | 0 | 2 | 41556743 | 1 | 0 | 381 | 0 | 0 | 0 | 0 | 0 | 0 | 0 | 0 | 0 | 0 | 0 | 0 | 0 | 0 | 0 | 0 | 0 | 0 | 0 | 0 | 0 | 0 | 0.528 | 68.87 | 68.87 | 1 | 0.1 | 0 | 36 | 0 | 0 | 0 | 36 | 0
233 | 41556121 | 41556718 | 38475103 | 1 | 1 | 1 | 3 | 14.4.03.11-0005 | ФССЦ-2001, 14.4.03.11-0005, приказ Минстроя России № 876/пр от 26.12.2019 | Лак нитроцеллюлозный НЦ-62 | 1348 | 1009 | т | т | 1000 | 0 | 4805231 | 1e-05 | 27921.97 | 0 | 0 | 0 | 27921.97 | 0 | 0 | 0 | 1 | 1 | 1 | 1 | 0 | 1 | 0 | 0 | 0 | 1e-05 | 0 | 2 | 41556744 | 1 | 0 | 382 | 0 | 0 | 0 | 0 | 0 | 0 | 0 | 0 | 0 | 0 | 0 | 0 | 0 | 0 | 0 | 0 | 0 | 0 | 0 | 0 | 0 | 0 | 0.00352 | 27921.97 | 27921.97 | 1 | 0.28 | 0 | 98 | 0 | 0 | 0 | 98 | 0
233 | 41556121 | 41556718 | 38490155 | 1 | 1 | 1 | 3 | 20.2.10.03-0006 | ФССЦ-2001, 20.2.10.03-0006, приказ Минстроя России № 876/пр от 26.12.2019 | Наконечники кабельные медные соединительные | 1425 | 1013 | 100 ШТ | 100 ШТ | 1 | 0 | -1404264909 | 0.01 | 365 | 0 | 0 | 0 | 365 | 0 | 0 | 0 | 1 | 1 | 1 | 1 | 0 | 1 | 0 | 0 | 0 | 0.01 | 0 | 2 | 41556745 | 1 | 0 | 383 | 0 | 0 | 0 | 0 | 0 | 0 | 0 | 0 | 0 | 0 | 0 | 0 | 0 | 0 | 0 | 0 | 0 | 0 | 0 | 0 | 0 | 0 | 3.52 | 365 | 365 | 1 | 3.65 | 0 | 1285 | 0 | 0 | 0 | 1285 | 0
233 | 41556121 | 41556718 | 38503635 | 1 | 1 | 1 | 3 | 24.3.01.01-0002 | ФССЦ-2001, 24.3.01.01-0002, приказ Минстроя России № 876/пр от 26.12.2019 | Трубка полихлорвиниловая | 1346 | 1009 | кг | кг | 1 | 0 | -1015480236 | 0.0068 | 35.7 | 0 | 0 | 0 | 35.7 | 0 | 0 | 0 | 1 | 1 | 1 | 1 | 0 | 1 | 0 | 0 | 0 | 0.0068 | 0 | 2 | 41556746 | 1 | 0 | 384 | 0 | 0 | 0 | 0 | 0 | 0 | 0 | 0 | 0 | 0 | 0 | 0 | 0 | 0 | 0 | 0 | 0 | 0 | 0 | 0 | 0 | 0 | 2.3936 | 35.7 | 35.7 | 1 | 0.24 | 0 | 85 | 0 | 0 | 0 | 85 | 0
233 | 41556121 | 41556718 | 38506832 | 1 | 1 | 1 | 3 | 25.2.01.01-0017 | ФССЦ-2001, 25.2.01.01-0017, приказ Минстроя России № 876/пр от 26.12.2019 | Бирки маркировочные пластмассовые | 1425 | 1013 | 100 ШТ | 100 ШТ | 1 | 0 | -936307021 | 0.01 | 30.74 | 0 | 0 | 0 | 30.74 | 0 | 0 | 0 | 1 | 1 | 1 | 1 | 0 | 1 | 0 | 0 | 0 | 0.01 | 0 | 2 | 41556747 | 1 | 0 | 385 | 0 | 0 | 0 | 0 | 0 | 0 | 0 | 0 | 0 | 0 | 0 | 0 | 0 | 0 | 0 | 0 | 0 | 0 | 0 | 0 | 0 | 0 | 3.52 | 30.74 | 30.74 | 1 | 0.31 | 0 | 108 | 0 | 0 | 0 | 108 | 0
233 | 41556121 | 41556718 | 38435930 | 70 | 1 | 1 | 3 | 999-9950 |  | Вспомогательные ненормируемые материалы (2% от ОЗП) | 1374 | 1013 | РУБ | РУБ | 1 | 0 | -1731369543 | 0.65 | 1 | 0 | 0 | 0 | 1 | 0 | 0 | 0 | 1 | 1 | 1 | 1 | 0 | 1 | 0 | 0 | 0 | 0.65 | 0 | 2 | 41556748 | 1 | 0 | 386 | 0 | 0 | 0 | 0 | 0 | 0 | 0 | 0 | 0 | 0 | 0 | 0 | 0 | 0 | 0 | 0 | 0 | 0 | 0 | 0 | 0 | 0 | 228.8 | 1 | 1 | 1 | 0.65 | 0 | 229 | 0 | 0 | 0 | 229 | 0
234 | 41556122 | 41556749 | 38431004 | 70 | 1 | 1 | 1 | 1-100-38 |  | Затраты труда рабочих (Средний разряд - 3,8) | 1191 | 1013 | чел.-ч. | чел.-ч. | 1 | 0 | -2012709214 | 2.06 | 0 | 0 | 0 | 9.4 | 0 | 0 | 0 | 9.4 | 1 | 1 | 1 | 1 | 0 | 1 | 0 | 0 | 0 | 2.06 | 1 | 2 | 41556758 | 1 | 0 | 387 | 0 | 0 | 0 | 0 | 0 | 0 | 0 | 0 | 0 | 0 | 0 | 0 | 0 | 0 | 0 | 0 | 0 | 0 | 0 | 0 | 0 | 0 | 679.4704 | 9.4 | 9.4 | 1 | 19.36 | 0 | 0 | 0 | 0 | 6387 | 6387 | 0
234 | 41556122 | 41556749 | 38431166 | 70 | 1 | 1 | 1 | 4-100-00 |  | Затраты труда машинистов | 1191 | 1013 | чел.-ч. | чел.-ч. | 1 | 0 | -1417349443 | 0.04 | 0 | 0 | 0 | 0 | 0 | 0 | 0 | 0 | 1 | 1 | 1 | 1 | 0 | 1 | 0 | 0 | 0 | 0.04 | 2 | 2 | 41556759 | 1 | 0 | 388 | 0 | 0 | 0 | 0 | 0 | 0 | 0 | 0 | 0 | 0 | 0 | 0 | 0 | 0 | 0 | 0 | 0 | 0 | 0 | 0 | 0 | 0 | 13.1936 | 0 | 0 | 1 | 0 | 0 | 0 | 0 | 0 | 0 | 0 | 0
234 | 41556122 | 41556749 | 38593077 | 1 | 1 | 1 | 2 | 91.05.05-015 | ФСЭМ-2001, 91.05.05-015 , приказ Минстроя России № 876/пр от 26.12.2019 | Краны на автомобильном ходу, грузоподъемность 16 т | 1367 | 1011 | маш.-ч. | маш.-ч. | 1 | 0 | -430484415 | 0.02 | 0 | 115.4 | 13.5 | 0 | 0 | 115.4 | 13.5 | 0 | 1 | 1 | 1 | 1 | 0 | 1 | 0 | 0 | 0 | 0.02 | 0 | 2 | 41556760 | 1 | 0 | 389 | 0 | 0 | 0 | 0 | 0 | 0 | 0 | 0 | 0 | 0 | 0 | 0 | 0 | 0 | 0 | 0 | 0 | 0 | 0 | 0 | 0 | 0 | 6.5968 | 115.4 | 115.4 | 1 | 2.31 | 0.27 | 0 | 761 | 89 | 0 | 761 | 0
234 | 41556122 | 41556749 | 38594007 | 1 | 1 | 1 | 2 | 91.14.02-001 | ФСЭМ-2001, 91.14.02-001 , приказ Минстроя России № 876/пр от 26.12.2019 | Автомобили бортовые, грузоподъемность до 5 т | 1367 | 1011 | маш.-ч. | маш.-ч. | 1 | 0 | 509054691 | 0.02 | 0 | 65.71 | 11.6 | 0 | 0 | 65.71 | 11.6 | 0 | 1 | 1 | 1 | 1 | 0 | 1 | 0 | 0 | 0 | 0.02 | 0 | 2 | 41556761 | 1 | 0 | 390 | 0 | 0 | 0 | 0 | 0 | 0 | 0 | 0 | 0 | 0 | 0 | 0 | 0 | 0 | 0 | 0 | 0 | 0 | 0 | 0 | 0 | 0 | 6.5968 | 65.71 | 65.71 | 1 | 1.31 | 0.23 | 0 | 433 | 77 | 0 | 433 | 0
234 | 41556122 | 41556749 | 38443826 | 1 | 1 | 1 | 3 | 01.7.06.05-0041 | ФССЦ-2001, 01.7.06.05-0041, приказ Минстроя России № 876/пр от 26.12.2019 | Лента изоляционная прорезиненная односторонняя, ширина 20 мм, толщина 0,25-0,35 мм | 1346 | 1009 | кг | кг | 1 | 0 | 1682799448 | 0.16 | 30.4 | 0 | 0 | 0 | 30.4 | 0 | 0 | 0 | 1 | 1 | 1 | 1 | 0 | 1 | 0 | 0 | 0 | 0.16 | 0 | 2 | 41556762 | 1 | 0 | 391 | 0 | 0 | 0 | 0 | 0 | 0 | 0 | 0 | 0 | 0 | 0 | 0 | 0 | 0 | 0 | 0 | 0 | 0 | 0 | 0 | 0 | 0 | 52.7744 | 30.4 | 30.4 | 1 | 4.86 | 0 | 1604 | 0 | 0 | 0 | 1604 | 0
234 | 41556122 | 41556749 | 38443844 | 1 | 1 | 1 | 3 | 01.7.06.07-0002 | ФССЦ-2001, 01.7.06.07-0002, приказ Минстроя России № 876/пр от 26.12.2019 | Лента монтажная, тип ЛМ-5 | 1302 | 1003 | 10 м | 10 м | 10 | 0 | -893440473 | 0.55 | 6.9 | 0 | 0 | 0 | 6.9 | 0 | 0 | 0 | 1 | 1 | 1 | 1 | 0 | 1 | 0 | 0 | 0 | 0.55 | 0 | 2 | 41556763 | 1 | 0 | 392 | 0 | 0 | 0 | 0 | 0 | 0 | 0 | 0 | 0 | 0 | 0 | 0 | 0 | 0 | 0 | 0 | 0 | 0 | 0 | 0 | 0 | 0 | 181.412 | 6.9 | 6.9 | 1 | 3.8 | 0 | 1252 | 0 | 0 | 0 | 1252 | 0
234 | 41556122 | 41556749 | 38475009 | 1 | 1 | 1 | 3 | 14.4.02.09-0001 | ФССЦ-2001, 14.4.02.09-0001, приказ Минстроя России № 876/пр от 26.12.2019 | Краска | 1346 | 1009 | кг | кг | 1 | 0 | -211331552 | 0.05 | 28.6 | 0 | 0 | 0 | 28.6 | 0 | 0 | 0 | 1 | 1 | 1 | 1 | 0 | 1 | 0 | 0 | 0 | 0.05 | 0 | 2 | 41556764 | 1 | 0 | 393 | 0 | 0 | 0 | 0 | 0 | 0 | 0 | 0 | 0 | 0 | 0 | 0 | 0 | 0 | 0 | 0 | 0 | 0 | 0 | 0 | 0 | 0 | 16.492 | 28.6 | 28.6 | 1 | 1.43 | 0 | 472 | 0 | 0 | 0 | 472 | 0
234 | 41556122 | 41556749 | 38435930 | 70 | 1 | 1 | 3 | 999-9950 |  | Вспомогательные ненормируемые материалы (2% от ОЗП) | 1374 | 1013 | РУБ | РУБ | 1 | 0 | -1731369543 | 0.39 | 1 | 0 | 0 | 0 | 1 | 0 | 0 | 0 | 1 | 1 | 1 | 1 | 0 | 1 | 0 | 0 | 0 | 0.39 | 0 | 2 | 41556765 | 1 | 0 | 394 | 0 | 0 | 0 | 0 | 0 | 0 | 0 | 0 | 0 | 0 | 0 | 0 | 0 | 0 | 0 | 0 | 0 | 0 | 0 | 0 | 0 | 0 | 128.6376 | 1 | 1 | 1 | 0.39 | 0 | 129 | 0 | 0 | 0 | 129 | 0
235 | 41556121 | 41556749 | 38431004 | 70 | 1 | 1 | 1 | 1-100-38 |  | Затраты труда рабочих (Средний разряд - 3,8) | 1191 | 1013 | чел.-ч. | чел.-ч. | 1 | 0 | -2012709214 | 2.06 | 0 | 0 | 0 | 9.4 | 0 | 0 | 0 | 9.4 | 1 | 1 | 1 | 1 | 0 | 1 | 0 | 0 | 0 | 2.06 | 1 | 2 | 41556758 | 1 | 0 | 395 | 0 | 0 | 0 | 0 | 0 | 0 | 0 | 0 | 0 | 0 | 0 | 0 | 0 | 0 | 0 | 0 | 0 | 0 | 0 | 0 | 0 | 0 | 679.4704 | 9.4 | 9.4 | 1 | 19.36 | 0 | 0 | 0 | 0 | 6387 | 6387 | 0
235 | 41556121 | 41556749 | 38431166 | 70 | 1 | 1 | 1 | 4-100-00 |  | Затраты труда машинистов | 1191 | 1013 | чел.-ч. | чел.-ч. | 1 | 0 | -1417349443 | 0.04 | 0 | 0 | 0 | 0 | 0 | 0 | 0 | 0 | 1 | 1 | 1 | 1 | 0 | 1 | 0 | 0 | 0 | 0.04 | 2 | 2 | 41556759 | 1 | 0 | 396 | 0 | 0 | 0 | 0 | 0 | 0 | 0 | 0 | 0 | 0 | 0 | 0 | 0 | 0 | 0 | 0 | 0 | 0 | 0 | 0 | 0 | 0 | 13.1936 | 0 | 0 | 1 | 0 | 0 | 0 | 0 | 0 | 0 | 0 | 0
235 | 41556121 | 41556749 | 38593077 | 1 | 1 | 1 | 2 | 91.05.05-015 | ФСЭМ-2001, 91.05.05-015 , приказ Минстроя России № 876/пр от 26.12.2019 | Краны на автомобильном ходу, грузоподъемность 16 т | 1367 | 1011 | маш.-ч. | маш.-ч. | 1 | 0 | -430484415 | 0.02 | 0 | 115.4 | 13.5 | 0 | 0 | 115.4 | 13.5 | 0 | 1 | 1 | 1 | 1 | 0 | 1 | 0 | 0 | 0 | 0.02 | 0 | 2 | 41556760 | 1 | 0 | 397 | 0 | 0 | 0 | 0 | 0 | 0 | 0 | 0 | 0 | 0 | 0 | 0 | 0 | 0 | 0 | 0 | 0 | 0 | 0 | 0 | 0 | 0 | 6.5968 | 115.4 | 115.4 | 1 | 2.31 | 0.27 | 0 | 761 | 89 | 0 | 761 | 0
235 | 41556121 | 41556749 | 38594007 | 1 | 1 | 1 | 2 | 91.14.02-001 | ФСЭМ-2001, 91.14.02-001 , приказ Минстроя России № 876/пр от 26.12.2019 | Автомобили бортовые, грузоподъемность до 5 т | 1367 | 1011 | маш.-ч. | маш.-ч. | 1 | 0 | 509054691 | 0.02 | 0 | 65.71 | 11.6 | 0 | 0 | 65.71 | 11.6 | 0 | 1 | 1 | 1 | 1 | 0 | 1 | 0 | 0 | 0 | 0.02 | 0 | 2 | 41556761 | 1 | 0 | 398 | 0 | 0 | 0 | 0 | 0 | 0 | 0 | 0 | 0 | 0 | 0 | 0 | 0 | 0 | 0 | 0 | 0 | 0 | 0 | 0 | 0 | 0 | 6.5968 | 65.71 | 65.71 | 1 | 1.31 | 0.23 | 0 | 433 | 77 | 0 | 433 | 0
235 | 41556121 | 41556749 | 38443826 | 1 | 1 | 1 | 3 | 01.7.06.05-0041 | ФССЦ-2001, 01.7.06.05-0041, приказ Минстроя России № 876/пр от 26.12.2019 | Лента изоляционная прорезиненная односторонняя, ширина 20 мм, толщина 0,25-0,35 мм | 1346 | 1009 | кг | кг | 1 | 0 | 1682799448 | 0.16 | 30.4 | 0 | 0 | 0 | 30.4 | 0 | 0 | 0 | 1 | 1 | 1 | 1 | 0 | 1 | 0 | 0 | 0 | 0.16 | 0 | 2 | 41556762 | 1 | 0 | 399 | 0 | 0 | 0 | 0 | 0 | 0 | 0 | 0 | 0 | 0 | 0 | 0 | 0 | 0 | 0 | 0 | 0 | 0 | 0 | 0 | 0 | 0 | 52.7744 | 30.4 | 30.4 | 1 | 4.86 | 0 | 1604 | 0 | 0 | 0 | 1604 | 0
235 | 41556121 | 41556749 | 38443844 | 1 | 1 | 1 | 3 | 01.7.06.07-0002 | ФССЦ-2001, 01.7.06.07-0002, приказ Минстроя России № 876/пр от 26.12.2019 | Лента монтажная, тип ЛМ-5 | 1302 | 1003 | 10 м | 10 м | 10 | 0 | -893440473 | 0.55 | 6.9 | 0 | 0 | 0 | 6.9 | 0 | 0 | 0 | 1 | 1 | 1 | 1 | 0 | 1 | 0 | 0 | 0 | 0.55 | 0 | 2 | 41556763 | 1 | 0 | 400 | 0 | 0 | 0 | 0 | 0 | 0 | 0 | 0 | 0 | 0 | 0 | 0 | 0 | 0 | 0 | 0 | 0 | 0 | 0 | 0 | 0 | 0 | 181.412 | 6.9 | 6.9 | 1 | 3.8 | 0 | 1252 | 0 | 0 | 0 | 1252 | 0
235 | 41556121 | 41556749 | 38475009 | 1 | 1 | 1 | 3 | 14.4.02.09-0001 | ФССЦ-2001, 14.4.02.09-0001, приказ Минстроя России № 876/пр от 26.12.2019 | Краска | 1346 | 1009 | кг | кг | 1 | 0 | -211331552 | 0.05 | 28.6 | 0 | 0 | 0 | 28.6 | 0 | 0 | 0 | 1 | 1 | 1 | 1 | 0 | 1 | 0 | 0 | 0 | 0.05 | 0 | 2 | 41556764 | 1 | 0 | 401 | 0 | 0 | 0 | 0 | 0 | 0 | 0 | 0 | 0 | 0 | 0 | 0 | 0 | 0 | 0 | 0 | 0 | 0 | 0 | 0 | 0 | 0 | 16.492 | 28.6 | 28.6 | 1 | 1.43 | 0 | 472 | 0 | 0 | 0 | 472 | 0
235 | 41556121 | 41556749 | 38435930 | 70 | 1 | 1 | 3 | 999-9950 |  | Вспомогательные ненормируемые материалы (2% от ОЗП) | 1374 | 1013 | РУБ | РУБ | 1 | 0 | -1731369543 | 0.39 | 1 | 0 | 0 | 0 | 1 | 0 | 0 | 0 | 1 | 1 | 1 | 1 | 0 | 1 | 0 | 0 | 0 | 0.39 | 0 | 2 | 41556765 | 1 | 0 | 402 | 0 | 0 | 0 | 0 | 0 | 0 | 0 | 0 | 0 | 0 | 0 | 0 | 0 | 0 | 0 | 0 | 0 | 0 | 0 | 0 | 0 | 0 | 128.6376 | 1 | 1 | 1 | 0.39 | 0 | 129 | 0 | 0 | 0 | 129 | 0
238 | 41556122 | 41556767 | 38431004 | 70 | 1 | 1 | 1 | 1-100-38 |  | Затраты труда рабочих (Средний разряд - 3,8) | 1191 | 1013 | чел.-ч. | чел.-ч. | 1 | 0 | -2012709214 | 8.56 | 0 | 0 | 0 | 9.4 | 0 | 0 | 0 | 9.4 | 1 | 1 | 1 | 1 | 0 | 1 | 0 | 0 | 0 | 8.56 | 1 | 2 | 41556780 | 1 | 0 | 403 | 0 | 0 | 0 | 0 | 0 | 0 | 0 | 0 | 0 | 0 | 0 | 0 | 0 | 0 | 0 | 0 | 0 | 0 | 0 | 0 | 0 | 0 | 6.1632 | 9.4 | 9.4 | 1 | 80.46 | 0 | 0 | 0 | 0 | 58 | 58 | 0
238 | 41556122 | 41556767 | 38431166 | 70 | 1 | 1 | 1 | 4-100-00 |  | Затраты труда машинистов | 1191 | 1013 | чел.-ч. | чел.-ч. | 1 | 0 | -1417349443 | 2.27 | 0 | 0 | 0 | 0 | 0 | 0 | 0 | 0 | 1 | 1 | 1 | 1 | 0 | 1 | 0 | 0 | 0 | 2.27 | 2 | 2 | 41556781 | 1 | 0 | 404 | 0 | 0 | 0 | 0 | 0 | 0 | 0 | 0 | 0 | 0 | 0 | 0 | 0 | 0 | 0 | 0 | 0 | 0 | 0 | 0 | 0 | 0 | 1.6344 | 0 | 0 | 1 | 0 | 0 | 0 | 0 | 0 | 0 | 0 | 0
238 | 41556122 | 41556767 | 38593077 | 1 | 1 | 1 | 2 | 91.05.05-015 | ФСЭМ-2001, 91.05.05-015 , приказ Минстроя России № 876/пр от 26.12.2019 | Краны на автомобильном ходу, грузоподъемность 16 т | 1367 | 1011 | маш.-ч. | маш.-ч. | 1 | 0 | -430484415 | 0.1 | 0 | 115.4 | 13.5 | 0 | 0 | 115.4 | 13.5 | 0 | 1 | 1 | 1 | 1 | 0 | 1 | 0 | 0 | 0 | 0.1 | 0 | 2 | 41556782 | 1 | 0 | 405 | 0 | 0 | 0 | 0 | 0 | 0 | 0 | 0 | 0 | 0 | 0 | 0 | 0 | 0 | 0 | 0 | 0 | 0 | 0 | 0 | 0 | 0 | 0.072 | 115.4 | 115.4 | 1 | 11.54 | 1.35 | 0 | 8 | 1 | 0 | 8 | 0
238 | 41556122 | 41556767 | 38593265 | 1 | 1 | 1 | 2 | 91.06.06-042 | ФСЭМ-2001, 91.06.06-042 , приказ Минстроя России № 876/пр от 26.12.2019 | Подъемники гидравлические, высота подъема 10 м | 1367 | 1011 | маш.-ч. | маш.-ч. | 1 | 0 | 831582519 | 2.07 | 0 | 29.6 | 10.06 | 0 | 0 | 29.6 | 10.06 | 0 | 1 | 1 | 1 | 1 | 0 | 1 | 0 | 0 | 0 | 2.07 | 0 | 2 | 41556783 | 1 | 0 | 406 | 0 | 0 | 0 | 0 | 0 | 0 | 0 | 0 | 0 | 0 | 0 | 0 | 0 | 0 | 0 | 0 | 0 | 0 | 0 | 0 | 0 | 0 | 1.4904 | 29.6 | 29.6 | 1 | 61.27 | 20.82 | 0 | 44 | 15 | 0 | 44 | 0
238 | 41556122 | 41556767 | 38594007 | 1 | 1 | 1 | 2 | 91.14.02-001 | ФСЭМ-2001, 91.14.02-001 , приказ Минстроя России № 876/пр от 26.12.2019 | Автомобили бортовые, грузоподъемность до 5 т | 1367 | 1011 | маш.-ч. | маш.-ч. | 1 | 0 | 509054691 | 0.1 | 0 | 65.71 | 11.6 | 0 | 0 | 65.71 | 11.6 | 0 | 1 | 1 | 1 | 1 | 0 | 1 | 0 | 0 | 0 | 0.1 | 0 | 2 | 41556784 | 1 | 0 | 407 | 0 | 0 | 0 | 0 | 0 | 0 | 0 | 0 | 0 | 0 | 0 | 0 | 0 | 0 | 0 | 0 | 0 | 0 | 0 | 0 | 0 | 0 | 0.072 | 65.71 | 65.71 | 1 | 6.57 | 1.16 | 0 | 5 | 1 | 0 | 5 | 0
238 | 41556122 | 41556767 | 38594219 | 1 | 1 | 1 | 2 | 91.17.04-233 | ФСЭМ-2001, 91.17.04-233 , приказ Минстроя России № 876/пр от 26.12.2019 | Установки для сварки ручной дуговой (постоянного тока) | 1367 | 1011 | маш.-ч. | маш.-ч. | 1 | 0 | 829370094 | 1.93 | 0 | 8.1 | 0 | 0 | 0 | 8.1 | 0 | 0 | 1 | 1 | 1 | 1 | 0 | 1 | 0 | 0 | 0 | 1.93 | 0 | 2 | 41556785 | 1 | 0 | 408 | 0 | 0 | 0 | 0 | 0 | 0 | 0 | 0 | 0 | 0 | 0 | 0 | 0 | 0 | 0 | 0 | 0 | 0 | 0 | 0 | 0 | 0 | 1.3896 | 8.1 | 8.1 | 1 | 15.63 | 0 | 0 | 11 | 0 | 0 | 11 | 0
238 | 41556122 | 41556767 | 38444640 | 1 | 1 | 1 | 3 | 01.7.11.07-0034 | ФССЦ-2001, 01.7.11.07-0034, приказ Минстроя России № 876/пр от 26.12.2019 | Электроды сварочные Э42А, диаметр 4 мм | 1346 | 1009 | кг | кг | 1 | 0 | 397095127 | 2.14 | 10.57 | 0 | 0 | 0 | 10.57 | 0 | 0 | 0 | 1 | 1 | 1 | 1 | 0 | 1 | 0 | 0 | 0 | 2.14 | 0 | 2 | 41556786 | 1 | 0 | 409 | 0 | 0 | 0 | 0 | 0 | 0 | 0 | 0 | 0 | 0 | 0 | 0 | 0 | 0 | 0 | 0 | 0 | 0 | 0 | 0 | 0 | 0 | 1.5408 | 10.57 | 10.57 | 1 | 22.62 | 0 | 16 | 0 | 0 | 0 | 16 | 0
238 | 41556122 | 41556767 | 38445876 | 1 | 1 | 1 | 3 | 01.7.15.03-0042 | ФССЦ-2001, 01.7.15.03-0042, приказ Минстроя России № 876/пр от 26.12.2019 | Болты с гайками и шайбами строительные | 1346 | 1009 | кг | кг | 1 | 0 | -1864341761 | 1.25 | 9.04 | 0 | 0 | 0 | 9.04 | 0 | 0 | 0 | 1 | 1 | 1 | 1 | 0 | 1 | 0 | 0 | 0 | 1.25 | 0 | 2 | 41556787 | 1 | 0 | 410 | 0 | 0 | 0 | 0 | 0 | 0 | 0 | 0 | 0 | 0 | 0 | 0 | 0 | 0 | 0 | 0 | 0 | 0 | 0 | 0 | 0 | 0 | 0.9 | 9.04 | 9.04 | 1 | 11.3 | 0 | 8 | 0 | 0 | 0 | 8 | 0
238 | 41556122 | 41556767 | 38446010 | 1 | 1 | 1 | 3 | 01.7.15.07-0014 | ФССЦ-2001, 01.7.15.07-0014, приказ Минстроя России № 876/пр от 26.12.2019 | Дюбели распорные полипропиленовые | 1425 | 1013 | 100 ШТ | 100 ШТ | 1 | 0 | 777401066 | 0.3 | 86 | 0 | 0 | 0 | 86 | 0 | 0 | 0 | 1 | 1 | 1 | 1 | 0 | 1 | 0 | 0 | 0 | 0.3 | 0 | 2 | 41556788 | 1 | 0 | 411 | 0 | 0 | 0 | 0 | 0 | 0 | 0 | 0 | 0 | 0 | 0 | 0 | 0 | 0 | 0 | 0 | 0 | 0 | 0 | 0 | 0 | 0 | 0.216 | 86 | 86 | 1 | 25.8 | 0 | 19 | 0 | 0 | 0 | 19 | 0
238 | 41556122 | 41556767 | 38488210 | 1 | 1 | 1 | 3 | 20.1.02.14-0001 | ФССЦ-2001, 20.1.02.14-0001, приказ Минстроя России № 876/пр от 26.12.2019 | Серьга | 1371 | 1013 | ШТ | ШТ | 1 | 0 | -812301066 | 30 | 10.54 | 0 | 0 | 0 | 10.54 | 0 | 0 | 0 | 1 | 1 | 1 | 1 | 0 | 1 | 0 | 0 | 0 | 30 | 0 | 2 | 41556789 | 1 | 0 | 412 | 0 | 0 | 0 | 0 | 0 | 0 | 0 | 0 | 0 | 0 | 0 | 0 | 0 | 0 | 0 | 0 | 0 | 0 | 0 | 0 | 0 | 0 | 21.6 | 10.54 | 10.54 | 1 | 316.2 | 0 | 228 | 0 | 0 | 0 | 228 | 0
238 | 41556122 | 41556767 | 38490099 | 1 | 1 | 1 | 3 | 20.2.09.13-0011 | ФССЦ-2001, 20.2.09.13-0011, приказ Минстроя России № 876/пр от 26.12.2019 | Муфты | 1371 | 1013 | ШТ | ШТ | 1 | 0 | 380360759 | 6 | 5 | 0 | 0 | 0 | 5 | 0 | 0 | 0 | 1 | 1 | 1 | 1 | 0 | 1 | 0 | 0 | 0 | 6 | 0 | 2 | 41556790 | 1 | 0 | 413 | 0 | 0 | 0 | 0 | 0 | 0 | 0 | 0 | 0 | 0 | 0 | 0 | 0 | 0 | 0 | 0 | 0 | 0 | 0 | 0 | 0 | 0 | 4.32 | 5 | 5 | 1 | 30 | 0 | 22 | 0 | 0 | 0 | 22 | 0
238 | 41556122 | 41556767 | 38435930 | 70 | 1 | 1 | 3 | 999-9950 |  | Вспомогательные ненормируемые материалы (2% от ОЗП) | 1374 | 1013 | РУБ | РУБ | 1 | 0 | -1731369543 | 1.61 | 1 | 0 | 0 | 0 | 1 | 0 | 0 | 0 | 1 | 1 | 1 | 1 | 0 | 1 | 0 | 0 | 0 | 1.61 | 0 | 2 | 41556791 | 1 | 0 | 414 | 0 | 0 | 0 | 0 | 0 | 0 | 0 | 0 | 0 | 0 | 0 | 0 | 0 | 0 | 0 | 0 | 0 | 0 | 0 | 0 | 0 | 0 | 1.1592 | 1 | 1 | 1 | 1.61 | 0 | 1 | 0 | 0 | 0 | 1 | 0
239 | 41556121 | 41556767 | 38431004 | 70 | 1 | 1 | 1 | 1-100-38 |  | Затраты труда рабочих (Средний разряд - 3,8) | 1191 | 1013 | чел.-ч. | чел.-ч. | 1 | 0 | -2012709214 | 8.56 | 0 | 0 | 0 | 9.4 | 0 | 0 | 0 | 9.4 | 1 | 1 | 1 | 1 | 0 | 1 | 0 | 0 | 0 | 8.56 | 1 | 2 | 41556780 | 1 | 0 | 415 | 0 | 0 | 0 | 0 | 0 | 0 | 0 | 0 | 0 | 0 | 0 | 0 | 0 | 0 | 0 | 0 | 0 | 0 | 0 | 0 | 0 | 0 | 6.1632 | 9.4 | 9.4 | 1 | 80.46 | 0 | 0 | 0 | 0 | 58 | 58 | 0
239 | 41556121 | 41556767 | 38431166 | 70 | 1 | 1 | 1 | 4-100-00 |  | Затраты труда машинистов | 1191 | 1013 | чел.-ч. | чел.-ч. | 1 | 0 | -1417349443 | 2.27 | 0 | 0 | 0 | 0 | 0 | 0 | 0 | 0 | 1 | 1 | 1 | 1 | 0 | 1 | 0 | 0 | 0 | 2.27 | 2 | 2 | 41556781 | 1 | 0 | 416 | 0 | 0 | 0 | 0 | 0 | 0 | 0 | 0 | 0 | 0 | 0 | 0 | 0 | 0 | 0 | 0 | 0 | 0 | 0 | 0 | 0 | 0 | 1.6344 | 0 | 0 | 1 | 0 | 0 | 0 | 0 | 0 | 0 | 0 | 0
239 | 41556121 | 41556767 | 38593077 | 1 | 1 | 1 | 2 | 91.05.05-015 | ФСЭМ-2001, 91.05.05-015 , приказ Минстроя России № 876/пр от 26.12.2019 | Краны на автомобильном ходу, грузоподъемность 16 т | 1367 | 1011 | маш.-ч. | маш.-ч. | 1 | 0 | -430484415 | 0.1 | 0 | 115.4 | 13.5 | 0 | 0 | 115.4 | 13.5 | 0 | 1 | 1 | 1 | 1 | 0 | 1 | 0 | 0 | 0 | 0.1 | 0 | 2 | 41556782 | 1 | 0 | 417 | 0 | 0 | 0 | 0 | 0 | 0 | 0 | 0 | 0 | 0 | 0 | 0 | 0 | 0 | 0 | 0 | 0 | 0 | 0 | 0 | 0 | 0 | 0.072 | 115.4 | 115.4 | 1 | 11.54 | 1.35 | 0 | 8 | 1 | 0 | 8 | 0
239 | 41556121 | 41556767 | 38593265 | 1 | 1 | 1 | 2 | 91.06.06-042 | ФСЭМ-2001, 91.06.06-042 , приказ Минстроя России № 876/пр от 26.12.2019 | Подъемники гидравлические, высота подъема 10 м | 1367 | 1011 | маш.-ч. | маш.-ч. | 1 | 0 | 831582519 | 2.07 | 0 | 29.6 | 10.06 | 0 | 0 | 29.6 | 10.06 | 0 | 1 | 1 | 1 | 1 | 0 | 1 | 0 | 0 | 0 | 2.07 | 0 | 2 | 41556783 | 1 | 0 | 418 | 0 | 0 | 0 | 0 | 0 | 0 | 0 | 0 | 0 | 0 | 0 | 0 | 0 | 0 | 0 | 0 | 0 | 0 | 0 | 0 | 0 | 0 | 1.4904 | 29.6 | 29.6 | 1 | 61.27 | 20.82 | 0 | 44 | 15 | 0 | 44 | 0
239 | 41556121 | 41556767 | 38594007 | 1 | 1 | 1 | 2 | 91.14.02-001 | ФСЭМ-2001, 91.14.02-001 , приказ Минстроя России № 876/пр от 26.12.2019 | Автомобили бортовые, грузоподъемность до 5 т | 1367 | 1011 | маш.-ч. | маш.-ч. | 1 | 0 | 509054691 | 0.1 | 0 | 65.71 | 11.6 | 0 | 0 | 65.71 | 11.6 | 0 | 1 | 1 | 1 | 1 | 0 | 1 | 0 | 0 | 0 | 0.1 | 0 | 2 | 41556784 | 1 | 0 | 419 | 0 | 0 | 0 | 0 | 0 | 0 | 0 | 0 | 0 | 0 | 0 | 0 | 0 | 0 | 0 | 0 | 0 | 0 | 0 | 0 | 0 | 0 | 0.072 | 65.71 | 65.71 | 1 | 6.57 | 1.16 | 0 | 5 | 1 | 0 | 5 | 0
239 | 41556121 | 41556767 | 38594219 | 1 | 1 | 1 | 2 | 91.17.04-233 | ФСЭМ-2001, 91.17.04-233 , приказ Минстроя России № 876/пр от 26.12.2019 | Установки для сварки ручной дуговой (постоянного тока) | 1367 | 1011 | маш.-ч. | маш.-ч. | 1 | 0 | 829370094 | 1.93 | 0 | 8.1 | 0 | 0 | 0 | 8.1 | 0 | 0 | 1 | 1 | 1 | 1 | 0 | 1 | 0 | 0 | 0 | 1.93 | 0 | 2 | 41556785 | 1 | 0 | 420 | 0 | 0 | 0 | 0 | 0 | 0 | 0 | 0 | 0 | 0 | 0 | 0 | 0 | 0 | 0 | 0 | 0 | 0 | 0 | 0 | 0 | 0 | 1.3896 | 8.1 | 8.1 | 1 | 15.63 | 0 | 0 | 11 | 0 | 0 | 11 | 0
239 | 41556121 | 41556767 | 38444640 | 1 | 1 | 1 | 3 | 01.7.11.07-0034 | ФССЦ-2001, 01.7.11.07-0034, приказ Минстроя России № 876/пр от 26.12.2019 | Электроды сварочные Э42А, диаметр 4 мм | 1346 | 1009 | кг | кг | 1 | 0 | 397095127 | 2.14 | 10.57 | 0 | 0 | 0 | 10.57 | 0 | 0 | 0 | 1 | 1 | 1 | 1 | 0 | 1 | 0 | 0 | 0 | 2.14 | 0 | 2 | 41556786 | 1 | 0 | 421 | 0 | 0 | 0 | 0 | 0 | 0 | 0 | 0 | 0 | 0 | 0 | 0 | 0 | 0 | 0 | 0 | 0 | 0 | 0 | 0 | 0 | 0 | 1.5408 | 10.57 | 10.57 | 1 | 22.62 | 0 | 16 | 0 | 0 | 0 | 16 | 0
239 | 41556121 | 41556767 | 38445876 | 1 | 1 | 1 | 3 | 01.7.15.03-0042 | ФССЦ-2001, 01.7.15.03-0042, приказ Минстроя России № 876/пр от 26.12.2019 | Болты с гайками и шайбами строительные | 1346 | 1009 | кг | кг | 1 | 0 | -1864341761 | 1.25 | 9.04 | 0 | 0 | 0 | 9.04 | 0 | 0 | 0 | 1 | 1 | 1 | 1 | 0 | 1 | 0 | 0 | 0 | 1.25 | 0 | 2 | 41556787 | 1 | 0 | 422 | 0 | 0 | 0 | 0 | 0 | 0 | 0 | 0 | 0 | 0 | 0 | 0 | 0 | 0 | 0 | 0 | 0 | 0 | 0 | 0 | 0 | 0 | 0.9 | 9.04 | 9.04 | 1 | 11.3 | 0 | 8 | 0 | 0 | 0 | 8 | 0
239 | 41556121 | 41556767 | 38446010 | 1 | 1 | 1 | 3 | 01.7.15.07-0014 | ФССЦ-2001, 01.7.15.07-0014, приказ Минстроя России № 876/пр от 26.12.2019 | Дюбели распорные полипропиленовые | 1425 | 1013 | 100 ШТ | 100 ШТ | 1 | 0 | 777401066 | 0.3 | 86 | 0 | 0 | 0 | 86 | 0 | 0 | 0 | 1 | 1 | 1 | 1 | 0 | 1 | 0 | 0 | 0 | 0.3 | 0 | 2 | 41556788 | 1 | 0 | 423 | 0 | 0 | 0 | 0 | 0 | 0 | 0 | 0 | 0 | 0 | 0 | 0 | 0 | 0 | 0 | 0 | 0 | 0 | 0 | 0 | 0 | 0 | 0.216 | 86 | 86 | 1 | 25.8 | 0 | 19 | 0 | 0 | 0 | 19 | 0
239 | 41556121 | 41556767 | 38488210 | 1 | 1 | 1 | 3 | 20.1.02.14-0001 | ФССЦ-2001, 20.1.02.14-0001, приказ Минстроя России № 876/пр от 26.12.2019 | Серьга | 1371 | 1013 | ШТ | ШТ | 1 | 0 | -812301066 | 30 | 10.54 | 0 | 0 | 0 | 10.54 | 0 | 0 | 0 | 1 | 1 | 1 | 1 | 0 | 1 | 0 | 0 | 0 | 30 | 0 | 2 | 41556789 | 1 | 0 | 424 | 0 | 0 | 0 | 0 | 0 | 0 | 0 | 0 | 0 | 0 | 0 | 0 | 0 | 0 | 0 | 0 | 0 | 0 | 0 | 0 | 0 | 0 | 21.6 | 10.54 | 10.54 | 1 | 316.2 | 0 | 228 | 0 | 0 | 0 | 228 | 0
239 | 41556121 | 41556767 | 38490099 | 1 | 1 | 1 | 3 | 20.2.09.13-0011 | ФССЦ-2001, 20.2.09.13-0011, приказ Минстроя России № 876/пр от 26.12.2019 | Муфты | 1371 | 1013 | ШТ | ШТ | 1 | 0 | 380360759 | 6 | 5 | 0 | 0 | 0 | 5 | 0 | 0 | 0 | 1 | 1 | 1 | 1 | 0 | 1 | 0 | 0 | 0 | 6 | 0 | 2 | 41556790 | 1 | 0 | 425 | 0 | 0 | 0 | 0 | 0 | 0 | 0 | 0 | 0 | 0 | 0 | 0 | 0 | 0 | 0 | 0 | 0 | 0 | 0 | 0 | 0 | 0 | 4.32 | 5 | 5 | 1 | 30 | 0 | 22 | 0 | 0 | 0 | 22 | 0
239 | 41556121 | 41556767 | 38435930 | 70 | 1 | 1 | 3 | 999-9950 |  | Вспомогательные ненормируемые материалы (2% от ОЗП) | 1374 | 1013 | РУБ | РУБ | 1 | 0 | -1731369543 | 1.61 | 1 | 0 | 0 | 0 | 1 | 0 | 0 | 0 | 1 | 1 | 1 | 1 | 0 | 1 | 0 | 0 | 0 | 1.61 | 0 | 2 | 41556791 | 1 | 0 | 426 | 0 | 0 | 0 | 0 | 0 | 0 | 0 | 0 | 0 | 0 | 0 | 0 | 0 | 0 | 0 | 0 | 0 | 0 | 0 | 0 | 0 | 0 | 1.1592 | 1 | 1 | 1 | 1.61 | 0 | 1 | 0 | 0 | 0 | 1 | 0
252 | 41556122 | 41556798 | 38430970 | 70 | 1 | 1 | 1 | 1-100-30 |  | Затраты труда рабочих (Средний разряд - 3) | 1191 | 1013 | чел.-ч. | чел.-ч. | 1 | 0 | 1049124552 | 4 | 0 | 0 | 0 | 8.53 | 0 | 0 | 0 | 8.53 | 1 | 1 | 1 | 1 | 0 | 1 | 0 | 0 | 0 | 4 | 1 | 2 | 41556809 | 1 | 0 | 427 | 0 | 0 | 0 | 0 | 0 | 0 | 0 | 0 | 0 | 0 | 0 | 0 | 0 | 0 | 0 | 0 | 0 | 0 | 0 | 0 | 0 | 0 | 2468 | 8.53 | 8.53 | 1 | 34.12 | 0 | 0 | 0 | 0 | 21052 | 21052 | 0
252 | 41556122 | 41556798 | 38443521 | 1 | 1 | 1 | 3 | 01.7.02.07-0011 | ФССЦ-2001, 01.7.02.07-0011, приказ Минстроя России № 876/пр от 26.12.2019 | Прессшпан листовой, марка А | 1346 | 1009 | кг | кг | 1 | 0 | 1247119025 | 0.05 | 47.57 | 0 | 0 | 0 | 47.57 | 0 | 0 | 0 | 1 | 1 | 1 | 1 | 0 | 1 | 0 | 0 | 0 | 0.05 | 0 | 2 | 41556810 | 1 | 0 | 428 | 0 | 0 | 0 | 0 | 0 | 0 | 0 | 0 | 0 | 0 | 0 | 0 | 0 | 0 | 0 | 0 | 0 | 0 | 0 | 0 | 0 | 0 | 30.85 | 47.57 | 47.57 | 1 | 2.38 | 0 | 1468 | 0 | 0 | 0 | 1468 | 0
252 | 41556122 | 41556798 | 38443560 | 1 | 1 | 1 | 3 | 01.7.03.04-0001 | ФССЦ-2001, 01.7.03.04-0001, приказ Минстроя России № 876/пр от 26.12.2019 | Электроэнергия | 1383 | 1013 | КВТ-Ч | КВТ-Ч | 1 | 0 | -180864722 | 0.06 | 0.4 | 0 | 0 | 0 | 0.4 | 0 | 0 | 0 | 1 | 1 | 1 | 1 | 0 | 1 | 0 | 0 | 0 | 0.06 | 0 | 2 | 41556811 | 1 | 0 | 429 | 0 | 0 | 0 | 0 | 0 | 0 | 0 | 0 | 0 | 0 | 0 | 0 | 0 | 0 | 0 | 0 | 0 | 0 | 0 | 0 | 0 | 0 | 37.02 | 0.4 | 0.4 | 1 | 0.02 | 0 | 15 | 0 | 0 | 0 | 15 | 0
252 | 41556122 | 41556798 | 38443827 | 1 | 1 | 1 | 3 | 01.7.06.05-0042 | ФССЦ-2001, 01.7.06.05-0042, приказ Минстроя России № 876/пр от 26.12.2019 | Лента липкая изоляционная на поликасиновом компаунде, ширина 20-30 мм, толщина от 0,14 до 0,19 мм | 1346 | 1009 | кг | кг | 1 | 0 | 2109306601 | 0.005 | 91.29 | 0 | 0 | 0 | 91.29 | 0 | 0 | 0 | 1 | 1 | 1 | 1 | 0 | 1 | 0 | 0 | 0 | 0.005 | 0 | 2 | 41556812 | 1 | 0 | 430 | 0 | 0 | 0 | 0 | 0 | 0 | 0 | 0 | 0 | 0 | 0 | 0 | 0 | 0 | 0 | 0 | 0 | 0 | 0 | 0 | 0 | 0 | 3.085 | 91.29 | 91.29 | 1 | 0.46 | 0 | 282 | 0 | 0 | 0 | 282 | 0
252 | 41556122 | 41556798 | 38447046 | 1 | 1 | 1 | 3 | 01.7.20.04-0003 | ФССЦ-2001, 01.7.20.04-0003, приказ Минстроя России № 876/пр от 26.12.2019 | Нитки суровые | 1346 | 1009 | кг | кг | 1 | 0 | 1564296853 | 0.01 | 155 | 0 | 0 | 0 | 155 | 0 | 0 | 0 | 1 | 1 | 1 | 1 | 0 | 1 | 0 | 0 | 0 | 0.01 | 0 | 2 | 41556813 | 1 | 0 | 431 | 0 | 0 | 0 | 0 | 0 | 0 | 0 | 0 | 0 | 0 | 0 | 0 | 0 | 0 | 0 | 0 | 0 | 0 | 0 | 0 | 0 | 0 | 6.17 | 155 | 155 | 1 | 1.55 | 0 | 956 | 0 | 0 | 0 | 956 | 0
252 | 41556122 | 41556798 | 38466266 | 1 | 1 | 1 | 3 | 10.3.02.03-0012 | ФССЦ-2001, 10.3.02.03-0012, приказ Минстроя России № 876/пр от 26.12.2019 | Припои оловянно-свинцовые бессурьмянистые, марка ПОС40 | 1348 | 1009 | т | т | 1000 | 0 | -1929795800 | 1e-05 | 65750 | 0 | 0 | 0 | 65750 | 0 | 0 | 0 | 1 | 1 | 1 | 1 | 0 | 1 | 0 | 0 | 0 | 1e-05 | 0 | 2 | 41556814 | 1 | 0 | 432 | 0 | 0 | 0 | 0 | 0 | 0 | 0 | 0 | 0 | 0 | 0 | 0 | 0 | 0 | 0 | 0 | 0 | 0 | 0 | 0 | 0 | 0 | 0.00617 | 65750 | 65750 | 1 | 0.66 | 0 | 406 | 0 | 0 | 0 | 406 | 0
252 | 41556122 | 41556798 | 38475150 | 1 | 1 | 1 | 3 | 14.4.03.17-0011 | ФССЦ-2001, 14.4.03.17-0011, приказ Минстроя России № 876/пр от 26.12.2019 | Лак электроизоляционный 318 | 1346 | 1009 | кг | кг | 1 | 0 | -1682942728 | 0.01 | 35.63 | 0 | 0 | 0 | 35.63 | 0 | 0 | 0 | 1 | 1 | 1 | 1 | 0 | 1 | 0 | 0 | 0 | 0.01 | 0 | 2 | 41556815 | 1 | 0 | 433 | 0 | 0 | 0 | 0 | 0 | 0 | 0 | 0 | 0 | 0 | 0 | 0 | 0 | 0 | 0 | 0 | 0 | 0 | 0 | 0 | 0 | 0 | 6.17 | 35.63 | 35.63 | 1 | 0.36 | 0 | 220 | 0 | 0 | 0 | 220 | 0
252 | 41556122 | 41556798 | 38506832 | 1 | 1 | 1 | 3 | 25.2.01.01-0017 | ФССЦ-2001, 25.2.01.01-0017, приказ Минстроя России № 876/пр от 26.12.2019 | Бирки маркировочные пластмассовые | 1425 | 1013 | 100 ШТ | 100 ШТ | 1 | 0 | -936307021 | 0.06 | 30.74 | 0 | 0 | 0 | 30.74 | 0 | 0 | 0 | 1 | 1 | 1 | 1 | 0 | 1 | 0 | 0 | 0 | 0.06 | 0 | 2 | 41556816 | 1 | 0 | 434 | 0 | 0 | 0 | 0 | 0 | 0 | 0 | 0 | 0 | 0 | 0 | 0 | 0 | 0 | 0 | 0 | 0 | 0 | 0 | 0 | 0 | 0 | 37.02 | 30.74 | 30.74 | 1 | 1.84 | 0 | 1138 | 0 | 0 | 0 | 1138 | 0
252 | 41556122 | 41556798 | 38435925 | 70 | 1 | 1 | 3 | 999-0005 |  | Масса оборудования | 1348 | 1009 | т | т | 1000 | 0 | 1392189009 | 0.001 | 0 | 0 | 0 | 0 | 0 | 0 | 0 | 0 | 1 | 1 | 1 | 1 | 0 | 0 | 0 | 0 | 0 | 0.001 | 0 | 2 | 41556817 | 1 | 0 | 435 | 0 | 0 | 0 | 0 | 0 | 0 | 0 | 0 | 0 | 0 | 0 | 0 | 0 | 0 | 0 | 0 | 0 | 0 | 0 | 0 | 0 | 0 | 0.617 | 0 | 0 | 1 | 0 | 0 | 0 | 0 | 0 | 0 | 0 | 0
252 | 41556122 | 41556798 | 38435930 | 70 | 1 | 1 | 3 | 999-9950 |  | Вспомогательные ненормируемые материалы (2% от ОЗП) | 1374 | 1013 | РУБ | РУБ | 1 | 0 | -1731369543 | 0.68 | 1 | 0 | 0 | 0 | 1 | 0 | 0 | 0 | 1 | 1 | 1 | 1 | 0 | 1 | 0 | 0 | 0 | 0.68 | 0 | 2 | 41556818 | 1 | 0 | 436 | 0 | 0 | 0 | 0 | 0 | 0 | 0 | 0 | 0 | 0 | 0 | 0 | 0 | 0 | 0 | 0 | 0 | 0 | 0 | 0 | 0 | 0 | 419.56 | 1 | 1 | 1 | 0.68 | 0 | 420 | 0 | 0 | 0 | 420 | 0
253 | 41556121 | 41556798 | 38430970 | 70 | 1 | 1 | 1 | 1-100-30 |  | Затраты труда рабочих (Средний разряд - 3) | 1191 | 1013 | чел.-ч. | чел.-ч. | 1 | 0 | 1049124552 | 4 | 0 | 0 | 0 | 8.53 | 0 | 0 | 0 | 8.53 | 1 | 1 | 1 | 1 | 0 | 1 | 0 | 0 | 0 | 4 | 1 | 2 | 41556809 | 1 | 0 | 437 | 0 | 0 | 0 | 0 | 0 | 0 | 0 | 0 | 0 | 0 | 0 | 0 | 0 | 0 | 0 | 0 | 0 | 0 | 0 | 0 | 0 | 0 | 2468 | 8.53 | 8.53 | 1 | 34.12 | 0 | 0 | 0 | 0 | 21052 | 21052 | 0
253 | 41556121 | 41556798 | 38443521 | 1 | 1 | 1 | 3 | 01.7.02.07-0011 | ФССЦ-2001, 01.7.02.07-0011, приказ Минстроя России № 876/пр от 26.12.2019 | Прессшпан листовой, марка А | 1346 | 1009 | кг | кг | 1 | 0 | 1247119025 | 0.05 | 47.57 | 0 | 0 | 0 | 47.57 | 0 | 0 | 0 | 1 | 1 | 1 | 1 | 0 | 1 | 0 | 0 | 0 | 0.05 | 0 | 2 | 41556810 | 1 | 0 | 438 | 0 | 0 | 0 | 0 | 0 | 0 | 0 | 0 | 0 | 0 | 0 | 0 | 0 | 0 | 0 | 0 | 0 | 0 | 0 | 0 | 0 | 0 | 30.85 | 47.57 | 47.57 | 1 | 2.38 | 0 | 1468 | 0 | 0 | 0 | 1468 | 0
253 | 41556121 | 41556798 | 38443560 | 1 | 1 | 1 | 3 | 01.7.03.04-0001 | ФССЦ-2001, 01.7.03.04-0001, приказ Минстроя России № 876/пр от 26.12.2019 | Электроэнергия | 1383 | 1013 | КВТ-Ч | КВТ-Ч | 1 | 0 | -180864722 | 0.06 | 0.4 | 0 | 0 | 0 | 0.4 | 0 | 0 | 0 | 1 | 1 | 1 | 1 | 0 | 1 | 0 | 0 | 0 | 0.06 | 0 | 2 | 41556811 | 1 | 0 | 439 | 0 | 0 | 0 | 0 | 0 | 0 | 0 | 0 | 0 | 0 | 0 | 0 | 0 | 0 | 0 | 0 | 0 | 0 | 0 | 0 | 0 | 0 | 37.02 | 0.4 | 0.4 | 1 | 0.02 | 0 | 15 | 0 | 0 | 0 | 15 | 0
253 | 41556121 | 41556798 | 38443827 | 1 | 1 | 1 | 3 | 01.7.06.05-0042 | ФССЦ-2001, 01.7.06.05-0042, приказ Минстроя России № 876/пр от 26.12.2019 | Лента липкая изоляционная на поликасиновом компаунде, ширина 20-30 мм, толщина от 0,14 до 0,19 мм | 1346 | 1009 | кг | кг | 1 | 0 | 2109306601 | 0.005 | 91.29 | 0 | 0 | 0 | 91.29 | 0 | 0 | 0 | 1 | 1 | 1 | 1 | 0 | 1 | 0 | 0 | 0 | 0.005 | 0 | 2 | 41556812 | 1 | 0 | 440 | 0 | 0 | 0 | 0 | 0 | 0 | 0 | 0 | 0 | 0 | 0 | 0 | 0 | 0 | 0 | 0 | 0 | 0 | 0 | 0 | 0 | 0 | 3.085 | 91.29 | 91.29 | 1 | 0.46 | 0 | 282 | 0 | 0 | 0 | 282 | 0
253 | 41556121 | 41556798 | 38447046 | 1 | 1 | 1 | 3 | 01.7.20.04-0003 | ФССЦ-2001, 01.7.20.04-0003, приказ Минстроя России № 876/пр от 26.12.2019 | Нитки суровые | 1346 | 1009 | кг | кг | 1 | 0 | 1564296853 | 0.01 | 155 | 0 | 0 | 0 | 155 | 0 | 0 | 0 | 1 | 1 | 1 | 1 | 0 | 1 | 0 | 0 | 0 | 0.01 | 0 | 2 | 41556813 | 1 | 0 | 441 | 0 | 0 | 0 | 0 | 0 | 0 | 0 | 0 | 0 | 0 | 0 | 0 | 0 | 0 | 0 | 0 | 0 | 0 | 0 | 0 | 0 | 0 | 6.17 | 155 | 155 | 1 | 1.55 | 0 | 956 | 0 | 0 | 0 | 956 | 0
253 | 41556121 | 41556798 | 38466266 | 1 | 1 | 1 | 3 | 10.3.02.03-0012 | ФССЦ-2001, 10.3.02.03-0012, приказ Минстроя России № 876/пр от 26.12.2019 | Припои оловянно-свинцовые бессурьмянистые, марка ПОС40 | 1348 | 1009 | т | т | 1000 | 0 | -1929795800 | 1e-05 | 65750 | 0 | 0 | 0 | 65750 | 0 | 0 | 0 | 1 | 1 | 1 | 1 | 0 | 1 | 0 | 0 | 0 | 1e-05 | 0 | 2 | 41556814 | 1 | 0 | 442 | 0 | 0 | 0 | 0 | 0 | 0 | 0 | 0 | 0 | 0 | 0 | 0 | 0 | 0 | 0 | 0 | 0 | 0 | 0 | 0 | 0 | 0 | 0.00617 | 65750 | 65750 | 1 | 0.66 | 0 | 406 | 0 | 0 | 0 | 406 | 0
253 | 41556121 | 41556798 | 38475150 | 1 | 1 | 1 | 3 | 14.4.03.17-0011 | ФССЦ-2001, 14.4.03.17-0011, приказ Минстроя России № 876/пр от 26.12.2019 | Лак электроизоляционный 318 | 1346 | 1009 | кг | кг | 1 | 0 | -1682942728 | 0.01 | 35.63 | 0 | 0 | 0 | 35.63 | 0 | 0 | 0 | 1 | 1 | 1 | 1 | 0 | 1 | 0 | 0 | 0 | 0.01 | 0 | 2 | 41556815 | 1 | 0 | 443 | 0 | 0 | 0 | 0 | 0 | 0 | 0 | 0 | 0 | 0 | 0 | 0 | 0 | 0 | 0 | 0 | 0 | 0 | 0 | 0 | 0 | 0 | 6.17 | 35.63 | 35.63 | 1 | 0.36 | 0 | 220 | 0 | 0 | 0 | 220 | 0
253 | 41556121 | 41556798 | 38506832 | 1 | 1 | 1 | 3 | 25.2.01.01-0017 | ФССЦ-2001, 25.2.01.01-0017, приказ Минстроя России № 876/пр от 26.12.2019 | Бирки маркировочные пластмассовые | 1425 | 1013 | 100 ШТ | 100 ШТ | 1 | 0 | -936307021 | 0.06 | 30.74 | 0 | 0 | 0 | 30.74 | 0 | 0 | 0 | 1 | 1 | 1 | 1 | 0 | 1 | 0 | 0 | 0 | 0.06 | 0 | 2 | 41556816 | 1 | 0 | 444 | 0 | 0 | 0 | 0 | 0 | 0 | 0 | 0 | 0 | 0 | 0 | 0 | 0 | 0 | 0 | 0 | 0 | 0 | 0 | 0 | 0 | 0 | 37.02 | 30.74 | 30.74 | 1 | 1.84 | 0 | 1138 | 0 | 0 | 0 | 1138 | 0
253 | 41556121 | 41556798 | 38435925 | 70 | 1 | 1 | 3 | 999-0005 |  | Масса оборудования | 1348 | 1009 | т | т | 1000 | 0 | 1392189009 | 0.001 | 0 | 0 | 0 | 0 | 0 | 0 | 0 | 0 | 1 | 1 | 1 | 1 | 0 | 0 | 0 | 0 | 0 | 0.001 | 0 | 2 | 41556817 | 1 | 0 | 445 | 0 | 0 | 0 | 0 | 0 | 0 | 0 | 0 | 0 | 0 | 0 | 0 | 0 | 0 | 0 | 0 | 0 | 0 | 0 | 0 | 0 | 0 | 0.617 | 0 | 0 | 1 | 0 | 0 | 0 | 0 | 0 | 0 | 0 | 0
253 | 41556121 | 41556798 | 38435930 | 70 | 1 | 1 | 3 | 999-9950 |  | Вспомогательные ненормируемые материалы (2% от ОЗП) | 1374 | 1013 | РУБ | РУБ | 1 | 0 | -1731369543 | 0.68 | 1 | 0 | 0 | 0 | 1 | 0 | 0 | 0 | 1 | 1 | 1 | 1 | 0 | 1 | 0 | 0 | 0 | 0.68 | 0 | 2 | 41556818 | 1 | 0 | 446 | 0 | 0 | 0 | 0 | 0 | 0 | 0 | 0 | 0 | 0 | 0 | 0 | 0 | 0 | 0 | 0 | 0 | 0 | 0 | 0 | 0 | 0 | 419.56 | 1 | 1 | 1 | 0.68 | 0 | 420 | 0 | 0 | 0 | 420 | 0
268 | 41556122 | 41556826 | 38430970 | 70 | 1 | 1 | 1 | 1-100-30 |  | Затраты труда рабочих (Средний разряд - 3) | 1191 | 1013 | чел.-ч. | чел.-ч. | 1 | 0 | 1049124552 | 5.36 | 0 | 0 | 0 | 8.53 | 0 | 0 | 0 | 8.53 | 1 | 1 | 1 | 1 | 0 | 1 | 0 | 0 | 0 | 5.36 | 1 | 2 | 41556829 | 1 | 0 | 447 | 0 | 0 | 0 | 0 | 0 | 0 | 0 | 0 | 0 | 0 | 0 | 0 | 0 | 0 | 0 | 0 | 0 | 0 | 0 | 0 | 0 | 0 | 16.08 | 8.53 | 8.53 | 1 | 45.72 | 0 | 0 | 0 | 0 | 137 | 137 | 0
268 | 41556122 | 41556826 | 38435928 | 70 | 1 | 1 | 3 | 999-9900 |  | Строительный мусор | 1348 | 1009 | т | т | 1000 | 0 | 2102561428 | 0.006 | 0 | 0 | 0 | 0 | 0 | 0 | 0 | 0 | 1 | 1 | 1 | 1 | 0 | 0 | 0 | 0 | 0 | 0.006 | 0 | 2 | 41556830 | 1 | 0 | 448 | 0 | 0 | 0 | 0 | 0 | 0 | 0 | 0 | 0 | 0 | 0 | 0 | 0 | 0 | 0 | 0 | 0 | 0 | 0 | 0 | 0 | 0 | 0.018 | 0 | 0 | 1 | 0 | 0 | 0 | 0 | 0 | 0 | 0 | 0
269 | 41556121 | 41556826 | 38430970 | 70 | 1 | 1 | 1 | 1-100-30 |  | Затраты труда рабочих (Средний разряд - 3) | 1191 | 1013 | чел.-ч. | чел.-ч. | 1 | 0 | 1049124552 | 5.36 | 0 | 0 | 0 | 8.53 | 0 | 0 | 0 | 8.53 | 1 | 1 | 1 | 1 | 0 | 1 | 0 | 0 | 0 | 5.36 | 1 | 2 | 41556829 | 1 | 0 | 449 | 0 | 0 | 0 | 0 | 0 | 0 | 0 | 0 | 0 | 0 | 0 | 0 | 0 | 0 | 0 | 0 | 0 | 0 | 0 | 0 | 0 | 0 | 16.08 | 8.53 | 8.53 | 1 | 45.72 | 0 | 0 | 0 | 0 | 137 | 137 | 0
269 | 41556121 | 41556826 | 38435928 | 70 | 1 | 1 | 3 | 999-9900 |  | Строительный мусор | 1348 | 1009 | т | т | 1000 | 0 | 2102561428 | 0.006 | 0 | 0 | 0 | 0 | 0 | 0 | 0 | 0 | 1 | 1 | 1 | 1 | 0 | 0 | 0 | 0 | 0 | 0.006 | 0 | 2 | 41556830 | 1 | 0 | 450 | 0 | 0 | 0 | 0 | 0 | 0 | 0 | 0 | 0 | 0 | 0 | 0 | 0 | 0 | 0 | 0 | 0 | 0 | 0 | 0 | 0 | 0 | 0.018 | 0 | 0 | 1 | 0 | 0 | 0 | 0 | 0 | 0 | 0 | 0
272 | 41556122 | 41556832 | 38430970 | 70 | 1 | 1 | 1 | 1-100-30 |  | Затраты труда рабочих (Средний разряд - 3) | 1191 | 1013 | чел.-ч. | чел.-ч. | 1 | 0 | 1049124552 | 5.28 | 0 | 0 | 0 | 8.53 | 0 | 0 | 0 | 8.53 | 1 | 1 | 1 | 1 | 0 | 1 | 0 | 0 | 0 | 5.28 | 1 | 2 | 41556835 | 1 | 0 | 451 | 0 | 0 | 0 | 0 | 0 | 0 | 0 | 0 | 0 | 0 | 0 | 0 | 0 | 0 | 0 | 0 | 0 | 0 | 0 | 0 | 0 | 0 | 15.84 | 8.53 | 8.53 | 1 | 45.04 | 0 | 0 | 0 | 0 | 135 | 135 | 0
272 | 41556122 | 41556832 | 38435928 | 70 | 1 | 1 | 3 | 999-9900 |  | Строительный мусор | 1348 | 1009 | т | т | 1000 | 0 | 2102561428 | 0.006 | 0 | 0 | 0 | 0 | 0 | 0 | 0 | 0 | 1 | 1 | 1 | 1 | 0 | 0 | 0 | 0 | 0 | 0.006 | 0 | 2 | 41556836 | 1 | 0 | 452 | 0 | 0 | 0 | 0 | 0 | 0 | 0 | 0 | 0 | 0 | 0 | 0 | 0 | 0 | 0 | 0 | 0 | 0 | 0 | 0 | 0 | 0 | 0.018 | 0 | 0 | 1 | 0 | 0 | 0 | 0 | 0 | 0 | 0 | 0
273 | 41556121 | 41556832 | 38430970 | 70 | 1 | 1 | 1 | 1-100-30 |  | Затраты труда рабочих (Средний разряд - 3) | 1191 | 1013 | чел.-ч. | чел.-ч. | 1 | 0 | 1049124552 | 5.28 | 0 | 0 | 0 | 8.53 | 0 | 0 | 0 | 8.53 | 1 | 1 | 1 | 1 | 0 | 1 | 0 | 0 | 0 | 5.28 | 1 | 2 | 41556835 | 1 | 0 | 453 | 0 | 0 | 0 | 0 | 0 | 0 | 0 | 0 | 0 | 0 | 0 | 0 | 0 | 0 | 0 | 0 | 0 | 0 | 0 | 0 | 0 | 0 | 15.84 | 8.53 | 8.53 | 1 | 45.04 | 0 | 0 | 0 | 0 | 135 | 135 | 0
273 | 41556121 | 41556832 | 38435928 | 70 | 1 | 1 | 3 | 999-9900 |  | Строительный мусор | 1348 | 1009 | т | т | 1000 | 0 | 2102561428 | 0.006 | 0 | 0 | 0 | 0 | 0 | 0 | 0 | 0 | 1 | 1 | 1 | 1 | 0 | 0 | 0 | 0 | 0 | 0.006 | 0 | 2 | 41556836 | 1 | 0 | 454 | 0 | 0 | 0 | 0 | 0 | 0 | 0 | 0 | 0 | 0 | 0 | 0 | 0 | 0 | 0 | 0 | 0 | 0 | 0 | 0 | 0 | 0 | 0.018 | 0 | 0 | 1 | 0 | 0 | 0 | 0 | 0 | 0 | 0 | 0
0

## EtalonRes
30 | 41556313 | 41556300 | 38431022 | 70 | 1 | 1 | 1 | 1-100-42 |  | Затраты труда рабочих (Средний разряд - 4,2) | 1191 | 1013 | чел.-ч. | чел.-ч. | 1 | 2.06 | 0 | 0 | 0 | 9.92 | 0 | 1 | 1 | 2.06 | 2 | 41556301 | 1 | 0 | 0 | 0 | 0 | 0 | 0 | 0 | 0
30 | 41556314 | 41556300 | 38431166 | 70 | 1 | 1 | 1 | 4-100-00 |  | Затраты труда машинистов | 1191 | 1013 | чел.-ч. | чел.-ч. | 1 | 0.74 | 0 | 0 | 0 | 0 | 0 | 1 | 2 | 0.74 | 2 | 41556302 | 2 | 0 | 0 | 0 | 0 | 0 | 0 | 0 | 0
30 | 41556315 | 41556300 | 38592955 | 1 | 1 | 1 | 2 | 91.04.01-041 | ФСЭМ-2001, 91.04.01-041 , приказ Минстроя России № 876/пр от 26.12.2019 | Молотки бурильные легкие при работе от передвижных компрессорных станций | 1367 | 1011 | маш.-ч. | маш.-ч. | 1 | 0.3 | 0 | 2.99 | 0 | 0 | 0 | 1 | 0 | 0.3 | 2 | 41556303 | 3 | 0 | 0 | 0 | 0 | 0 | 0 | 0 | 0
30 | 41556316 | 41556300 | 38593077 | 1 | 1 | 1 | 2 | 91.05.05-015 | ФСЭМ-2001, 91.05.05-015 , приказ Минстроя России № 876/пр от 26.12.2019 | Краны на автомобильном ходу, грузоподъемность 16 т | 1367 | 1011 | маш.-ч. | маш.-ч. | 1 | 0.22 | 0 | 115.4 | 13.5 | 0 | 0 | 1 | 0 | 0.22 | 2 | 41556304 | 4 | 0 | 0 | 0 | 0 | 0 | 0 | 0 | 0
30 | 41556317 | 41556300 | 38594007 | 1 | 1 | 1 | 2 | 91.14.02-001 | ФСЭМ-2001, 91.14.02-001 , приказ Минстроя России № 876/пр от 26.12.2019 | Автомобили бортовые, грузоподъемность до 5 т | 1367 | 1011 | маш.-ч. | маш.-ч. | 1 | 0.22 | 0 | 65.71 | 11.6 | 0 | 0 | 1 | 0 | 0.22 | 2 | 41556305 | 5 | 0 | 0 | 0 | 0 | 0 | 0 | 0 | 0
30 | 41556318 | 41556300 | 38594219 | 1 | 1 | 1 | 2 | 91.17.04-233 | ФСЭМ-2001, 91.17.04-233 , приказ Минстроя России № 876/пр от 26.12.2019 | Установки для сварки ручной дуговой (постоянного тока) | 1367 | 1011 | маш.-ч. | маш.-ч. | 1 | 0.68 | 0 | 8.1 | 0 | 0 | 0 | 1 | 0 | 0.68 | 2 | 41556306 | 6 | 0 | 0 | 0 | 0 | 0 | 0 | 0 | 0
30 | 41556319 | 41556300 | 38594233 | 1 | 1 | 1 | 2 | 91.18.01-007 | ФСЭМ-2001, 91.18.01-007 , приказ Минстроя России № 876/пр от 26.12.2019 | Компрессоры передвижные с двигателем внутреннего сгорания, давление до 686 кПа (7 ат), производительность до 5 м3/мин | 1367 | 1011 | маш.-ч. | маш.-ч. | 1 | 0.3 | 0 | 90 | 10.06 | 0 | 0 | 1 | 0 | 0.3 | 2 | 41556307 | 7 | 0 | 0 | 0 | 0 | 0 | 0 | 0 | 0
30 | 41556320 | 41556300 | 38444640 | 1 | 1 | 1 | 3 | 01.7.11.07-0034 | ФССЦ-2001, 01.7.11.07-0034, приказ Минстроя России № 876/пр от 26.12.2019 | Электроды сварочные Э42А, диаметр 4 мм | 1346 | 1009 | кг | кг | 1 | 0.15 | 10.57 | 0 | 0 | 0 | 0 | 1 | 0 | 0.15 | 2 | 41556308 | 8 | 0 | 0 | 0 | 0 | 0 | 0 | 0 | 0
30 | 41556321 | 41556300 | 38445876 | 1 | 1 | 1 | 3 | 01.7.15.03-0042 | ФССЦ-2001, 01.7.15.03-0042, приказ Минстроя России № 876/пр от 26.12.2019 | Болты с гайками и шайбами строительные | 1346 | 1009 | кг | кг | 1 | 0.1 | 9.04 | 0 | 0 | 0 | 0 | 1 | 0 | 0.1 | 2 | 41556309 | 9 | 0 | 0 | 0 | 0 | 0 | 0 | 0 | 0
30 | 41556322 | 41556300 | 38463382 | 1 | 1 | 1 | 3 | 08.3.07.01-0076 | ФССЦ-2001, 08.3.07.01-0076, приказ Минстроя России № 876/пр от 26.12.2019 | Прокат полосовой, горячекатаный, марка стали Ст3сп, ширина 50-200 мм, толщина 4-5 мм | 1348 | 1009 | т | т | 1000 | 0.0003 | 5000 | 0 | 0 | 0 | 0 | 1 | 0 | 0.0003 | 2 | 41556310 | 10 | 0 | 0 | 0 | 0 | 0 | 0 | 0 | 0
30 | 41556323 | 41556300 | 38475009 | 1 | 1 | 1 | 3 | 14.4.02.09-0001 | ФССЦ-2001, 14.4.02.09-0001, приказ Минстроя России № 876/пр от 26.12.2019 | Краска | 1346 | 1009 | кг | кг | 1 | 0.05 | 28.6 | 0 | 0 | 0 | 0 | 1 | 0 | 0.05 | 2 | 41556311 | 11 | 0 | 0 | 0 | 0 | 0 | 0 | 0 | 0
30 | 41556324 | 41556300 | 38435930 | 70 | 1 | 1 | 3 | 999-9950 |  | Вспомогательные ненормируемые материалы (2% от ОЗП) | 1374 | 1013 | РУБ | РУБ | 1 | 0.41 | 1 | 0 | 0 | 0 | 0 | 1 | 0 | 0.41 | 2 | 41556312 | 12 | 0 | 0 | 0 | 0 | 0 | 0 | 0 | 0
31 | 41556313 | 41556300 | 38431022 | 70 | 1 | 1 | 1 | 1-100-42 |  | Затраты труда рабочих (Средний разряд - 4,2) | 1191 | 1013 | чел.-ч. | чел.-ч. | 1 | 2.06 | 0 | 0 | 0 | 9.92 | 0 | 1 | 1 | 2.06 | 2 | 41556301 | 13 | 0 | 0 | 0 | 0 | 0 | 0 | 0 | 0
31 | 41556314 | 41556300 | 38431166 | 70 | 1 | 1 | 1 | 4-100-00 |  | Затраты труда машинистов | 1191 | 1013 | чел.-ч. | чел.-ч. | 1 | 0.74 | 0 | 0 | 0 | 0 | 0 | 1 | 2 | 0.74 | 2 | 41556302 | 14 | 0 | 0 | 0 | 0 | 0 | 0 | 0 | 0
31 | 41556315 | 41556300 | 38592955 | 1 | 1 | 1 | 2 | 91.04.01-041 | ФСЭМ-2001, 91.04.01-041 , приказ Минстроя России № 876/пр от 26.12.2019 | Молотки бурильные легкие при работе от передвижных компрессорных станций | 1367 | 1011 | маш.-ч. | маш.-ч. | 1 | 0.3 | 0 | 2.99 | 0 | 0 | 0 | 1 | 0 | 0.3 | 2 | 41556303 | 15 | 0 | 0 | 0 | 0 | 0 | 0 | 0 | 0
31 | 41556316 | 41556300 | 38593077 | 1 | 1 | 1 | 2 | 91.05.05-015 | ФСЭМ-2001, 91.05.05-015 , приказ Минстроя России № 876/пр от 26.12.2019 | Краны на автомобильном ходу, грузоподъемность 16 т | 1367 | 1011 | маш.-ч. | маш.-ч. | 1 | 0.22 | 0 | 115.4 | 13.5 | 0 | 0 | 1 | 0 | 0.22 | 2 | 41556304 | 16 | 0 | 0 | 0 | 0 | 0 | 0 | 0 | 0
31 | 41556317 | 41556300 | 38594007 | 1 | 1 | 1 | 2 | 91.14.02-001 | ФСЭМ-2001, 91.14.02-001 , приказ Минстроя России № 876/пр от 26.12.2019 | Автомобили бортовые, грузоподъемность до 5 т | 1367 | 1011 | маш.-ч. | маш.-ч. | 1 | 0.22 | 0 | 65.71 | 11.6 | 0 | 0 | 1 | 0 | 0.22 | 2 | 41556305 | 17 | 0 | 0 | 0 | 0 | 0 | 0 | 0 | 0
31 | 41556318 | 41556300 | 38594219 | 1 | 1 | 1 | 2 | 91.17.04-233 | ФСЭМ-2001, 91.17.04-233 , приказ Минстроя России № 876/пр от 26.12.2019 | Установки для сварки ручной дуговой (постоянного тока) | 1367 | 1011 | маш.-ч. | маш.-ч. | 1 | 0.68 | 0 | 8.1 | 0 | 0 | 0 | 1 | 0 | 0.68 | 2 | 41556306 | 18 | 0 | 0 | 0 | 0 | 0 | 0 | 0 | 0
31 | 41556319 | 41556300 | 38594233 | 1 | 1 | 1 | 2 | 91.18.01-007 | ФСЭМ-2001, 91.18.01-007 , приказ Минстроя России № 876/пр от 26.12.2019 | Компрессоры передвижные с двигателем внутреннего сгорания, давление до 686 кПа (7 ат), производительность до 5 м3/мин | 1367 | 1011 | маш.-ч. | маш.-ч. | 1 | 0.3 | 0 | 90 | 10.06 | 0 | 0 | 1 | 0 | 0.3 | 2 | 41556307 | 19 | 0 | 0 | 0 | 0 | 0 | 0 | 0 | 0
31 | 41556320 | 41556300 | 38444640 | 1 | 1 | 1 | 3 | 01.7.11.07-0034 | ФССЦ-2001, 01.7.11.07-0034, приказ Минстроя России № 876/пр от 26.12.2019 | Электроды сварочные Э42А, диаметр 4 мм | 1346 | 1009 | кг | кг | 1 | 0.15 | 10.57 | 0 | 0 | 0 | 0 | 1 | 0 | 0.15 | 2 | 41556308 | 20 | 0 | 0 | 0 | 0 | 0 | 0 | 0 | 0
31 | 41556321 | 41556300 | 38445876 | 1 | 1 | 1 | 3 | 01.7.15.03-0042 | ФССЦ-2001, 01.7.15.03-0042, приказ Минстроя России № 876/пр от 26.12.2019 | Болты с гайками и шайбами строительные | 1346 | 1009 | кг | кг | 1 | 0.1 | 9.04 | 0 | 0 | 0 | 0 | 1 | 0 | 0.1 | 2 | 41556309 | 21 | 0 | 0 | 0 | 0 | 0 | 0 | 0 | 0
31 | 41556322 | 41556300 | 38463382 | 1 | 1 | 1 | 3 | 08.3.07.01-0076 | ФССЦ-2001, 08.3.07.01-0076, приказ Минстроя России № 876/пр от 26.12.2019 | Прокат полосовой, горячекатаный, марка стали Ст3сп, ширина 50-200 мм, толщина 4-5 мм | 1348 | 1009 | т | т | 1000 | 0.0003 | 5000 | 0 | 0 | 0 | 0 | 1 | 0 | 0.0003 | 2 | 41556310 | 22 | 0 | 0 | 0 | 0 | 0 | 0 | 0 | 0
31 | 41556323 | 41556300 | 38475009 | 1 | 1 | 1 | 3 | 14.4.02.09-0001 | ФССЦ-2001, 14.4.02.09-0001, приказ Минстроя России № 876/пр от 26.12.2019 | Краска | 1346 | 1009 | кг | кг | 1 | 0.05 | 28.6 | 0 | 0 | 0 | 0 | 1 | 0 | 0.05 | 2 | 41556311 | 23 | 0 | 0 | 0 | 0 | 0 | 0 | 0 | 0
31 | 41556324 | 41556300 | 38435930 | 70 | 1 | 1 | 3 | 999-9950 |  | Вспомогательные ненормируемые материалы (2% от ОЗП) | 1374 | 1013 | РУБ | РУБ | 1 | 0.41 | 1 | 0 | 0 | 0 | 0 | 1 | 0 | 0.41 | 2 | 41556312 | 24 | 0 | 0 | 0 | 0 | 0 | 0 | 0 | 0
32 | 41556329 | 41556325 | 38430936 | 70 | 1 | 1 | 1 | 1-100-20 |  | Затраты труда рабочих (Средний разряд - 2) | 1191 | 1013 | чел.-ч. | чел.-ч. | 1 | 9.64 | 0 | 0 | 0 | 7.8 | 0 | 1 | 1 | 9.64 | 2 | 41556326 | 25 | 0 | 0 | 0 | 0 | 0 | 0 | 0 | 0
32 | 41556330 | 41556325 | 38431166 | 70 | 1 | 1 | 1 | 4-100-00 |  | Затраты труда машинистов | 1191 | 1013 | чел.-ч. | чел.-ч. | 1 | 0.01 | 0 | 0 | 0 | 0 | 0 | 1 | 2 | 0.01 | 2 | 41556327 | 26 | 0 | 0 | 0 | 0 | 0 | 0 | 0 | 0
32 | 41556331 | 41556325 | 38593271 | 1 | 1 | 1 | 2 | 91.06.06-048 | ФСЭМ-2001, 91.06.06-048 , приказ Минстроя России № 876/пр от 26.12.2019 | Подъемники одномачтовые, грузоподъемность до 500 кг, высота подъема 45 м | 1367 | 1011 | маш.-ч. | маш.-ч. | 1 | 0.01 | 0 | 31.26 | 13.5 | 0 | 0 | 1 | 0 | 0.01 | 2 | 41556328 | 27 | 0 | 0 | 0 | 0 | 0 | 0 | 0 | 0
33 | 41556329 | 41556325 | 38430936 | 70 | 1 | 1 | 1 | 1-100-20 |  | Затраты труда рабочих (Средний разряд - 2) | 1191 | 1013 | чел.-ч. | чел.-ч. | 1 | 9.64 | 0 | 0 | 0 | 7.8 | 0 | 1 | 1 | 9.64 | 2 | 41556326 | 28 | 0 | 0 | 0 | 0 | 0 | 0 | 0 | 0
33 | 41556330 | 41556325 | 38431166 | 70 | 1 | 1 | 1 | 4-100-00 |  | Затраты труда машинистов | 1191 | 1013 | чел.-ч. | чел.-ч. | 1 | 0.01 | 0 | 0 | 0 | 0 | 0 | 1 | 2 | 0.01 | 2 | 41556327 | 29 | 0 | 0 | 0 | 0 | 0 | 0 | 0 | 0
33 | 41556331 | 41556325 | 38593271 | 1 | 1 | 1 | 2 | 91.06.06-048 | ФСЭМ-2001, 91.06.06-048 , приказ Минстроя России № 876/пр от 26.12.2019 | Подъемники одномачтовые, грузоподъемность до 500 кг, высота подъема 45 м | 1367 | 1011 | маш.-ч. | маш.-ч. | 1 | 0.01 | 0 | 31.26 | 13.5 | 0 | 0 | 1 | 0 | 0.01 | 2 | 41556328 | 30 | 0 | 0 | 0 | 0 | 0 | 0 | 0 | 0
34 | 41556344 | 41556332 | 38431022 | 70 | 1 | 1 | 1 | 1-100-42 |  | Затраты труда рабочих (Средний разряд - 4,2) | 1191 | 1013 | чел.-ч. | чел.-ч. | 1 | 2.06 | 0 | 0 | 0 | 9.92 | 0 | 1 | 1 | 2.06 | 2 | 41556333 | 31 | 0 | 0 | 0 | 0 | 0 | 0 | 0 | 0
34 | 41556345 | 41556332 | 38431166 | 70 | 1 | 1 | 1 | 4-100-00 |  | Затраты труда машинистов | 1191 | 1013 | чел.-ч. | чел.-ч. | 1 | 0.31 | 0 | 0 | 0 | 0 | 0 | 1 | 2 | 0.31 | 2 | 41556334 | 32 | 0 | 0 | 0 | 0 | 0 | 0 | 0 | 0
34 | 41556346 | 41556332 | 38592955 | 1 | 1 | 1 | 2 | 91.04.01-041 | ФСЭМ-2001, 91.04.01-041 , приказ Минстроя России № 876/пр от 26.12.2019 | Молотки бурильные легкие при работе от передвижных компрессорных станций | 1367 | 1011 | маш.-ч. | маш.-ч. | 1 | 0.19 | 0 | 2.99 | 0 | 0 | 0 | 1 | 0 | 0.19 | 2 | 41556335 | 33 | 0 | 0 | 0 | 0 | 0 | 0 | 0 | 0
34 | 41556347 | 41556332 | 38593077 | 1 | 1 | 1 | 2 | 91.05.05-015 | ФСЭМ-2001, 91.05.05-015 , приказ Минстроя России № 876/пр от 26.12.2019 | Краны на автомобильном ходу, грузоподъемность 16 т | 1367 | 1011 | маш.-ч. | маш.-ч. | 1 | 0.06 | 0 | 115.4 | 13.5 | 0 | 0 | 1 | 0 | 0.06 | 2 | 41556336 | 34 | 0 | 0 | 0 | 0 | 0 | 0 | 0 | 0
34 | 41556348 | 41556332 | 38594007 | 1 | 1 | 1 | 2 | 91.14.02-001 | ФСЭМ-2001, 91.14.02-001 , приказ Минстроя России № 876/пр от 26.12.2019 | Автомобили бортовые, грузоподъемность до 5 т | 1367 | 1011 | маш.-ч. | маш.-ч. | 1 | 0.06 | 0 | 65.71 | 11.6 | 0 | 0 | 1 | 0 | 0.06 | 2 | 41556337 | 35 | 0 | 0 | 0 | 0 | 0 | 0 | 0 | 0
34 | 41556349 | 41556332 | 38594219 | 1 | 1 | 1 | 2 | 91.17.04-233 | ФСЭМ-2001, 91.17.04-233 , приказ Минстроя России № 876/пр от 26.12.2019 | Установки для сварки ручной дуговой (постоянного тока) | 1367 | 1011 | маш.-ч. | маш.-ч. | 1 | 0.61 | 0 | 8.1 | 0 | 0 | 0 | 1 | 0 | 0.61 | 2 | 41556338 | 36 | 0 | 0 | 0 | 0 | 0 | 0 | 0 | 0
34 | 41556350 | 41556332 | 38594233 | 1 | 1 | 1 | 2 | 91.18.01-007 | ФСЭМ-2001, 91.18.01-007 , приказ Минстроя России № 876/пр от 26.12.2019 | Компрессоры передвижные с двигателем внутреннего сгорания, давление до 686 кПа (7 ат), производительность до 5 м3/мин | 1367 | 1011 | маш.-ч. | маш.-ч. | 1 | 0.19 | 0 | 90 | 10.06 | 0 | 0 | 1 | 0 | 0.19 | 2 | 41556339 | 37 | 0 | 0 | 0 | 0 | 0 | 0 | 0 | 0
34 | 41556351 | 41556332 | 38444640 | 1 | 1 | 1 | 3 | 01.7.11.07-0034 | ФССЦ-2001, 01.7.11.07-0034, приказ Минстроя России № 876/пр от 26.12.2019 | Электроды сварочные Э42А, диаметр 4 мм | 1346 | 1009 | кг | кг | 1 | 0.1 | 10.57 | 0 | 0 | 0 | 0 | 1 | 0 | 0.1 | 2 | 41556340 | 38 | 0 | 0 | 0 | 0 | 0 | 0 | 0 | 0
34 | 41556352 | 41556332 | 38445876 | 1 | 1 | 1 | 3 | 01.7.15.03-0042 | ФССЦ-2001, 01.7.15.03-0042, приказ Минстроя России № 876/пр от 26.12.2019 | Болты с гайками и шайбами строительные | 1346 | 1009 | кг | кг | 1 | 0.1 | 9.04 | 0 | 0 | 0 | 0 | 1 | 0 | 0.1 | 2 | 41556341 | 39 | 0 | 0 | 0 | 0 | 0 | 0 | 0 | 0
34 | 41556353 | 41556332 | 38475009 | 1 | 1 | 1 | 3 | 14.4.02.09-0001 | ФССЦ-2001, 14.4.02.09-0001, приказ Минстроя России № 876/пр от 26.12.2019 | Краска | 1346 | 1009 | кг | кг | 1 | 0.02 | 28.6 | 0 | 0 | 0 | 0 | 1 | 0 | 0.02 | 2 | 41556342 | 40 | 0 | 0 | 0 | 0 | 0 | 0 | 0 | 0
34 | 41556354 | 41556332 | 38435930 | 70 | 1 | 1 | 3 | 999-9950 |  | Вспомогательные ненормируемые материалы (2% от ОЗП) | 1374 | 1013 | РУБ | РУБ | 1 | 0.41 | 1 | 0 | 0 | 0 | 0 | 1 | 0 | 0.41 | 2 | 41556343 | 41 | 0 | 0 | 0 | 0 | 0 | 0 | 0 | 0
35 | 41556344 | 41556332 | 38431022 | 70 | 1 | 1 | 1 | 1-100-42 |  | Затраты труда рабочих (Средний разряд - 4,2) | 1191 | 1013 | чел.-ч. | чел.-ч. | 1 | 2.06 | 0 | 0 | 0 | 9.92 | 0 | 1 | 1 | 2.06 | 2 | 41556333 | 42 | 0 | 0 | 0 | 0 | 0 | 0 | 0 | 0
35 | 41556345 | 41556332 | 38431166 | 70 | 1 | 1 | 1 | 4-100-00 |  | Затраты труда машинистов | 1191 | 1013 | чел.-ч. | чел.-ч. | 1 | 0.31 | 0 | 0 | 0 | 0 | 0 | 1 | 2 | 0.31 | 2 | 41556334 | 43 | 0 | 0 | 0 | 0 | 0 | 0 | 0 | 0
35 | 41556346 | 41556332 | 38592955 | 1 | 1 | 1 | 2 | 91.04.01-041 | ФСЭМ-2001, 91.04.01-041 , приказ Минстроя России № 876/пр от 26.12.2019 | Молотки бурильные легкие при работе от передвижных компрессорных станций | 1367 | 1011 | маш.-ч. | маш.-ч. | 1 | 0.19 | 0 | 2.99 | 0 | 0 | 0 | 1 | 0 | 0.19 | 2 | 41556335 | 44 | 0 | 0 | 0 | 0 | 0 | 0 | 0 | 0
35 | 41556347 | 41556332 | 38593077 | 1 | 1 | 1 | 2 | 91.05.05-015 | ФСЭМ-2001, 91.05.05-015 , приказ Минстроя России № 876/пр от 26.12.2019 | Краны на автомобильном ходу, грузоподъемность 16 т | 1367 | 1011 | маш.-ч. | маш.-ч. | 1 | 0.06 | 0 | 115.4 | 13.5 | 0 | 0 | 1 | 0 | 0.06 | 2 | 41556336 | 45 | 0 | 0 | 0 | 0 | 0 | 0 | 0 | 0
35 | 41556348 | 41556332 | 38594007 | 1 | 1 | 1 | 2 | 91.14.02-001 | ФСЭМ-2001, 91.14.02-001 , приказ Минстроя России № 876/пр от 26.12.2019 | Автомобили бортовые, грузоподъемность до 5 т | 1367 | 1011 | маш.-ч. | маш.-ч. | 1 | 0.06 | 0 | 65.71 | 11.6 | 0 | 0 | 1 | 0 | 0.06 | 2 | 41556337 | 46 | 0 | 0 | 0 | 0 | 0 | 0 | 0 | 0
35 | 41556349 | 41556332 | 38594219 | 1 | 1 | 1 | 2 | 91.17.04-233 | ФСЭМ-2001, 91.17.04-233 , приказ Минстроя России № 876/пр от 26.12.2019 | Установки для сварки ручной дуговой (постоянного тока) | 1367 | 1011 | маш.-ч. | маш.-ч. | 1 | 0.61 | 0 | 8.1 | 0 | 0 | 0 | 1 | 0 | 0.61 | 2 | 41556338 | 47 | 0 | 0 | 0 | 0 | 0 | 0 | 0 | 0
35 | 41556350 | 41556332 | 38594233 | 1 | 1 | 1 | 2 | 91.18.01-007 | ФСЭМ-2001, 91.18.01-007 , приказ Минстроя России № 876/пр от 26.12.2019 | Компрессоры передвижные с двигателем внутреннего сгорания, давление до 686 кПа (7 ат), производительность до 5 м3/мин | 1367 | 1011 | маш.-ч. | маш.-ч. | 1 | 0.19 | 0 | 90 | 10.06 | 0 | 0 | 1 | 0 | 0.19 | 2 | 41556339 | 48 | 0 | 0 | 0 | 0 | 0 | 0 | 0 | 0
35 | 41556351 | 41556332 | 38444640 | 1 | 1 | 1 | 3 | 01.7.11.07-0034 | ФССЦ-2001, 01.7.11.07-0034, приказ Минстроя России № 876/пр от 26.12.2019 | Электроды сварочные Э42А, диаметр 4 мм | 1346 | 1009 | кг | кг | 1 | 0.1 | 10.57 | 0 | 0 | 0 | 0 | 1 | 0 | 0.1 | 2 | 41556340 | 49 | 0 | 0 | 0 | 0 | 0 | 0 | 0 | 0
35 | 41556352 | 41556332 | 38445876 | 1 | 1 | 1 | 3 | 01.7.15.03-0042 | ФССЦ-2001, 01.7.15.03-0042, приказ Минстроя России № 876/пр от 26.12.2019 | Болты с гайками и шайбами строительные | 1346 | 1009 | кг | кг | 1 | 0.1 | 9.04 | 0 | 0 | 0 | 0 | 1 | 0 | 0.1 | 2 | 41556341 | 50 | 0 | 0 | 0 | 0 | 0 | 0 | 0 | 0
35 | 41556353 | 41556332 | 38475009 | 1 | 1 | 1 | 3 | 14.4.02.09-0001 | ФССЦ-2001, 14.4.02.09-0001, приказ Минстроя России № 876/пр от 26.12.2019 | Краска | 1346 | 1009 | кг | кг | 1 | 0.02 | 28.6 | 0 | 0 | 0 | 0 | 1 | 0 | 0.02 | 2 | 41556342 | 51 | 0 | 0 | 0 | 0 | 0 | 0 | 0 | 0
35 | 41556354 | 41556332 | 38435930 | 70 | 1 | 1 | 3 | 999-9950 |  | Вспомогательные ненормируемые материалы (2% от ОЗП) | 1374 | 1013 | РУБ | РУБ | 1 | 0.41 | 1 | 0 | 0 | 0 | 0 | 1 | 0 | 0.41 | 2 | 41556343 | 52 | 0 | 0 | 0 | 0 | 0 | 0 | 0 | 0
42 | 41556373 | 41556358 | 38431008 | 70 | 1 | 1 | 1 | 1-100-39 |  | Затраты труда рабочих (Средний разряд - 3,9) | 1191 | 1013 | чел.-ч. | чел.-ч. | 1 | 1.34 | 0 | 0 | 0 | 9.51 | 0 | 1 | 1 | 1.34 | 2 | 41556359 | 53 | 0 | 0 | 0 | 0 | 0 | 0 | 0 | 0
42 | 41556374 | 41556358 | 38594219 | 1 | 1 | 1 | 2 | 91.17.04-233 | ФСЭМ-2001, 91.17.04-233 , приказ Минстроя России № 876/пр от 26.12.2019 | Установки для сварки ручной дуговой (постоянного тока) | 1367 | 1011 | маш.-ч. | маш.-ч. | 1 | 0.108 | 0 | 8.1 | 0 | 0 | 0 | 1 | 0 | 0.108 | 2 | 41556360 | 54 | 0 | 0 | 0 | 0 | 0 | 0 | 0 | 0
42 | 41556375 | 41556358 | 38441794 | 1 | 1 | 1 | 3 | 01.3.01.02-0002 | ФССЦ-2001, 01.3.01.02-0002, приказ Минстроя России № 876/пр от 26.12.2019 | Вазелин технический | 1346 | 1009 | кг | кг | 1 | 0.006 | 44.97 | 0 | 0 | 0 | 0 | 1 | 0 | 0.006 | 2 | 41556361 | 55 | 0 | 0 | 0 | 0 | 0 | 0 | 0 | 0
42 | 41556376 | 41556358 | 38443531 | 1 | 1 | 1 | 3 | 01.7.02.09-0002 | ФССЦ-2001, 01.7.02.09-0002, приказ Минстроя России № 876/пр от 26.12.2019 | Шпагат бумажный | 1346 | 1009 | кг | кг | 1 | 0.001 | 11.5 | 0 | 0 | 0 | 0 | 1 | 0 | 0.001 | 2 | 41556362 | 56 | 0 | 0 | 0 | 0 | 0 | 0 | 0 | 0
42 | 41556377 | 41556358 | 38443826 | 1 | 1 | 1 | 3 | 01.7.06.05-0041 | ФССЦ-2001, 01.7.06.05-0041, приказ Минстроя России № 876/пр от 26.12.2019 | Лента изоляционная прорезиненная односторонняя, ширина 20 мм, толщина 0,25-0,35 мм | 1346 | 1009 | кг | кг | 1 | 0.012 | 30.4 | 0 | 0 | 0 | 0 | 1 | 0 | 0.012 | 2 | 41556363 | 57 | 0 | 0 | 0 | 0 | 0 | 0 | 0 | 0
42 | 41556378 | 41556358 | 38444640 | 1 | 1 | 1 | 3 | 01.7.11.07-0034 | ФССЦ-2001, 01.7.11.07-0034, приказ Минстроя России № 876/пр от 26.12.2019 | Электроды сварочные Э42А, диаметр 4 мм | 1346 | 1009 | кг | кг | 1 | 0.07 | 10.57 | 0 | 0 | 0 | 0 | 1 | 0 | 0.07 | 2 | 41556364 | 58 | 0 | 0 | 0 | 0 | 0 | 0 | 0 | 0
42 | 41556379 | 41556358 | 38445876 | 1 | 1 | 1 | 3 | 01.7.15.03-0042 | ФССЦ-2001, 01.7.15.03-0042, приказ Минстроя России № 876/пр от 26.12.2019 | Болты с гайками и шайбами строительные | 1346 | 1009 | кг | кг | 1 | 0.049 | 9.04 | 0 | 0 | 0 | 0 | 1 | 0 | 0.049 | 2 | 41556365 | 59 | 0 | 0 | 0 | 0 | 0 | 0 | 0 | 0
42 | 41556380 | 41556358 | 38446010 | 1 | 1 | 1 | 3 | 01.7.15.07-0014 | ФССЦ-2001, 01.7.15.07-0014, приказ Минстроя России № 876/пр от 26.12.2019 | Дюбели распорные полипропиленовые | 1425 | 1013 | 100 ШТ | 100 ШТ | 1 | 0.014 | 86 | 0 | 0 | 0 | 0 | 1 | 0 | 0.014 | 2 | 41556366 | 60 | 0 | 0 | 0 | 0 | 0 | 0 | 0 | 0
42 | 41556381 | 41556358 | 38447048 | 1 | 1 | 1 | 3 | 01.7.20.04-0005 | ФССЦ-2001, 01.7.20.04-0005, приказ Минстроя России № 876/пр от 26.12.2019 | Нитки швейные | 1346 | 1009 | кг | кг | 1 | 0.001 | 133.05 | 0 | 0 | 0 | 0 | 1 | 0 | 0.001 | 2 | 41556367 | 61 | 0 | 0 | 0 | 0 | 0 | 0 | 0 | 0
42 | 41556382 | 41556358 | 38460539 | 1 | 1 | 1 | 3 | 07.2.07.04-0007 | ФССЦ-2001, 07.2.07.04-0007, приказ Минстроя России № 876/пр от 26.12.2019 | Конструкции стальные индивидуальные решетчатые сварные, масса до 0,1 т | 1348 | 1009 | т | т | 1000 | 0.001 | 11500 | 0 | 0 | 0 | 0 | 1 | 0 | 0.001 | 2 | 41556368 | 62 | 0 | 0 | 0 | 0 | 0 | 0 | 0 | 0
42 | 41556383 | 41556358 | 38475009 | 1 | 1 | 1 | 3 | 14.4.02.09-0001 | ФССЦ-2001, 14.4.02.09-0001, приказ Минстроя России № 876/пр от 26.12.2019 | Краска | 1346 | 1009 | кг | кг | 1 | 0.036 | 28.6 | 0 | 0 | 0 | 0 | 1 | 0 | 0.036 | 2 | 41556369 | 63 | 0 | 0 | 0 | 0 | 0 | 0 | 0 | 0
42 | 41556384 | 41556358 | 38475150 | 1 | 1 | 1 | 3 | 14.4.03.17-0011 | ФССЦ-2001, 14.4.03.17-0011, приказ Минстроя России № 876/пр от 26.12.2019 | Лак электроизоляционный 318 | 1346 | 1009 | кг | кг | 1 | 0.006 | 35.63 | 0 | 0 | 0 | 0 | 1 | 0 | 0.006 | 2 | 41556370 | 64 | 0 | 0 | 0 | 0 | 0 | 0 | 0 | 0
42 | 41556385 | 41556358 | 38488358 | 1 | 1 | 1 | 3 | 20.1.02.23-0082 | ФССЦ-2001, 20.1.02.23-0082, приказ Минстроя России № 876/пр от 26.12.2019 | Перемычки гибкие, тип ПГС-50 | 1455 | 1013 | 10 ШТ | 10 ШТ | 1 | 0.1 | 39 | 0 | 0 | 0 | 0 | 1 | 0 | 0.1 | 2 | 41556371 | 65 | 0 | 0 | 0 | 0 | 0 | 0 | 0 | 0
42 | 41556386 | 41556358 | 38435930 | 70 | 1 | 1 | 3 | 999-9950 |  | Вспомогательные ненормируемые материалы (2% от ОЗП) | 1374 | 1013 | РУБ | РУБ | 1 | 0.25 | 1 | 0 | 0 | 0 | 0 | 1 | 0 | 0.25 | 2 | 41556372 | 66 | 0 | 0 | 0 | 0 | 0 | 0 | 0 | 0
43 | 41556373 | 41556358 | 38431008 | 70 | 1 | 1 | 1 | 1-100-39 |  | Затраты труда рабочих (Средний разряд - 3,9) | 1191 | 1013 | чел.-ч. | чел.-ч. | 1 | 1.34 | 0 | 0 | 0 | 9.51 | 0 | 1 | 1 | 1.34 | 2 | 41556359 | 67 | 0 | 0 | 0 | 0 | 0 | 0 | 0 | 0
43 | 41556374 | 41556358 | 38594219 | 1 | 1 | 1 | 2 | 91.17.04-233 | ФСЭМ-2001, 91.17.04-233 , приказ Минстроя России № 876/пр от 26.12.2019 | Установки для сварки ручной дуговой (постоянного тока) | 1367 | 1011 | маш.-ч. | маш.-ч. | 1 | 0.108 | 0 | 8.1 | 0 | 0 | 0 | 1 | 0 | 0.108 | 2 | 41556360 | 68 | 0 | 0 | 0 | 0 | 0 | 0 | 0 | 0
43 | 41556375 | 41556358 | 38441794 | 1 | 1 | 1 | 3 | 01.3.01.02-0002 | ФССЦ-2001, 01.3.01.02-0002, приказ Минстроя России № 876/пр от 26.12.2019 | Вазелин технический | 1346 | 1009 | кг | кг | 1 | 0.006 | 44.97 | 0 | 0 | 0 | 0 | 1 | 0 | 0.006 | 2 | 41556361 | 69 | 0 | 0 | 0 | 0 | 0 | 0 | 0 | 0
43 | 41556376 | 41556358 | 38443531 | 1 | 1 | 1 | 3 | 01.7.02.09-0002 | ФССЦ-2001, 01.7.02.09-0002, приказ Минстроя России № 876/пр от 26.12.2019 | Шпагат бумажный | 1346 | 1009 | кг | кг | 1 | 0.001 | 11.5 | 0 | 0 | 0 | 0 | 1 | 0 | 0.001 | 2 | 41556362 | 70 | 0 | 0 | 0 | 0 | 0 | 0 | 0 | 0
43 | 41556377 | 41556358 | 38443826 | 1 | 1 | 1 | 3 | 01.7.06.05-0041 | ФССЦ-2001, 01.7.06.05-0041, приказ Минстроя России № 876/пр от 26.12.2019 | Лента изоляционная прорезиненная односторонняя, ширина 20 мм, толщина 0,25-0,35 мм | 1346 | 1009 | кг | кг | 1 | 0.012 | 30.4 | 0 | 0 | 0 | 0 | 1 | 0 | 0.012 | 2 | 41556363 | 71 | 0 | 0 | 0 | 0 | 0 | 0 | 0 | 0
43 | 41556378 | 41556358 | 38444640 | 1 | 1 | 1 | 3 | 01.7.11.07-0034 | ФССЦ-2001, 01.7.11.07-0034, приказ Минстроя России № 876/пр от 26.12.2019 | Электроды сварочные Э42А, диаметр 4 мм | 1346 | 1009 | кг | кг | 1 | 0.07 | 10.57 | 0 | 0 | 0 | 0 | 1 | 0 | 0.07 | 2 | 41556364 | 72 | 0 | 0 | 0 | 0 | 0 | 0 | 0 | 0
43 | 41556379 | 41556358 | 38445876 | 1 | 1 | 1 | 3 | 01.7.15.03-0042 | ФССЦ-2001, 01.7.15.03-0042, приказ Минстроя России № 876/пр от 26.12.2019 | Болты с гайками и шайбами строительные | 1346 | 1009 | кг | кг | 1 | 0.049 | 9.04 | 0 | 0 | 0 | 0 | 1 | 0 | 0.049 | 2 | 41556365 | 73 | 0 | 0 | 0 | 0 | 0 | 0 | 0 | 0
43 | 41556380 | 41556358 | 38446010 | 1 | 1 | 1 | 3 | 01.7.15.07-0014 | ФССЦ-2001, 01.7.15.07-0014, приказ Минстроя России № 876/пр от 26.12.2019 | Дюбели распорные полипропиленовые | 1425 | 1013 | 100 ШТ | 100 ШТ | 1 | 0.014 | 86 | 0 | 0 | 0 | 0 | 1 | 0 | 0.014 | 2 | 41556366 | 74 | 0 | 0 | 0 | 0 | 0 | 0 | 0 | 0
43 | 41556381 | 41556358 | 38447048 | 1 | 1 | 1 | 3 | 01.7.20.04-0005 | ФССЦ-2001, 01.7.20.04-0005, приказ Минстроя России № 876/пр от 26.12.2019 | Нитки швейные | 1346 | 1009 | кг | кг | 1 | 0.001 | 133.05 | 0 | 0 | 0 | 0 | 1 | 0 | 0.001 | 2 | 41556367 | 75 | 0 | 0 | 0 | 0 | 0 | 0 | 0 | 0
43 | 41556382 | 41556358 | 38460539 | 1 | 1 | 1 | 3 | 07.2.07.04-0007 | ФССЦ-2001, 07.2.07.04-0007, приказ Минстроя России № 876/пр от 26.12.2019 | Конструкции стальные индивидуальные решетчатые сварные, масса до 0,1 т | 1348 | 1009 | т | т | 1000 | 0.001 | 11500 | 0 | 0 | 0 | 0 | 1 | 0 | 0.001 | 2 | 41556368 | 76 | 0 | 0 | 0 | 0 | 0 | 0 | 0 | 0
43 | 41556383 | 41556358 | 38475009 | 1 | 1 | 1 | 3 | 14.4.02.09-0001 | ФССЦ-2001, 14.4.02.09-0001, приказ Минстроя России № 876/пр от 26.12.2019 | Краска | 1346 | 1009 | кг | кг | 1 | 0.036 | 28.6 | 0 | 0 | 0 | 0 | 1 | 0 | 0.036 | 2 | 41556369 | 77 | 0 | 0 | 0 | 0 | 0 | 0 | 0 | 0
43 | 41556384 | 41556358 | 38475150 | 1 | 1 | 1 | 3 | 14.4.03.17-0011 | ФССЦ-2001, 14.4.03.17-0011, приказ Минстроя России № 876/пр от 26.12.2019 | Лак электроизоляционный 318 | 1346 | 1009 | кг | кг | 1 | 0.006 | 35.63 | 0 | 0 | 0 | 0 | 1 | 0 | 0.006 | 2 | 41556370 | 78 | 0 | 0 | 0 | 0 | 0 | 0 | 0 | 0
43 | 41556385 | 41556358 | 38488358 | 1 | 1 | 1 | 3 | 20.1.02.23-0082 | ФССЦ-2001, 20.1.02.23-0082, приказ Минстроя России № 876/пр от 26.12.2019 | Перемычки гибкие, тип ПГС-50 | 1455 | 1013 | 10 ШТ | 10 ШТ | 1 | 0.1 | 39 | 0 | 0 | 0 | 0 | 1 | 0 | 0.1 | 2 | 41556371 | 79 | 0 | 0 | 0 | 0 | 0 | 0 | 0 | 0
43 | 41556386 | 41556358 | 38435930 | 70 | 1 | 1 | 3 | 999-9950 |  | Вспомогательные ненормируемые материалы (2% от ОЗП) | 1374 | 1013 | РУБ | РУБ | 1 | 0.25 | 1 | 0 | 0 | 0 | 0 | 1 | 0 | 0.25 | 2 | 41556372 | 80 | 0 | 0 | 0 | 0 | 0 | 0 | 0 | 0
50 | 41556409 | 41556390 | 38431008 | 70 | 1 | 1 | 1 | 1-100-39 |  | Затраты труда рабочих (Средний разряд - 3,9) | 1191 | 1013 | чел.-ч. | чел.-ч. | 1 | 2 | 0 | 0 | 0 | 9.51 | 0 | 1 | 1 | 2 | 2 | 41556391 | 81 | 0 | 0 | 0 | 0 | 0 | 0 | 0 | 0
50 | 41556410 | 41556390 | 38431166 | 70 | 1 | 1 | 1 | 4-100-00 |  | Затраты труда машинистов | 1191 | 1013 | чел.-ч. | чел.-ч. | 1 | 0.02 | 0 | 0 | 0 | 0 | 0 | 1 | 2 | 0.02 | 2 | 41556392 | 82 | 0 | 0 | 0 | 0 | 0 | 0 | 0 | 0
50 | 41556411 | 41556390 | 38593077 | 1 | 1 | 1 | 2 | 91.05.05-015 | ФСЭМ-2001, 91.05.05-015 , приказ Минстроя России № 876/пр от 26.12.2019 | Краны на автомобильном ходу, грузоподъемность 16 т | 1367 | 1011 | маш.-ч. | маш.-ч. | 1 | 0.01 | 0 | 115.4 | 13.5 | 0 | 0 | 1 | 0 | 0.01 | 2 | 41556393 | 83 | 0 | 0 | 0 | 0 | 0 | 0 | 0 | 0
50 | 41556412 | 41556390 | 38594007 | 1 | 1 | 1 | 2 | 91.14.02-001 | ФСЭМ-2001, 91.14.02-001 , приказ Минстроя России № 876/пр от 26.12.2019 | Автомобили бортовые, грузоподъемность до 5 т | 1367 | 1011 | маш.-ч. | маш.-ч. | 1 | 0.01 | 0 | 65.71 | 11.6 | 0 | 0 | 1 | 0 | 0.01 | 2 | 41556394 | 84 | 0 | 0 | 0 | 0 | 0 | 0 | 0 | 0
50 | 41556413 | 41556390 | 38594219 | 1 | 1 | 1 | 2 | 91.17.04-233 | ФСЭМ-2001, 91.17.04-233 , приказ Минстроя России № 876/пр от 26.12.2019 | Установки для сварки ручной дуговой (постоянного тока) | 1367 | 1011 | маш.-ч. | маш.-ч. | 1 | 0.108 | 0 | 8.1 | 0 | 0 | 0 | 1 | 0 | 0.108 | 2 | 41556395 | 85 | 0 | 0 | 0 | 0 | 0 | 0 | 0 | 0
50 | 41556414 | 41556390 | 38594730 | 1 | 1 | 1 | 2 | 91.21.16-012 | ФСЭМ-2001, 91.21.16-012 , приказ Минстроя России № 876/пр от 26.12.2019 | Прессы гидравлические с электроприводом | 1367 | 1011 | маш.-ч. | маш.-ч. | 1 | 0.175 | 0 | 1.11 | 0 | 0 | 0 | 1 | 0 | 0.175 | 2 | 41556396 | 86 | 0 | 0 | 0 | 0 | 0 | 0 | 0 | 0
50 | 41556415 | 41556390 | 38441794 | 1 | 1 | 1 | 3 | 01.3.01.02-0002 | ФССЦ-2001, 01.3.01.02-0002, приказ Минстроя России № 876/пр от 26.12.2019 | Вазелин технический | 1346 | 1009 | кг | кг | 1 | 0.009 | 44.97 | 0 | 0 | 0 | 0 | 1 | 0 | 0.009 | 2 | 41556397 | 87 | 0 | 0 | 0 | 0 | 0 | 0 | 0 | 0
50 | 41556416 | 41556390 | 38443531 | 1 | 1 | 1 | 3 | 01.7.02.09-0002 | ФССЦ-2001, 01.7.02.09-0002, приказ Минстроя России № 876/пр от 26.12.2019 | Шпагат бумажный | 1346 | 1009 | кг | кг | 1 | 0.004 | 11.5 | 0 | 0 | 0 | 0 | 1 | 0 | 0.004 | 2 | 41556398 | 88 | 0 | 0 | 0 | 0 | 0 | 0 | 0 | 0
50 | 41556417 | 41556390 | 38443826 | 1 | 1 | 1 | 3 | 01.7.06.05-0041 | ФССЦ-2001, 01.7.06.05-0041, приказ Минстроя России № 876/пр от 26.12.2019 | Лента изоляционная прорезиненная односторонняя, ширина 20 мм, толщина 0,25-0,35 мм | 1346 | 1009 | кг | кг | 1 | 0.036 | 30.4 | 0 | 0 | 0 | 0 | 1 | 0 | 0.036 | 2 | 41556399 | 89 | 0 | 0 | 0 | 0 | 0 | 0 | 0 | 0
50 | 41556418 | 41556390 | 38444640 | 1 | 1 | 1 | 3 | 01.7.11.07-0034 | ФССЦ-2001, 01.7.11.07-0034, приказ Минстроя России № 876/пр от 26.12.2019 | Электроды сварочные Э42А, диаметр 4 мм | 1346 | 1009 | кг | кг | 1 | 0.07 | 10.57 | 0 | 0 | 0 | 0 | 1 | 0 | 0.07 | 2 | 41556400 | 90 | 0 | 0 | 0 | 0 | 0 | 0 | 0 | 0
50 | 41556419 | 41556390 | 38445876 | 1 | 1 | 1 | 3 | 01.7.15.03-0042 | ФССЦ-2001, 01.7.15.03-0042, приказ Минстроя России № 876/пр от 26.12.2019 | Болты с гайками и шайбами строительные | 1346 | 1009 | кг | кг | 1 | 0.38 | 9.04 | 0 | 0 | 0 | 0 | 1 | 0 | 0.38 | 2 | 41556401 | 91 | 0 | 0 | 0 | 0 | 0 | 0 | 0 | 0
50 | 41556420 | 41556390 | 38446010 | 1 | 1 | 1 | 3 | 01.7.15.07-0014 | ФССЦ-2001, 01.7.15.07-0014, приказ Минстроя России № 876/пр от 26.12.2019 | Дюбели распорные полипропиленовые | 1425 | 1013 | 100 ШТ | 100 ШТ | 1 | 0.014 | 86 | 0 | 0 | 0 | 0 | 1 | 0 | 0.014 | 2 | 41556402 | 92 | 0 | 0 | 0 | 0 | 0 | 0 | 0 | 0
50 | 41556421 | 41556390 | 38447048 | 1 | 1 | 1 | 3 | 01.7.20.04-0005 | ФССЦ-2001, 01.7.20.04-0005, приказ Минстроя России № 876/пр от 26.12.2019 | Нитки швейные | 1346 | 1009 | кг | кг | 1 | 0.002 | 133.05 | 0 | 0 | 0 | 0 | 1 | 0 | 0.002 | 2 | 41556403 | 93 | 0 | 0 | 0 | 0 | 0 | 0 | 0 | 0
50 | 41556422 | 41556390 | 38460539 | 1 | 1 | 1 | 3 | 07.2.07.04-0007 | ФССЦ-2001, 07.2.07.04-0007, приказ Минстроя России № 876/пр от 26.12.2019 | Конструкции стальные индивидуальные решетчатые сварные, масса до 0,1 т | 1348 | 1009 | т | т | 1000 | 0.002 | 11500 | 0 | 0 | 0 | 0 | 1 | 0 | 0.002 | 2 | 41556404 | 94 | 0 | 0 | 0 | 0 | 0 | 0 | 0 | 0
50 | 41556423 | 41556390 | 38475009 | 1 | 1 | 1 | 3 | 14.4.02.09-0001 | ФССЦ-2001, 14.4.02.09-0001, приказ Минстроя России № 876/пр от 26.12.2019 | Краска | 1346 | 1009 | кг | кг | 1 | 0.047 | 28.6 | 0 | 0 | 0 | 0 | 1 | 0 | 0.047 | 2 | 41556405 | 95 | 0 | 0 | 0 | 0 | 0 | 0 | 0 | 0
50 | 41556424 | 41556390 | 38475150 | 1 | 1 | 1 | 3 | 14.4.03.17-0011 | ФССЦ-2001, 14.4.03.17-0011, приказ Минстроя России № 876/пр от 26.12.2019 | Лак электроизоляционный 318 | 1346 | 1009 | кг | кг | 1 | 0.014 | 35.63 | 0 | 0 | 0 | 0 | 1 | 0 | 0.014 | 2 | 41556406 | 96 | 0 | 0 | 0 | 0 | 0 | 0 | 0 | 0
50 | 41556425 | 41556390 | 38488358 | 1 | 1 | 1 | 3 | 20.1.02.23-0082 | ФССЦ-2001, 20.1.02.23-0082, приказ Минстроя России № 876/пр от 26.12.2019 | Перемычки гибкие, тип ПГС-50 | 1455 | 1013 | 10 ШТ | 10 ШТ | 1 | 0.1 | 39 | 0 | 0 | 0 | 0 | 1 | 0 | 0.1 | 2 | 41556407 | 97 | 0 | 0 | 0 | 0 | 0 | 0 | 0 | 0
50 | 41556426 | 41556390 | 38435930 | 70 | 1 | 1 | 3 | 999-9950 |  | Вспомогательные ненормируемые материалы (2% от ОЗП) | 1374 | 1013 | РУБ | РУБ | 1 | 0.38 | 1 | 0 | 0 | 0 | 0 | 1 | 0 | 0.38 | 2 | 41556408 | 98 | 0 | 0 | 0 | 0 | 0 | 0 | 0 | 0
51 | 41556409 | 41556390 | 38431008 | 70 | 1 | 1 | 1 | 1-100-39 |  | Затраты труда рабочих (Средний разряд - 3,9) | 1191 | 1013 | чел.-ч. | чел.-ч. | 1 | 2 | 0 | 0 | 0 | 9.51 | 0 | 1 | 1 | 2 | 2 | 41556391 | 99 | 0 | 0 | 0 | 0 | 0 | 0 | 0 | 0
51 | 41556410 | 41556390 | 38431166 | 70 | 1 | 1 | 1 | 4-100-00 |  | Затраты труда машинистов | 1191 | 1013 | чел.-ч. | чел.-ч. | 1 | 0.02 | 0 | 0 | 0 | 0 | 0 | 1 | 2 | 0.02 | 2 | 41556392 | 100 | 0 | 0 | 0 | 0 | 0 | 0 | 0 | 0
51 | 41556411 | 41556390 | 38593077 | 1 | 1 | 1 | 2 | 91.05.05-015 | ФСЭМ-2001, 91.05.05-015 , приказ Минстроя России № 876/пр от 26.12.2019 | Краны на автомобильном ходу, грузоподъемность 16 т | 1367 | 1011 | маш.-ч. | маш.-ч. | 1 | 0.01 | 0 | 115.4 | 13.5 | 0 | 0 | 1 | 0 | 0.01 | 2 | 41556393 | 101 | 0 | 0 | 0 | 0 | 0 | 0 | 0 | 0
51 | 41556412 | 41556390 | 38594007 | 1 | 1 | 1 | 2 | 91.14.02-001 | ФСЭМ-2001, 91.14.02-001 , приказ Минстроя России № 876/пр от 26.12.2019 | Автомобили бортовые, грузоподъемность до 5 т | 1367 | 1011 | маш.-ч. | маш.-ч. | 1 | 0.01 | 0 | 65.71 | 11.6 | 0 | 0 | 1 | 0 | 0.01 | 2 | 41556394 | 102 | 0 | 0 | 0 | 0 | 0 | 0 | 0 | 0
51 | 41556413 | 41556390 | 38594219 | 1 | 1 | 1 | 2 | 91.17.04-233 | ФСЭМ-2001, 91.17.04-233 , приказ Минстроя России № 876/пр от 26.12.2019 | Установки для сварки ручной дуговой (постоянного тока) | 1367 | 1011 | маш.-ч. | маш.-ч. | 1 | 0.108 | 0 | 8.1 | 0 | 0 | 0 | 1 | 0 | 0.108 | 2 | 41556395 | 103 | 0 | 0 | 0 | 0 | 0 | 0 | 0 | 0
51 | 41556414 | 41556390 | 38594730 | 1 | 1 | 1 | 2 | 91.21.16-012 | ФСЭМ-2001, 91.21.16-012 , приказ Минстроя России № 876/пр от 26.12.2019 | Прессы гидравлические с электроприводом | 1367 | 1011 | маш.-ч. | маш.-ч. | 1 | 0.175 | 0 | 1.11 | 0 | 0 | 0 | 1 | 0 | 0.175 | 2 | 41556396 | 104 | 0 | 0 | 0 | 0 | 0 | 0 | 0 | 0
51 | 41556415 | 41556390 | 38441794 | 1 | 1 | 1 | 3 | 01.3.01.02-0002 | ФССЦ-2001, 01.3.01.02-0002, приказ Минстроя России № 876/пр от 26.12.2019 | Вазелин технический | 1346 | 1009 | кг | кг | 1 | 0.009 | 44.97 | 0 | 0 | 0 | 0 | 1 | 0 | 0.009 | 2 | 41556397 | 105 | 0 | 0 | 0 | 0 | 0 | 0 | 0 | 0
51 | 41556416 | 41556390 | 38443531 | 1 | 1 | 1 | 3 | 01.7.02.09-0002 | ФССЦ-2001, 01.7.02.09-0002, приказ Минстроя России № 876/пр от 26.12.2019 | Шпагат бумажный | 1346 | 1009 | кг | кг | 1 | 0.004 | 11.5 | 0 | 0 | 0 | 0 | 1 | 0 | 0.004 | 2 | 41556398 | 106 | 0 | 0 | 0 | 0 | 0 | 0 | 0 | 0
51 | 41556417 | 41556390 | 38443826 | 1 | 1 | 1 | 3 | 01.7.06.05-0041 | ФССЦ-2001, 01.7.06.05-0041, приказ Минстроя России № 876/пр от 26.12.2019 | Лента изоляционная прорезиненная односторонняя, ширина 20 мм, толщина 0,25-0,35 мм | 1346 | 1009 | кг | кг | 1 | 0.036 | 30.4 | 0 | 0 | 0 | 0 | 1 | 0 | 0.036 | 2 | 41556399 | 107 | 0 | 0 | 0 | 0 | 0 | 0 | 0 | 0
51 | 41556418 | 41556390 | 38444640 | 1 | 1 | 1 | 3 | 01.7.11.07-0034 | ФССЦ-2001, 01.7.11.07-0034, приказ Минстроя России № 876/пр от 26.12.2019 | Электроды сварочные Э42А, диаметр 4 мм | 1346 | 1009 | кг | кг | 1 | 0.07 | 10.57 | 0 | 0 | 0 | 0 | 1 | 0 | 0.07 | 2 | 41556400 | 108 | 0 | 0 | 0 | 0 | 0 | 0 | 0 | 0
51 | 41556419 | 41556390 | 38445876 | 1 | 1 | 1 | 3 | 01.7.15.03-0042 | ФССЦ-2001, 01.7.15.03-0042, приказ Минстроя России № 876/пр от 26.12.2019 | Болты с гайками и шайбами строительные | 1346 | 1009 | кг | кг | 1 | 0.38 | 9.04 | 0 | 0 | 0 | 0 | 1 | 0 | 0.38 | 2 | 41556401 | 109 | 0 | 0 | 0 | 0 | 0 | 0 | 0 | 0
51 | 41556420 | 41556390 | 38446010 | 1 | 1 | 1 | 3 | 01.7.15.07-0014 | ФССЦ-2001, 01.7.15.07-0014, приказ Минстроя России № 876/пр от 26.12.2019 | Дюбели распорные полипропиленовые | 1425 | 1013 | 100 ШТ | 100 ШТ | 1 | 0.014 | 86 | 0 | 0 | 0 | 0 | 1 | 0 | 0.014 | 2 | 41556402 | 110 | 0 | 0 | 0 | 0 | 0 | 0 | 0 | 0
51 | 41556421 | 41556390 | 38447048 | 1 | 1 | 1 | 3 | 01.7.20.04-0005 | ФССЦ-2001, 01.7.20.04-0005, приказ Минстроя России № 876/пр от 26.12.2019 | Нитки швейные | 1346 | 1009 | кг | кг | 1 | 0.002 | 133.05 | 0 | 0 | 0 | 0 | 1 | 0 | 0.002 | 2 | 41556403 | 111 | 0 | 0 | 0 | 0 | 0 | 0 | 0 | 0
51 | 41556422 | 41556390 | 38460539 | 1 | 1 | 1 | 3 | 07.2.07.04-0007 | ФССЦ-2001, 07.2.07.04-0007, приказ Минстроя России № 876/пр от 26.12.2019 | Конструкции стальные индивидуальные решетчатые сварные, масса до 0,1 т | 1348 | 1009 | т | т | 1000 | 0.002 | 11500 | 0 | 0 | 0 | 0 | 1 | 0 | 0.002 | 2 | 41556404 | 112 | 0 | 0 | 0 | 0 | 0 | 0 | 0 | 0
51 | 41556423 | 41556390 | 38475009 | 1 | 1 | 1 | 3 | 14.4.02.09-0001 | ФССЦ-2001, 14.4.02.09-0001, приказ Минстроя России № 876/пр от 26.12.2019 | Краска | 1346 | 1009 | кг | кг | 1 | 0.047 | 28.6 | 0 | 0 | 0 | 0 | 1 | 0 | 0.047 | 2 | 41556405 | 113 | 0 | 0 | 0 | 0 | 0 | 0 | 0 | 0
51 | 41556424 | 41556390 | 38475150 | 1 | 1 | 1 | 3 | 14.4.03.17-0011 | ФССЦ-2001, 14.4.03.17-0011, приказ Минстроя России № 876/пр от 26.12.2019 | Лак электроизоляционный 318 | 1346 | 1009 | кг | кг | 1 | 0.014 | 35.63 | 0 | 0 | 0 | 0 | 1 | 0 | 0.014 | 2 | 41556406 | 114 | 0 | 0 | 0 | 0 | 0 | 0 | 0 | 0
51 | 41556425 | 41556390 | 38488358 | 1 | 1 | 1 | 3 | 20.1.02.23-0082 | ФССЦ-2001, 20.1.02.23-0082, приказ Минстроя России № 876/пр от 26.12.2019 | Перемычки гибкие, тип ПГС-50 | 1455 | 1013 | 10 ШТ | 10 ШТ | 1 | 0.1 | 39 | 0 | 0 | 0 | 0 | 1 | 0 | 0.1 | 2 | 41556407 | 115 | 0 | 0 | 0 | 0 | 0 | 0 | 0 | 0
51 | 41556426 | 41556390 | 38435930 | 70 | 1 | 1 | 3 | 999-9950 |  | Вспомогательные ненормируемые материалы (2% от ОЗП) | 1374 | 1013 | РУБ | РУБ | 1 | 0.38 | 1 | 0 | 0 | 0 | 0 | 1 | 0 | 0.38 | 2 | 41556408 | 116 | 0 | 0 | 0 | 0 | 0 | 0 | 0 | 0
56 | 41556432 | 41556429 | 38431139 | 70 | 1 | 1 | 1 | 2-100-04 |  | Рабочий 4 разряда | 1369 | 1013 | чел.-ч | чел.-ч | 1 | 0.9 | 0 | 0 | 0 | 9.62 | 0 | 1 | 1 | 0.9 | 2 | 41556430 | 117 | 0 | 0 | 0 | 0 | 0 | 0 | 0 | 0
56 | 41556433 | 41556429 | 38431147 | 70 | 1 | 1 | 1 | 3-100-02 |  | Техник II категории | 1369 | 1013 | чел.-ч | чел.-ч | 1 | 0.9 | 0 | 0 | 0 | 9.17 | 0 | 1 | 1 | 0.9 | 2 | 41556431 | 118 | 0 | 0 | 0 | 0 | 0 | 0 | 0 | 0
57 | 41556432 | 41556429 | 38431139 | 70 | 1 | 1 | 1 | 2-100-04 |  | Рабочий 4 разряда | 1369 | 1013 | чел.-ч | чел.-ч | 1 | 0.9 | 0 | 0 | 0 | 9.62 | 0 | 1 | 1 | 0.9 | 2 | 41556430 | 119 | 0 | 0 | 0 | 0 | 0 | 0 | 0 | 0
57 | 41556433 | 41556429 | 38431147 | 70 | 1 | 1 | 1 | 3-100-02 |  | Техник II категории | 1369 | 1013 | чел.-ч | чел.-ч | 1 | 0.9 | 0 | 0 | 0 | 9.17 | 0 | 1 | 1 | 0.9 | 2 | 41556431 | 120 | 0 | 0 | 0 | 0 | 0 | 0 | 0 | 0
58 | 41556437 | 41556434 | 38431139 | 70 | 1 | 1 | 1 | 2-100-04 |  | Рабочий 4 разряда | 1369 | 1013 | чел.-ч | чел.-ч | 1 | 0.9 | 0 | 0 | 0 | 9.62 | 0 | 1 | 1 | 0.9 | 2 | 41556435 | 121 | 0 | 0 | 0 | 0 | 0 | 0 | 0 | 0
58 | 41556438 | 41556434 | 38431147 | 70 | 1 | 1 | 1 | 3-100-02 |  | Техник II категории | 1369 | 1013 | чел.-ч | чел.-ч | 1 | 0.9 | 0 | 0 | 0 | 9.17 | 0 | 1 | 1 | 0.9 | 2 | 41556436 | 122 | 0 | 0 | 0 | 0 | 0 | 0 | 0 | 0
59 | 41556437 | 41556434 | 38431139 | 70 | 1 | 1 | 1 | 2-100-04 |  | Рабочий 4 разряда | 1369 | 1013 | чел.-ч | чел.-ч | 1 | 0.9 | 0 | 0 | 0 | 9.62 | 0 | 1 | 1 | 0.9 | 2 | 41556435 | 123 | 0 | 0 | 0 | 0 | 0 | 0 | 0 | 0
59 | 41556438 | 41556434 | 38431147 | 70 | 1 | 1 | 1 | 3-100-02 |  | Техник II категории | 1369 | 1013 | чел.-ч | чел.-ч | 1 | 0.9 | 0 | 0 | 0 | 9.17 | 0 | 1 | 1 | 0.9 | 2 | 41556436 | 124 | 0 | 0 | 0 | 0 | 0 | 0 | 0 | 0
60 | 41556450 | 41556439 | 38431004 | 70 | 1 | 1 | 1 | 1-100-38 |  | Затраты труда рабочих (Средний разряд - 3,8) | 1191 | 1013 | чел.-ч. | чел.-ч. | 1 | 30.64 | 0 | 0 | 0 | 9.4 | 0 | 1 | 1 | 30.64 | 2 | 41556440 | 125 | 0 | 0 | 0 | 0 | 0 | 0 | 0 | 0
60 | 41556451 | 41556439 | 38431166 | 70 | 1 | 1 | 1 | 4-100-00 |  | Затраты труда машинистов | 1191 | 1013 | чел.-ч. | чел.-ч. | 1 | 0.32 | 0 | 0 | 0 | 0 | 0 | 1 | 2 | 0.32 | 2 | 41556441 | 126 | 0 | 0 | 0 | 0 | 0 | 0 | 0 | 0
60 | 41556452 | 41556439 | 38593077 | 1 | 1 | 1 | 2 | 91.05.05-015 | ФСЭМ-2001, 91.05.05-015 , приказ Минстроя России № 876/пр от 26.12.2019 | Краны на автомобильном ходу, грузоподъемность 16 т | 1367 | 1011 | маш.-ч. | маш.-ч. | 1 | 0.16 | 0 | 115.4 | 13.5 | 0 | 0 | 1 | 0 | 0.16 | 2 | 41556442 | 127 | 0 | 0 | 0 | 0 | 0 | 0 | 0 | 0
60 | 41556453 | 41556439 | 38594007 | 1 | 1 | 1 | 2 | 91.14.02-001 | ФСЭМ-2001, 91.14.02-001 , приказ Минстроя России № 876/пр от 26.12.2019 | Автомобили бортовые, грузоподъемность до 5 т | 1367 | 1011 | маш.-ч. | маш.-ч. | 1 | 0.16 | 0 | 65.71 | 11.6 | 0 | 0 | 1 | 0 | 0.16 | 2 | 41556443 | 128 | 0 | 0 | 0 | 0 | 0 | 0 | 0 | 0
60 | 41556454 | 41556439 | 38594219 | 1 | 1 | 1 | 2 | 91.17.04-233 | ФСЭМ-2001, 91.17.04-233 , приказ Минстроя России № 876/пр от 26.12.2019 | Установки для сварки ручной дуговой (постоянного тока) | 1367 | 1011 | маш.-ч. | маш.-ч. | 1 | 4.94 | 0 | 8.1 | 0 | 0 | 0 | 1 | 0 | 4.94 | 2 | 41556444 | 129 | 0 | 0 | 0 | 0 | 0 | 0 | 0 | 0
60 | 41556455 | 41556439 | 38443521 | 1 | 1 | 1 | 3 | 01.7.02.07-0011 | ФССЦ-2001, 01.7.02.07-0011, приказ Минстроя России № 876/пр от 26.12.2019 | Прессшпан листовой, марка А | 1346 | 1009 | кг | кг | 1 | 0.55 | 47.57 | 0 | 0 | 0 | 0 | 1 | 0 | 0.55 | 2 | 41556445 | 130 | 0 | 0 | 0 | 0 | 0 | 0 | 0 | 0
60 | 41556456 | 41556439 | 38444640 | 1 | 1 | 1 | 3 | 01.7.11.07-0034 | ФССЦ-2001, 01.7.11.07-0034, приказ Минстроя России № 876/пр от 26.12.2019 | Электроды сварочные Э42А, диаметр 4 мм | 1346 | 1009 | кг | кг | 1 | 3 | 10.57 | 0 | 0 | 0 | 0 | 1 | 0 | 3 | 2 | 41556446 | 131 | 0 | 0 | 0 | 0 | 0 | 0 | 0 | 0
60 | 41556457 | 41556439 | 38445885 | 1 | 1 | 1 | 3 | 01.7.15.04-0011 | ФССЦ-2001, 01.7.15.04-0011, приказ Минстроя России № 876/пр от 26.12.2019 | Винты с полукруглой головкой, длина 50 мм | 1348 | 1009 | т | т | 1000 | 0.00058 | 12430 | 0 | 0 | 0 | 0 | 1 | 0 | 0.00058 | 2 | 41556447 | 132 | 0 | 0 | 0 | 0 | 0 | 0 | 0 | 0
60 | 41556458 | 41556439 | 38475009 | 1 | 1 | 1 | 3 | 14.4.02.09-0001 | ФССЦ-2001, 14.4.02.09-0001, приказ Минстроя России № 876/пр от 26.12.2019 | Краска | 1346 | 1009 | кг | кг | 1 | 0.1 | 28.6 | 0 | 0 | 0 | 0 | 1 | 0 | 0.1 | 2 | 41556448 | 133 | 0 | 0 | 0 | 0 | 0 | 0 | 0 | 0
60 | 41556459 | 41556439 | 38435930 | 70 | 1 | 1 | 3 | 999-9950 |  | Вспомогательные ненормируемые материалы (2% от ОЗП) | 1374 | 1013 | РУБ | РУБ | 1 | 5.76 | 1 | 0 | 0 | 0 | 0 | 1 | 0 | 5.76 | 2 | 41556449 | 134 | 0 | 0 | 0 | 0 | 0 | 0 | 0 | 0
61 | 41556450 | 41556439 | 38431004 | 70 | 1 | 1 | 1 | 1-100-38 |  | Затраты труда рабочих (Средний разряд - 3,8) | 1191 | 1013 | чел.-ч. | чел.-ч. | 1 | 30.64 | 0 | 0 | 0 | 9.4 | 0 | 1 | 1 | 30.64 | 2 | 41556440 | 135 | 0 | 0 | 0 | 0 | 0 | 0 | 0 | 0
61 | 41556451 | 41556439 | 38431166 | 70 | 1 | 1 | 1 | 4-100-00 |  | Затраты труда машинистов | 1191 | 1013 | чел.-ч. | чел.-ч. | 1 | 0.32 | 0 | 0 | 0 | 0 | 0 | 1 | 2 | 0.32 | 2 | 41556441 | 136 | 0 | 0 | 0 | 0 | 0 | 0 | 0 | 0
61 | 41556452 | 41556439 | 38593077 | 1 | 1 | 1 | 2 | 91.05.05-015 | ФСЭМ-2001, 91.05.05-015 , приказ Минстроя России № 876/пр от 26.12.2019 | Краны на автомобильном ходу, грузоподъемность 16 т | 1367 | 1011 | маш.-ч. | маш.-ч. | 1 | 0.16 | 0 | 115.4 | 13.5 | 0 | 0 | 1 | 0 | 0.16 | 2 | 41556442 | 137 | 0 | 0 | 0 | 0 | 0 | 0 | 0 | 0
61 | 41556453 | 41556439 | 38594007 | 1 | 1 | 1 | 2 | 91.14.02-001 | ФСЭМ-2001, 91.14.02-001 , приказ Минстроя России № 876/пр от 26.12.2019 | Автомобили бортовые, грузоподъемность до 5 т | 1367 | 1011 | маш.-ч. | маш.-ч. | 1 | 0.16 | 0 | 65.71 | 11.6 | 0 | 0 | 1 | 0 | 0.16 | 2 | 41556443 | 138 | 0 | 0 | 0 | 0 | 0 | 0 | 0 | 0
61 | 41556454 | 41556439 | 38594219 | 1 | 1 | 1 | 2 | 91.17.04-233 | ФСЭМ-2001, 91.17.04-233 , приказ Минстроя России № 876/пр от 26.12.2019 | Установки для сварки ручной дуговой (постоянного тока) | 1367 | 1011 | маш.-ч. | маш.-ч. | 1 | 4.94 | 0 | 8.1 | 0 | 0 | 0 | 1 | 0 | 4.94 | 2 | 41556444 | 139 | 0 | 0 | 0 | 0 | 0 | 0 | 0 | 0
61 | 41556455 | 41556439 | 38443521 | 1 | 1 | 1 | 3 | 01.7.02.07-0011 | ФССЦ-2001, 01.7.02.07-0011, приказ Минстроя России № 876/пр от 26.12.2019 | Прессшпан листовой, марка А | 1346 | 1009 | кг | кг | 1 | 0.55 | 47.57 | 0 | 0 | 0 | 0 | 1 | 0 | 0.55 | 2 | 41556445 | 140 | 0 | 0 | 0 | 0 | 0 | 0 | 0 | 0
61 | 41556456 | 41556439 | 38444640 | 1 | 1 | 1 | 3 | 01.7.11.07-0034 | ФССЦ-2001, 01.7.11.07-0034, приказ Минстроя России № 876/пр от 26.12.2019 | Электроды сварочные Э42А, диаметр 4 мм | 1346 | 1009 | кг | кг | 1 | 3 | 10.57 | 0 | 0 | 0 | 0 | 1 | 0 | 3 | 2 | 41556446 | 141 | 0 | 0 | 0 | 0 | 0 | 0 | 0 | 0
61 | 41556457 | 41556439 | 38445885 | 1 | 1 | 1 | 3 | 01.7.15.04-0011 | ФССЦ-2001, 01.7.15.04-0011, приказ Минстроя России № 876/пр от 26.12.2019 | Винты с полукруглой головкой, длина 50 мм | 1348 | 1009 | т | т | 1000 | 0.00058 | 12430 | 0 | 0 | 0 | 0 | 1 | 0 | 0.00058 | 2 | 41556447 | 142 | 0 | 0 | 0 | 0 | 0 | 0 | 0 | 0
61 | 41556458 | 41556439 | 38475009 | 1 | 1 | 1 | 3 | 14.4.02.09-0001 | ФССЦ-2001, 14.4.02.09-0001, приказ Минстроя России № 876/пр от 26.12.2019 | Краска | 1346 | 1009 | кг | кг | 1 | 0.1 | 28.6 | 0 | 0 | 0 | 0 | 1 | 0 | 0.1 | 2 | 41556448 | 143 | 0 | 0 | 0 | 0 | 0 | 0 | 0 | 0
61 | 41556459 | 41556439 | 38435930 | 70 | 1 | 1 | 3 | 999-9950 |  | Вспомогательные ненормируемые материалы (2% от ОЗП) | 1374 | 1013 | РУБ | РУБ | 1 | 5.76 | 1 | 0 | 0 | 0 | 0 | 1 | 0 | 5.76 | 2 | 41556449 | 144 | 0 | 0 | 0 | 0 | 0 | 0 | 0 | 0
80 | 41556484 | 41556469 | 38431022 | 70 | 1 | 1 | 1 | 1-100-42 |  | Затраты труда рабочих (Средний разряд - 4,2) | 1191 | 1013 | чел.-ч. | чел.-ч. | 1 | 33.49 | 0 | 0 | 0 | 9.92 | 0 | 1 | 1 | 33.49 | 2 | 41556470 | 145 | 0 | 0 | 0 | 0 | 0 | 0 | 0 | 0
80 | 41556485 | 41556469 | 38431166 | 70 | 1 | 1 | 1 | 4-100-00 |  | Затраты труда машинистов | 1191 | 1013 | чел.-ч. | чел.-ч. | 1 | 0.04 | 0 | 0 | 0 | 0 | 0 | 1 | 2 | 0.04 | 2 | 41556471 | 146 | 0 | 0 | 0 | 0 | 0 | 0 | 0 | 0
80 | 41556486 | 41556469 | 38593077 | 1 | 1 | 1 | 2 | 91.05.05-015 | ФСЭМ-2001, 91.05.05-015 , приказ Минстроя России № 876/пр от 26.12.2019 | Краны на автомобильном ходу, грузоподъемность 16 т | 1367 | 1011 | маш.-ч. | маш.-ч. | 1 | 0.02 | 0 | 115.4 | 13.5 | 0 | 0 | 1 | 0 | 0.02 | 2 | 41556472 | 147 | 0 | 0 | 0 | 0 | 0 | 0 | 0 | 0
80 | 41556487 | 41556469 | 38594007 | 1 | 1 | 1 | 2 | 91.14.02-001 | ФСЭМ-2001, 91.14.02-001 , приказ Минстроя России № 876/пр от 26.12.2019 | Автомобили бортовые, грузоподъемность до 5 т | 1367 | 1011 | маш.-ч. | маш.-ч. | 1 | 0.02 | 0 | 65.71 | 11.6 | 0 | 0 | 1 | 0 | 0.02 | 2 | 41556473 | 148 | 0 | 0 | 0 | 0 | 0 | 0 | 0 | 0
80 | 41556488 | 41556469 | 38594730 | 1 | 1 | 1 | 2 | 91.21.16-012 | ФСЭМ-2001, 91.21.16-012 , приказ Минстроя России № 876/пр от 26.12.2019 | Прессы гидравлические с электроприводом | 1367 | 1011 | маш.-ч. | маш.-ч. | 1 | 12.36 | 0 | 1.11 | 0 | 0 | 0 | 1 | 0 | 12.36 | 2 | 41556474 | 149 | 0 | 0 | 0 | 0 | 0 | 0 | 0 | 0
80 | 41556489 | 41556469 | 38441794 | 1 | 1 | 1 | 3 | 01.3.01.02-0002 | ФССЦ-2001, 01.3.01.02-0002, приказ Минстроя России № 876/пр от 26.12.2019 | Вазелин технический | 1346 | 1009 | кг | кг | 1 | 0.15 | 44.97 | 0 | 0 | 0 | 0 | 1 | 0 | 0.15 | 2 | 41556475 | 150 | 0 | 0 | 0 | 0 | 0 | 0 | 0 | 0
80 | 41556490 | 41556469 | 38443531 | 1 | 1 | 1 | 3 | 01.7.02.09-0002 | ФССЦ-2001, 01.7.02.09-0002, приказ Минстроя России № 876/пр от 26.12.2019 | Шпагат бумажный | 1346 | 1009 | кг | кг | 1 | 0.06 | 11.5 | 0 | 0 | 0 | 0 | 1 | 0 | 0.06 | 2 | 41556476 | 151 | 0 | 0 | 0 | 0 | 0 | 0 | 0 | 0
80 | 41556491 | 41556469 | 38443826 | 1 | 1 | 1 | 3 | 01.7.06.05-0041 | ФССЦ-2001, 01.7.06.05-0041, приказ Минстроя России № 876/пр от 26.12.2019 | Лента изоляционная прорезиненная односторонняя, ширина 20 мм, толщина 0,25-0,35 мм | 1346 | 1009 | кг | кг | 1 | 0.6 | 30.4 | 0 | 0 | 0 | 0 | 1 | 0 | 0.6 | 2 | 41556477 | 152 | 0 | 0 | 0 | 0 | 0 | 0 | 0 | 0
80 | 41556492 | 41556469 | 38443844 | 1 | 1 | 1 | 3 | 01.7.06.07-0002 | ФССЦ-2001, 01.7.06.07-0002, приказ Минстроя России № 876/пр от 26.12.2019 | Лента монтажная, тип ЛМ-5 | 1302 | 1003 | 10 м | 10 м | 10 | 1.5 | 6.9 | 0 | 0 | 0 | 0 | 1 | 0 | 1.5 | 2 | 41556478 | 153 | 0 | 0 | 0 | 0 | 0 | 0 | 0 | 0
80 | 41556493 | 41556469 | 38445876 | 1 | 1 | 1 | 3 | 01.7.15.03-0042 | ФССЦ-2001, 01.7.15.03-0042, приказ Минстроя России № 876/пр от 26.12.2019 | Болты с гайками и шайбами строительные | 1346 | 1009 | кг | кг | 1 | 5.54 | 9.04 | 0 | 0 | 0 | 0 | 1 | 0 | 5.54 | 2 | 41556479 | 154 | 0 | 0 | 0 | 0 | 0 | 0 | 0 | 0
80 | 41556494 | 41556469 | 38447048 | 1 | 1 | 1 | 3 | 01.7.20.04-0005 | ФССЦ-2001, 01.7.20.04-0005, приказ Минстроя России № 876/пр от 26.12.2019 | Нитки швейные | 1346 | 1009 | кг | кг | 1 | 0.03 | 133.05 | 0 | 0 | 0 | 0 | 1 | 0 | 0.03 | 2 | 41556480 | 155 | 0 | 0 | 0 | 0 | 0 | 0 | 0 | 0
80 | 41556495 | 41556469 | 38475153 | 1 | 1 | 1 | 3 | 14.4.03.17-0101 | ФССЦ-2001, 14.4.03.17-0101, приказ Минстроя России № 876/пр от 26.12.2019 | Лак канифольный КФ-965 | 1348 | 1009 | т | т | 1000 | 0.0003 | 70200 | 0 | 0 | 0 | 0 | 1 | 0 | 0.0003 | 2 | 41556481 | 156 | 0 | 0 | 0 | 0 | 0 | 0 | 0 | 0
80 | 41556496 | 41556469 | 38506825 | 1 | 1 | 1 | 3 | 25.2.01.01-0001 | ФССЦ-2001, 25.2.01.01-0001, приказ Минстроя России № 876/пр от 26.12.2019 | Бирки-оконцеватели | 1425 | 1013 | 100 ШТ | 100 ШТ | 1 | 1.02 | 63 | 0 | 0 | 0 | 0 | 1 | 0 | 1.02 | 2 | 41556482 | 157 | 0 | 0 | 0 | 0 | 0 | 0 | 0 | 0
80 | 41556497 | 41556469 | 38435930 | 70 | 1 | 1 | 3 | 999-9950 |  | Вспомогательные ненормируемые материалы (2% от ОЗП) | 1374 | 1013 | РУБ | РУБ | 1 | 6.64 | 1 | 0 | 0 | 0 | 0 | 1 | 0 | 6.64 | 2 | 41556483 | 158 | 0 | 0 | 0 | 0 | 0 | 0 | 0 | 0
81 | 41556484 | 41556469 | 38431022 | 70 | 1 | 1 | 1 | 1-100-42 |  | Затраты труда рабочих (Средний разряд - 4,2) | 1191 | 1013 | чел.-ч. | чел.-ч. | 1 | 33.49 | 0 | 0 | 0 | 9.92 | 0 | 1 | 1 | 33.49 | 2 | 41556470 | 159 | 0 | 0 | 0 | 0 | 0 | 0 | 0 | 0
81 | 41556485 | 41556469 | 38431166 | 70 | 1 | 1 | 1 | 4-100-00 |  | Затраты труда машинистов | 1191 | 1013 | чел.-ч. | чел.-ч. | 1 | 0.04 | 0 | 0 | 0 | 0 | 0 | 1 | 2 | 0.04 | 2 | 41556471 | 160 | 0 | 0 | 0 | 0 | 0 | 0 | 0 | 0
81 | 41556486 | 41556469 | 38593077 | 1 | 1 | 1 | 2 | 91.05.05-015 | ФСЭМ-2001, 91.05.05-015 , приказ Минстроя России № 876/пр от 26.12.2019 | Краны на автомобильном ходу, грузоподъемность 16 т | 1367 | 1011 | маш.-ч. | маш.-ч. | 1 | 0.02 | 0 | 115.4 | 13.5 | 0 | 0 | 1 | 0 | 0.02 | 2 | 41556472 | 161 | 0 | 0 | 0 | 0 | 0 | 0 | 0 | 0
81 | 41556487 | 41556469 | 38594007 | 1 | 1 | 1 | 2 | 91.14.02-001 | ФСЭМ-2001, 91.14.02-001 , приказ Минстроя России № 876/пр от 26.12.2019 | Автомобили бортовые, грузоподъемность до 5 т | 1367 | 1011 | маш.-ч. | маш.-ч. | 1 | 0.02 | 0 | 65.71 | 11.6 | 0 | 0 | 1 | 0 | 0.02 | 2 | 41556473 | 162 | 0 | 0 | 0 | 0 | 0 | 0 | 0 | 0
81 | 41556488 | 41556469 | 38594730 | 1 | 1 | 1 | 2 | 91.21.16-012 | ФСЭМ-2001, 91.21.16-012 , приказ Минстроя России № 876/пр от 26.12.2019 | Прессы гидравлические с электроприводом | 1367 | 1011 | маш.-ч. | маш.-ч. | 1 | 12.36 | 0 | 1.11 | 0 | 0 | 0 | 1 | 0 | 12.36 | 2 | 41556474 | 163 | 0 | 0 | 0 | 0 | 0 | 0 | 0 | 0
81 | 41556489 | 41556469 | 38441794 | 1 | 1 | 1 | 3 | 01.3.01.02-0002 | ФССЦ-2001, 01.3.01.02-0002, приказ Минстроя России № 876/пр от 26.12.2019 | Вазелин технический | 1346 | 1009 | кг | кг | 1 | 0.15 | 44.97 | 0 | 0 | 0 | 0 | 1 | 0 | 0.15 | 2 | 41556475 | 164 | 0 | 0 | 0 | 0 | 0 | 0 | 0 | 0
81 | 41556490 | 41556469 | 38443531 | 1 | 1 | 1 | 3 | 01.7.02.09-0002 | ФССЦ-2001, 01.7.02.09-0002, приказ Минстроя России № 876/пр от 26.12.2019 | Шпагат бумажный | 1346 | 1009 | кг | кг | 1 | 0.06 | 11.5 | 0 | 0 | 0 | 0 | 1 | 0 | 0.06 | 2 | 41556476 | 165 | 0 | 0 | 0 | 0 | 0 | 0 | 0 | 0
81 | 41556491 | 41556469 | 38443826 | 1 | 1 | 1 | 3 | 01.7.06.05-0041 | ФССЦ-2001, 01.7.06.05-0041, приказ Минстроя России № 876/пр от 26.12.2019 | Лента изоляционная прорезиненная односторонняя, ширина 20 мм, толщина 0,25-0,35 мм | 1346 | 1009 | кг | кг | 1 | 0.6 | 30.4 | 0 | 0 | 0 | 0 | 1 | 0 | 0.6 | 2 | 41556477 | 166 | 0 | 0 | 0 | 0 | 0 | 0 | 0 | 0
81 | 41556492 | 41556469 | 38443844 | 1 | 1 | 1 | 3 | 01.7.06.07-0002 | ФССЦ-2001, 01.7.06.07-0002, приказ Минстроя России № 876/пр от 26.12.2019 | Лента монтажная, тип ЛМ-5 | 1302 | 1003 | 10 м | 10 м | 10 | 1.5 | 6.9 | 0 | 0 | 0 | 0 | 1 | 0 | 1.5 | 2 | 41556478 | 167 | 0 | 0 | 0 | 0 | 0 | 0 | 0 | 0
81 | 41556493 | 41556469 | 38445876 | 1 | 1 | 1 | 3 | 01.7.15.03-0042 | ФССЦ-2001, 01.7.15.03-0042, приказ Минстроя России № 876/пр от 26.12.2019 | Болты с гайками и шайбами строительные | 1346 | 1009 | кг | кг | 1 | 5.54 | 9.04 | 0 | 0 | 0 | 0 | 1 | 0 | 5.54 | 2 | 41556479 | 168 | 0 | 0 | 0 | 0 | 0 | 0 | 0 | 0
81 | 41556494 | 41556469 | 38447048 | 1 | 1 | 1 | 3 | 01.7.20.04-0005 | ФССЦ-2001, 01.7.20.04-0005, приказ Минстроя России № 876/пр от 26.12.2019 | Нитки швейные | 1346 | 1009 | кг | кг | 1 | 0.03 | 133.05 | 0 | 0 | 0 | 0 | 1 | 0 | 0.03 | 2 | 41556480 | 169 | 0 | 0 | 0 | 0 | 0 | 0 | 0 | 0
81 | 41556495 | 41556469 | 38475153 | 1 | 1 | 1 | 3 | 14.4.03.17-0101 | ФССЦ-2001, 14.4.03.17-0101, приказ Минстроя России № 876/пр от 26.12.2019 | Лак канифольный КФ-965 | 1348 | 1009 | т | т | 1000 | 0.0003 | 70200 | 0 | 0 | 0 | 0 | 1 | 0 | 0.0003 | 2 | 41556481 | 170 | 0 | 0 | 0 | 0 | 0 | 0 | 0 | 0
81 | 41556496 | 41556469 | 38506825 | 1 | 1 | 1 | 3 | 25.2.01.01-0001 | ФССЦ-2001, 25.2.01.01-0001, приказ Минстроя России № 876/пр от 26.12.2019 | Бирки-оконцеватели | 1425 | 1013 | 100 ШТ | 100 ШТ | 1 | 1.02 | 63 | 0 | 0 | 0 | 0 | 1 | 0 | 1.02 | 2 | 41556482 | 171 | 0 | 0 | 0 | 0 | 0 | 0 | 0 | 0
81 | 41556497 | 41556469 | 38435930 | 70 | 1 | 1 | 3 | 999-9950 |  | Вспомогательные ненормируемые материалы (2% от ОЗП) | 1374 | 1013 | РУБ | РУБ | 1 | 6.64 | 1 | 0 | 0 | 0 | 0 | 1 | 0 | 6.64 | 2 | 41556483 | 172 | 0 | 0 | 0 | 0 | 0 | 0 | 0 | 0
82 | 41556513 | 41556498 | 38431022 | 70 | 1 | 1 | 1 | 1-100-42 |  | Затраты труда рабочих (Средний разряд - 4,2) | 1191 | 1013 | чел.-ч. | чел.-ч. | 1 | 29.87 | 0 | 0 | 0 | 9.92 | 0 | 1 | 1 | 29.87 | 2 | 41556499 | 173 | 0 | 0 | 0 | 0 | 0 | 0 | 0 | 0
82 | 41556514 | 41556498 | 38431166 | 70 | 1 | 1 | 1 | 4-100-00 |  | Затраты труда машинистов | 1191 | 1013 | чел.-ч. | чел.-ч. | 1 | 0.02 | 0 | 0 | 0 | 0 | 0 | 1 | 2 | 0.02 | 2 | 41556500 | 174 | 0 | 0 | 0 | 0 | 0 | 0 | 0 | 0
82 | 41556515 | 41556498 | 38593077 | 1 | 1 | 1 | 2 | 91.05.05-015 | ФСЭМ-2001, 91.05.05-015 , приказ Минстроя России № 876/пр от 26.12.2019 | Краны на автомобильном ходу, грузоподъемность 16 т | 1367 | 1011 | маш.-ч. | маш.-ч. | 1 | 0.01 | 0 | 115.4 | 13.5 | 0 | 0 | 1 | 0 | 0.01 | 2 | 41556501 | 175 | 0 | 0 | 0 | 0 | 0 | 0 | 0 | 0
82 | 41556516 | 41556498 | 38594007 | 1 | 1 | 1 | 2 | 91.14.02-001 | ФСЭМ-2001, 91.14.02-001 , приказ Минстроя России № 876/пр от 26.12.2019 | Автомобили бортовые, грузоподъемность до 5 т | 1367 | 1011 | маш.-ч. | маш.-ч. | 1 | 0.01 | 0 | 65.71 | 11.6 | 0 | 0 | 1 | 0 | 0.01 | 2 | 41556502 | 176 | 0 | 0 | 0 | 0 | 0 | 0 | 0 | 0
82 | 41556517 | 41556498 | 38594730 | 1 | 1 | 1 | 2 | 91.21.16-012 | ФСЭМ-2001, 91.21.16-012 , приказ Минстроя России № 876/пр от 26.12.2019 | Прессы гидравлические с электроприводом | 1367 | 1011 | маш.-ч. | маш.-ч. | 1 | 10.54 | 0 | 1.11 | 0 | 0 | 0 | 1 | 0 | 10.54 | 2 | 41556503 | 177 | 0 | 0 | 0 | 0 | 0 | 0 | 0 | 0
82 | 41556518 | 41556498 | 38441794 | 1 | 1 | 1 | 3 | 01.3.01.02-0002 | ФССЦ-2001, 01.3.01.02-0002, приказ Минстроя России № 876/пр от 26.12.2019 | Вазелин технический | 1346 | 1009 | кг | кг | 1 | 0.1 | 44.97 | 0 | 0 | 0 | 0 | 1 | 0 | 0.1 | 2 | 41556504 | 178 | 0 | 0 | 0 | 0 | 0 | 0 | 0 | 0
82 | 41556519 | 41556498 | 38443531 | 1 | 1 | 1 | 3 | 01.7.02.09-0002 | ФССЦ-2001, 01.7.02.09-0002, приказ Минстроя России № 876/пр от 26.12.2019 | Шпагат бумажный | 1346 | 1009 | кг | кг | 1 | 0.05 | 11.5 | 0 | 0 | 0 | 0 | 1 | 0 | 0.05 | 2 | 41556505 | 179 | 0 | 0 | 0 | 0 | 0 | 0 | 0 | 0
82 | 41556520 | 41556498 | 38443826 | 1 | 1 | 1 | 3 | 01.7.06.05-0041 | ФССЦ-2001, 01.7.06.05-0041, приказ Минстроя России № 876/пр от 26.12.2019 | Лента изоляционная прорезиненная односторонняя, ширина 20 мм, толщина 0,25-0,35 мм | 1346 | 1009 | кг | кг | 1 | 0.4 | 30.4 | 0 | 0 | 0 | 0 | 1 | 0 | 0.4 | 2 | 41556506 | 180 | 0 | 0 | 0 | 0 | 0 | 0 | 0 | 0
82 | 41556521 | 41556498 | 38443844 | 1 | 1 | 1 | 3 | 01.7.06.07-0002 | ФССЦ-2001, 01.7.06.07-0002, приказ Минстроя России № 876/пр от 26.12.2019 | Лента монтажная, тип ЛМ-5 | 1302 | 1003 | 10 м | 10 м | 10 | 1 | 6.9 | 0 | 0 | 0 | 0 | 1 | 0 | 1 | 2 | 41556507 | 181 | 0 | 0 | 0 | 0 | 0 | 0 | 0 | 0
82 | 41556522 | 41556498 | 38445876 | 1 | 1 | 1 | 3 | 01.7.15.03-0042 | ФССЦ-2001, 01.7.15.03-0042, приказ Минстроя России № 876/пр от 26.12.2019 | Болты с гайками и шайбами строительные | 1346 | 1009 | кг | кг | 1 | 1.24 | 9.04 | 0 | 0 | 0 | 0 | 1 | 0 | 1.24 | 2 | 41556508 | 182 | 0 | 0 | 0 | 0 | 0 | 0 | 0 | 0
82 | 41556523 | 41556498 | 38447048 | 1 | 1 | 1 | 3 | 01.7.20.04-0005 | ФССЦ-2001, 01.7.20.04-0005, приказ Минстроя России № 876/пр от 26.12.2019 | Нитки швейные | 1346 | 1009 | кг | кг | 1 | 0.02 | 133.05 | 0 | 0 | 0 | 0 | 1 | 0 | 0.02 | 2 | 41556509 | 183 | 0 | 0 | 0 | 0 | 0 | 0 | 0 | 0
82 | 41556524 | 41556498 | 38475153 | 1 | 1 | 1 | 3 | 14.4.03.17-0101 | ФССЦ-2001, 14.4.03.17-0101, приказ Минстроя России № 876/пр от 26.12.2019 | Лак канифольный КФ-965 | 1348 | 1009 | т | т | 1000 | 0.0002 | 70200 | 0 | 0 | 0 | 0 | 1 | 0 | 0.0002 | 2 | 41556510 | 184 | 0 | 0 | 0 | 0 | 0 | 0 | 0 | 0
82 | 41556525 | 41556498 | 38506825 | 1 | 1 | 1 | 3 | 25.2.01.01-0001 | ФССЦ-2001, 25.2.01.01-0001, приказ Минстроя России № 876/пр от 26.12.2019 | Бирки-оконцеватели | 1425 | 1013 | 100 ШТ | 100 ШТ | 1 | 1.02 | 63 | 0 | 0 | 0 | 0 | 1 | 0 | 1.02 | 2 | 41556511 | 185 | 0 | 0 | 0 | 0 | 0 | 0 | 0 | 0
82 | 41556526 | 41556498 | 38435930 | 70 | 1 | 1 | 3 | 999-9950 |  | Вспомогательные ненормируемые материалы (2% от ОЗП) | 1374 | 1013 | РУБ | РУБ | 1 | 5.93 | 1 | 0 | 0 | 0 | 0 | 1 | 0 | 5.93 | 2 | 41556512 | 186 | 0 | 0 | 0 | 0 | 0 | 0 | 0 | 0
83 | 41556513 | 41556498 | 38431022 | 70 | 1 | 1 | 1 | 1-100-42 |  | Затраты труда рабочих (Средний разряд - 4,2) | 1191 | 1013 | чел.-ч. | чел.-ч. | 1 | 29.87 | 0 | 0 | 0 | 9.92 | 0 | 1 | 1 | 29.87 | 2 | 41556499 | 187 | 0 | 0 | 0 | 0 | 0 | 0 | 0 | 0
83 | 41556514 | 41556498 | 38431166 | 70 | 1 | 1 | 1 | 4-100-00 |  | Затраты труда машинистов | 1191 | 1013 | чел.-ч. | чел.-ч. | 1 | 0.02 | 0 | 0 | 0 | 0 | 0 | 1 | 2 | 0.02 | 2 | 41556500 | 188 | 0 | 0 | 0 | 0 | 0 | 0 | 0 | 0
83 | 41556515 | 41556498 | 38593077 | 1 | 1 | 1 | 2 | 91.05.05-015 | ФСЭМ-2001, 91.05.05-015 , приказ Минстроя России № 876/пр от 26.12.2019 | Краны на автомобильном ходу, грузоподъемность 16 т | 1367 | 1011 | маш.-ч. | маш.-ч. | 1 | 0.01 | 0 | 115.4 | 13.5 | 0 | 0 | 1 | 0 | 0.01 | 2 | 41556501 | 189 | 0 | 0 | 0 | 0 | 0 | 0 | 0 | 0
83 | 41556516 | 41556498 | 38594007 | 1 | 1 | 1 | 2 | 91.14.02-001 | ФСЭМ-2001, 91.14.02-001 , приказ Минстроя России № 876/пр от 26.12.2019 | Автомобили бортовые, грузоподъемность до 5 т | 1367 | 1011 | маш.-ч. | маш.-ч. | 1 | 0.01 | 0 | 65.71 | 11.6 | 0 | 0 | 1 | 0 | 0.01 | 2 | 41556502 | 190 | 0 | 0 | 0 | 0 | 0 | 0 | 0 | 0
83 | 41556517 | 41556498 | 38594730 | 1 | 1 | 1 | 2 | 91.21.16-012 | ФСЭМ-2001, 91.21.16-012 , приказ Минстроя России № 876/пр от 26.12.2019 | Прессы гидравлические с электроприводом | 1367 | 1011 | маш.-ч. | маш.-ч. | 1 | 10.54 | 0 | 1.11 | 0 | 0 | 0 | 1 | 0 | 10.54 | 2 | 41556503 | 191 | 0 | 0 | 0 | 0 | 0 | 0 | 0 | 0
83 | 41556518 | 41556498 | 38441794 | 1 | 1 | 1 | 3 | 01.3.01.02-0002 | ФССЦ-2001, 01.3.01.02-0002, приказ Минстроя России № 876/пр от 26.12.2019 | Вазелин технический | 1346 | 1009 | кг | кг | 1 | 0.1 | 44.97 | 0 | 0 | 0 | 0 | 1 | 0 | 0.1 | 2 | 41556504 | 192 | 0 | 0 | 0 | 0 | 0 | 0 | 0 | 0
83 | 41556519 | 41556498 | 38443531 | 1 | 1 | 1 | 3 | 01.7.02.09-0002 | ФССЦ-2001, 01.7.02.09-0002, приказ Минстроя России № 876/пр от 26.12.2019 | Шпагат бумажный | 1346 | 1009 | кг | кг | 1 | 0.05 | 11.5 | 0 | 0 | 0 | 0 | 1 | 0 | 0.05 | 2 | 41556505 | 193 | 0 | 0 | 0 | 0 | 0 | 0 | 0 | 0
83 | 41556520 | 41556498 | 38443826 | 1 | 1 | 1 | 3 | 01.7.06.05-0041 | ФССЦ-2001, 01.7.06.05-0041, приказ Минстроя России № 876/пр от 26.12.2019 | Лента изоляционная прорезиненная односторонняя, ширина 20 мм, толщина 0,25-0,35 мм | 1346 | 1009 | кг | кг | 1 | 0.4 | 30.4 | 0 | 0 | 0 | 0 | 1 | 0 | 0.4 | 2 | 41556506 | 194 | 0 | 0 | 0 | 0 | 0 | 0 | 0 | 0
83 | 41556521 | 41556498 | 38443844 | 1 | 1 | 1 | 3 | 01.7.06.07-0002 | ФССЦ-2001, 01.7.06.07-0002, приказ Минстроя России № 876/пр от 26.12.2019 | Лента монтажная, тип ЛМ-5 | 1302 | 1003 | 10 м | 10 м | 10 | 1 | 6.9 | 0 | 0 | 0 | 0 | 1 | 0 | 1 | 2 | 41556507 | 195 | 0 | 0 | 0 | 0 | 0 | 0 | 0 | 0
83 | 41556522 | 41556498 | 38445876 | 1 | 1 | 1 | 3 | 01.7.15.03-0042 | ФССЦ-2001, 01.7.15.03-0042, приказ Минстроя России № 876/пр от 26.12.2019 | Болты с гайками и шайбами строительные | 1346 | 1009 | кг | кг | 1 | 1.24 | 9.04 | 0 | 0 | 0 | 0 | 1 | 0 | 1.24 | 2 | 41556508 | 196 | 0 | 0 | 0 | 0 | 0 | 0 | 0 | 0
83 | 41556523 | 41556498 | 38447048 | 1 | 1 | 1 | 3 | 01.7.20.04-0005 | ФССЦ-2001, 01.7.20.04-0005, приказ Минстроя России № 876/пр от 26.12.2019 | Нитки швейные | 1346 | 1009 | кг | кг | 1 | 0.02 | 133.05 | 0 | 0 | 0 | 0 | 1 | 0 | 0.02 | 2 | 41556509 | 197 | 0 | 0 | 0 | 0 | 0 | 0 | 0 | 0
83 | 41556524 | 41556498 | 38475153 | 1 | 1 | 1 | 3 | 14.4.03.17-0101 | ФССЦ-2001, 14.4.03.17-0101, приказ Минстроя России № 876/пр от 26.12.2019 | Лак канифольный КФ-965 | 1348 | 1009 | т | т | 1000 | 0.0002 | 70200 | 0 | 0 | 0 | 0 | 1 | 0 | 0.0002 | 2 | 41556510 | 198 | 0 | 0 | 0 | 0 | 0 | 0 | 0 | 0
83 | 41556525 | 41556498 | 38506825 | 1 | 1 | 1 | 3 | 25.2.01.01-0001 | ФССЦ-2001, 25.2.01.01-0001, приказ Минстроя России № 876/пр от 26.12.2019 | Бирки-оконцеватели | 1425 | 1013 | 100 ШТ | 100 ШТ | 1 | 1.02 | 63 | 0 | 0 | 0 | 0 | 1 | 0 | 1.02 | 2 | 41556511 | 199 | 0 | 0 | 0 | 0 | 0 | 0 | 0 | 0
83 | 41556526 | 41556498 | 38435930 | 70 | 1 | 1 | 3 | 999-9950 |  | Вспомогательные ненормируемые материалы (2% от ОЗП) | 1374 | 1013 | РУБ | РУБ | 1 | 5.93 | 1 | 0 | 0 | 0 | 0 | 1 | 0 | 5.93 | 2 | 41556512 | 200 | 0 | 0 | 0 | 0 | 0 | 0 | 0 | 0
84 | 41556536 | 41556527 | 38431004 | 70 | 1 | 1 | 1 | 1-100-38 |  | Затраты труда рабочих (Средний разряд - 3,8) | 1191 | 1013 | чел.-ч. | чел.-ч. | 1 | 27.52 | 0 | 0 | 0 | 9.4 | 0 | 1 | 1 | 27.52 | 2 | 41556528 | 201 | 0 | 0 | 0 | 0 | 0 | 0 | 0 | 0
84 | 41556537 | 41556527 | 38431166 | 70 | 1 | 1 | 1 | 4-100-00 |  | Затраты труда машинистов | 1191 | 1013 | чел.-ч. | чел.-ч. | 1 | 0.52 | 0 | 0 | 0 | 0 | 0 | 1 | 2 | 0.52 | 2 | 41556529 | 202 | 0 | 0 | 0 | 0 | 0 | 0 | 0 | 0
84 | 41556538 | 41556527 | 38593077 | 1 | 1 | 1 | 2 | 91.05.05-015 | ФСЭМ-2001, 91.05.05-015 , приказ Минстроя России № 876/пр от 26.12.2019 | Краны на автомобильном ходу, грузоподъемность 16 т | 1367 | 1011 | маш.-ч. | маш.-ч. | 1 | 0.26 | 0 | 115.4 | 13.5 | 0 | 0 | 1 | 0 | 0.26 | 2 | 41556530 | 203 | 0 | 0 | 0 | 0 | 0 | 0 | 0 | 0
84 | 41556539 | 41556527 | 38594007 | 1 | 1 | 1 | 2 | 91.14.02-001 | ФСЭМ-2001, 91.14.02-001 , приказ Минстроя России № 876/пр от 26.12.2019 | Автомобили бортовые, грузоподъемность до 5 т | 1367 | 1011 | маш.-ч. | маш.-ч. | 1 | 0.26 | 0 | 65.71 | 11.6 | 0 | 0 | 1 | 0 | 0.26 | 2 | 41556531 | 204 | 0 | 0 | 0 | 0 | 0 | 0 | 0 | 0
84 | 41556540 | 41556527 | 38594219 | 1 | 1 | 1 | 2 | 91.17.04-233 | ФСЭМ-2001, 91.17.04-233 , приказ Минстроя России № 876/пр от 26.12.2019 | Установки для сварки ручной дуговой (постоянного тока) | 1367 | 1011 | маш.-ч. | маш.-ч. | 1 | 2.16 | 0 | 8.1 | 0 | 0 | 0 | 1 | 0 | 2.16 | 2 | 41556532 | 205 | 0 | 0 | 0 | 0 | 0 | 0 | 0 | 0
84 | 41556541 | 41556527 | 38444640 | 1 | 1 | 1 | 3 | 01.7.11.07-0034 | ФССЦ-2001, 01.7.11.07-0034, приказ Минстроя России № 876/пр от 26.12.2019 | Электроды сварочные Э42А, диаметр 4 мм | 1346 | 1009 | кг | кг | 1 | 0.96 | 10.57 | 0 | 0 | 0 | 0 | 1 | 0 | 0.96 | 2 | 41556533 | 206 | 0 | 0 | 0 | 0 | 0 | 0 | 0 | 0
84 | 41556542 | 41556527 | 38473793 | 1 | 1 | 1 | 3 | 14.1.02.01-0002 | ФССЦ-2001, 14.1.02.01-0002, приказ Минстроя России № 876/пр от 26.12.2019 | Клей БМК-5к | 1346 | 1009 | кг | кг | 1 | 0.4 | 25.8 | 0 | 0 | 0 | 0 | 1 | 0 | 0.4 | 2 | 41556534 | 207 | 0 | 0 | 0 | 0 | 0 | 0 | 0 | 0
84 | 41556543 | 41556527 | 38435930 | 70 | 1 | 1 | 3 | 999-9950 |  | Вспомогательные ненормируемые материалы (2% от ОЗП) | 1374 | 1013 | РУБ | РУБ | 1 | 5.17 | 1 | 0 | 0 | 0 | 0 | 1 | 0 | 5.17 | 2 | 41556535 | 208 | 0 | 0 | 0 | 0 | 0 | 0 | 0 | 0
85 | 41556536 | 41556527 | 38431004 | 70 | 1 | 1 | 1 | 1-100-38 |  | Затраты труда рабочих (Средний разряд - 3,8) | 1191 | 1013 | чел.-ч. | чел.-ч. | 1 | 27.52 | 0 | 0 | 0 | 9.4 | 0 | 1 | 1 | 27.52 | 2 | 41556528 | 209 | 0 | 0 | 0 | 0 | 0 | 0 | 0 | 0
85 | 41556537 | 41556527 | 38431166 | 70 | 1 | 1 | 1 | 4-100-00 |  | Затраты труда машинистов | 1191 | 1013 | чел.-ч. | чел.-ч. | 1 | 0.52 | 0 | 0 | 0 | 0 | 0 | 1 | 2 | 0.52 | 2 | 41556529 | 210 | 0 | 0 | 0 | 0 | 0 | 0 | 0 | 0
85 | 41556538 | 41556527 | 38593077 | 1 | 1 | 1 | 2 | 91.05.05-015 | ФСЭМ-2001, 91.05.05-015 , приказ Минстроя России № 876/пр от 26.12.2019 | Краны на автомобильном ходу, грузоподъемность 16 т | 1367 | 1011 | маш.-ч. | маш.-ч. | 1 | 0.26 | 0 | 115.4 | 13.5 | 0 | 0 | 1 | 0 | 0.26 | 2 | 41556530 | 211 | 0 | 0 | 0 | 0 | 0 | 0 | 0 | 0
85 | 41556539 | 41556527 | 38594007 | 1 | 1 | 1 | 2 | 91.14.02-001 | ФСЭМ-2001, 91.14.02-001 , приказ Минстроя России № 876/пр от 26.12.2019 | Автомобили бортовые, грузоподъемность до 5 т | 1367 | 1011 | маш.-ч. | маш.-ч. | 1 | 0.26 | 0 | 65.71 | 11.6 | 0 | 0 | 1 | 0 | 0.26 | 2 | 41556531 | 212 | 0 | 0 | 0 | 0 | 0 | 0 | 0 | 0
85 | 41556540 | 41556527 | 38594219 | 1 | 1 | 1 | 2 | 91.17.04-233 | ФСЭМ-2001, 91.17.04-233 , приказ Минстроя России № 876/пр от 26.12.2019 | Установки для сварки ручной дуговой (постоянного тока) | 1367 | 1011 | маш.-ч. | маш.-ч. | 1 | 2.16 | 0 | 8.1 | 0 | 0 | 0 | 1 | 0 | 2.16 | 2 | 41556532 | 213 | 0 | 0 | 0 | 0 | 0 | 0 | 0 | 0
85 | 41556541 | 41556527 | 38444640 | 1 | 1 | 1 | 3 | 01.7.11.07-0034 | ФССЦ-2001, 01.7.11.07-0034, приказ Минстроя России № 876/пр от 26.12.2019 | Электроды сварочные Э42А, диаметр 4 мм | 1346 | 1009 | кг | кг | 1 | 0.96 | 10.57 | 0 | 0 | 0 | 0 | 1 | 0 | 0.96 | 2 | 41556533 | 214 | 0 | 0 | 0 | 0 | 0 | 0 | 0 | 0
85 | 41556542 | 41556527 | 38473793 | 1 | 1 | 1 | 3 | 14.1.02.01-0002 | ФССЦ-2001, 14.1.02.01-0002, приказ Минстроя России № 876/пр от 26.12.2019 | Клей БМК-5к | 1346 | 1009 | кг | кг | 1 | 0.4 | 25.8 | 0 | 0 | 0 | 0 | 1 | 0 | 0.4 | 2 | 41556534 | 215 | 0 | 0 | 0 | 0 | 0 | 0 | 0 | 0
85 | 41556543 | 41556527 | 38435930 | 70 | 1 | 1 | 3 | 999-9950 |  | Вспомогательные ненормируемые материалы (2% от ОЗП) | 1374 | 1013 | РУБ | РУБ | 1 | 5.17 | 1 | 0 | 0 | 0 | 0 | 1 | 0 | 5.17 | 2 | 41556535 | 216 | 0 | 0 | 0 | 0 | 0 | 0 | 0 | 0
88 | 41556554 | 41556545 | 38431004 | 70 | 1 | 1 | 1 | 1-100-38 |  | Затраты труда рабочих (Средний разряд - 3,8) | 1191 | 1013 | чел.-ч. | чел.-ч. | 1 | 27.52 | 0 | 0 | 0 | 9.4 | 0 | 1 | 1 | 27.52 | 2 | 41556546 | 217 | 0 | 0 | 0 | 0 | 0 | 0 | 0 | 0
88 | 41556555 | 41556545 | 38431166 | 70 | 1 | 1 | 1 | 4-100-00 |  | Затраты труда машинистов | 1191 | 1013 | чел.-ч. | чел.-ч. | 1 | 0.52 | 0 | 0 | 0 | 0 | 0 | 1 | 2 | 0.52 | 2 | 41556547 | 218 | 0 | 0 | 0 | 0 | 0 | 0 | 0 | 0
88 | 41556556 | 41556545 | 38593077 | 1 | 1 | 1 | 2 | 91.05.05-015 | ФСЭМ-2001, 91.05.05-015 , приказ Минстроя России № 876/пр от 26.12.2019 | Краны на автомобильном ходу, грузоподъемность 16 т | 1367 | 1011 | маш.-ч. | маш.-ч. | 1 | 0.26 | 0 | 115.4 | 13.5 | 0 | 0 | 1 | 0 | 0.26 | 2 | 41556548 | 219 | 0 | 0 | 0 | 0 | 0 | 0 | 0 | 0
88 | 41556557 | 41556545 | 38594007 | 1 | 1 | 1 | 2 | 91.14.02-001 | ФСЭМ-2001, 91.14.02-001 , приказ Минстроя России № 876/пр от 26.12.2019 | Автомобили бортовые, грузоподъемность до 5 т | 1367 | 1011 | маш.-ч. | маш.-ч. | 1 | 0.26 | 0 | 65.71 | 11.6 | 0 | 0 | 1 | 0 | 0.26 | 2 | 41556549 | 220 | 0 | 0 | 0 | 0 | 0 | 0 | 0 | 0
88 | 41556558 | 41556545 | 38594219 | 1 | 1 | 1 | 2 | 91.17.04-233 | ФСЭМ-2001, 91.17.04-233 , приказ Минстроя России № 876/пр от 26.12.2019 | Установки для сварки ручной дуговой (постоянного тока) | 1367 | 1011 | маш.-ч. | маш.-ч. | 1 | 2.16 | 0 | 8.1 | 0 | 0 | 0 | 1 | 0 | 2.16 | 2 | 41556550 | 221 | 0 | 0 | 0 | 0 | 0 | 0 | 0 | 0
88 | 41556559 | 41556545 | 38444640 | 1 | 1 | 1 | 3 | 01.7.11.07-0034 | ФССЦ-2001, 01.7.11.07-0034, приказ Минстроя России № 876/пр от 26.12.2019 | Электроды сварочные Э42А, диаметр 4 мм | 1346 | 1009 | кг | кг | 1 | 0.96 | 10.57 | 0 | 0 | 0 | 0 | 1 | 0 | 0.96 | 2 | 41556551 | 222 | 0 | 0 | 0 | 0 | 0 | 0 | 0 | 0
88 | 41556560 | 41556545 | 38473793 | 1 | 1 | 1 | 3 | 14.1.02.01-0002 | ФССЦ-2001, 14.1.02.01-0002, приказ Минстроя России № 876/пр от 26.12.2019 | Клей БМК-5к | 1346 | 1009 | кг | кг | 1 | 0.4 | 25.8 | 0 | 0 | 0 | 0 | 1 | 0 | 0.4 | 2 | 41556552 | 223 | 0 | 0 | 0 | 0 | 0 | 0 | 0 | 0
88 | 41556561 | 41556545 | 38435930 | 70 | 1 | 1 | 3 | 999-9950 |  | Вспомогательные ненормируемые материалы (2% от ОЗП) | 1374 | 1013 | РУБ | РУБ | 1 | 5.17 | 1 | 0 | 0 | 0 | 0 | 1 | 0 | 5.17 | 2 | 41556553 | 224 | 0 | 0 | 0 | 0 | 0 | 0 | 0 | 0
89 | 41556554 | 41556545 | 38431004 | 70 | 1 | 1 | 1 | 1-100-38 |  | Затраты труда рабочих (Средний разряд - 3,8) | 1191 | 1013 | чел.-ч. | чел.-ч. | 1 | 27.52 | 0 | 0 | 0 | 9.4 | 0 | 1 | 1 | 27.52 | 2 | 41556546 | 225 | 0 | 0 | 0 | 0 | 0 | 0 | 0 | 0
89 | 41556555 | 41556545 | 38431166 | 70 | 1 | 1 | 1 | 4-100-00 |  | Затраты труда машинистов | 1191 | 1013 | чел.-ч. | чел.-ч. | 1 | 0.52 | 0 | 0 | 0 | 0 | 0 | 1 | 2 | 0.52 | 2 | 41556547 | 226 | 0 | 0 | 0 | 0 | 0 | 0 | 0 | 0
89 | 41556556 | 41556545 | 38593077 | 1 | 1 | 1 | 2 | 91.05.05-015 | ФСЭМ-2001, 91.05.05-015 , приказ Минстроя России № 876/пр от 26.12.2019 | Краны на автомобильном ходу, грузоподъемность 16 т | 1367 | 1011 | маш.-ч. | маш.-ч. | 1 | 0.26 | 0 | 115.4 | 13.5 | 0 | 0 | 1 | 0 | 0.26 | 2 | 41556548 | 227 | 0 | 0 | 0 | 0 | 0 | 0 | 0 | 0
89 | 41556557 | 41556545 | 38594007 | 1 | 1 | 1 | 2 | 91.14.02-001 | ФСЭМ-2001, 91.14.02-001 , приказ Минстроя России № 876/пр от 26.12.2019 | Автомобили бортовые, грузоподъемность до 5 т | 1367 | 1011 | маш.-ч. | маш.-ч. | 1 | 0.26 | 0 | 65.71 | 11.6 | 0 | 0 | 1 | 0 | 0.26 | 2 | 41556549 | 228 | 0 | 0 | 0 | 0 | 0 | 0 | 0 | 0
89 | 41556558 | 41556545 | 38594219 | 1 | 1 | 1 | 2 | 91.17.04-233 | ФСЭМ-2001, 91.17.04-233 , приказ Минстроя России № 876/пр от 26.12.2019 | Установки для сварки ручной дуговой (постоянного тока) | 1367 | 1011 | маш.-ч. | маш.-ч. | 1 | 2.16 | 0 | 8.1 | 0 | 0 | 0 | 1 | 0 | 2.16 | 2 | 41556550 | 229 | 0 | 0 | 0 | 0 | 0 | 0 | 0 | 0
89 | 41556559 | 41556545 | 38444640 | 1 | 1 | 1 | 3 | 01.7.11.07-0034 | ФССЦ-2001, 01.7.11.07-0034, приказ Минстроя России № 876/пр от 26.12.2019 | Электроды сварочные Э42А, диаметр 4 мм | 1346 | 1009 | кг | кг | 1 | 0.96 | 10.57 | 0 | 0 | 0 | 0 | 1 | 0 | 0.96 | 2 | 41556551 | 230 | 0 | 0 | 0 | 0 | 0 | 0 | 0 | 0
89 | 41556560 | 41556545 | 38473793 | 1 | 1 | 1 | 3 | 14.1.02.01-0002 | ФССЦ-2001, 14.1.02.01-0002, приказ Минстроя России № 876/пр от 26.12.2019 | Клей БМК-5к | 1346 | 1009 | кг | кг | 1 | 0.4 | 25.8 | 0 | 0 | 0 | 0 | 1 | 0 | 0.4 | 2 | 41556552 | 231 | 0 | 0 | 0 | 0 | 0 | 0 | 0 | 0
89 | 41556561 | 41556545 | 38435930 | 70 | 1 | 1 | 3 | 999-9950 |  | Вспомогательные ненормируемые материалы (2% от ОЗП) | 1374 | 1013 | РУБ | РУБ | 1 | 5.17 | 1 | 0 | 0 | 0 | 0 | 1 | 0 | 5.17 | 2 | 41556553 | 232 | 0 | 0 | 0 | 0 | 0 | 0 | 0 | 0
98 | 41556577 | 41556566 | 38431004 | 70 | 1 | 1 | 1 | 1-100-38 |  | Затраты труда рабочих (Средний разряд - 3,8) | 1191 | 1013 | чел.-ч. | чел.-ч. | 1 | 11.68 | 0 | 0 | 0 | 9.4 | 0 | 1 | 1 | 11.68 | 2 | 41556567 | 233 | 0 | 0 | 0 | 0 | 0 | 0 | 0 | 0
98 | 41556578 | 41556566 | 38431166 | 70 | 1 | 1 | 1 | 4-100-00 |  | Затраты труда машинистов | 1191 | 1013 | чел.-ч. | чел.-ч. | 1 | 0.22 | 0 | 0 | 0 | 0 | 0 | 1 | 2 | 0.22 | 2 | 41556568 | 234 | 0 | 0 | 0 | 0 | 0 | 0 | 0 | 0
98 | 41556579 | 41556566 | 38593077 | 1 | 1 | 1 | 2 | 91.05.05-015 | ФСЭМ-2001, 91.05.05-015 , приказ Минстроя России № 876/пр от 26.12.2019 | Краны на автомобильном ходу, грузоподъемность 16 т | 1367 | 1011 | маш.-ч. | маш.-ч. | 1 | 0.11 | 0 | 115.4 | 13.5 | 0 | 0 | 1 | 0 | 0.11 | 2 | 41556569 | 235 | 0 | 0 | 0 | 0 | 0 | 0 | 0 | 0
98 | 41556580 | 41556566 | 38594007 | 1 | 1 | 1 | 2 | 91.14.02-001 | ФСЭМ-2001, 91.14.02-001 , приказ Минстроя России № 876/пр от 26.12.2019 | Автомобили бортовые, грузоподъемность до 5 т | 1367 | 1011 | маш.-ч. | маш.-ч. | 1 | 0.11 | 0 | 65.71 | 11.6 | 0 | 0 | 1 | 0 | 0.11 | 2 | 41556570 | 236 | 0 | 0 | 0 | 0 | 0 | 0 | 0 | 0
98 | 41556581 | 41556566 | 38443826 | 1 | 1 | 1 | 3 | 01.7.06.05-0041 | ФССЦ-2001, 01.7.06.05-0041, приказ Минстроя России № 876/пр от 26.12.2019 | Лента изоляционная прорезиненная односторонняя, ширина 20 мм, толщина 0,25-0,35 мм | 1346 | 1009 | кг | кг | 1 | 0.4 | 30.4 | 0 | 0 | 0 | 0 | 1 | 0 | 0.4 | 2 | 41556571 | 237 | 0 | 0 | 0 | 0 | 0 | 0 | 0 | 0
98 | 41556582 | 41556566 | 38444100 | 1 | 1 | 1 | 3 | 01.7.07.20-0002 | ФССЦ-2001, 01.7.07.20-0002, приказ Минстроя России № 876/пр от 26.12.2019 | Тальк молотый, сорт I | 1348 | 1009 | т | т | 1000 | 0.00126 | 1820 | 0 | 0 | 0 | 0 | 1 | 0 | 0.00126 | 2 | 41556572 | 238 | 0 | 0 | 0 | 0 | 0 | 0 | 0 | 0
98 | 41556583 | 41556566 | 38475009 | 1 | 1 | 1 | 3 | 14.4.02.09-0001 | ФССЦ-2001, 14.4.02.09-0001, приказ Минстроя России № 876/пр от 26.12.2019 | Краска | 1346 | 1009 | кг | кг | 1 | 0.02 | 28.6 | 0 | 0 | 0 | 0 | 1 | 0 | 0.02 | 2 | 41556573 | 239 | 0 | 0 | 0 | 0 | 0 | 0 | 0 | 0
98 | 41556584 | 41556566 | 38488427 | 1 | 1 | 1 | 3 | 20.2.01.05-0009 | ФССЦ-2001, 20.2.01.05-0009, приказ Минстроя России № 876/пр от 26.12.2019 | Гильзы кабельные медные ГМ 70 | 1425 | 1013 | 100 ШТ | 100 ШТ | 1 | 0.05 | 491 | 0 | 0 | 0 | 0 | 1 | 0 | 0.05 | 2 | 41556574 | 240 | 0 | 0 | 0 | 0 | 0 | 0 | 0 | 0
98 | 41556585 | 41556566 | 38488473 | 1 | 1 | 1 | 3 | 20.2.02.01-0015 | ФССЦ-2001, 20.2.02.01-0015, приказ Минстроя России № 876/пр от 26.12.2019 | Втулки, диаметр 54 мм | 1407 | 1013 | 1000 ШТ | 1000 ШТ | 1 | 0.0122 | 416.5 | 0 | 0 | 0 | 0 | 1 | 0 | 0.0122 | 2 | 41556575 | 241 | 0 | 0 | 0 | 0 | 0 | 0 | 0 | 0
98 | 41556586 | 41556566 | 38435930 | 70 | 1 | 1 | 3 | 999-9950 |  | Вспомогательные ненормируемые материалы (2% от ОЗП) | 1374 | 1013 | РУБ | РУБ | 1 | 2.2 | 1 | 0 | 0 | 0 | 0 | 1 | 0 | 2.2 | 2 | 41556576 | 242 | 0 | 0 | 0 | 0 | 0 | 0 | 0 | 0
99 | 41556577 | 41556566 | 38431004 | 70 | 1 | 1 | 1 | 1-100-38 |  | Затраты труда рабочих (Средний разряд - 3,8) | 1191 | 1013 | чел.-ч. | чел.-ч. | 1 | 11.68 | 0 | 0 | 0 | 9.4 | 0 | 1 | 1 | 11.68 | 2 | 41556567 | 243 | 0 | 0 | 0 | 0 | 0 | 0 | 0 | 0
99 | 41556578 | 41556566 | 38431166 | 70 | 1 | 1 | 1 | 4-100-00 |  | Затраты труда машинистов | 1191 | 1013 | чел.-ч. | чел.-ч. | 1 | 0.22 | 0 | 0 | 0 | 0 | 0 | 1 | 2 | 0.22 | 2 | 41556568 | 244 | 0 | 0 | 0 | 0 | 0 | 0 | 0 | 0
99 | 41556579 | 41556566 | 38593077 | 1 | 1 | 1 | 2 | 91.05.05-015 | ФСЭМ-2001, 91.05.05-015 , приказ Минстроя России № 876/пр от 26.12.2019 | Краны на автомобильном ходу, грузоподъемность 16 т | 1367 | 1011 | маш.-ч. | маш.-ч. | 1 | 0.11 | 0 | 115.4 | 13.5 | 0 | 0 | 1 | 0 | 0.11 | 2 | 41556569 | 245 | 0 | 0 | 0 | 0 | 0 | 0 | 0 | 0
99 | 41556580 | 41556566 | 38594007 | 1 | 1 | 1 | 2 | 91.14.02-001 | ФСЭМ-2001, 91.14.02-001 , приказ Минстроя России № 876/пр от 26.12.2019 | Автомобили бортовые, грузоподъемность до 5 т | 1367 | 1011 | маш.-ч. | маш.-ч. | 1 | 0.11 | 0 | 65.71 | 11.6 | 0 | 0 | 1 | 0 | 0.11 | 2 | 41556570 | 246 | 0 | 0 | 0 | 0 | 0 | 0 | 0 | 0
99 | 41556581 | 41556566 | 38443826 | 1 | 1 | 1 | 3 | 01.7.06.05-0041 | ФССЦ-2001, 01.7.06.05-0041, приказ Минстроя России № 876/пр от 26.12.2019 | Лента изоляционная прорезиненная односторонняя, ширина 20 мм, толщина 0,25-0,35 мм | 1346 | 1009 | кг | кг | 1 | 0.4 | 30.4 | 0 | 0 | 0 | 0 | 1 | 0 | 0.4 | 2 | 41556571 | 247 | 0 | 0 | 0 | 0 | 0 | 0 | 0 | 0
99 | 41556582 | 41556566 | 38444100 | 1 | 1 | 1 | 3 | 01.7.07.20-0002 | ФССЦ-2001, 01.7.07.20-0002, приказ Минстроя России № 876/пр от 26.12.2019 | Тальк молотый, сорт I | 1348 | 1009 | т | т | 1000 | 0.00126 | 1820 | 0 | 0 | 0 | 0 | 1 | 0 | 0.00126 | 2 | 41556572 | 248 | 0 | 0 | 0 | 0 | 0 | 0 | 0 | 0
99 | 41556583 | 41556566 | 38475009 | 1 | 1 | 1 | 3 | 14.4.02.09-0001 | ФССЦ-2001, 14.4.02.09-0001, приказ Минстроя России № 876/пр от 26.12.2019 | Краска | 1346 | 1009 | кг | кг | 1 | 0.02 | 28.6 | 0 | 0 | 0 | 0 | 1 | 0 | 0.02 | 2 | 41556573 | 249 | 0 | 0 | 0 | 0 | 0 | 0 | 0 | 0
99 | 41556584 | 41556566 | 38488427 | 1 | 1 | 1 | 3 | 20.2.01.05-0009 | ФССЦ-2001, 20.2.01.05-0009, приказ Минстроя России № 876/пр от 26.12.2019 | Гильзы кабельные медные ГМ 70 | 1425 | 1013 | 100 ШТ | 100 ШТ | 1 | 0.05 | 491 | 0 | 0 | 0 | 0 | 1 | 0 | 0.05 | 2 | 41556574 | 250 | 0 | 0 | 0 | 0 | 0 | 0 | 0 | 0
99 | 41556585 | 41556566 | 38488473 | 1 | 1 | 1 | 3 | 20.2.02.01-0015 | ФССЦ-2001, 20.2.02.01-0015, приказ Минстроя России № 876/пр от 26.12.2019 | Втулки, диаметр 54 мм | 1407 | 1013 | 1000 ШТ | 1000 ШТ | 1 | 0.0122 | 416.5 | 0 | 0 | 0 | 0 | 1 | 0 | 0.0122 | 2 | 41556575 | 251 | 0 | 0 | 0 | 0 | 0 | 0 | 0 | 0
99 | 41556586 | 41556566 | 38435930 | 70 | 1 | 1 | 3 | 999-9950 |  | Вспомогательные ненормируемые материалы (2% от ОЗП) | 1374 | 1013 | РУБ | РУБ | 1 | 2.2 | 1 | 0 | 0 | 0 | 0 | 1 | 0 | 2.2 | 2 | 41556576 | 252 | 0 | 0 | 0 | 0 | 0 | 0 | 0 | 0
102 | 41556597 | 41556588 | 38431004 | 70 | 1 | 1 | 1 | 1-100-38 |  | Затраты труда рабочих (Средний разряд - 3,8) | 1191 | 1013 | чел.-ч. | чел.-ч. | 1 | 2.06 | 0 | 0 | 0 | 9.4 | 0 | 1 | 1 | 2.06 | 2 | 41556589 | 253 | 0 | 0 | 0 | 0 | 0 | 0 | 0 | 0
102 | 41556598 | 41556588 | 38431166 | 70 | 1 | 1 | 1 | 4-100-00 |  | Затраты труда машинистов | 1191 | 1013 | чел.-ч. | чел.-ч. | 1 | 0.04 | 0 | 0 | 0 | 0 | 0 | 1 | 2 | 0.04 | 2 | 41556590 | 254 | 0 | 0 | 0 | 0 | 0 | 0 | 0 | 0
102 | 41556599 | 41556588 | 38593077 | 1 | 1 | 1 | 2 | 91.05.05-015 | ФСЭМ-2001, 91.05.05-015 , приказ Минстроя России № 876/пр от 26.12.2019 | Краны на автомобильном ходу, грузоподъемность 16 т | 1367 | 1011 | маш.-ч. | маш.-ч. | 1 | 0.02 | 0 | 115.4 | 13.5 | 0 | 0 | 1 | 0 | 0.02 | 2 | 41556591 | 255 | 0 | 0 | 0 | 0 | 0 | 0 | 0 | 0
102 | 41556600 | 41556588 | 38594007 | 1 | 1 | 1 | 2 | 91.14.02-001 | ФСЭМ-2001, 91.14.02-001 , приказ Минстроя России № 876/пр от 26.12.2019 | Автомобили бортовые, грузоподъемность до 5 т | 1367 | 1011 | маш.-ч. | маш.-ч. | 1 | 0.02 | 0 | 65.71 | 11.6 | 0 | 0 | 1 | 0 | 0.02 | 2 | 41556592 | 256 | 0 | 0 | 0 | 0 | 0 | 0 | 0 | 0
102 | 41556601 | 41556588 | 38443826 | 1 | 1 | 1 | 3 | 01.7.06.05-0041 | ФССЦ-2001, 01.7.06.05-0041, приказ Минстроя России № 876/пр от 26.12.2019 | Лента изоляционная прорезиненная односторонняя, ширина 20 мм, толщина 0,25-0,35 мм | 1346 | 1009 | кг | кг | 1 | 0.16 | 30.4 | 0 | 0 | 0 | 0 | 1 | 0 | 0.16 | 2 | 41556593 | 257 | 0 | 0 | 0 | 0 | 0 | 0 | 0 | 0
102 | 41556602 | 41556588 | 38443844 | 1 | 1 | 1 | 3 | 01.7.06.07-0002 | ФССЦ-2001, 01.7.06.07-0002, приказ Минстроя России № 876/пр от 26.12.2019 | Лента монтажная, тип ЛМ-5 | 1302 | 1003 | 10 м | 10 м | 10 | 0.55 | 6.9 | 0 | 0 | 0 | 0 | 1 | 0 | 0.55 | 2 | 41556594 | 258 | 0 | 0 | 0 | 0 | 0 | 0 | 0 | 0
102 | 41556603 | 41556588 | 38475009 | 1 | 1 | 1 | 3 | 14.4.02.09-0001 | ФССЦ-2001, 14.4.02.09-0001, приказ Минстроя России № 876/пр от 26.12.2019 | Краска | 1346 | 1009 | кг | кг | 1 | 0.05 | 28.6 | 0 | 0 | 0 | 0 | 1 | 0 | 0.05 | 2 | 41556595 | 259 | 0 | 0 | 0 | 0 | 0 | 0 | 0 | 0
102 | 41556604 | 41556588 | 38435930 | 70 | 1 | 1 | 3 | 999-9950 |  | Вспомогательные ненормируемые материалы (2% от ОЗП) | 1374 | 1013 | РУБ | РУБ | 1 | 0.39 | 1 | 0 | 0 | 0 | 0 | 1 | 0 | 0.39 | 2 | 41556596 | 260 | 0 | 0 | 0 | 0 | 0 | 0 | 0 | 0
103 | 41556597 | 41556588 | 38431004 | 70 | 1 | 1 | 1 | 1-100-38 |  | Затраты труда рабочих (Средний разряд - 3,8) | 1191 | 1013 | чел.-ч. | чел.-ч. | 1 | 2.06 | 0 | 0 | 0 | 9.4 | 0 | 1 | 1 | 2.06 | 2 | 41556589 | 261 | 0 | 0 | 0 | 0 | 0 | 0 | 0 | 0
103 | 41556598 | 41556588 | 38431166 | 70 | 1 | 1 | 1 | 4-100-00 |  | Затраты труда машинистов | 1191 | 1013 | чел.-ч. | чел.-ч. | 1 | 0.04 | 0 | 0 | 0 | 0 | 0 | 1 | 2 | 0.04 | 2 | 41556590 | 262 | 0 | 0 | 0 | 0 | 0 | 0 | 0 | 0
103 | 41556599 | 41556588 | 38593077 | 1 | 1 | 1 | 2 | 91.05.05-015 | ФСЭМ-2001, 91.05.05-015 , приказ Минстроя России № 876/пр от 26.12.2019 | Краны на автомобильном ходу, грузоподъемность 16 т | 1367 | 1011 | маш.-ч. | маш.-ч. | 1 | 0.02 | 0 | 115.4 | 13.5 | 0 | 0 | 1 | 0 | 0.02 | 2 | 41556591 | 263 | 0 | 0 | 0 | 0 | 0 | 0 | 0 | 0
103 | 41556600 | 41556588 | 38594007 | 1 | 1 | 1 | 2 | 91.14.02-001 | ФСЭМ-2001, 91.14.02-001 , приказ Минстроя России № 876/пр от 26.12.2019 | Автомобили бортовые, грузоподъемность до 5 т | 1367 | 1011 | маш.-ч. | маш.-ч. | 1 | 0.02 | 0 | 65.71 | 11.6 | 0 | 0 | 1 | 0 | 0.02 | 2 | 41556592 | 264 | 0 | 0 | 0 | 0 | 0 | 0 | 0 | 0
103 | 41556601 | 41556588 | 38443826 | 1 | 1 | 1 | 3 | 01.7.06.05-0041 | ФССЦ-2001, 01.7.06.05-0041, приказ Минстроя России № 876/пр от 26.12.2019 | Лента изоляционная прорезиненная односторонняя, ширина 20 мм, толщина 0,25-0,35 мм | 1346 | 1009 | кг | кг | 1 | 0.16 | 30.4 | 0 | 0 | 0 | 0 | 1 | 0 | 0.16 | 2 | 41556593 | 265 | 0 | 0 | 0 | 0 | 0 | 0 | 0 | 0
103 | 41556602 | 41556588 | 38443844 | 1 | 1 | 1 | 3 | 01.7.06.07-0002 | ФССЦ-2001, 01.7.06.07-0002, приказ Минстроя России № 876/пр от 26.12.2019 | Лента монтажная, тип ЛМ-5 | 1302 | 1003 | 10 м | 10 м | 10 | 0.55 | 6.9 | 0 | 0 | 0 | 0 | 1 | 0 | 0.55 | 2 | 41556594 | 266 | 0 | 0 | 0 | 0 | 0 | 0 | 0 | 0
103 | 41556603 | 41556588 | 38475009 | 1 | 1 | 1 | 3 | 14.4.02.09-0001 | ФССЦ-2001, 14.4.02.09-0001, приказ Минстроя России № 876/пр от 26.12.2019 | Краска | 1346 | 1009 | кг | кг | 1 | 0.05 | 28.6 | 0 | 0 | 0 | 0 | 1 | 0 | 0.05 | 2 | 41556595 | 267 | 0 | 0 | 0 | 0 | 0 | 0 | 0 | 0
103 | 41556604 | 41556588 | 38435930 | 70 | 1 | 1 | 3 | 999-9950 |  | Вспомогательные ненормируемые материалы (2% от ОЗП) | 1374 | 1013 | РУБ | РУБ | 1 | 0.39 | 1 | 0 | 0 | 0 | 0 | 1 | 0 | 0.39 | 2 | 41556596 | 268 | 0 | 0 | 0 | 0 | 0 | 0 | 0 | 0
104 | 41556618 | 41556605 | 38431004 | 70 | 1 | 1 | 1 | 1-100-38 |  | Затраты труда рабочих (Средний разряд - 3,8) | 1191 | 1013 | чел.-ч. | чел.-ч. | 1 | 8.56 | 0 | 0 | 0 | 9.4 | 0 | 1 | 1 | 8.56 | 2 | 41556606 | 269 | 0 | 0 | 0 | 0 | 0 | 0 | 0 | 0
104 | 41556619 | 41556605 | 38431166 | 70 | 1 | 1 | 1 | 4-100-00 |  | Затраты труда машинистов | 1191 | 1013 | чел.-ч. | чел.-ч. | 1 | 2.27 | 0 | 0 | 0 | 0 | 0 | 1 | 2 | 2.27 | 2 | 41556607 | 270 | 0 | 0 | 0 | 0 | 0 | 0 | 0 | 0
104 | 41556620 | 41556605 | 38593077 | 1 | 1 | 1 | 2 | 91.05.05-015 | ФСЭМ-2001, 91.05.05-015 , приказ Минстроя России № 876/пр от 26.12.2019 | Краны на автомобильном ходу, грузоподъемность 16 т | 1367 | 1011 | маш.-ч. | маш.-ч. | 1 | 0.1 | 0 | 115.4 | 13.5 | 0 | 0 | 1 | 0 | 0.1 | 2 | 41556608 | 271 | 0 | 0 | 0 | 0 | 0 | 0 | 0 | 0
104 | 41556621 | 41556605 | 38593265 | 1 | 1 | 1 | 2 | 91.06.06-042 | ФСЭМ-2001, 91.06.06-042 , приказ Минстроя России № 876/пр от 26.12.2019 | Подъемники гидравлические, высота подъема 10 м | 1367 | 1011 | маш.-ч. | маш.-ч. | 1 | 2.07 | 0 | 29.6 | 10.06 | 0 | 0 | 1 | 0 | 2.07 | 2 | 41556609 | 272 | 0 | 0 | 0 | 0 | 0 | 0 | 0 | 0
104 | 41556622 | 41556605 | 38594007 | 1 | 1 | 1 | 2 | 91.14.02-001 | ФСЭМ-2001, 91.14.02-001 , приказ Минстроя России № 876/пр от 26.12.2019 | Автомобили бортовые, грузоподъемность до 5 т | 1367 | 1011 | маш.-ч. | маш.-ч. | 1 | 0.1 | 0 | 65.71 | 11.6 | 0 | 0 | 1 | 0 | 0.1 | 2 | 41556610 | 273 | 0 | 0 | 0 | 0 | 0 | 0 | 0 | 0
104 | 41556623 | 41556605 | 38594219 | 1 | 1 | 1 | 2 | 91.17.04-233 | ФСЭМ-2001, 91.17.04-233 , приказ Минстроя России № 876/пр от 26.12.2019 | Установки для сварки ручной дуговой (постоянного тока) | 1367 | 1011 | маш.-ч. | маш.-ч. | 1 | 1.93 | 0 | 8.1 | 0 | 0 | 0 | 1 | 0 | 1.93 | 2 | 41556611 | 274 | 0 | 0 | 0 | 0 | 0 | 0 | 0 | 0
104 | 41556624 | 41556605 | 38444640 | 1 | 1 | 1 | 3 | 01.7.11.07-0034 | ФССЦ-2001, 01.7.11.07-0034, приказ Минстроя России № 876/пр от 26.12.2019 | Электроды сварочные Э42А, диаметр 4 мм | 1346 | 1009 | кг | кг | 1 | 2.14 | 10.57 | 0 | 0 | 0 | 0 | 1 | 0 | 2.14 | 2 | 41556612 | 275 | 0 | 0 | 0 | 0 | 0 | 0 | 0 | 0
104 | 41556625 | 41556605 | 38445876 | 1 | 1 | 1 | 3 | 01.7.15.03-0042 | ФССЦ-2001, 01.7.15.03-0042, приказ Минстроя России № 876/пр от 26.12.2019 | Болты с гайками и шайбами строительные | 1346 | 1009 | кг | кг | 1 | 1.25 | 9.04 | 0 | 0 | 0 | 0 | 1 | 0 | 1.25 | 2 | 41556613 | 276 | 0 | 0 | 0 | 0 | 0 | 0 | 0 | 0
104 | 41556626 | 41556605 | 38446010 | 1 | 1 | 1 | 3 | 01.7.15.07-0014 | ФССЦ-2001, 01.7.15.07-0014, приказ Минстроя России № 876/пр от 26.12.2019 | Дюбели распорные полипропиленовые | 1425 | 1013 | 100 ШТ | 100 ШТ | 1 | 0.3 | 86 | 0 | 0 | 0 | 0 | 1 | 0 | 0.3 | 2 | 41556614 | 277 | 0 | 0 | 0 | 0 | 0 | 0 | 0 | 0
104 | 41556627 | 41556605 | 38488210 | 1 | 1 | 1 | 3 | 20.1.02.14-0001 | ФССЦ-2001, 20.1.02.14-0001, приказ Минстроя России № 876/пр от 26.12.2019 | Серьга | 1371 | 1013 | ШТ | ШТ | 1 | 30 | 10.54 | 0 | 0 | 0 | 0 | 1 | 0 | 30 | 2 | 41556615 | 278 | 0 | 0 | 0 | 0 | 0 | 0 | 0 | 0
104 | 41556628 | 41556605 | 38490099 | 1 | 1 | 1 | 3 | 20.2.09.13-0011 | ФССЦ-2001, 20.2.09.13-0011, приказ Минстроя России № 876/пр от 26.12.2019 | Муфты | 1371 | 1013 | ШТ | ШТ | 1 | 6 | 5 | 0 | 0 | 0 | 0 | 1 | 0 | 6 | 2 | 41556616 | 279 | 0 | 0 | 0 | 0 | 0 | 0 | 0 | 0
104 | 41556629 | 41556605 | 38435930 | 70 | 1 | 1 | 3 | 999-9950 |  | Вспомогательные ненормируемые материалы (2% от ОЗП) | 1374 | 1013 | РУБ | РУБ | 1 | 1.61 | 1 | 0 | 0 | 0 | 0 | 1 | 0 | 1.61 | 2 | 41556617 | 280 | 0 | 0 | 0 | 0 | 0 | 0 | 0 | 0
105 | 41556618 | 41556605 | 38431004 | 70 | 1 | 1 | 1 | 1-100-38 |  | Затраты труда рабочих (Средний разряд - 3,8) | 1191 | 1013 | чел.-ч. | чел.-ч. | 1 | 8.56 | 0 | 0 | 0 | 9.4 | 0 | 1 | 1 | 8.56 | 2 | 41556606 | 281 | 0 | 0 | 0 | 0 | 0 | 0 | 0 | 0
105 | 41556619 | 41556605 | 38431166 | 70 | 1 | 1 | 1 | 4-100-00 |  | Затраты труда машинистов | 1191 | 1013 | чел.-ч. | чел.-ч. | 1 | 2.27 | 0 | 0 | 0 | 0 | 0 | 1 | 2 | 2.27 | 2 | 41556607 | 282 | 0 | 0 | 0 | 0 | 0 | 0 | 0 | 0
105 | 41556620 | 41556605 | 38593077 | 1 | 1 | 1 | 2 | 91.05.05-015 | ФСЭМ-2001, 91.05.05-015 , приказ Минстроя России № 876/пр от 26.12.2019 | Краны на автомобильном ходу, грузоподъемность 16 т | 1367 | 1011 | маш.-ч. | маш.-ч. | 1 | 0.1 | 0 | 115.4 | 13.5 | 0 | 0 | 1 | 0 | 0.1 | 2 | 41556608 | 283 | 0 | 0 | 0 | 0 | 0 | 0 | 0 | 0
105 | 41556621 | 41556605 | 38593265 | 1 | 1 | 1 | 2 | 91.06.06-042 | ФСЭМ-2001, 91.06.06-042 , приказ Минстроя России № 876/пр от 26.12.2019 | Подъемники гидравлические, высота подъема 10 м | 1367 | 1011 | маш.-ч. | маш.-ч. | 1 | 2.07 | 0 | 29.6 | 10.06 | 0 | 0 | 1 | 0 | 2.07 | 2 | 41556609 | 284 | 0 | 0 | 0 | 0 | 0 | 0 | 0 | 0
105 | 41556622 | 41556605 | 38594007 | 1 | 1 | 1 | 2 | 91.14.02-001 | ФСЭМ-2001, 91.14.02-001 , приказ Минстроя России № 876/пр от 26.12.2019 | Автомобили бортовые, грузоподъемность до 5 т | 1367 | 1011 | маш.-ч. | маш.-ч. | 1 | 0.1 | 0 | 65.71 | 11.6 | 0 | 0 | 1 | 0 | 0.1 | 2 | 41556610 | 285 | 0 | 0 | 0 | 0 | 0 | 0 | 0 | 0
105 | 41556623 | 41556605 | 38594219 | 1 | 1 | 1 | 2 | 91.17.04-233 | ФСЭМ-2001, 91.17.04-233 , приказ Минстроя России № 876/пр от 26.12.2019 | Установки для сварки ручной дуговой (постоянного тока) | 1367 | 1011 | маш.-ч. | маш.-ч. | 1 | 1.93 | 0 | 8.1 | 0 | 0 | 0 | 1 | 0 | 1.93 | 2 | 41556611 | 286 | 0 | 0 | 0 | 0 | 0 | 0 | 0 | 0
105 | 41556624 | 41556605 | 38444640 | 1 | 1 | 1 | 3 | 01.7.11.07-0034 | ФССЦ-2001, 01.7.11.07-0034, приказ Минстроя России № 876/пр от 26.12.2019 | Электроды сварочные Э42А, диаметр 4 мм | 1346 | 1009 | кг | кг | 1 | 2.14 | 10.57 | 0 | 0 | 0 | 0 | 1 | 0 | 2.14 | 2 | 41556612 | 287 | 0 | 0 | 0 | 0 | 0 | 0 | 0 | 0
105 | 41556625 | 41556605 | 38445876 | 1 | 1 | 1 | 3 | 01.7.15.03-0042 | ФССЦ-2001, 01.7.15.03-0042, приказ Минстроя России № 876/пр от 26.12.2019 | Болты с гайками и шайбами строительные | 1346 | 1009 | кг | кг | 1 | 1.25 | 9.04 | 0 | 0 | 0 | 0 | 1 | 0 | 1.25 | 2 | 41556613 | 288 | 0 | 0 | 0 | 0 | 0 | 0 | 0 | 0
105 | 41556626 | 41556605 | 38446010 | 1 | 1 | 1 | 3 | 01.7.15.07-0014 | ФССЦ-2001, 01.7.15.07-0014, приказ Минстроя России № 876/пр от 26.12.2019 | Дюбели распорные полипропиленовые | 1425 | 1013 | 100 ШТ | 100 ШТ | 1 | 0.3 | 86 | 0 | 0 | 0 | 0 | 1 | 0 | 0.3 | 2 | 41556614 | 289 | 0 | 0 | 0 | 0 | 0 | 0 | 0 | 0
105 | 41556627 | 41556605 | 38488210 | 1 | 1 | 1 | 3 | 20.1.02.14-0001 | ФССЦ-2001, 20.1.02.14-0001, приказ Минстроя России № 876/пр от 26.12.2019 | Серьга | 1371 | 1013 | ШТ | ШТ | 1 | 30 | 10.54 | 0 | 0 | 0 | 0 | 1 | 0 | 30 | 2 | 41556615 | 290 | 0 | 0 | 0 | 0 | 0 | 0 | 0 | 0
105 | 41556628 | 41556605 | 38490099 | 1 | 1 | 1 | 3 | 20.2.09.13-0011 | ФССЦ-2001, 20.2.09.13-0011, приказ Минстроя России № 876/пр от 26.12.2019 | Муфты | 1371 | 1013 | ШТ | ШТ | 1 | 6 | 5 | 0 | 0 | 0 | 0 | 1 | 0 | 6 | 2 | 41556616 | 291 | 0 | 0 | 0 | 0 | 0 | 0 | 0 | 0
105 | 41556629 | 41556605 | 38435930 | 70 | 1 | 1 | 3 | 999-9950 |  | Вспомогательные ненормируемые материалы (2% от ОЗП) | 1374 | 1013 | РУБ | РУБ | 1 | 1.61 | 1 | 0 | 0 | 0 | 0 | 1 | 0 | 1.61 | 2 | 41556617 | 292 | 0 | 0 | 0 | 0 | 0 | 0 | 0 | 0
196 | 41556640 | 41556636 | 38430992 | 70 | 1 | 1 | 1 | 1-100-36 |  | Затраты труда рабочих (Средний разряд - 3,6) | 1191 | 1013 | чел.-ч. | чел.-ч. | 1 | 42 | 0 | 0 | 0 | 9.18 | 0 | 1 | 1 | 42 | 2 | 41556637 | 293 | 0 | 0 | 0 | 0 | 0 | 0 | 0 | 0
196 | 41556641 | 41556636 | 38594242 | 1 | 1 | 1 | 2 | 91.18.01-508 | ФСЭМ-2001, 91.18.01-508 , приказ Минстроя России № 876/пр от 26.12.2019 | Компрессоры передвижные с электродвигателем, производительность до 5,0 м3/мин | 1367 | 1011 | маш.-ч. | маш.-ч. | 1 | 12.01 | 0 | 48.81 | 0 | 0 | 0 | 1 | 0 | 12.01 | 2 | 41556638 | 294 | 0 | 0 | 0 | 0 | 0 | 0 | 0 | 0
196 | 41556642 | 41556636 | 38594695 | 1 | 1 | 1 | 2 | 91.21.10-003 | ФСЭМ-2001, 91.21.10-003 , приказ Минстроя России № 876/пр от 26.12.2019 | Молотки при работе от передвижных компрессорных станций отбойные пневматические | 1367 | 1011 | маш.-ч. | маш.-ч. | 1 | 24.02 | 0 | 1.53 | 0 | 0 | 0 | 1 | 0 | 24.02 | 2 | 41556639 | 295 | 0 | 0 | 0 | 0 | 0 | 0 | 0 | 0
197 | 41556640 | 41556636 | 38430992 | 70 | 1 | 1 | 1 | 1-100-36 |  | Затраты труда рабочих (Средний разряд - 3,6) | 1191 | 1013 | чел.-ч. | чел.-ч. | 1 | 42 | 0 | 0 | 0 | 9.18 | 0 | 1 | 1 | 42 | 2 | 41556637 | 296 | 0 | 0 | 0 | 0 | 0 | 0 | 0 | 0
197 | 41556641 | 41556636 | 38594242 | 1 | 1 | 1 | 2 | 91.18.01-508 | ФСЭМ-2001, 91.18.01-508 , приказ Минстроя России № 876/пр от 26.12.2019 | Компрессоры передвижные с электродвигателем, производительность до 5,0 м3/мин | 1367 | 1011 | маш.-ч. | маш.-ч. | 1 | 12.01 | 0 | 48.81 | 0 | 0 | 0 | 1 | 0 | 12.01 | 2 | 41556638 | 297 | 0 | 0 | 0 | 0 | 0 | 0 | 0 | 0
197 | 41556642 | 41556636 | 38594695 | 1 | 1 | 1 | 2 | 91.21.10-003 | ФСЭМ-2001, 91.21.10-003 , приказ Минстроя России № 876/пр от 26.12.2019 | Молотки при работе от передвижных компрессорных станций отбойные пневматические | 1367 | 1011 | маш.-ч. | маш.-ч. | 1 | 24.02 | 0 | 1.53 | 0 | 0 | 0 | 1 | 0 | 24.02 | 2 | 41556639 | 298 | 0 | 0 | 0 | 0 | 0 | 0 | 0 | 0
198 | 41556647 | 41556643 | 38430992 | 70 | 1 | 1 | 1 | 1-100-36 |  | Затраты труда рабочих (Средний разряд - 3,6) | 1191 | 1013 | чел.-ч. | чел.-ч. | 1 | 36.21 | 0 | 0 | 0 | 9.18 | 0 | 1 | 1 | 36.21 | 2 | 41556644 | 299 | 0 | 0 | 0 | 0 | 0 | 0 | 0 | 0
198 | 41556648 | 41556643 | 38594242 | 1 | 1 | 1 | 2 | 91.18.01-508 | ФСЭМ-2001, 91.18.01-508 , приказ Минстроя России № 876/пр от 26.12.2019 | Компрессоры передвижные с электродвигателем, производительность до 5,0 м3/мин | 1367 | 1011 | маш.-ч. | маш.-ч. | 1 | 11.37 | 0 | 48.81 | 0 | 0 | 0 | 1 | 0 | 11.37 | 2 | 41556645 | 300 | 0 | 0 | 0 | 0 | 0 | 0 | 0 | 0
198 | 41556649 | 41556643 | 38594695 | 1 | 1 | 1 | 2 | 91.21.10-003 | ФСЭМ-2001, 91.21.10-003 , приказ Минстроя России № 876/пр от 26.12.2019 | Молотки при работе от передвижных компрессорных станций отбойные пневматические | 1367 | 1011 | маш.-ч. | маш.-ч. | 1 | 22.74 | 0 | 1.53 | 0 | 0 | 0 | 1 | 0 | 22.74 | 2 | 41556646 | 301 | 0 | 0 | 0 | 0 | 0 | 0 | 0 | 0
199 | 41556647 | 41556643 | 38430992 | 70 | 1 | 1 | 1 | 1-100-36 |  | Затраты труда рабочих (Средний разряд - 3,6) | 1191 | 1013 | чел.-ч. | чел.-ч. | 1 | 36.21 | 0 | 0 | 0 | 9.18 | 0 | 1 | 1 | 36.21 | 2 | 41556644 | 302 | 0 | 0 | 0 | 0 | 0 | 0 | 0 | 0
199 | 41556648 | 41556643 | 38594242 | 1 | 1 | 1 | 2 | 91.18.01-508 | ФСЭМ-2001, 91.18.01-508 , приказ Минстроя России № 876/пр от 26.12.2019 | Компрессоры передвижные с электродвигателем, производительность до 5,0 м3/мин | 1367 | 1011 | маш.-ч. | маш.-ч. | 1 | 11.37 | 0 | 48.81 | 0 | 0 | 0 | 1 | 0 | 11.37 | 2 | 41556645 | 303 | 0 | 0 | 0 | 0 | 0 | 0 | 0 | 0
199 | 41556649 | 41556643 | 38594695 | 1 | 1 | 1 | 2 | 91.21.10-003 | ФСЭМ-2001, 91.21.10-003 , приказ Минстроя России № 876/пр от 26.12.2019 | Молотки при работе от передвижных компрессорных станций отбойные пневматические | 1367 | 1011 | маш.-ч. | маш.-ч. | 1 | 22.74 | 0 | 1.53 | 0 | 0 | 0 | 1 | 0 | 22.74 | 2 | 41556646 | 304 | 0 | 0 | 0 | 0 | 0 | 0 | 0 | 0
200 | 41556659 | 41556650 | 38431004 | 70 | 1 | 1 | 1 | 1-100-38 |  | Затраты труда рабочих (Средний разряд - 3,8) | 1191 | 1013 | чел.-ч. | чел.-ч. | 1 | 19.04 | 0 | 0 | 0 | 9.4 | 0 | 1 | 1 | 19.04 | 2 | 41556651 | 305 | 0 | 0 | 0 | 0 | 0 | 0 | 0 | 0
200 | 41556660 | 41556650 | 38431166 | 70 | 1 | 1 | 1 | 4-100-00 |  | Затраты труда машинистов | 1191 | 1013 | чел.-ч. | чел.-ч. | 1 | 0.18 | 0 | 0 | 0 | 0 | 0 | 1 | 2 | 0.18 | 2 | 41556652 | 306 | 0 | 0 | 0 | 0 | 0 | 0 | 0 | 0
200 | 41556661 | 41556650 | 38593077 | 1 | 1 | 1 | 2 | 91.05.05-015 | ФСЭМ-2001, 91.05.05-015 , приказ Минстроя России № 876/пр от 26.12.2019 | Краны на автомобильном ходу, грузоподъемность 16 т | 1367 | 1011 | маш.-ч. | маш.-ч. | 1 | 0.09 | 0 | 115.4 | 13.5 | 0 | 0 | 1 | 0 | 0.09 | 2 | 41556653 | 307 | 0 | 0 | 0 | 0 | 0 | 0 | 0 | 0
200 | 41556662 | 41556650 | 38594007 | 1 | 1 | 1 | 2 | 91.14.02-001 | ФСЭМ-2001, 91.14.02-001 , приказ Минстроя России № 876/пр от 26.12.2019 | Автомобили бортовые, грузоподъемность до 5 т | 1367 | 1011 | маш.-ч. | маш.-ч. | 1 | 0.09 | 0 | 65.71 | 11.6 | 0 | 0 | 1 | 0 | 0.09 | 2 | 41556654 | 308 | 0 | 0 | 0 | 0 | 0 | 0 | 0 | 0
200 | 41556663 | 41556650 | 38594219 | 1 | 1 | 1 | 2 | 91.17.04-233 | ФСЭМ-2001, 91.17.04-233 , приказ Минстроя России № 876/пр от 26.12.2019 | Установки для сварки ручной дуговой (постоянного тока) | 1367 | 1011 | маш.-ч. | маш.-ч. | 1 | 2.16 | 0 | 8.1 | 0 | 0 | 0 | 1 | 0 | 2.16 | 2 | 41556655 | 309 | 0 | 0 | 0 | 0 | 0 | 0 | 0 | 0
200 | 41556664 | 41556650 | 38444640 | 1 | 1 | 1 | 3 | 01.7.11.07-0034 | ФССЦ-2001, 01.7.11.07-0034, приказ Минстроя России № 876/пр от 26.12.2019 | Электроды сварочные Э42А, диаметр 4 мм | 1346 | 1009 | кг | кг | 1 | 0.96 | 10.57 | 0 | 0 | 0 | 0 | 1 | 0 | 0.96 | 2 | 41556656 | 310 | 0 | 0 | 0 | 0 | 0 | 0 | 0 | 0
200 | 41556665 | 41556650 | 38473793 | 1 | 1 | 1 | 3 | 14.1.02.01-0002 | ФССЦ-2001, 14.1.02.01-0002, приказ Минстроя России № 876/пр от 26.12.2019 | Клей БМК-5к | 1346 | 1009 | кг | кг | 1 | 0.2 | 25.8 | 0 | 0 | 0 | 0 | 1 | 0 | 0.2 | 2 | 41556657 | 311 | 0 | 0 | 0 | 0 | 0 | 0 | 0 | 0
200 | 41556666 | 41556650 | 38435930 | 70 | 1 | 1 | 3 | 999-9950 |  | Вспомогательные ненормируемые материалы (2% от ОЗП) | 1374 | 1013 | РУБ | РУБ | 1 | 3.58 | 1 | 0 | 0 | 0 | 0 | 1 | 0 | 3.58 | 2 | 41556658 | 312 | 0 | 0 | 0 | 0 | 0 | 0 | 0 | 0
201 | 41556659 | 41556650 | 38431004 | 70 | 1 | 1 | 1 | 1-100-38 |  | Затраты труда рабочих (Средний разряд - 3,8) | 1191 | 1013 | чел.-ч. | чел.-ч. | 1 | 19.04 | 0 | 0 | 0 | 9.4 | 0 | 1 | 1 | 19.04 | 2 | 41556651 | 313 | 0 | 0 | 0 | 0 | 0 | 0 | 0 | 0
201 | 41556660 | 41556650 | 38431166 | 70 | 1 | 1 | 1 | 4-100-00 |  | Затраты труда машинистов | 1191 | 1013 | чел.-ч. | чел.-ч. | 1 | 0.18 | 0 | 0 | 0 | 0 | 0 | 1 | 2 | 0.18 | 2 | 41556652 | 314 | 0 | 0 | 0 | 0 | 0 | 0 | 0 | 0
201 | 41556661 | 41556650 | 38593077 | 1 | 1 | 1 | 2 | 91.05.05-015 | ФСЭМ-2001, 91.05.05-015 , приказ Минстроя России № 876/пр от 26.12.2019 | Краны на автомобильном ходу, грузоподъемность 16 т | 1367 | 1011 | маш.-ч. | маш.-ч. | 1 | 0.09 | 0 | 115.4 | 13.5 | 0 | 0 | 1 | 0 | 0.09 | 2 | 41556653 | 315 | 0 | 0 | 0 | 0 | 0 | 0 | 0 | 0
201 | 41556662 | 41556650 | 38594007 | 1 | 1 | 1 | 2 | 91.14.02-001 | ФСЭМ-2001, 91.14.02-001 , приказ Минстроя России № 876/пр от 26.12.2019 | Автомобили бортовые, грузоподъемность до 5 т | 1367 | 1011 | маш.-ч. | маш.-ч. | 1 | 0.09 | 0 | 65.71 | 11.6 | 0 | 0 | 1 | 0 | 0.09 | 2 | 41556654 | 316 | 0 | 0 | 0 | 0 | 0 | 0 | 0 | 0
201 | 41556663 | 41556650 | 38594219 | 1 | 1 | 1 | 2 | 91.17.04-233 | ФСЭМ-2001, 91.17.04-233 , приказ Минстроя России № 876/пр от 26.12.2019 | Установки для сварки ручной дуговой (постоянного тока) | 1367 | 1011 | маш.-ч. | маш.-ч. | 1 | 2.16 | 0 | 8.1 | 0 | 0 | 0 | 1 | 0 | 2.16 | 2 | 41556655 | 317 | 0 | 0 | 0 | 0 | 0 | 0 | 0 | 0
201 | 41556664 | 41556650 | 38444640 | 1 | 1 | 1 | 3 | 01.7.11.07-0034 | ФССЦ-2001, 01.7.11.07-0034, приказ Минстроя России № 876/пр от 26.12.2019 | Электроды сварочные Э42А, диаметр 4 мм | 1346 | 1009 | кг | кг | 1 | 0.96 | 10.57 | 0 | 0 | 0 | 0 | 1 | 0 | 0.96 | 2 | 41556656 | 318 | 0 | 0 | 0 | 0 | 0 | 0 | 0 | 0
201 | 41556665 | 41556650 | 38473793 | 1 | 1 | 1 | 3 | 14.1.02.01-0002 | ФССЦ-2001, 14.1.02.01-0002, приказ Минстроя России № 876/пр от 26.12.2019 | Клей БМК-5к | 1346 | 1009 | кг | кг | 1 | 0.2 | 25.8 | 0 | 0 | 0 | 0 | 1 | 0 | 0.2 | 2 | 41556657 | 319 | 0 | 0 | 0 | 0 | 0 | 0 | 0 | 0
201 | 41556666 | 41556650 | 38435930 | 70 | 1 | 1 | 3 | 999-9950 |  | Вспомогательные ненормируемые материалы (2% от ОЗП) | 1374 | 1013 | РУБ | РУБ | 1 | 3.58 | 1 | 0 | 0 | 0 | 0 | 1 | 0 | 3.58 | 2 | 41556658 | 320 | 0 | 0 | 0 | 0 | 0 | 0 | 0 | 0
206 | 41556678 | 41556669 | 38431004 | 70 | 1 | 1 | 1 | 1-100-38 |  | Затраты труда рабочих (Средний разряд - 3,8) | 1191 | 1013 | чел.-ч. | чел.-ч. | 1 | 27.52 | 0 | 0 | 0 | 9.4 | 0 | 1 | 1 | 27.52 | 2 | 41556670 | 321 | 0 | 0 | 0 | 0 | 0 | 0 | 0 | 0
206 | 41556679 | 41556669 | 38431166 | 70 | 1 | 1 | 1 | 4-100-00 |  | Затраты труда машинистов | 1191 | 1013 | чел.-ч. | чел.-ч. | 1 | 0.52 | 0 | 0 | 0 | 0 | 0 | 1 | 2 | 0.52 | 2 | 41556671 | 322 | 0 | 0 | 0 | 0 | 0 | 0 | 0 | 0
206 | 41556680 | 41556669 | 38593077 | 1 | 1 | 1 | 2 | 91.05.05-015 | ФСЭМ-2001, 91.05.05-015 , приказ Минстроя России № 876/пр от 26.12.2019 | Краны на автомобильном ходу, грузоподъемность 16 т | 1367 | 1011 | маш.-ч. | маш.-ч. | 1 | 0.26 | 0 | 115.4 | 13.5 | 0 | 0 | 1 | 0 | 0.26 | 2 | 41556672 | 323 | 0 | 0 | 0 | 0 | 0 | 0 | 0 | 0
206 | 41556681 | 41556669 | 38594007 | 1 | 1 | 1 | 2 | 91.14.02-001 | ФСЭМ-2001, 91.14.02-001 , приказ Минстроя России № 876/пр от 26.12.2019 | Автомобили бортовые, грузоподъемность до 5 т | 1367 | 1011 | маш.-ч. | маш.-ч. | 1 | 0.26 | 0 | 65.71 | 11.6 | 0 | 0 | 1 | 0 | 0.26 | 2 | 41556673 | 324 | 0 | 0 | 0 | 0 | 0 | 0 | 0 | 0
206 | 41556682 | 41556669 | 38594219 | 1 | 1 | 1 | 2 | 91.17.04-233 | ФСЭМ-2001, 91.17.04-233 , приказ Минстроя России № 876/пр от 26.12.2019 | Установки для сварки ручной дуговой (постоянного тока) | 1367 | 1011 | маш.-ч. | маш.-ч. | 1 | 2.16 | 0 | 8.1 | 0 | 0 | 0 | 1 | 0 | 2.16 | 2 | 41556674 | 325 | 0 | 0 | 0 | 0 | 0 | 0 | 0 | 0
206 | 41556683 | 41556669 | 38444640 | 1 | 1 | 1 | 3 | 01.7.11.07-0034 | ФССЦ-2001, 01.7.11.07-0034, приказ Минстроя России № 876/пр от 26.12.2019 | Электроды сварочные Э42А, диаметр 4 мм | 1346 | 1009 | кг | кг | 1 | 0.96 | 10.57 | 0 | 0 | 0 | 0 | 1 | 0 | 0.96 | 2 | 41556675 | 326 | 0 | 0 | 0 | 0 | 0 | 0 | 0 | 0
206 | 41556684 | 41556669 | 38473793 | 1 | 1 | 1 | 3 | 14.1.02.01-0002 | ФССЦ-2001, 14.1.02.01-0002, приказ Минстроя России № 876/пр от 26.12.2019 | Клей БМК-5к | 1346 | 1009 | кг | кг | 1 | 0.4 | 25.8 | 0 | 0 | 0 | 0 | 1 | 0 | 0.4 | 2 | 41556676 | 327 | 0 | 0 | 0 | 0 | 0 | 0 | 0 | 0
206 | 41556685 | 41556669 | 38435930 | 70 | 1 | 1 | 3 | 999-9950 |  | Вспомогательные ненормируемые материалы (2% от ОЗП) | 1374 | 1013 | РУБ | РУБ | 1 | 5.17 | 1 | 0 | 0 | 0 | 0 | 1 | 0 | 5.17 | 2 | 41556677 | 328 | 0 | 0 | 0 | 0 | 0 | 0 | 0 | 0
207 | 41556678 | 41556669 | 38431004 | 70 | 1 | 1 | 1 | 1-100-38 |  | Затраты труда рабочих (Средний разряд - 3,8) | 1191 | 1013 | чел.-ч. | чел.-ч. | 1 | 27.52 | 0 | 0 | 0 | 9.4 | 0 | 1 | 1 | 27.52 | 2 | 41556670 | 329 | 0 | 0 | 0 | 0 | 0 | 0 | 0 | 0
207 | 41556679 | 41556669 | 38431166 | 70 | 1 | 1 | 1 | 4-100-00 |  | Затраты труда машинистов | 1191 | 1013 | чел.-ч. | чел.-ч. | 1 | 0.52 | 0 | 0 | 0 | 0 | 0 | 1 | 2 | 0.52 | 2 | 41556671 | 330 | 0 | 0 | 0 | 0 | 0 | 0 | 0 | 0
207 | 41556680 | 41556669 | 38593077 | 1 | 1 | 1 | 2 | 91.05.05-015 | ФСЭМ-2001, 91.05.05-015 , приказ Минстроя России № 876/пр от 26.12.2019 | Краны на автомобильном ходу, грузоподъемность 16 т | 1367 | 1011 | маш.-ч. | маш.-ч. | 1 | 0.26 | 0 | 115.4 | 13.5 | 0 | 0 | 1 | 0 | 0.26 | 2 | 41556672 | 331 | 0 | 0 | 0 | 0 | 0 | 0 | 0 | 0
207 | 41556681 | 41556669 | 38594007 | 1 | 1 | 1 | 2 | 91.14.02-001 | ФСЭМ-2001, 91.14.02-001 , приказ Минстроя России № 876/пр от 26.12.2019 | Автомобили бортовые, грузоподъемность до 5 т | 1367 | 1011 | маш.-ч. | маш.-ч. | 1 | 0.26 | 0 | 65.71 | 11.6 | 0 | 0 | 1 | 0 | 0.26 | 2 | 41556673 | 332 | 0 | 0 | 0 | 0 | 0 | 0 | 0 | 0
207 | 41556682 | 41556669 | 38594219 | 1 | 1 | 1 | 2 | 91.17.04-233 | ФСЭМ-2001, 91.17.04-233 , приказ Минстроя России № 876/пр от 26.12.2019 | Установки для сварки ручной дуговой (постоянного тока) | 1367 | 1011 | маш.-ч. | маш.-ч. | 1 | 2.16 | 0 | 8.1 | 0 | 0 | 0 | 1 | 0 | 2.16 | 2 | 41556674 | 333 | 0 | 0 | 0 | 0 | 0 | 0 | 0 | 0
207 | 41556683 | 41556669 | 38444640 | 1 | 1 | 1 | 3 | 01.7.11.07-0034 | ФССЦ-2001, 01.7.11.07-0034, приказ Минстроя России № 876/пр от 26.12.2019 | Электроды сварочные Э42А, диаметр 4 мм | 1346 | 1009 | кг | кг | 1 | 0.96 | 10.57 | 0 | 0 | 0 | 0 | 1 | 0 | 0.96 | 2 | 41556675 | 334 | 0 | 0 | 0 | 0 | 0 | 0 | 0 | 0
207 | 41556684 | 41556669 | 38473793 | 1 | 1 | 1 | 3 | 14.1.02.01-0002 | ФССЦ-2001, 14.1.02.01-0002, приказ Минстроя России № 876/пр от 26.12.2019 | Клей БМК-5к | 1346 | 1009 | кг | кг | 1 | 0.4 | 25.8 | 0 | 0 | 0 | 0 | 1 | 0 | 0.4 | 2 | 41556676 | 335 | 0 | 0 | 0 | 0 | 0 | 0 | 0 | 0
207 | 41556685 | 41556669 | 38435930 | 70 | 1 | 1 | 3 | 999-9950 |  | Вспомогательные ненормируемые материалы (2% от ОЗП) | 1374 | 1013 | РУБ | РУБ | 1 | 5.17 | 1 | 0 | 0 | 0 | 0 | 1 | 0 | 5.17 | 2 | 41556677 | 336 | 0 | 0 | 0 | 0 | 0 | 0 | 0 | 0
220 | 41556703 | 41556692 | 38431004 | 70 | 1 | 1 | 1 | 1-100-38 |  | Затраты труда рабочих (Средний разряд - 3,8) | 1191 | 1013 | чел.-ч. | чел.-ч. | 1 | 6.29 | 0 | 0 | 0 | 9.4 | 0 | 1 | 1 | 6.29 | 2 | 41556693 | 337 | 0 | 0 | 0 | 0 | 0 | 0 | 0 | 0
220 | 41556704 | 41556692 | 38431166 | 70 | 1 | 1 | 1 | 4-100-00 |  | Затраты труда машинистов | 1191 | 1013 | чел.-ч. | чел.-ч. | 1 | 0.06 | 0 | 0 | 0 | 0 | 0 | 1 | 2 | 0.06 | 2 | 41556694 | 338 | 0 | 0 | 0 | 0 | 0 | 0 | 0 | 0
220 | 41556705 | 41556692 | 38593077 | 1 | 1 | 1 | 2 | 91.05.05-015 | ФСЭМ-2001, 91.05.05-015 , приказ Минстроя России № 876/пр от 26.12.2019 | Краны на автомобильном ходу, грузоподъемность 16 т | 1367 | 1011 | маш.-ч. | маш.-ч. | 1 | 0.03 | 0 | 115.4 | 13.5 | 0 | 0 | 1 | 0 | 0.03 | 2 | 41556695 | 339 | 0 | 0 | 0 | 0 | 0 | 0 | 0 | 0
220 | 41556706 | 41556692 | 38594007 | 1 | 1 | 1 | 2 | 91.14.02-001 | ФСЭМ-2001, 91.14.02-001 , приказ Минстроя России № 876/пр от 26.12.2019 | Автомобили бортовые, грузоподъемность до 5 т | 1367 | 1011 | маш.-ч. | маш.-ч. | 1 | 0.03 | 0 | 65.71 | 11.6 | 0 | 0 | 1 | 0 | 0.03 | 2 | 41556696 | 340 | 0 | 0 | 0 | 0 | 0 | 0 | 0 | 0
220 | 41556707 | 41556692 | 38443826 | 1 | 1 | 1 | 3 | 01.7.06.05-0041 | ФССЦ-2001, 01.7.06.05-0041, приказ Минстроя России № 876/пр от 26.12.2019 | Лента изоляционная прорезиненная односторонняя, ширина 20 мм, толщина 0,25-0,35 мм | 1346 | 1009 | кг | кг | 1 | 0.32 | 30.4 | 0 | 0 | 0 | 0 | 1 | 0 | 0.32 | 2 | 41556697 | 341 | 0 | 0 | 0 | 0 | 0 | 0 | 0 | 0
220 | 41556708 | 41556692 | 38444100 | 1 | 1 | 1 | 3 | 01.7.07.20-0002 | ФССЦ-2001, 01.7.07.20-0002, приказ Минстроя России № 876/пр от 26.12.2019 | Тальк молотый, сорт I | 1348 | 1009 | т | т | 1000 | 0.00105 | 1820 | 0 | 0 | 0 | 0 | 1 | 0 | 0.00105 | 2 | 41556698 | 342 | 0 | 0 | 0 | 0 | 0 | 0 | 0 | 0
220 | 41556709 | 41556692 | 38475009 | 1 | 1 | 1 | 3 | 14.4.02.09-0001 | ФССЦ-2001, 14.4.02.09-0001, приказ Минстроя России № 876/пр от 26.12.2019 | Краска | 1346 | 1009 | кг | кг | 1 | 0.02 | 28.6 | 0 | 0 | 0 | 0 | 1 | 0 | 0.02 | 2 | 41556699 | 343 | 0 | 0 | 0 | 0 | 0 | 0 | 0 | 0
220 | 41556710 | 41556692 | 38488423 | 1 | 1 | 1 | 3 | 20.2.01.05-0005 | ФССЦ-2001, 20.2.01.05-0005, приказ Минстроя России № 876/пр от 26.12.2019 | Гильзы кабельные медные ГМ 16 | 1425 | 1013 | 100 ШТ | 100 ШТ | 1 | 0.05 | 143 | 0 | 0 | 0 | 0 | 1 | 0 | 0.05 | 2 | 41556700 | 344 | 0 | 0 | 0 | 0 | 0 | 0 | 0 | 0
220 | 41556711 | 41556692 | 38488471 | 1 | 1 | 1 | 3 | 20.2.02.01-0013 | ФССЦ-2001, 20.2.02.01-0013, приказ Минстроя России № 876/пр от 26.12.2019 | Втулки, диаметр 28 мм | 1407 | 1013 | 1000 ШТ | 1000 ШТ | 1 | 0.0122 | 176.21 | 0 | 0 | 0 | 0 | 1 | 0 | 0.0122 | 2 | 41556701 | 345 | 0 | 0 | 0 | 0 | 0 | 0 | 0 | 0
220 | 41556712 | 41556692 | 38435930 | 70 | 1 | 1 | 3 | 999-9950 |  | Вспомогательные ненормируемые материалы (2% от ОЗП) | 1374 | 1013 | РУБ | РУБ | 1 | 1.18 | 1 | 0 | 0 | 0 | 0 | 1 | 0 | 1.18 | 2 | 41556702 | 346 | 0 | 0 | 0 | 0 | 0 | 0 | 0 | 0
221 | 41556703 | 41556692 | 38431004 | 70 | 1 | 1 | 1 | 1-100-38 |  | Затраты труда рабочих (Средний разряд - 3,8) | 1191 | 1013 | чел.-ч. | чел.-ч. | 1 | 6.29 | 0 | 0 | 0 | 9.4 | 0 | 1 | 1 | 6.29 | 2 | 41556693 | 347 | 0 | 0 | 0 | 0 | 0 | 0 | 0 | 0
221 | 41556704 | 41556692 | 38431166 | 70 | 1 | 1 | 1 | 4-100-00 |  | Затраты труда машинистов | 1191 | 1013 | чел.-ч. | чел.-ч. | 1 | 0.06 | 0 | 0 | 0 | 0 | 0 | 1 | 2 | 0.06 | 2 | 41556694 | 348 | 0 | 0 | 0 | 0 | 0 | 0 | 0 | 0
221 | 41556705 | 41556692 | 38593077 | 1 | 1 | 1 | 2 | 91.05.05-015 | ФСЭМ-2001, 91.05.05-015 , приказ Минстроя России № 876/пр от 26.12.2019 | Краны на автомобильном ходу, грузоподъемность 16 т | 1367 | 1011 | маш.-ч. | маш.-ч. | 1 | 0.03 | 0 | 115.4 | 13.5 | 0 | 0 | 1 | 0 | 0.03 | 2 | 41556695 | 349 | 0 | 0 | 0 | 0 | 0 | 0 | 0 | 0
221 | 41556706 | 41556692 | 38594007 | 1 | 1 | 1 | 2 | 91.14.02-001 | ФСЭМ-2001, 91.14.02-001 , приказ Минстроя России № 876/пр от 26.12.2019 | Автомобили бортовые, грузоподъемность до 5 т | 1367 | 1011 | маш.-ч. | маш.-ч. | 1 | 0.03 | 0 | 65.71 | 11.6 | 0 | 0 | 1 | 0 | 0.03 | 2 | 41556696 | 350 | 0 | 0 | 0 | 0 | 0 | 0 | 0 | 0
221 | 41556707 | 41556692 | 38443826 | 1 | 1 | 1 | 3 | 01.7.06.05-0041 | ФССЦ-2001, 01.7.06.05-0041, приказ Минстроя России № 876/пр от 26.12.2019 | Лента изоляционная прорезиненная односторонняя, ширина 20 мм, толщина 0,25-0,35 мм | 1346 | 1009 | кг | кг | 1 | 0.32 | 30.4 | 0 | 0 | 0 | 0 | 1 | 0 | 0.32 | 2 | 41556697 | 351 | 0 | 0 | 0 | 0 | 0 | 0 | 0 | 0
221 | 41556708 | 41556692 | 38444100 | 1 | 1 | 1 | 3 | 01.7.07.20-0002 | ФССЦ-2001, 01.7.07.20-0002, приказ Минстроя России № 876/пр от 26.12.2019 | Тальк молотый, сорт I | 1348 | 1009 | т | т | 1000 | 0.00105 | 1820 | 0 | 0 | 0 | 0 | 1 | 0 | 0.00105 | 2 | 41556698 | 352 | 0 | 0 | 0 | 0 | 0 | 0 | 0 | 0
221 | 41556709 | 41556692 | 38475009 | 1 | 1 | 1 | 3 | 14.4.02.09-0001 | ФССЦ-2001, 14.4.02.09-0001, приказ Минстроя России № 876/пр от 26.12.2019 | Краска | 1346 | 1009 | кг | кг | 1 | 0.02 | 28.6 | 0 | 0 | 0 | 0 | 1 | 0 | 0.02 | 2 | 41556699 | 353 | 0 | 0 | 0 | 0 | 0 | 0 | 0 | 0
221 | 41556710 | 41556692 | 38488423 | 1 | 1 | 1 | 3 | 20.2.01.05-0005 | ФССЦ-2001, 20.2.01.05-0005, приказ Минстроя России № 876/пр от 26.12.2019 | Гильзы кабельные медные ГМ 16 | 1425 | 1013 | 100 ШТ | 100 ШТ | 1 | 0.05 | 143 | 0 | 0 | 0 | 0 | 1 | 0 | 0.05 | 2 | 41556700 | 354 | 0 | 0 | 0 | 0 | 0 | 0 | 0 | 0
221 | 41556711 | 41556692 | 38488471 | 1 | 1 | 1 | 3 | 20.2.02.01-0013 | ФССЦ-2001, 20.2.02.01-0013, приказ Минстроя России № 876/пр от 26.12.2019 | Втулки, диаметр 28 мм | 1407 | 1013 | 1000 ШТ | 1000 ШТ | 1 | 0.0122 | 176.21 | 0 | 0 | 0 | 0 | 1 | 0 | 0.0122 | 2 | 41556701 | 355 | 0 | 0 | 0 | 0 | 0 | 0 | 0 | 0
221 | 41556712 | 41556692 | 38435930 | 70 | 1 | 1 | 3 | 999-9950 |  | Вспомогательные ненормируемые материалы (2% от ОЗП) | 1374 | 1013 | РУБ | РУБ | 1 | 1.18 | 1 | 0 | 0 | 0 | 0 | 1 | 0 | 1.18 | 2 | 41556702 | 356 | 0 | 0 | 0 | 0 | 0 | 0 | 0 | 0
232 | 41556734 | 41556718 | 38431032 | 70 | 1 | 1 | 1 | 1-100-46 |  | Затраты труда рабочих (Средний разряд - 4,6) | 1191 | 1013 | чел.-ч. | чел.-ч. | 1 | 3.09 | 0 | 0 | 0 | 10.5 | 0 | 1 | 1 | 3.09 | 2 | 41556719 | 357 | 0 | 0 | 0 | 0 | 0 | 0 | 0 | 0
232 | 41556735 | 41556718 | 38443800 | 1 | 1 | 1 | 3 | 01.7.06.03-0004 | ФССЦ-2001, 01.7.06.03-0004, приказ Минстроя России № 876/пр от 26.12.2019 | Лента поливинилхлоридная техническая с липким слоем, толщина 0,4 мм | 1346 | 1009 | кг | кг | 1 | 0.002 | 21.3 | 0 | 0 | 0 | 0 | 1 | 0 | 0.002 | 2 | 41556720 | 358 | 0 | 0 | 0 | 0 | 0 | 0 | 0 | 0
232 | 41556736 | 41556718 | 38444613 | 1 | 1 | 1 | 3 | 01.7.11.06-0028 | ФССЦ-2001, 01.7.11.06-0028, приказ Минстроя России № 876/пр от 26.12.2019 | Флюс ФКДТ | 1346 | 1009 | кг | кг | 1 | 0.0002 | 138.76 | 0 | 0 | 0 | 0 | 1 | 0 | 0.0002 | 2 | 41556721 | 359 | 0 | 0 | 0 | 0 | 0 | 0 | 0 | 0
232 | 41556737 | 41556718 | 38444614 | 1 | 1 | 1 | 3 | 01.7.11.06-0029 | ФССЦ-2001, 01.7.11.06-0029, приказ Минстроя России № 876/пр от 26.12.2019 | Флюс ФКСП | 1346 | 1009 | кг | кг | 1 | 0.0005 | 135.6 | 0 | 0 | 0 | 0 | 1 | 0 | 0.0005 | 2 | 41556722 | 360 | 0 | 0 | 0 | 0 | 0 | 0 | 0 | 0
232 | 41556738 | 41556718 | 38446874 | 1 | 1 | 1 | 3 | 01.7.19.04-0002 | ФССЦ-2001, 01.7.19.04-0002, приказ Минстроя России № 876/пр от 26.12.2019 | Пластина резиновая рулонная вулканизированная | 1346 | 1009 | кг | кг | 1 | 0.015 | 13.56 | 0 | 0 | 0 | 0 | 1 | 0 | 0.015 | 2 | 41556723 | 361 | 0 | 0 | 0 | 0 | 0 | 0 | 0 | 0
232 | 41556739 | 41556718 | 38447047 | 1 | 1 | 1 | 3 | 01.7.20.04-0004 | ФССЦ-2001, 01.7.20.04-0004, приказ Минстроя России № 876/пр от 26.12.2019 | Нитки хлопчатобумажные швейные | 1346 | 1009 | кг | кг | 1 | 0.0001 | 100.12 | 0 | 0 | 0 | 0 | 1 | 0 | 0.0001 | 2 | 41556724 | 362 | 0 | 0 | 0 | 0 | 0 | 0 | 0 | 0
232 | 41556740 | 41556718 | 38465947 | 1 | 1 | 1 | 3 | 10.2.02.08-0001 | ФССЦ-2001, 10.2.02.08-0001, приказ Минстроя России № 876/пр от 26.12.2019 | Проволока медная, круглая, мягкая, электротехническая, диаметр 1,0-3,0 мм и выше | 1348 | 1009 | т | т | 1000 | 1e-05 | 37517 | 0 | 0 | 0 | 0 | 1 | 0 | 1e-05 | 2 | 41556725 | 363 | 0 | 0 | 0 | 0 | 0 | 0 | 0 | 0
232 | 41556741 | 41556718 | 38466267 | 1 | 1 | 1 | 3 | 10.3.02.03-0013 | ФССЦ-2001, 10.3.02.03-0013, приказ Минстроя России № 876/пр от 26.12.2019 | Припои оловянно-свинцовые бессурьмянистые, марка ПОС61 | 1348 | 1009 | т | т | 1000 | 2.2e-06 | 114220 | 0 | 0 | 0 | 0 | 1 | 0 | 2.2e-06 | 2 | 41556726 | 364 | 0 | 0 | 0 | 0 | 0 | 0 | 0 | 0
232 | 41556742 | 41556718 | 38466275 | 1 | 1 | 1 | 3 | 10.3.02.03-0028 | ФССЦ-2001, 10.3.02.03-0028, приказ Минстроя России № 876/пр от 26.12.2019 | Припои оловянно-свинцовые малосурьмянистые, марка ПОССу 61-0,5 | 1346 | 1009 | кг | кг | 1 | 0.0024 | 125.46 | 0 | 0 | 0 | 0 | 1 | 0 | 0.0024 | 2 | 41556727 | 365 | 0 | 0 | 0 | 0 | 0 | 0 | 0 | 0
232 | 41556743 | 41556718 | 38475018 | 1 | 1 | 1 | 3 | 14.4.02.09-0402 | ФССЦ-2001, 14.4.02.09-0402, приказ Минстроя России № 876/пр от 26.12.2019 | Краска маркировочная для электротехнических изделий | 1346 | 1009 | кг | кг | 1 | 0.0015 | 68.87 | 0 | 0 | 0 | 0 | 1 | 0 | 0.0015 | 2 | 41556728 | 366 | 0 | 0 | 0 | 0 | 0 | 0 | 0 | 0
232 | 41556744 | 41556718 | 38475103 | 1 | 1 | 1 | 3 | 14.4.03.11-0005 | ФССЦ-2001, 14.4.03.11-0005, приказ Минстроя России № 876/пр от 26.12.2019 | Лак нитроцеллюлозный НЦ-62 | 1348 | 1009 | т | т | 1000 | 1e-05 | 27921.97 | 0 | 0 | 0 | 0 | 1 | 0 | 1e-05 | 2 | 41556729 | 367 | 0 | 0 | 0 | 0 | 0 | 0 | 0 | 0
232 | 41556745 | 41556718 | 38490155 | 1 | 1 | 1 | 3 | 20.2.10.03-0006 | ФССЦ-2001, 20.2.10.03-0006, приказ Минстроя России № 876/пр от 26.12.2019 | Наконечники кабельные медные соединительные | 1425 | 1013 | 100 ШТ | 100 ШТ | 1 | 0.01 | 365 | 0 | 0 | 0 | 0 | 1 | 0 | 0.01 | 2 | 41556730 | 368 | 0 | 0 | 0 | 0 | 0 | 0 | 0 | 0
232 | 41556746 | 41556718 | 38503635 | 1 | 1 | 1 | 3 | 24.3.01.01-0002 | ФССЦ-2001, 24.3.01.01-0002, приказ Минстроя России № 876/пр от 26.12.2019 | Трубка полихлорвиниловая | 1346 | 1009 | кг | кг | 1 | 0.0068 | 35.7 | 0 | 0 | 0 | 0 | 1 | 0 | 0.0068 | 2 | 41556731 | 369 | 0 | 0 | 0 | 0 | 0 | 0 | 0 | 0
232 | 41556747 | 41556718 | 38506832 | 1 | 1 | 1 | 3 | 25.2.01.01-0017 | ФССЦ-2001, 25.2.01.01-0017, приказ Минстроя России № 876/пр от 26.12.2019 | Бирки маркировочные пластмассовые | 1425 | 1013 | 100 ШТ | 100 ШТ | 1 | 0.01 | 30.74 | 0 | 0 | 0 | 0 | 1 | 0 | 0.01 | 2 | 41556732 | 370 | 0 | 0 | 0 | 0 | 0 | 0 | 0 | 0
232 | 41556748 | 41556718 | 38435930 | 70 | 1 | 1 | 3 | 999-9950 |  | Вспомогательные ненормируемые материалы (2% от ОЗП) | 1374 | 1013 | РУБ | РУБ | 1 | 0.65 | 1 | 0 | 0 | 0 | 0 | 1 | 0 | 0.65 | 2 | 41556733 | 371 | 0 | 0 | 0 | 0 | 0 | 0 | 0 | 0
233 | 41556734 | 41556718 | 38431032 | 70 | 1 | 1 | 1 | 1-100-46 |  | Затраты труда рабочих (Средний разряд - 4,6) | 1191 | 1013 | чел.-ч. | чел.-ч. | 1 | 3.09 | 0 | 0 | 0 | 10.5 | 0 | 1 | 1 | 3.09 | 2 | 41556719 | 372 | 0 | 0 | 0 | 0 | 0 | 0 | 0 | 0
233 | 41556735 | 41556718 | 38443800 | 1 | 1 | 1 | 3 | 01.7.06.03-0004 | ФССЦ-2001, 01.7.06.03-0004, приказ Минстроя России № 876/пр от 26.12.2019 | Лента поливинилхлоридная техническая с липким слоем, толщина 0,4 мм | 1346 | 1009 | кг | кг | 1 | 0.002 | 21.3 | 0 | 0 | 0 | 0 | 1 | 0 | 0.002 | 2 | 41556720 | 373 | 0 | 0 | 0 | 0 | 0 | 0 | 0 | 0
233 | 41556736 | 41556718 | 38444613 | 1 | 1 | 1 | 3 | 01.7.11.06-0028 | ФССЦ-2001, 01.7.11.06-0028, приказ Минстроя России № 876/пр от 26.12.2019 | Флюс ФКДТ | 1346 | 1009 | кг | кг | 1 | 0.0002 | 138.76 | 0 | 0 | 0 | 0 | 1 | 0 | 0.0002 | 2 | 41556721 | 374 | 0 | 0 | 0 | 0 | 0 | 0 | 0 | 0
233 | 41556737 | 41556718 | 38444614 | 1 | 1 | 1 | 3 | 01.7.11.06-0029 | ФССЦ-2001, 01.7.11.06-0029, приказ Минстроя России № 876/пр от 26.12.2019 | Флюс ФКСП | 1346 | 1009 | кг | кг | 1 | 0.0005 | 135.6 | 0 | 0 | 0 | 0 | 1 | 0 | 0.0005 | 2 | 41556722 | 375 | 0 | 0 | 0 | 0 | 0 | 0 | 0 | 0
233 | 41556738 | 41556718 | 38446874 | 1 | 1 | 1 | 3 | 01.7.19.04-0002 | ФССЦ-2001, 01.7.19.04-0002, приказ Минстроя России № 876/пр от 26.12.2019 | Пластина резиновая рулонная вулканизированная | 1346 | 1009 | кг | кг | 1 | 0.015 | 13.56 | 0 | 0 | 0 | 0 | 1 | 0 | 0.015 | 2 | 41556723 | 376 | 0 | 0 | 0 | 0 | 0 | 0 | 0 | 0
233 | 41556739 | 41556718 | 38447047 | 1 | 1 | 1 | 3 | 01.7.20.04-0004 | ФССЦ-2001, 01.7.20.04-0004, приказ Минстроя России № 876/пр от 26.12.2019 | Нитки хлопчатобумажные швейные | 1346 | 1009 | кг | кг | 1 | 0.0001 | 100.12 | 0 | 0 | 0 | 0 | 1 | 0 | 0.0001 | 2 | 41556724 | 377 | 0 | 0 | 0 | 0 | 0 | 0 | 0 | 0
233 | 41556740 | 41556718 | 38465947 | 1 | 1 | 1 | 3 | 10.2.02.08-0001 | ФССЦ-2001, 10.2.02.08-0001, приказ Минстроя России № 876/пр от 26.12.2019 | Проволока медная, круглая, мягкая, электротехническая, диаметр 1,0-3,0 мм и выше | 1348 | 1009 | т | т | 1000 | 1e-05 | 37517 | 0 | 0 | 0 | 0 | 1 | 0 | 1e-05 | 2 | 41556725 | 378 | 0 | 0 | 0 | 0 | 0 | 0 | 0 | 0
233 | 41556741 | 41556718 | 38466267 | 1 | 1 | 1 | 3 | 10.3.02.03-0013 | ФССЦ-2001, 10.3.02.03-0013, приказ Минстроя России № 876/пр от 26.12.2019 | Припои оловянно-свинцовые бессурьмянистые, марка ПОС61 | 1348 | 1009 | т | т | 1000 | 2.2e-06 | 114220 | 0 | 0 | 0 | 0 | 1 | 0 | 2.2e-06 | 2 | 41556726 | 379 | 0 | 0 | 0 | 0 | 0 | 0 | 0 | 0
233 | 41556742 | 41556718 | 38466275 | 1 | 1 | 1 | 3 | 10.3.02.03-0028 | ФССЦ-2001, 10.3.02.03-0028, приказ Минстроя России № 876/пр от 26.12.2019 | Припои оловянно-свинцовые малосурьмянистые, марка ПОССу 61-0,5 | 1346 | 1009 | кг | кг | 1 | 0.0024 | 125.46 | 0 | 0 | 0 | 0 | 1 | 0 | 0.0024 | 2 | 41556727 | 380 | 0 | 0 | 0 | 0 | 0 | 0 | 0 | 0
233 | 41556743 | 41556718 | 38475018 | 1 | 1 | 1 | 3 | 14.4.02.09-0402 | ФССЦ-2001, 14.4.02.09-0402, приказ Минстроя России № 876/пр от 26.12.2019 | Краска маркировочная для электротехнических изделий | 1346 | 1009 | кг | кг | 1 | 0.0015 | 68.87 | 0 | 0 | 0 | 0 | 1 | 0 | 0.0015 | 2 | 41556728 | 381 | 0 | 0 | 0 | 0 | 0 | 0 | 0 | 0
233 | 41556744 | 41556718 | 38475103 | 1 | 1 | 1 | 3 | 14.4.03.11-0005 | ФССЦ-2001, 14.4.03.11-0005, приказ Минстроя России № 876/пр от 26.12.2019 | Лак нитроцеллюлозный НЦ-62 | 1348 | 1009 | т | т | 1000 | 1e-05 | 27921.97 | 0 | 0 | 0 | 0 | 1 | 0 | 1e-05 | 2 | 41556729 | 382 | 0 | 0 | 0 | 0 | 0 | 0 | 0 | 0
233 | 41556745 | 41556718 | 38490155 | 1 | 1 | 1 | 3 | 20.2.10.03-0006 | ФССЦ-2001, 20.2.10.03-0006, приказ Минстроя России № 876/пр от 26.12.2019 | Наконечники кабельные медные соединительные | 1425 | 1013 | 100 ШТ | 100 ШТ | 1 | 0.01 | 365 | 0 | 0 | 0 | 0 | 1 | 0 | 0.01 | 2 | 41556730 | 383 | 0 | 0 | 0 | 0 | 0 | 0 | 0 | 0
233 | 41556746 | 41556718 | 38503635 | 1 | 1 | 1 | 3 | 24.3.01.01-0002 | ФССЦ-2001, 24.3.01.01-0002, приказ Минстроя России № 876/пр от 26.12.2019 | Трубка полихлорвиниловая | 1346 | 1009 | кг | кг | 1 | 0.0068 | 35.7 | 0 | 0 | 0 | 0 | 1 | 0 | 0.0068 | 2 | 41556731 | 384 | 0 | 0 | 0 | 0 | 0 | 0 | 0 | 0
233 | 41556747 | 41556718 | 38506832 | 1 | 1 | 1 | 3 | 25.2.01.01-0017 | ФССЦ-2001, 25.2.01.01-0017, приказ Минстроя России № 876/пр от 26.12.2019 | Бирки маркировочные пластмассовые | 1425 | 1013 | 100 ШТ | 100 ШТ | 1 | 0.01 | 30.74 | 0 | 0 | 0 | 0 | 1 | 0 | 0.01 | 2 | 41556732 | 385 | 0 | 0 | 0 | 0 | 0 | 0 | 0 | 0
233 | 41556748 | 41556718 | 38435930 | 70 | 1 | 1 | 3 | 999-9950 |  | Вспомогательные ненормируемые материалы (2% от ОЗП) | 1374 | 1013 | РУБ | РУБ | 1 | 0.65 | 1 | 0 | 0 | 0 | 0 | 1 | 0 | 0.65 | 2 | 41556733 | 386 | 0 | 0 | 0 | 0 | 0 | 0 | 0 | 0
234 | 41556758 | 41556749 | 38431004 | 70 | 1 | 1 | 1 | 1-100-38 |  | Затраты труда рабочих (Средний разряд - 3,8) | 1191 | 1013 | чел.-ч. | чел.-ч. | 1 | 2.06 | 0 | 0 | 0 | 9.4 | 0 | 1 | 1 | 2.06 | 2 | 41556750 | 387 | 0 | 0 | 0 | 0 | 0 | 0 | 0 | 0
234 | 41556759 | 41556749 | 38431166 | 70 | 1 | 1 | 1 | 4-100-00 |  | Затраты труда машинистов | 1191 | 1013 | чел.-ч. | чел.-ч. | 1 | 0.04 | 0 | 0 | 0 | 0 | 0 | 1 | 2 | 0.04 | 2 | 41556751 | 388 | 0 | 0 | 0 | 0 | 0 | 0 | 0 | 0
234 | 41556760 | 41556749 | 38593077 | 1 | 1 | 1 | 2 | 91.05.05-015 | ФСЭМ-2001, 91.05.05-015 , приказ Минстроя России № 876/пр от 26.12.2019 | Краны на автомобильном ходу, грузоподъемность 16 т | 1367 | 1011 | маш.-ч. | маш.-ч. | 1 | 0.02 | 0 | 115.4 | 13.5 | 0 | 0 | 1 | 0 | 0.02 | 2 | 41556752 | 389 | 0 | 0 | 0 | 0 | 0 | 0 | 0 | 0
234 | 41556761 | 41556749 | 38594007 | 1 | 1 | 1 | 2 | 91.14.02-001 | ФСЭМ-2001, 91.14.02-001 , приказ Минстроя России № 876/пр от 26.12.2019 | Автомобили бортовые, грузоподъемность до 5 т | 1367 | 1011 | маш.-ч. | маш.-ч. | 1 | 0.02 | 0 | 65.71 | 11.6 | 0 | 0 | 1 | 0 | 0.02 | 2 | 41556753 | 390 | 0 | 0 | 0 | 0 | 0 | 0 | 0 | 0
234 | 41556762 | 41556749 | 38443826 | 1 | 1 | 1 | 3 | 01.7.06.05-0041 | ФССЦ-2001, 01.7.06.05-0041, приказ Минстроя России № 876/пр от 26.12.2019 | Лента изоляционная прорезиненная односторонняя, ширина 20 мм, толщина 0,25-0,35 мм | 1346 | 1009 | кг | кг | 1 | 0.16 | 30.4 | 0 | 0 | 0 | 0 | 1 | 0 | 0.16 | 2 | 41556754 | 391 | 0 | 0 | 0 | 0 | 0 | 0 | 0 | 0
234 | 41556763 | 41556749 | 38443844 | 1 | 1 | 1 | 3 | 01.7.06.07-0002 | ФССЦ-2001, 01.7.06.07-0002, приказ Минстроя России № 876/пр от 26.12.2019 | Лента монтажная, тип ЛМ-5 | 1302 | 1003 | 10 м | 10 м | 10 | 0.55 | 6.9 | 0 | 0 | 0 | 0 | 1 | 0 | 0.55 | 2 | 41556755 | 392 | 0 | 0 | 0 | 0 | 0 | 0 | 0 | 0
234 | 41556764 | 41556749 | 38475009 | 1 | 1 | 1 | 3 | 14.4.02.09-0001 | ФССЦ-2001, 14.4.02.09-0001, приказ Минстроя России № 876/пр от 26.12.2019 | Краска | 1346 | 1009 | кг | кг | 1 | 0.05 | 28.6 | 0 | 0 | 0 | 0 | 1 | 0 | 0.05 | 2 | 41556756 | 393 | 0 | 0 | 0 | 0 | 0 | 0 | 0 | 0
234 | 41556765 | 41556749 | 38435930 | 70 | 1 | 1 | 3 | 999-9950 |  | Вспомогательные ненормируемые материалы (2% от ОЗП) | 1374 | 1013 | РУБ | РУБ | 1 | 0.39 | 1 | 0 | 0 | 0 | 0 | 1 | 0 | 0.39 | 2 | 41556757 | 394 | 0 | 0 | 0 | 0 | 0 | 0 | 0 | 0
235 | 41556758 | 41556749 | 38431004 | 70 | 1 | 1 | 1 | 1-100-38 |  | Затраты труда рабочих (Средний разряд - 3,8) | 1191 | 1013 | чел.-ч. | чел.-ч. | 1 | 2.06 | 0 | 0 | 0 | 9.4 | 0 | 1 | 1 | 2.06 | 2 | 41556750 | 395 | 0 | 0 | 0 | 0 | 0 | 0 | 0 | 0
235 | 41556759 | 41556749 | 38431166 | 70 | 1 | 1 | 1 | 4-100-00 |  | Затраты труда машинистов | 1191 | 1013 | чел.-ч. | чел.-ч. | 1 | 0.04 | 0 | 0 | 0 | 0 | 0 | 1 | 2 | 0.04 | 2 | 41556751 | 396 | 0 | 0 | 0 | 0 | 0 | 0 | 0 | 0
235 | 41556760 | 41556749 | 38593077 | 1 | 1 | 1 | 2 | 91.05.05-015 | ФСЭМ-2001, 91.05.05-015 , приказ Минстроя России № 876/пр от 26.12.2019 | Краны на автомобильном ходу, грузоподъемность 16 т | 1367 | 1011 | маш.-ч. | маш.-ч. | 1 | 0.02 | 0 | 115.4 | 13.5 | 0 | 0 | 1 | 0 | 0.02 | 2 | 41556752 | 397 | 0 | 0 | 0 | 0 | 0 | 0 | 0 | 0
235 | 41556761 | 41556749 | 38594007 | 1 | 1 | 1 | 2 | 91.14.02-001 | ФСЭМ-2001, 91.14.02-001 , приказ Минстроя России № 876/пр от 26.12.2019 | Автомобили бортовые, грузоподъемность до 5 т | 1367 | 1011 | маш.-ч. | маш.-ч. | 1 | 0.02 | 0 | 65.71 | 11.6 | 0 | 0 | 1 | 0 | 0.02 | 2 | 41556753 | 398 | 0 | 0 | 0 | 0 | 0 | 0 | 0 | 0
235 | 41556762 | 41556749 | 38443826 | 1 | 1 | 1 | 3 | 01.7.06.05-0041 | ФССЦ-2001, 01.7.06.05-0041, приказ Минстроя России № 876/пр от 26.12.2019 | Лента изоляционная прорезиненная односторонняя, ширина 20 мм, толщина 0,25-0,35 мм | 1346 | 1009 | кг | кг | 1 | 0.16 | 30.4 | 0 | 0 | 0 | 0 | 1 | 0 | 0.16 | 2 | 41556754 | 399 | 0 | 0 | 0 | 0 | 0 | 0 | 0 | 0
235 | 41556763 | 41556749 | 38443844 | 1 | 1 | 1 | 3 | 01.7.06.07-0002 | ФССЦ-2001, 01.7.06.07-0002, приказ Минстроя России № 876/пр от 26.12.2019 | Лента монтажная, тип ЛМ-5 | 1302 | 1003 | 10 м | 10 м | 10 | 0.55 | 6.9 | 0 | 0 | 0 | 0 | 1 | 0 | 0.55 | 2 | 41556755 | 400 | 0 | 0 | 0 | 0 | 0 | 0 | 0 | 0
235 | 41556764 | 41556749 | 38475009 | 1 | 1 | 1 | 3 | 14.4.02.09-0001 | ФССЦ-2001, 14.4.02.09-0001, приказ Минстроя России № 876/пр от 26.12.2019 | Краска | 1346 | 1009 | кг | кг | 1 | 0.05 | 28.6 | 0 | 0 | 0 | 0 | 1 | 0 | 0.05 | 2 | 41556756 | 401 | 0 | 0 | 0 | 0 | 0 | 0 | 0 | 0
235 | 41556765 | 41556749 | 38435930 | 70 | 1 | 1 | 3 | 999-9950 |  | Вспомогательные ненормируемые материалы (2% от ОЗП) | 1374 | 1013 | РУБ | РУБ | 1 | 0.39 | 1 | 0 | 0 | 0 | 0 | 1 | 0 | 0.39 | 2 | 41556757 | 402 | 0 | 0 | 0 | 0 | 0 | 0 | 0 | 0
238 | 41556780 | 41556767 | 38431004 | 70 | 1 | 1 | 1 | 1-100-38 |  | Затраты труда рабочих (Средний разряд - 3,8) | 1191 | 1013 | чел.-ч. | чел.-ч. | 1 | 8.56 | 0 | 0 | 0 | 9.4 | 0 | 1 | 1 | 8.56 | 2 | 41556768 | 403 | 0 | 0 | 0 | 0 | 0 | 0 | 0 | 0
238 | 41556781 | 41556767 | 38431166 | 70 | 1 | 1 | 1 | 4-100-00 |  | Затраты труда машинистов | 1191 | 1013 | чел.-ч. | чел.-ч. | 1 | 2.27 | 0 | 0 | 0 | 0 | 0 | 1 | 2 | 2.27 | 2 | 41556769 | 404 | 0 | 0 | 0 | 0 | 0 | 0 | 0 | 0
238 | 41556782 | 41556767 | 38593077 | 1 | 1 | 1 | 2 | 91.05.05-015 | ФСЭМ-2001, 91.05.05-015 , приказ Минстроя России № 876/пр от 26.12.2019 | Краны на автомобильном ходу, грузоподъемность 16 т | 1367 | 1011 | маш.-ч. | маш.-ч. | 1 | 0.1 | 0 | 115.4 | 13.5 | 0 | 0 | 1 | 0 | 0.1 | 2 | 41556770 | 405 | 0 | 0 | 0 | 0 | 0 | 0 | 0 | 0
238 | 41556783 | 41556767 | 38593265 | 1 | 1 | 1 | 2 | 91.06.06-042 | ФСЭМ-2001, 91.06.06-042 , приказ Минстроя России № 876/пр от 26.12.2019 | Подъемники гидравлические, высота подъема 10 м | 1367 | 1011 | маш.-ч. | маш.-ч. | 1 | 2.07 | 0 | 29.6 | 10.06 | 0 | 0 | 1 | 0 | 2.07 | 2 | 41556771 | 406 | 0 | 0 | 0 | 0 | 0 | 0 | 0 | 0
238 | 41556784 | 41556767 | 38594007 | 1 | 1 | 1 | 2 | 91.14.02-001 | ФСЭМ-2001, 91.14.02-001 , приказ Минстроя России № 876/пр от 26.12.2019 | Автомобили бортовые, грузоподъемность до 5 т | 1367 | 1011 | маш.-ч. | маш.-ч. | 1 | 0.1 | 0 | 65.71 | 11.6 | 0 | 0 | 1 | 0 | 0.1 | 2 | 41556772 | 407 | 0 | 0 | 0 | 0 | 0 | 0 | 0 | 0
238 | 41556785 | 41556767 | 38594219 | 1 | 1 | 1 | 2 | 91.17.04-233 | ФСЭМ-2001, 91.17.04-233 , приказ Минстроя России № 876/пр от 26.12.2019 | Установки для сварки ручной дуговой (постоянного тока) | 1367 | 1011 | маш.-ч. | маш.-ч. | 1 | 1.93 | 0 | 8.1 | 0 | 0 | 0 | 1 | 0 | 1.93 | 2 | 41556773 | 408 | 0 | 0 | 0 | 0 | 0 | 0 | 0 | 0
238 | 41556786 | 41556767 | 38444640 | 1 | 1 | 1 | 3 | 01.7.11.07-0034 | ФССЦ-2001, 01.7.11.07-0034, приказ Минстроя России № 876/пр от 26.12.2019 | Электроды сварочные Э42А, диаметр 4 мм | 1346 | 1009 | кг | кг | 1 | 2.14 | 10.57 | 0 | 0 | 0 | 0 | 1 | 0 | 2.14 | 2 | 41556774 | 409 | 0 | 0 | 0 | 0 | 0 | 0 | 0 | 0
238 | 41556787 | 41556767 | 38445876 | 1 | 1 | 1 | 3 | 01.7.15.03-0042 | ФССЦ-2001, 01.7.15.03-0042, приказ Минстроя России № 876/пр от 26.12.2019 | Болты с гайками и шайбами строительные | 1346 | 1009 | кг | кг | 1 | 1.25 | 9.04 | 0 | 0 | 0 | 0 | 1 | 0 | 1.25 | 2 | 41556775 | 410 | 0 | 0 | 0 | 0 | 0 | 0 | 0 | 0
238 | 41556788 | 41556767 | 38446010 | 1 | 1 | 1 | 3 | 01.7.15.07-0014 | ФССЦ-2001, 01.7.15.07-0014, приказ Минстроя России № 876/пр от 26.12.2019 | Дюбели распорные полипропиленовые | 1425 | 1013 | 100 ШТ | 100 ШТ | 1 | 0.3 | 86 | 0 | 0 | 0 | 0 | 1 | 0 | 0.3 | 2 | 41556776 | 411 | 0 | 0 | 0 | 0 | 0 | 0 | 0 | 0
238 | 41556789 | 41556767 | 38488210 | 1 | 1 | 1 | 3 | 20.1.02.14-0001 | ФССЦ-2001, 20.1.02.14-0001, приказ Минстроя России № 876/пр от 26.12.2019 | Серьга | 1371 | 1013 | ШТ | ШТ | 1 | 30 | 10.54 | 0 | 0 | 0 | 0 | 1 | 0 | 30 | 2 | 41556777 | 412 | 0 | 0 | 0 | 0 | 0 | 0 | 0 | 0
238 | 41556790 | 41556767 | 38490099 | 1 | 1 | 1 | 3 | 20.2.09.13-0011 | ФССЦ-2001, 20.2.09.13-0011, приказ Минстроя России № 876/пр от 26.12.2019 | Муфты | 1371 | 1013 | ШТ | ШТ | 1 | 6 | 5 | 0 | 0 | 0 | 0 | 1 | 0 | 6 | 2 | 41556778 | 413 | 0 | 0 | 0 | 0 | 0 | 0 | 0 | 0
238 | 41556791 | 41556767 | 38435930 | 70 | 1 | 1 | 3 | 999-9950 |  | Вспомогательные ненормируемые материалы (2% от ОЗП) | 1374 | 1013 | РУБ | РУБ | 1 | 1.61 | 1 | 0 | 0 | 0 | 0 | 1 | 0 | 1.61 | 2 | 41556779 | 414 | 0 | 0 | 0 | 0 | 0 | 0 | 0 | 0
239 | 41556780 | 41556767 | 38431004 | 70 | 1 | 1 | 1 | 1-100-38 |  | Затраты труда рабочих (Средний разряд - 3,8) | 1191 | 1013 | чел.-ч. | чел.-ч. | 1 | 8.56 | 0 | 0 | 0 | 9.4 | 0 | 1 | 1 | 8.56 | 2 | 41556768 | 415 | 0 | 0 | 0 | 0 | 0 | 0 | 0 | 0
239 | 41556781 | 41556767 | 38431166 | 70 | 1 | 1 | 1 | 4-100-00 |  | Затраты труда машинистов | 1191 | 1013 | чел.-ч. | чел.-ч. | 1 | 2.27 | 0 | 0 | 0 | 0 | 0 | 1 | 2 | 2.27 | 2 | 41556769 | 416 | 0 | 0 | 0 | 0 | 0 | 0 | 0 | 0
239 | 41556782 | 41556767 | 38593077 | 1 | 1 | 1 | 2 | 91.05.05-015 | ФСЭМ-2001, 91.05.05-015 , приказ Минстроя России № 876/пр от 26.12.2019 | Краны на автомобильном ходу, грузоподъемность 16 т | 1367 | 1011 | маш.-ч. | маш.-ч. | 1 | 0.1 | 0 | 115.4 | 13.5 | 0 | 0 | 1 | 0 | 0.1 | 2 | 41556770 | 417 | 0 | 0 | 0 | 0 | 0 | 0 | 0 | 0
239 | 41556783 | 41556767 | 38593265 | 1 | 1 | 1 | 2 | 91.06.06-042 | ФСЭМ-2001, 91.06.06-042 , приказ Минстроя России № 876/пр от 26.12.2019 | Подъемники гидравлические, высота подъема 10 м | 1367 | 1011 | маш.-ч. | маш.-ч. | 1 | 2.07 | 0 | 29.6 | 10.06 | 0 | 0 | 1 | 0 | 2.07 | 2 | 41556771 | 418 | 0 | 0 | 0 | 0 | 0 | 0 | 0 | 0
239 | 41556784 | 41556767 | 38594007 | 1 | 1 | 1 | 2 | 91.14.02-001 | ФСЭМ-2001, 91.14.02-001 , приказ Минстроя России № 876/пр от 26.12.2019 | Автомобили бортовые, грузоподъемность до 5 т | 1367 | 1011 | маш.-ч. | маш.-ч. | 1 | 0.1 | 0 | 65.71 | 11.6 | 0 | 0 | 1 | 0 | 0.1 | 2 | 41556772 | 419 | 0 | 0 | 0 | 0 | 0 | 0 | 0 | 0
239 | 41556785 | 41556767 | 38594219 | 1 | 1 | 1 | 2 | 91.17.04-233 | ФСЭМ-2001, 91.17.04-233 , приказ Минстроя России № 876/пр от 26.12.2019 | Установки для сварки ручной дуговой (постоянного тока) | 1367 | 1011 | маш.-ч. | маш.-ч. | 1 | 1.93 | 0 | 8.1 | 0 | 0 | 0 | 1 | 0 | 1.93 | 2 | 41556773 | 420 | 0 | 0 | 0 | 0 | 0 | 0 | 0 | 0
239 | 41556786 | 41556767 | 38444640 | 1 | 1 | 1 | 3 | 01.7.11.07-0034 | ФССЦ-2001, 01.7.11.07-0034, приказ Минстроя России № 876/пр от 26.12.2019 | Электроды сварочные Э42А, диаметр 4 мм | 1346 | 1009 | кг | кг | 1 | 2.14 | 10.57 | 0 | 0 | 0 | 0 | 1 | 0 | 2.14 | 2 | 41556774 | 421 | 0 | 0 | 0 | 0 | 0 | 0 | 0 | 0
239 | 41556787 | 41556767 | 38445876 | 1 | 1 | 1 | 3 | 01.7.15.03-0042 | ФССЦ-2001, 01.7.15.03-0042, приказ Минстроя России № 876/пр от 26.12.2019 | Болты с гайками и шайбами строительные | 1346 | 1009 | кг | кг | 1 | 1.25 | 9.04 | 0 | 0 | 0 | 0 | 1 | 0 | 1.25 | 2 | 41556775 | 422 | 0 | 0 | 0 | 0 | 0 | 0 | 0 | 0
239 | 41556788 | 41556767 | 38446010 | 1 | 1 | 1 | 3 | 01.7.15.07-0014 | ФССЦ-2001, 01.7.15.07-0014, приказ Минстроя России № 876/пр от 26.12.2019 | Дюбели распорные полипропиленовые | 1425 | 1013 | 100 ШТ | 100 ШТ | 1 | 0.3 | 86 | 0 | 0 | 0 | 0 | 1 | 0 | 0.3 | 2 | 41556776 | 423 | 0 | 0 | 0 | 0 | 0 | 0 | 0 | 0
239 | 41556789 | 41556767 | 38488210 | 1 | 1 | 1 | 3 | 20.1.02.14-0001 | ФССЦ-2001, 20.1.02.14-0001, приказ Минстроя России № 876/пр от 26.12.2019 | Серьга | 1371 | 1013 | ШТ | ШТ | 1 | 30 | 10.54 | 0 | 0 | 0 | 0 | 1 | 0 | 30 | 2 | 41556777 | 424 | 0 | 0 | 0 | 0 | 0 | 0 | 0 | 0
239 | 41556790 | 41556767 | 38490099 | 1 | 1 | 1 | 3 | 20.2.09.13-0011 | ФССЦ-2001, 20.2.09.13-0011, приказ Минстроя России № 876/пр от 26.12.2019 | Муфты | 1371 | 1013 | ШТ | ШТ | 1 | 6 | 5 | 0 | 0 | 0 | 0 | 1 | 0 | 6 | 2 | 41556778 | 425 | 0 | 0 | 0 | 0 | 0 | 0 | 0 | 0
239 | 41556791 | 41556767 | 38435930 | 70 | 1 | 1 | 3 | 999-9950 |  | Вспомогательные ненормируемые материалы (2% от ОЗП) | 1374 | 1013 | РУБ | РУБ | 1 | 1.61 | 1 | 0 | 0 | 0 | 0 | 1 | 0 | 1.61 | 2 | 41556779 | 426 | 0 | 0 | 0 | 0 | 0 | 0 | 0 | 0
252 | 41556809 | 41556798 | 38430970 | 70 | 1 | 1 | 1 | 1-100-30 |  | Затраты труда рабочих (Средний разряд - 3) | 1191 | 1013 | чел.-ч. | чел.-ч. | 1 | 4 | 0 | 0 | 0 | 8.53 | 0 | 1 | 1 | 4 | 2 | 41556799 | 427 | 0 | 0 | 0 | 0 | 0 | 0 | 0 | 0
252 | 41556810 | 41556798 | 38443521 | 1 | 1 | 1 | 3 | 01.7.02.07-0011 | ФССЦ-2001, 01.7.02.07-0011, приказ Минстроя России № 876/пр от 26.12.2019 | Прессшпан листовой, марка А | 1346 | 1009 | кг | кг | 1 | 0.05 | 47.57 | 0 | 0 | 0 | 0 | 1 | 0 | 0.05 | 2 | 41556800 | 428 | 0 | 0 | 0 | 0 | 0 | 0 | 0 | 0
252 | 41556811 | 41556798 | 38443560 | 1 | 1 | 1 | 3 | 01.7.03.04-0001 | ФССЦ-2001, 01.7.03.04-0001, приказ Минстроя России № 876/пр от 26.12.2019 | Электроэнергия | 1383 | 1013 | КВТ-Ч | КВТ-Ч | 1 | 0.06 | 0.4 | 0 | 0 | 0 | 0 | 1 | 0 | 0.06 | 2 | 41556801 | 429 | 0 | 0 | 0 | 0 | 0 | 0 | 0 | 0
252 | 41556812 | 41556798 | 38443827 | 1 | 1 | 1 | 3 | 01.7.06.05-0042 | ФССЦ-2001, 01.7.06.05-0042, приказ Минстроя России № 876/пр от 26.12.2019 | Лента липкая изоляционная на поликасиновом компаунде, ширина 20-30 мм, толщина от 0,14 до 0,19 мм | 1346 | 1009 | кг | кг | 1 | 0.005 | 91.29 | 0 | 0 | 0 | 0 | 1 | 0 | 0.005 | 2 | 41556802 | 430 | 0 | 0 | 0 | 0 | 0 | 0 | 0 | 0
252 | 41556813 | 41556798 | 38447046 | 1 | 1 | 1 | 3 | 01.7.20.04-0003 | ФССЦ-2001, 01.7.20.04-0003, приказ Минстроя России № 876/пр от 26.12.2019 | Нитки суровые | 1346 | 1009 | кг | кг | 1 | 0.01 | 155 | 0 | 0 | 0 | 0 | 1 | 0 | 0.01 | 2 | 41556803 | 431 | 0 | 0 | 0 | 0 | 0 | 0 | 0 | 0
252 | 41556814 | 41556798 | 38466266 | 1 | 1 | 1 | 3 | 10.3.02.03-0012 | ФССЦ-2001, 10.3.02.03-0012, приказ Минстроя России № 876/пр от 26.12.2019 | Припои оловянно-свинцовые бессурьмянистые, марка ПОС40 | 1348 | 1009 | т | т | 1000 | 1e-05 | 65750 | 0 | 0 | 0 | 0 | 1 | 0 | 1e-05 | 2 | 41556804 | 432 | 0 | 0 | 0 | 0 | 0 | 0 | 0 | 0
252 | 41556815 | 41556798 | 38475150 | 1 | 1 | 1 | 3 | 14.4.03.17-0011 | ФССЦ-2001, 14.4.03.17-0011, приказ Минстроя России № 876/пр от 26.12.2019 | Лак электроизоляционный 318 | 1346 | 1009 | кг | кг | 1 | 0.01 | 35.63 | 0 | 0 | 0 | 0 | 1 | 0 | 0.01 | 2 | 41556805 | 433 | 0 | 0 | 0 | 0 | 0 | 0 | 0 | 0
252 | 41556816 | 41556798 | 38506832 | 1 | 1 | 1 | 3 | 25.2.01.01-0017 | ФССЦ-2001, 25.2.01.01-0017, приказ Минстроя России № 876/пр от 26.12.2019 | Бирки маркировочные пластмассовые | 1425 | 1013 | 100 ШТ | 100 ШТ | 1 | 0.06 | 30.74 | 0 | 0 | 0 | 0 | 1 | 0 | 0.06 | 2 | 41556806 | 434 | 0 | 0 | 0 | 0 | 0 | 0 | 0 | 0
252 | 41556817 | 41556798 | 38435925 | 70 | 1 | 1 | 3 | 999-0005 |  | Масса оборудования | 1348 | 1009 | т | т | 1000 | 0.001 | 0 | 0 | 0 | 0 | 0 | 0 | 0 | 0.001 | 2 | 41556807 | 435 | 0 | 0 | 0 | 0 | 0 | 0 | 0 | 0
252 | 41556818 | 41556798 | 38435930 | 70 | 1 | 1 | 3 | 999-9950 |  | Вспомогательные ненормируемые материалы (2% от ОЗП) | 1374 | 1013 | РУБ | РУБ | 1 | 0.68 | 1 | 0 | 0 | 0 | 0 | 1 | 0 | 0.68 | 2 | 41556808 | 436 | 0 | 0 | 0 | 0 | 0 | 0 | 0 | 0
253 | 41556809 | 41556798 | 38430970 | 70 | 1 | 1 | 1 | 1-100-30 |  | Затраты труда рабочих (Средний разряд - 3) | 1191 | 1013 | чел.-ч. | чел.-ч. | 1 | 4 | 0 | 0 | 0 | 8.53 | 0 | 1 | 1 | 4 | 2 | 41556799 | 437 | 0 | 0 | 0 | 0 | 0 | 0 | 0 | 0
253 | 41556810 | 41556798 | 38443521 | 1 | 1 | 1 | 3 | 01.7.02.07-0011 | ФССЦ-2001, 01.7.02.07-0011, приказ Минстроя России № 876/пр от 26.12.2019 | Прессшпан листовой, марка А | 1346 | 1009 | кг | кг | 1 | 0.05 | 47.57 | 0 | 0 | 0 | 0 | 1 | 0 | 0.05 | 2 | 41556800 | 438 | 0 | 0 | 0 | 0 | 0 | 0 | 0 | 0
253 | 41556811 | 41556798 | 38443560 | 1 | 1 | 1 | 3 | 01.7.03.04-0001 | ФССЦ-2001, 01.7.03.04-0001, приказ Минстроя России № 876/пр от 26.12.2019 | Электроэнергия | 1383 | 1013 | КВТ-Ч | КВТ-Ч | 1 | 0.06 | 0.4 | 0 | 0 | 0 | 0 | 1 | 0 | 0.06 | 2 | 41556801 | 439 | 0 | 0 | 0 | 0 | 0 | 0 | 0 | 0
253 | 41556812 | 41556798 | 38443827 | 1 | 1 | 1 | 3 | 01.7.06.05-0042 | ФССЦ-2001, 01.7.06.05-0042, приказ Минстроя России № 876/пр от 26.12.2019 | Лента липкая изоляционная на поликасиновом компаунде, ширина 20-30 мм, толщина от 0,14 до 0,19 мм | 1346 | 1009 | кг | кг | 1 | 0.005 | 91.29 | 0 | 0 | 0 | 0 | 1 | 0 | 0.005 | 2 | 41556802 | 440 | 0 | 0 | 0 | 0 | 0 | 0 | 0 | 0
253 | 41556813 | 41556798 | 38447046 | 1 | 1 | 1 | 3 | 01.7.20.04-0003 | ФССЦ-2001, 01.7.20.04-0003, приказ Минстроя России № 876/пр от 26.12.2019 | Нитки суровые | 1346 | 1009 | кг | кг | 1 | 0.01 | 155 | 0 | 0 | 0 | 0 | 1 | 0 | 0.01 | 2 | 41556803 | 441 | 0 | 0 | 0 | 0 | 0 | 0 | 0 | 0
253 | 41556814 | 41556798 | 38466266 | 1 | 1 | 1 | 3 | 10.3.02.03-0012 | ФССЦ-2001, 10.3.02.03-0012, приказ Минстроя России № 876/пр от 26.12.2019 | Припои оловянно-свинцовые бессурьмянистые, марка ПОС40 | 1348 | 1009 | т | т | 1000 | 1e-05 | 65750 | 0 | 0 | 0 | 0 | 1 | 0 | 1e-05 | 2 | 41556804 | 442 | 0 | 0 | 0 | 0 | 0 | 0 | 0 | 0
253 | 41556815 | 41556798 | 38475150 | 1 | 1 | 1 | 3 | 14.4.03.17-0011 | ФССЦ-2001, 14.4.03.17-0011, приказ Минстроя России № 876/пр от 26.12.2019 | Лак электроизоляционный 318 | 1346 | 1009 | кг | кг | 1 | 0.01 | 35.63 | 0 | 0 | 0 | 0 | 1 | 0 | 0.01 | 2 | 41556805 | 443 | 0 | 0 | 0 | 0 | 0 | 0 | 0 | 0
253 | 41556816 | 41556798 | 38506832 | 1 | 1 | 1 | 3 | 25.2.01.01-0017 | ФССЦ-2001, 25.2.01.01-0017, приказ Минстроя России № 876/пр от 26.12.2019 | Бирки маркировочные пластмассовые | 1425 | 1013 | 100 ШТ | 100 ШТ | 1 | 0.06 | 30.74 | 0 | 0 | 0 | 0 | 1 | 0 | 0.06 | 2 | 41556806 | 444 | 0 | 0 | 0 | 0 | 0 | 0 | 0 | 0
253 | 41556817 | 41556798 | 38435925 | 70 | 1 | 1 | 3 | 999-0005 |  | Масса оборудования | 1348 | 1009 | т | т | 1000 | 0.001 | 0 | 0 | 0 | 0 | 0 | 0 | 0 | 0.001 | 2 | 41556807 | 445 | 0 | 0 | 0 | 0 | 0 | 0 | 0 | 0
253 | 41556818 | 41556798 | 38435930 | 70 | 1 | 1 | 3 | 999-9950 |  | Вспомогательные ненормируемые материалы (2% от ОЗП) | 1374 | 1013 | РУБ | РУБ | 1 | 0.68 | 1 | 0 | 0 | 0 | 0 | 1 | 0 | 0.68 | 2 | 41556808 | 446 | 0 | 0 | 0 | 0 | 0 | 0 | 0 | 0
268 | 41556829 | 41556826 | 38430970 | 70 | 1 | 1 | 1 | 1-100-30 |  | Затраты труда рабочих (Средний разряд - 3) | 1191 | 1013 | чел.-ч. | чел.-ч. | 1 | 5.36 | 0 | 0 | 0 | 8.53 | 0 | 1 | 1 | 5.36 | 2 | 41556827 | 447 | 0 | 0 | 0 | 0 | 0 | 0 | 0 | 0
268 | 41556830 | 41556826 | 38435928 | 70 | 1 | 1 | 3 | 999-9900 |  | Строительный мусор | 1348 | 1009 | т | т | 1000 | 0.006 | 0 | 0 | 0 | 0 | 0 | 0 | 0 | 0.006 | 2 | 41556828 | 448 | 0 | 0 | 0 | 0 | 0 | 0 | 0 | 0
269 | 41556829 | 41556826 | 38430970 | 70 | 1 | 1 | 1 | 1-100-30 |  | Затраты труда рабочих (Средний разряд - 3) | 1191 | 1013 | чел.-ч. | чел.-ч. | 1 | 5.36 | 0 | 0 | 0 | 8.53 | 0 | 1 | 1 | 5.36 | 2 | 41556827 | 449 | 0 | 0 | 0 | 0 | 0 | 0 | 0 | 0
269 | 41556830 | 41556826 | 38435928 | 70 | 1 | 1 | 3 | 999-9900 |  | Строительный мусор | 1348 | 1009 | т | т | 1000 | 0.006 | 0 | 0 | 0 | 0 | 0 | 0 | 0 | 0.006 | 2 | 41556828 | 450 | 0 | 0 | 0 | 0 | 0 | 0 | 0 | 0
272 | 41556835 | 41556832 | 38430970 | 70 | 1 | 1 | 1 | 1-100-30 |  | Затраты труда рабочих (Средний разряд - 3) | 1191 | 1013 | чел.-ч. | чел.-ч. | 1 | 5.28 | 0 | 0 | 0 | 8.53 | 0 | 1 | 1 | 5.28 | 2 | 41556833 | 451 | 0 | 0 | 0 | 0 | 0 | 0 | 0 | 0
272 | 41556836 | 41556832 | 38435928 | 70 | 1 | 1 | 3 | 999-9900 |  | Строительный мусор | 1348 | 1009 | т | т | 1000 | 0.006 | 0 | 0 | 0 | 0 | 0 | 0 | 0 | 0.006 | 2 | 41556834 | 452 | 0 | 0 | 0 | 0 | 0 | 0 | 0 | 0
273 | 41556835 | 41556832 | 38430970 | 70 | 1 | 1 | 1 | 1-100-30 |  | Затраты труда рабочих (Средний разряд - 3) | 1191 | 1013 | чел.-ч. | чел.-ч. | 1 | 5.28 | 0 | 0 | 0 | 8.53 | 0 | 1 | 1 | 5.28 | 2 | 41556833 | 453 | 0 | 0 | 0 | 0 | 0 | 0 | 0 | 0
273 | 41556836 | 41556832 | 38435928 | 70 | 1 | 1 | 3 | 999-9900 |  | Строительный мусор | 1348 | 1009 | т | т | 1000 | 0.006 | 0 | 0 | 0 | 0 | 0 | 0 | 0 | 0.006 | 2 | 41556834 | 454 | 0 | 0 | 0 | 0 | 0 | 0 | 0 | 0