## Смоленск
Приложение № 1 к ТЗ
“УТВЕРЖДАЮ”
Первый заместитель директора -
главный инженер филиала
ПАО «МРСК Центра» - «Смоленскэнерго»
_______________________ /_Киреенко Н.П.
“_______” ___________________ 2015 г.
Детализация объемов работ по комплексному приведению охранных зон ВЛ к нормативному состоянию филиала ПАО "МРСК Центра" - "Смоленскэнерго" на 2016 г.
Филиал | Наименование РЭС/уч-ка СЛЭП | Диспетчерское наименование ВЛ | Класс U, кВ | № ТМ в SAP | № пролетов | Объем работ по расширению (S1), га. | Площадь охранной зоны (Sохр.зоны), га. | Месяц выполнения работ |  | Способ утилизации порубочных остатков (мульчирование/ сжигание/ трелевка и др.) | Примечание
[8 empty] | начало | окончание
1 | 2 | 3 | 4 | 5 | 6 | 7 | 8 | 9 | 10 | 11 | 12
2016 год
Смоленскэнерго | СЛЭП ЦУ | ВЛ 35кВ Глинка – Белый Холм | 35 | VL035-000980 | 3/3-4/4 (0,013),4/4-5/5 (0,205),5/5-6/6 (0,026),6/6-7/7 (0,04),8/8-9/9 (0,252),15/15-16/16 (0,272),16/16-17/17 (0,061),18/18-19/19 (0,095),19/19-20/20 (0,101),20/20-21/21 (0,01),21/21-22/22 (0,091),22/22-23/23 (0,174),23/23-24/24 (0,186),24/24-25/25 (0,255),25/25-26/26 (0,204),26/26-27/27 (0,198),27/27-28/28 (0,228),28/28-29/29 (0,267),29/29-30/30 (0,09),30/30-31/31 (0,041),31/31-32/32 (0,062),32/32-33/33 (0,059),33/33-34/34 (0,081),35/35-36/36 (0,067),36/36-37/37 (0,161),39/39-40/40 (0,068),40/40-41/41 (0,124),41/41-42/42 (0,093),42/42-43/43 (0,228),43/43-44/44 (0,21),44/44-45/45 (0,117),45/45-46/46 (0,219),46/46-47/47 (0,148),48/48-49/49 (0,006),49/49-50/50 (0,004),51/51-52/52 (0,296),52/52-53/53 (0,112),53/53-54/54 (0,169),54/54-55/55 (0,154),65-66 (0,063),66-67 (0,138),67-68 (0,162),68-69 (0,131),69-70 (0,136),70-71 (0,084),71-72 (0,067),73-74 (0,001),74-75 (0,001),76-77 (0,001),80-81 (0,001),82-83 (0,178),83-84 (0,207),84-85 (0,218),85-86 (0,167),86-87 (0,26),87-88 (0,15),88-89 (0,199),89-90 (0,216),90-91 (0,127),91-92 (0,112),92-93 (0,06),93-94 (0,189),94-95 (0,148),95-96 (0,125),96-97 (0,09),98-99 (0,014),100-101 (0,017),101-102 (0,05),102-103 (0,14),103-104 (0,154),104-105 (0,081),105-106 (0,153),106-107 (0,105),107-108 (0,176),108-109 (0,189),109-110 (0,178),110-111 (0,189),111-112 (0,186),112-113 (0,163),113-114 (0,173),114-115 (0,171),115-116 (0,114),116-117 (0,054),125-126 (0,179),126-127 (0,161),127-128 (0,164),128-129 (0,18),129-130 (0,139),130-131 (0,172),131-132 (0,125),132-133 (0,048),134-135 (0,158),135-136 (0,157),136-137 (0,152),137-138 (0,162),138-139 (0,143),139-140 (0,155),141-142 (0,13),142-143 (0,063),143-144 (0,13),144-145 (0,163),145-146 (0,201),146-147 (0,16),147-148 (0,197),148-149 (0,168),149-150 (0,173),150-151 (0,17),154-155 (0,072),155-156 (0,062),156-157 (0,13),161-162 (0,13),162-163 (0,132),163-164 (0,144),164-165 (0,165),165-166 (0,152),166-167 (0,072),167-168 (0,14),168-169 (0,119),169-170 (0,059),170-171 (0,084),171-172 (0,151),172-173 (0,106),173-174 (0,072),179-180 (0,016),180-181 (0,166) | 16.347 | 48.75 | июль | октябрь | укладка порубочных остатков на волоки с целью их укрепления и предохранения почвы от сильного уплотнения и повреждении при трелевке; сбор порубочных остатков в кучи и валы с последующис сжиганием их в пожаробезопасный период; сбор порубочных остатков в кучи и валы с оставлением их на месте для перегнивания и для подкормки диких животныхв зимний период; разбрасывание измельченных порубочных остатков в целях улучшения лесорастительных условий; укладка и оставление на перегнивание на месте рубки.
Смоленскэнерго | СЛЭП ЦУ | ВЛ-110 кВ Ельня-Глинка (ВЛ-160) | 110 | VL110-000834 | 4-5 (0,035),5-6 (0,02),8-9 (0,008),9-10 (0,08),10-11 (0,14),11-12 (0,177),12-13 (0,237),14-15 (0,018),15-16 (0,001),16-17 (0,009),20-21 (0,057),21-22 (0,066),22-23 (0,337),23-24 (0,49),24-25 (0,162),25-26 (0,001),34-35 (0,037),35-36 (0,077),36-37 (0,001),44-45 (0,434),45-46 (0,535),46-47 (0,484),47-48 (0,422),48-49 (0,328),49-50 (0,402),50-51 (0,551),51-52 (0,528),52-53 (0,521),53-54 (0,478),54-55 (0,465),55-56 (0,609),56-57 (0,615),57-58 (0,45),58-59 (0,52),59-60 (0,438),60-61 (0,554),61-62 (0,554),62-63 (0,504),63-64 (0,119),64-65 (0,046),65-66 (0,017),66-67 (0,062),69-70 (0,231),71-72 (0,251),72-73 (0,195),75-76 (0,169),76-77 (0,369),77-78 (0,342),78-79 (0,16),79-80 (0,16),80-81 (0,024),81-82 (0,139),83-84 (0,051),84-85 (0,193),85-86 (0,545),86-87 (0,428),87-88 (0,051),88-89 (0,348),89-90 (0,564),90-91 (0,276),91-92 (0,8),95-96 (0,001),97-98 (0,209),98-99 (0,001),100-101 (0,037),101-102 (0,494),102-103 (0,257),103-104 (0,38),104-105 (0,504),105-106 (0,228),106-107 (0,222),107-108 (0,422),108-109 (0,488),109-110 (0,296),110-111 (0,333) | 20.757 | 57 | июль | октябрь | укладка порубочных остатков на волоки с целью их укрепления и предохранения почвы от сильного уплотнения и повреждении при трелевке; сбор порубочных остатков в кучи и валы с последующис сжиганием их в пожаробезопасный период; сбор порубочных остатков в кучи и валы с оставлением их на месте для перегнивания и для подкормки диких животныхв зимний период; разбрасывание измельченных порубочных остатков в целях улучшения лесорастительных условий; укладка и оставление на перегнивание на месте рубки.
Смоленскэнерго | СЛЭП ВУ | ВЛ 110кВ Угра–Всходы (ВЛ-184) | 110 | VL110-000777 | 1-6(2,25), 8-9(0,5), 10-11(0,2), 12-49(18,5), 51-63(6), 68-69(0,2), 70-71(0,2),72-94(9,46) | 37.31 | 68.8 | июль | октябрь | укладка порубочных остатков на волоки с целью их укрепления и предохранения почвы от сильного уплотнения и повреждении при трелевке; сбор порубочных остатков в кучи и валы с последующис сжиганием их в пожаробезопасный период; сбор порубочных остатков в кучи и валы с оставлением их на месте для перегнивания и для подкормки диких животныхв зимний период; разбрасывание измельченных порубочных остатков в целях улучшения лесорастительных условий; укладка и оставление на перегнивание на месте рубки.
Смоленскэнерго | СЛЭП ЗУ | ВЛ 110кВ Михайловская–Велиж (ВЛ-191) | 110 | VL110-000750 | 6-9(0,78),10-26(4,16),27-28(0,26),29-52(5,35),54-56(0,52),57-60(0,78),61-66(2,55),67-68(0,26),69-71(0,52),72-83(2,86),85-119(8,84),120-134(3,64),135-137(0,52),144-148(1,04),150-169(4,94),174-184(2,6),186-190(1,04),191-200(2,34) | 43 | 145.396 | июль | октябрь | укладка порубочных остатков на волоки с целью их укрепления и предохранения почвы от сильного уплотнения и повреждении при трелевке; сбор порубочных остатков в кучи и валы с последующис сжиганием их в пожаробезопасный период; сбор порубочных остатков в кучи и валы с оставлением их на месте для перегнивания и для подкормки диких животныхв зимний период; разбрасывание измельченных порубочных остатков в целях улучшения лесорастительных условий; укладка и оставление на перегнивание на месте рубки.
Смоленскэнерго | СЛЭП ЮУ | ВЛ 35кВ Ершичи-Бехово | 35 | VL035-001022 | 4-5(0,29),5-6(0,27),7-8(0,21),14-15(0,31),15-16(0,30),16-17(0,38),17-18(0,35),21-22(0,34),22-23(0,18),23-24(0,31),24-25(0,37),25-26(0,31),26-27(0,31),27-28(0,36),28-29(0,30),29-30(0,34),30-31(0,30),31-32(0,32),32-33(0,31),33-34(0,29),34-35(0,29),35-36(0,25),36-37(0,29),37-38(0,25),38-39(0,25),39-40(0,27),40-41(0,24),41-42(0,20),42-43(0,27),43-44(0,22),45-46(0,29),46-47(0,24),47-48(0,26),48-49(0,25),49-50(0,27),50-51(0,21),51-52(0,29),81-82(0,28),82-83(0,18),83-84(0,22),84-85(0,26),85-86(0,24),86-87(0,19),94-95(0,17),95-96(0,21),96-97(0,21),97-98(0,22),98-99(0,25),103-104(0,19),104-105(0,24),105-106(0,25),110-111(0,28),111-112(0,25),109-110(0,20). | 14.33 | 35.316 | июль | октябрь | укладка порубочных остатков на волоки с целью их укрепления и предохранения почвы от сильного уплотнения и повреждении при трелевке; сбор порубочных остатков в кучи и валы с последующис сжиганием их в пожаробезопасный период; сбор порубочных остатков в кучи и валы с оставлением их на месте для перегнивания и для подкормки диких животныхв зимний период; разбрасывание измельченных порубочных остатков в целях улучшения лесорастительных условий; укладка и оставление на перегнивание на месте рубки.
Смоленскэнерго | СЛЭП ЮУ | ВЛ 35кВ Хиславичи-Городище | 35 | VL035-000939 | 17-18 (0,31),18-19(0,34),19-20(0,29),20-21(0,17),21-22(0,24),29-30(0,31),42-43(0,39),43-44(0,37),44-45(0,39),46-47(0,50),47-48(0,40),48-49(0,36),49-50(0,38),50-51(0,39),51-52(0,36),52-53(0,41),53-54(0,36),54-55(0,41),55-56(0,34),56-57(0,44),104-105(0,17),105-106(0,20),106-107(0,17),107-108(0,22),108-109(0,24). | 8.16 | 11.421 | июль | октябрь | укладка порубочных остатков на волоки с целью их укрепления и предохранения почвы от сильного уплотнения и повреждении при трелевке; сбор порубочных остатков в кучи и валы с последующис сжиганием их в пожаробезопасный период; сбор порубочных остатков в кучи и валы с оставлением их на месте для перегнивания и для подкормки диких животныхв зимний период; разбрасывание измельченных порубочных остатков в целях улучшения лесорастительных условий; укладка и оставление на перегнивание на месте рубки.
Смоленскэнерго | СЛЭП ВУ | ВЛ 35кВ Всходы-Захарьевское | 35 | VL035-001057 | 4-6(0,25), 8-9(0,15), 14-15(0,1), 18-20(0,3), 23-24(0,1), 25-27(0,3), 30-40(2,57), 42-58(4,29), 59-60(0,1), 62-65(0,3), 66-69(0,64), 70-84(3,31), 85-86(0,15), 88-90(0,36), 91-124(9,6) | 22.52 | 40.296 | июль | октябрь | укладка порубочных остатков на волоки с целью их укрепления и предохранения почвы от сильного уплотнения и повреждении при трелевке; сбор порубочных остатков в кучи и валы с последующис сжиганием их в пожаробезопасный период; сбор порубочных остатков в кучи и валы с оставлением их на месте для перегнивания и для подкормки диких животныхв зимний период; разбрасывание измельченных порубочных остатков в целях улучшения лесорастительных условий; укладка и оставление на перегнивание на месте рубки.
Смоленскэнерго | СЛЭП ВУ | ВЛ 35кВ Хмелита-Высокое | 35 | VL035-002748 | 4-5(0,2),6-19(5,2), 23-36(5,2), 38-71(13,45), 80-82(0,92), 83-84(0,45), 93-95(0,8) | 26.22 | 39.78 | июль | октябрь | укладка порубочных остатков на волоки с целью их укрепления и предохранения почвы от сильного уплотнения и повреждении при трелевке; сбор порубочных остатков в кучи и валы с последующис сжиганием их в пожаробезопасный период; сбор порубочных остатков в кучи и валы с оставлением их на месте для перегнивания и для подкормки диких животныхв зимний период; разбрасывание измельченных порубочных остатков в целях улучшения лесорастительных условий; укладка и оставление на перегнивание на месте рубки.
Смоленскэнерго | СЛЭП ЗУ | ВЛ 35кВ Заборье-Михайловская | 35 | VL035-000889 | 1-3(0,36),4-5(0,18),11-20(2,34),22-24(0,36),25-46(3,78),51-55(0,72),58-61(0,54),65-70(0,9),74-79(0,9),82-94(2,16),95-117(3,96),123-130(1,26),142-143(0,18),149-151(0,36) | 18 | 34.272 | июль | октябрь | укладка порубочных остатков на волоки с целью их укрепления и предохранения почвы от сильного уплотнения и повреждении при трелевке; сбор порубочных остатков в кучи и валы с последующис сжиганием их в пожаробезопасный период; сбор порубочных остатков в кучи и валы с оставлением их на месте для перегнивания и для подкормки диких животныхв зимний период; разбрасывание измельченных порубочных остатков в целях улучшения лесорастительных условий; укладка и оставление на перегнивание на месте рубки.
Смоленскэнерго | СЛЭП ЦУ | ВЛ-35кВ Шарапово - Беззаботы | 35 | VL035-000973 | 1/55-2/54 (0,019),5/51-6/50 (0,012),6/50-7 (0,023),7-8 (0,093),8-9 (0,288),9-10 (0,142),11-12 (0,002),14-15 (0,032),15-16 (0,032),18-19 (0,048),20-21 (0,047),63-64 (0,001),73-74 (0,001),74-75 (0,005),79-80 (0,136),80-81 (0,067),82-83 (0,011),83-84 (0,066),84-85 (0,001),85-86 (0,078),87-88 (0,006),88-89 (0,003),90-91 (0,006),91-92 (0,01),92-93 (0,022) | 1.151 | 11.325 | июль | октябрь | укладка порубочных остатков на волоки с целью их укрепления и предохранения почвы от сильного уплотнения и повреждении при трелевке; сбор порубочных остатков в кучи и валы с последующис сжиганием их в пожаробезопасный период; сбор порубочных остатков в кучи и валы с оставлением их на месте для перегнивания и для подкормки диких животныхв зимний период; разбрасывание измельченных порубочных остатков в целях улучшения лесорастительных условий; укладка и оставление на перегнивание на месте рубки.
Смоленскэнерго | СЛЭП ЦУ | ВЛ 35кВ Беззаботы-Балтутино | 35 | VL035-001005 | 27/27 -28 (0,001),28 -29 (0,014),29 -30 (0,113),30 -31 (0,033),31 -32 (0,092),32 -33 (0,039),33 -34 (0,122),34 -35 (0,179),35 -36 (0,032),36 -37 (0,029),37 -38 (0,002),39 -40 (0,064),40 -41 (0,042),41 -42 (0,065),42 -43 (0,09),43 -44 (0,025),44 -45 (0,089),45 -46 (0,102),46 -47 (0,126),47 -48 (0,123),48 -49 (0,094),49 -50 (0,045),50 -51 (0,063),51 -52 (0,047),52 -53 (0,087),53 -54 (0,078),54 -55 (0,1),55 -56 (0,093),56 -57 (0,071),57 -58 (0,02),58 -59 (0,005),59 -60 (0,001),61 -62 (0,001),62 -63 (0,083),63 -64/111 (0,037) | 2.207 | 15.54 | июль | октябрь | укладка порубочных остатков на волоки с целью их укрепления и предохранения почвы от сильного уплотнения и повреждении при трелевке; сбор порубочных остатков в кучи и валы с последующис сжиганием их в пожаробезопасный период; сбор порубочных остатков в кучи и валы с оставлением их на месте для перегнивания и для подкормки диких животныхв зимний период; разбрасывание измельченных порубочных остатков в целях улучшения лесорастительных условий; укладка и оставление на перегнивание на месте рубки.
Смоленскэнерго | Смоленский РЭС | ВЛ-1002 Каспля | 10 | VS010-9670328 | 176-177(0,112га),177-178(0,112га),178-179(0,112га),179-180(0,112га),180-181(0,112га),181-182(0,112га),182-183(0,112га),183-Г1(0,112га),Г1-Г2(0,112га),Г2-Г3(0,112га),Г3-Г4(0,112га),Г4-Г5(0,112га),Г5-Г6(0,112га),Г6-Г7(0,112га),Г7-Г8(0,112га),И10-И11(0,113га),И11-И12(0,113га),И12-И13(0,113га),И13-И14(0,113га),И14-И15(0,113га),И15-И16(0,113га),И16-И17(0,113га),И17-И18(0,113га),И18-И19(0,113га),И19-И20(0,113га),И20-И21(0,113га),И21-И22(0,113га),И22-И23(0,113га),И23-И24(0,113га),И24-И25(0,113га),И25-И26(0,113га),И26-И27(0,113га),И27-И28(0,113га),И28-И29(0,096га),И36-И37(0,112га),И37-И38(0,112га),И38-И39(0,112га),И39-И40(0,112га),И40-И41(0,112га),И41-И42(0,112га),И42-И43(0,108га) | 4.59 | 6.56 | март | апрель | укладка порубочных остатков на волоки с целью их укрепления и предохранения почвы от сильного уплотнения и повреждении при трелевке; сбор порубочных остатков в кучи и валы с последующис сжиганием их в пожаробезопасный период; сбор порубочных остатков в кучи и валы с оставлением их на месте для перегнивания и для подкормки диких животныхв зимний период; разбрасывание измельченных порубочных остатков в целях улучшения лесорастительных условий; укладка и оставление на перегнивание на месте рубки.
Смоленскэнерго | Смоленский РЭС | ВЛ-1003 Рябцево | 10 | VS010-9670234 | 12-13(0,08га),13-14(0,08га),14-15(0,08га),15-16(0,08га),20-21(0,04га),22-23(0,03га),23-24(0,03га),24-25(0,02га),26-27(0,03га),31-32(0,03га),32-33(0,03га),34-35(0,08га),45-46(0,064га),46-47(0,064га),47-48(0,064га),48-49(0,064га),49-50(0,064га),55-56(0,027га),56-57(0,027га),57-58(0,026га),58-59(0,06га),59-60(0,06га),60-61(0,06га),61-62(0,06га)70-71(0,02га),71-72(0,02га),72-73(0,01га),2-1-2-2(0,04га),2-6-2-7(0,065га),2-7-2-8(0,065га),2-8-2-9(0,065га),2-9-2-10(0,065га) | 1.6 | 5.12 | март | апрель | укладка порубочных остатков на волоки с целью их укрепления и предохранения почвы от сильного уплотнения и повреждении при трелевке; сбор порубочных остатков в кучи и валы с последующис сжиганием их в пожаробезопасный период; сбор порубочных остатков в кучи и валы с оставлением их на месте для перегнивания и для подкормки диких животныхв зимний период; разбрасывание измельченных порубочных остатков в целях улучшения лесорастительных условий; укладка и оставление на перегнивание на месте рубки.
Смоленскэнерго | Смоленский РЭС | ВЛ-1007 Верховье | 10 | VS010-9670263 | И8-И9(0,112га),И9-И10(0,112га),И10-И11(0,112га),И11-И12(0,112га),И12-И13(0,112га),И13-И14(0,112га),И14-И15(0,112га),И15-И16(0,112га),И16-И17(0,112га),И17-И18(0,112га),И18-И19(0,112га),И19-И20(0,112га),И20-И21(0,112га),И21-И22(0,112га),И22-И23(0,112га),И23-И24(0,112га),И24-И25(0,112га),И25-И26(0,112га),И26-И27(0,112га),И27-И28(0,112га),И28-И29(0,112га),И29-И30(0,108га),Е43-Е44(0,113га),Е44-Е45(0,113га),Е45-Е46(0,113га),Е46-Е47(0,113га),Е47-Е48(0,113га),Е48-Е49(0,113га),Е49-Е50(0,113га),Е50-Е51(0,109га),120-121(0,112га),121-122(0,112га),122-123(0,112га),123-124(0,112га),124-125(0,112га),125-126(0,112га),126-127(0,112га),127-128(0,112га),128-129(0,112га),129-130(0,112га),130-131(0,112га),131-132(0,112га),132-133(0,112га),133-134(0,112га),134-135(0,112га),135-136(0,112га),136-137(0,112га),137-138(0,112га),138-139(0,112га),139-140(0,112га),140-141(0,112га),141-142(0,112га),142-143(0,112га),143-144(0,112га),144-145(0,112га),145-146(0,112га),146-147(0,088га) | 6.38 | 9.12 | март | апрель | укладка порубочных остатков на волоки с целью их укрепления и предохранения почвы от сильного уплотнения и повреждении при трелевке; сбор порубочных остатков в кучи и валы с последующис сжиганием их в пожаробезопасный период; сбор порубочных остатков в кучи и валы с оставлением их на месте для перегнивания и для подкормки диких животныхв зимний период; разбрасывание измельченных порубочных остатков в целях улучшения лесорастительных условий; укладка и оставление на перегнивание на месте рубки.
Смоленскэнерго | Смоленский РЭС | ВЛ-605 ПС Синьково | 6 | VS006-9670002 | 7-8(0,01га),9-10(0,05га),10-11(0,08га),11-12(0,08га),12-13(0,06га),13-14(0,04га),14-15(0,08га),18-19(0,06га),19-20(0,07га),21-22(0,03га),23-24(0,04га),27-28(0,01га),29-30(0,08га),69-70(0,16га),70-71(0,16га),71-72(0,08га),72-73(0,02га),87-88(0,12га),90-91(0,01га),91-92(0,03га),94-95(0,04га),99-100(0,08га),101-102(0,06га),103-104(0,08га),105-106(0,01га),106-107(0,16га),107-108(0,16га),110-111(0,03га),111-112(0,1га),122-123(0,01га) | 2 | 4.8 | март | апрель | укладка порубочных остатков на волоки с целью их укрепления и предохранения почвы от сильного уплотнения и повреждении при трелевке; сбор порубочных остатков в кучи и валы с последующис сжиганием их в пожаробезопасный период; сбор порубочных остатков в кучи и валы с оставлением их на месте для перегнивания и для подкормки диких животныхв зимний период; разбрасывание измельченных порубочных остатков в целях улучшения лесорастительных условий; укладка и оставление на перегнивание на месте рубки.
Смоленскэнерго | Смоленский РЭС | ВЛ 1008 ПС Жуковская | 6 | VS010-9670245 | 9-2 - 9-3(0,14),9-3 - 9-4(0,14),9-4 - 9-5(0,14),9-5 - 9-6(0,14),9-6 - 9-7(0,14),9-7 - 9-8(0,14),9-8 - 9-9(0,14),9-9 - 9-10(0,14),9-10 - 9-11(0,14),9-11 - 9-12(0,14),14-3 -14-4(0,14),14-4 - 14-5(0,14),14-5 - 14-6(0,14),14-6 - 14-7(0,14),14-7 - 14-8(0,14),14-8 - 14-9(0,14),14-9 - 14-10(0,14),14-10 - 14-11(0,14),14-11 - 14-12(0,14),14-12 - 14-13(0,14),14-13-14-14(0,14),18-13 -18-14(0,1),18-14 - 18-15(0,1),18-15 -18-16(0,1),18-7 - 18-8(0,1),18-8 - 18-9(0,1),18-9 - 18-10(0,1),18-10 - 18-11(0,1),18-11 - 18-12(0,1),18-14 - 18-15(0,1),18-15 - 18-16(0,1),18-16 - 18-17(0,1),18-17 - 18-18(0,1),18-6 - 18-7(0,09) | 4.23 | 5.44 | март | апрель | укладка порубочных остатков на волоки с целью их укрепления и предохранения почвы от сильного уплотнения и повреждении при трелевке; сбор порубочных остатков в кучи и валы с последующис сжиганием их в пожаробезопасный период; сбор порубочных остатков в кучи и валы с оставлением их на месте для перегнивания и для подкормки диких животныхв зимний период; разбрасывание измельченных порубочных остатков в целях улучшения лесорастительных условий; укладка и оставление на перегнивание на месте рубки.
Смоленскэнерго | Сафоновский РЭС | ВЛ-603 ПС Водозабор | 6 | VS006-0001397 | 116-117(0,08га), 117-118(0,08га), 118-119(0,08га), 119-120(0,08га), 120-121(0,08га), 121-122(0,08га), 122-123(0,08га), 123-124(0,08га), 125-126(0,08га), 126-127(0,08га), 127-128(0,08га), 128-129(0,08га), 129-130(0,08га), 130-131(0,08га), 131-132(0,08га), 132-133(0,08га), 133-134(0,08га), 134-135(0,08га), 135-136(0,08га), 136-137(0,08га), 137-138(0,08га), 138-139(0,08га), Б-1-Б-2(0,08га), Б-2- Б-3(0,08га), Б-3- Б-4(0,08га), 175-176(0,08га), 176-177(0,08га) | 2.16 | 4.32 | июнь | июнь | укладка порубочных остатков на волоки с целью их укрепления и предохранения почвы от сильного уплотнения и повреждении при трелевке; сбор порубочных остатков в кучи и валы с последующис сжиганием их в пожаробезопасный период; сбор порубочных остатков в кучи и валы с оставлением их на месте для перегнивания и для подкормки диких животныхв зимний период; разбрасывание измельченных порубочных остатков в целях улучшения лесорастительных условий; укладка и оставление на перегнивание на месте рубки.
Смоленскэнерго | Сафоновский РЭС | ВЛ-1001 ПС Казулино | 10 | VS010-0007768 | 47-48(0,08га), 48-49(0,08га), 51-52(0,08га), 52-53(0,08га), 53-54(0,08га), 54-55(0,08га), 67-68(0,08га), 69-70(0,08га), 70-71(0,08га), 71-72(0,08га), 72-73(0,08га), 73-74(0,08га), 74-75(0,08га), 75-76(0,08га) | 1.12 | 2.24 | июнь | июнь | укладка порубочных остатков на волоки с целью их укрепления и предохранения почвы от сильного уплотнения и повреждении при трелевке; сбор порубочных остатков в кучи и валы с последующис сжиганием их в пожаробезопасный период; сбор порубочных остатков в кучи и валы с оставлением их на месте для перегнивания и для подкормки диких животныхв зимний период; разбрасывание измельченных порубочных остатков в целях улучшения лесорастительных условий; укладка и оставление на перегнивание на месте рубки.
Смоленскэнерго | Сафоновский РЭС | ВЛ-1004 ПС Богдановщина | 10 | VS010-0008192 | 37-38(0,05га), 38-39(0,05га), 39-40(0,05га), 40-41(0,05га), 41-42(0,05га), 42-43(0,05га), 43-44(0,05га), 44-45(0,05га), 45-46(0,05га), 46-47(0,05га), 47-48(0,05га), 48-49(0,05га), 49-50(0,05га), 50-51(0,05га), 51-52(0,05га), 52-53(0,05га), 53-54(0,05га), 54-55(0,05га), 55-56(0,05га), 56-57(0,05га), 71-72(0,05га), 72-73(0,05га), 73-74(0,05га), 74-75(0,05га), 75-76(0,05га), 76-77(0,05га), 77-78(0,05га), 78-79(0,05га), 79-80(0,05га), 80-81(0,05га), 81-82(0,05га), 82-83(0,07га), 83-84(0,07га), 84-85(0,07га), 85-86(0,07га), 86-87(0,07га), 87-88(0,06га), 88-89(0,06га), 89-90(0,06га), 90-91(0,06га), 91-92(0,05га), 92-93(0,05га), 93-94(0,05га), 94-95(0,05га), 95-96(0,05га), 96-97(0,05га), 97-98(0,05га), 98-99(0,05га), 99-100(0,05га), 100-101(0,05га), 101-102(0,05га), 102-103(0,05га), 103-104(0,05га), А-3 - А-4(0,09га), А-4 - А-5(0,09га), А-5 - А-6(0,09га), А-6 - А-7(0,09га), А-7 - А-8(0,09га), А-8 - А-9(0,09га), А-9 - А-10(0,09га), А-10 - А-11(0,09га), А-11 - А-12(0,09га), А-12 - А-13(0,08га), А-13 - А-14(0,08га), А-14 - А-15(0,08га), А-15 - А-16(0,08га) | 3.92 | 10.56 | март | март | укладка порубочных остатков на волоки с целью их укрепления и предохранения почвы от сильного уплотнения и повреждении при трелевке; сбор порубочных остатков в кучи и валы с последующис сжиганием их в пожаробезопасный период; сбор порубочных остатков в кучи и валы с оставлением их на месте для перегнивания и для подкормки диких животныхв зимний период; разбрасывание измельченных порубочных остатков в целях улучшения лесорастительных условий; укладка и оставление на перегнивание на месте рубки.
Смоленскэнерго | Сафоновский РЭС | ВЛ-1007 ПС Богдановщина | 10 | VS010-0013135 | 22-23(0,05га), 23-24(0,05га), 24-25(0,05га), 25-26(0,05га), 26-27(0,05га), 27-28(0,05га), 28-29(0,05га), 29-30(0,05га), 30-31(0,05га), 31-32(0,05га), 42-43(0,05га), 43-44(0,05га), 44-45(0,05га), 45-46(0,05га), 46-47(0,05га), 47-48(0,05га), 48-49(0,05га), 49-50(0,05га), 50-51(0,05га), 51-52(0,05га), 52-53(0,05га), 53-54(0,05га), 54-55(0,05га), 55-56(0,05га), 69-70(0,05га), 70-71(0,05га), 71-72(0,05га), 72-73(0,05га), 73-74(0,05га), 74-75(0,05га), 81-82(0,02га), 83-84(0,04га), 84-85(0,04га), 85-86(0,04га), 88-89(0,05га), 89-90(0,05га), 90-91(0,05га), 91-92(0,05га), 92-93(0,05га), 93-94(0,05га), 94-95(0,05га), 95-96(0,05га), 96-97(0,05га), 97-98(0,05га), 98-99(0,05га), 99-100(0,05га) | 2.24 | 7.36 | март | март | укладка порубочных остатков на волоки с целью их укрепления и предохранения почвы от сильного уплотнения и повреждении при трелевке; сбор порубочных остатков в кучи и валы с последующис сжиганием их в пожаробезопасный период; сбор порубочных остатков в кучи и валы с оставлением их на месте для перегнивания и для подкормки диких животныхв зимний период; разбрасывание измельченных порубочных остатков в целях улучшения лесорастительных условий; укладка и оставление на перегнивание на месте рубки.
Смоленскэнерго | Сафоновский РЭС | ВЛ-1005 ПС Богдановщина | 10 | VS010-0008201 | 116-117(0,1га), 117-118(0,1га), 160-161(0,1га), 161-162(0,1га), 162-163(0,1га), В-6 - В-7(0,09га), В-3 - В-4(0,09га), В-4 - В-5(0,09га), В-16 - В-17(0,09га), В-17 - В-18(0,09га) | 0.95 | 1.6 | март | март | укладка порубочных остатков на волоки с целью их укрепления и предохранения почвы от сильного уплотнения и повреждении при трелевке; сбор порубочных остатков в кучи и валы с последующис сжиганием их в пожаробезопасный период; сбор порубочных остатков в кучи и валы с оставлением их на месте для перегнивания и для подкормки диких животныхв зимний период; разбрасывание измельченных порубочных остатков в целях улучшения лесорастительных условий; укладка и оставление на перегнивание на месте рубки.
Смоленскэнерго | Сафоновский РЭС | ВЛ-1003 ПС Алферово | 10 | VS010-0013143 | 29-30(0,05га), 31-32(0,02га), 32-33(0,02га), 69-70(0,05га), 77-78(0,06га), 91-92(0,05га), 92-93(0,05га), 93-94(0,05га), 99-100(0,1га), 100-101(0,1га), 101-102(0,1га), 102-103(0,1га), 103-104(0,1га), 104-105(0,1га), 105-106(0,1га), 106-107(0,1га), 107-108(0,05га), 108-109(0,05га), 110-111(0,06га) | 1.31 | 3.04 | июль | июль | укладка порубочных остатков на волоки с целью их укрепления и предохранения почвы от сильного уплотнения и повреждении при трелевке; сбор порубочных остатков в кучи и валы с последующис сжиганием их в пожаробезопасный период; сбор порубочных остатков в кучи и валы с оставлением их на месте для перегнивания и для подкормки диких животныхв зимний период; разбрасывание измельченных порубочных остатков в целях улучшения лесорастительных условий; укладка и оставление на перегнивание на месте рубки.
Смоленскэнерго | Новодугинский РЭС | ВЛ 10кВ 1013 ПС 35/10 Тесово | 10 | VS010-9670370 | 2-3(0,05га), 4-5(0,01га), 51-52(0,06га), 52-53(0,06га), 53-54(0,03га), 54-55(0,04га), 57-58(0,02га), 58-59(0,04га), 59-60(0,01га), 68-70(2 по 0,04га), 70-71(0,05га), 71-72(0,04га), 118-120(2 по 0,04га), 1-1 - 1-2(2 по 0,02га), 1-15 - 1-17(2 по 0,03га), 1-38 - 1-40(2 по 0,02га), 1-42 - 1-44(2 по 0,04га), 9-10 - 9-11(0,04га), 11-1 - 11-2(0,08га) | 0.91 | 3.84 | октябрь | ноябрь | укладка порубочных остатков на волоки с целью их укрепления и предохранения почвы от сильного уплотнения и повреждении при трелевке; сбор порубочных остатков в кучи и валы с последующис сжиганием их в пожаробезопасный период; сбор порубочных остатков в кучи и валы с оставлением их на месте для перегнивания и для подкормки диких животныхв зимний период; разбрасывание измельченных порубочных остатков в целях улучшения лесорастительных условий; укладка и оставление на перегнивание на месте рубки.
Смоленскэнерго | Новодугинский РЭС | ВЛ 10кВ 1002 ПС 35/10кВ Липецы | 10 | VS010-9670423 | 23-24(0,01га), 24-25(0,02га), 25-26(0,07га), 26-27(0,02га), 28-29(0,07га), 29-30(0,06га), 30-31(0,05га), 31-32(0,02га), 32-33(0,08га), 55-57(2 по 0,01га), 60-61(0,01га), 61-62(0,06)га, 62-64(2 по 0,02га, 64-66(2 по 0,08га), 68-69(0,01га), 69-70(0,04га), 70-71(0,05га), 101-102(0,08га), 103-104(0,02га), 104-105(0,05га), 105-106(0,08га), 106-107(0,02га), 113-114(0,08га), 114-116(2 по 0,09га), 116-119(3 по 0,08га), Т7-Т8(0,03га), Т8-Т9(0,08га), Т9-Т10(0,1га), Т10-Т11(0,02га), Т11-Т13(0,09га), Т13-Т14(0,05га), Т14-Т23(9 по 0,09га), Т23-Т24(0,07га), Т28-Т29(0,01га), Т33-Т34(0,03га), Т34-ТТ38(4 по 0,09га), Т38-Т42(4 по 0,1га), Т42-Т43(0,06га), Т45-Т46(0,04га, Т47-Т48(0,04га), Т51-Т52(0,01га), Т54-Т55(0,02га), Т55-Т57(2 по 0,03га), Т61-Т62(0,08га), Т62-Т63(0,1га), Т63-Т64(0,03га), Т66-Т67(0,02га), Т67-Т68(0,04га), Ц3-Ц4(0,06га), Ц4-Ц5(0,02гага), Ц5-Ц6(0,09га), Ц7-Ц8(0,09га), Ц8-Ц9(0,03га) | 4.47 | 11.68 | октябрь | ноябрь | укладка порубочных остатков на волоки с целью их укрепления и предохранения почвы от сильного уплотнения и повреждении при трелевке; сбор порубочных остатков в кучи и валы с последующис сжиганием их в пожаробезопасный период; сбор порубочных остатков в кучи и валы с оставлением их на месте для перегнивания и для подкормки диких животныхв зимний период; разбрасывание измельченных порубочных остатков в целях улучшения лесорастительных условий; укладка и оставление на перегнивание на месте рубки.
Смоленскэнерго | Новодугинский РЭС | ВЛ 10кВ 1001 ПС 35/10кВ Леуздово | 10 | VS010-9670414 | 4-5(0,02га), 5-7(2 по 0,01га), 9-12(3 по 0,03га), 12-14(2 по 0,08га), 14-15(0,07га), 15-17(2 по 0,08га), 17-18(0,02га), 18-19(0,08га), 19-20(0,03га), 20-21(0,08га), 21-22(0,03га), 22-24(2 по 0,04га), 24-25(0,08га), 25-26(0,09га), 26-27(0,08га), 27-31(3 по 0,09)га, 38-39(0,03га), 39-40(0,04), 40-41(0,09га), 42-43(0,05га), 43-44(0,02га), 44-45(0,05га), 45-47(2 по 0,09га), 47-49(2 по 0,01га), 50-51(0,02га), 51-52(0,04га), 52-53(0,01га), 53-54(0,02га), 54-55(0,01га), 62-63(0,04га), 63-64(0,01га), 49-50(0,02га), 50-50/1(0,07га) | 2.17 | 7.04 | октябрь | ноябрь | укладка порубочных остатков на волоки с целью их укрепления и предохранения почвы от сильного уплотнения и повреждении при трелевке; сбор порубочных остатков в кучи и валы с последующис сжиганием их в пожаробезопасный период; сбор порубочных остатков в кучи и валы с оставлением их на месте для перегнивания и для подкормки диких животныхв зимний период; разбрасывание измельченных порубочных остатков в целях улучшения лесорастительных условий; укладка и оставление на перегнивание на месте рубки.
Смоленскэнерго | Новодугинский РЭС | ВЛ 10кВ 1001 ПС 110/10кВ Торбеево | 10 | VS010-9670418 | 1-2(0,01га), 10-11(0,02га), 11-12(0,01га), 56-57(0,01га), 60-61(0,02га), 61-63(2 по 0,04га), 63-64(0,03га), 64-65(0,16га), 65-66(0,07га), 66-67(0,08га), 67-68(0,05га), 68-69(0,08га), 69-70(0,04га), 71-72(0,03га), 86-87(0,02га), 87-88(0,04га), 88-89(0,08га), 89-90(0,04га), 107-109(0,08га), 108-109(0,05га), 109-110(0,01га), 110-112(2 по 0,04га), 112-113(0,06га), 113-114(0,08га, 114-116(2 по 0,07га), 116-117(0,04га), 117-121(4 по 0,08га, 121-122(0,04га), 122-124(2 по 0,06)га, 124-125(0,04)га, 125-126(0,03га), 128-129(0,01га), 129-130(0,02га), 130-131(0,04га), 4-А1(0,01га), А1-А2(0,04га), К6-К7(0,07га), К7-К8(0,09га), О4-О5(0,01га), О5-О7(2 по 0,04га), О7-О8(0,08га), О8-О10(2 по 0,02га), О10-О11(0,04га), О11-О13(2 по 0,06га), О13-О14(0,02га), О14-О15(0,05га), О15-О16(0,01га), О16-О17(0,03га), О18-О21(3 по 0,01га), О21-О22(0,04га), О22-О23(0,03га), О23-О26(3 по 0,04га), О26-О27(0,02га), О28-О29(0,04га), О29-О31(2 по 0,01га), О45-О47(2 по 0,04га), О47-О49(2 по 0,05га), О49-О50(0,04га), О50-О51(0,05га), О51-О52(0,06га), О52-О53(0,04га) | 3.39 | 12.16 | октябрь | ноябрь | укладка порубочных остатков на волоки с целью их укрепления и предохранения почвы от сильного уплотнения и повреждении при трелевке; сбор порубочных остатков в кучи и валы с последующис сжиганием их в пожаробезопасный период; сбор порубочных остатков в кучи и валы с оставлением их на месте для перегнивания и для подкормки диких животныхв зимний период; разбрасывание измельченных порубочных остатков в целях улучшения лесорастительных условий; укладка и оставление на перегнивание на месте рубки.
Смоленскэнерго | Дорогобужский РЭС | ВЛ-10 кВ 1001 ПС Ушаково | 10 | VS010-0009823 | 4-5(0,08га),5-6(0,08га),8-9(0,08га),10-11(0,08га), 11-12(0,08га),12-13(0,08га),13-14(0,08га),14-15(0,08га),15-16(0,08га),20-21(0,08га),21-22(0,08га),22-23(0,08га),23-24(0,08га),47-48(0,08га),48-49(0,08га),49-50(0,08га),50-51(0,08га),51-52(0,08га),52-53(0,08га),53-54(0,08га),54-55(0,08га),55-56(0,08га),56-57(0,08га),57-58(0,08га),58-59(0,08га),59-60(0,08га),60-61(0,08га),61-62(0,08га). | 2.24 | 4.48 | август | сентябрь | укладка порубочных остатков на волоки с целью их укрепления и предохранения почвы от сильного уплотнения и повреждении при трелевке; сбор порубочных остатков в кучи и валы с последующис сжиганием их в пожаробезопасный период; сбор порубочных остатков в кучи и валы с оставлением их на месте для перегнивания и для подкормки диких животныхв зимний период; разбрасывание измельченных порубочных остатков в целях улучшения лесорастительных условий; укладка и оставление на перегнивание на месте рубки.
Смоленскэнерго | Дорогобужский РЭС | ВЛ-10 кВ 1004 ПС Дорогобуж-1 | 10 | VS010-0010173 | 57-58(0,09га),58-59(0,09га),59-60(0,09га),60-61(0,09га),61-62(0,09га),62-63(0,09га),63-64(0,09га),64-65(0,09га),65-66(0,09га),174-175(0,05га),183-184(0,05га),184-185(0,05га),185-186(0,05га),186-187(0,05га),187-188(0,05га),188-189(0,05га),189-190(0,05га),190-191(0,05га),191-192(0,05га),200-201(0,05га),201-202(0,05га),202-203(0,05га),204-205(0,05га),205-206(0,05га),206-207(0,05га),207-208(0,05га),212-213(0,05га),213-214(0,05га),214-215(0,05га),215-216(0,05га),216-217(0,05га),217-218(0,06га),218-219(0,06га),231-232(0,09га),232-233(0,09га),233-234(0,09га),246-247(0,09га),247-248(0,09га),248-249(0,09га),249-250(0,09га),250-251(0,09га),251-252(0,09га),257-258(0,09га),258-259(0,09га),274-275(0,09га),Б11-Б12(0,1га),Б12-Б13(0,1га),Б13-Б14(0,1га),Б43-Б44(0,1га),Б44-Б45(0,1га). | 3.61 | 8 | август | сентябрь | укладка порубочных остатков на волоки с целью их укрепления и предохранения почвы от сильного уплотнения и повреждении при трелевке; сбор порубочных остатков в кучи и валы с последующис сжиганием их в пожаробезопасный период; сбор порубочных остатков в кучи и валы с оставлением их на месте для перегнивания и для подкормки диких животныхв зимний период; разбрасывание измельченных порубочных остатков в целях улучшения лесорастительных условий; укладка и оставление на перегнивание на месте рубки.
Смоленскэнерго | Дорогобужский РЭС | ВЛ-10 кВ 1010 ПС Дорогобуж-1 | 10 | VS010-0010149 | 236-237(0,09га),237-238(0,09га),238-239(0,09га),239-240(0,09га),240-241(0,09га),241-242(0,09га),242-243(0,09га),243-244(0,09га),244-245(0,09га),245-246(0,09га),246-247(0,09га),247-248(0,09га),248-249(0,09га),249-250(0,09га),250-251(0,09га),251-252(0,09га),252-253(0,09га),253-254(0,09га),254-255(0,1га),255-256(0,09га),256-257(0,09га),257-258(0,09га),258-259(0,09га),259-260(0,09га),260-261(0,09га),261-262(0,09га),262-263(0,09га),263-264(0,1га),264-265(0,09га),265-266(0,09га),266-267(0,09га),267-268(0,09га),268-269(0,09га),269-270(0,09га),270-271(0,09га),271-272(0,09га),272-273(0,09га),273-274(0,09га),274-275(0,09га),275-276(0,09га),276-277(0,09га),277-278(0,09га). | 3.8 | 6.72 | август | сентябрь | укладка порубочных остатков на волоки с целью их укрепления и предохранения почвы от сильного уплотнения и повреждении при трелевке; сбор порубочных остатков в кучи и валы с последующис сжиганием их в пожаробезопасный период; сбор порубочных остатков в кучи и валы с оставлением их на месте для перегнивания и для подкормки диких животныхв зимний период; разбрасывание измельченных порубочных остатков в целях улучшения лесорастительных условий; укладка и оставление на перегнивание на месте рубки.
Смоленскэнерго | Дорогобужский РЭС | ВЛ-10кВ 1008 ПС Каськово | 10 | VS010-0009871 | 5-6(0,09га),8-9(0,05га),9-10(0,09га),10-11(0,09га),11-12(0,09га),12-13(0,09га),16-17(0,09га),17-18(0,09га),18-19(0,09га),19-20(0,09га),20-21(0,09га),21-22(0,09га),22-23(0,09га),24-25(0,09га),А7-А8(0,09га),А8-А9(0,09га), А9-А10(0,09га),А10-А11(0,09га),А11-А12(0,09га) | 1.67 | 3.04 | август | сентябрь | укладка порубочных остатков на волоки с целью их укрепления и предохранения почвы от сильного уплотнения и повреждении при трелевке; сбор порубочных остатков в кучи и валы с последующис сжиганием их в пожаробезопасный период; сбор порубочных остатков в кучи и валы с оставлением их на месте для перегнивания и для подкормки диких животныхв зимний период; разбрасывание измельченных порубочных остатков в целях улучшения лесорастительных условий; укладка и оставление на перегнивание на месте рубки.
Смоленскэнерго | Дорогобужский РЭС | ВЛ-10кВ 1002 ПС Шаломино | 10 | VS010-0009961 | 84-85(0,1га),85-86(0,1га),86-87(0,1га). | 0.3 | 0.48 | август | сентябрь | укладка порубочных остатков на волоки с целью их укрепления и предохранения почвы от сильного уплотнения и повреждении при трелевке; сбор порубочных остатков в кучи и валы с последующис сжиганием их в пожаробезопасный период; сбор порубочных остатков в кучи и валы с оставлением их на месте для перегнивания и для подкормки диких животныхв зимний период; разбрасывание измельченных порубочных остатков в целях улучшения лесорастительных условий; укладка и оставление на перегнивание на месте рубки.
Смоленскэнерго | Дорогобужский РЭС | ВЛ-10кВ 1007 ПС Дорогобуж-1 | 10 | VS010-0010164 | 158-159(0,08га), 159-160(0,08га), 160-161(0,08га), 161-162(0,08га), 162-163(0,08га), 163-164(0,08га), 164-165(0,08га),166-167(0,08га), 167-168(0,08га), 168-169(0,08га), 169-170(0,08га), 170-171(0,08га), 171-172(0,08га), 172-173(0,08га), 173-174(0,08га), 174-175(0,08га), 177-178(0,08га), 178-179(0,08га), 179-180(0,08га), 180-181(0,08га), 181-182(0,08га), 182-183(0,08га), 184-185(0,08га), 185-186(0,08га), 186-187(0,08га), 187-188(0,08га), 188-189(0,08га), 189-190(0,08га), 190-191(0,08га), 191-192(0,08га), 192-193(0,08га) | 2.48 | 4.96 | август | сентябрь | укладка порубочных остатков на волоки с целью их укрепления и предохранения почвы от сильного уплотнения и повреждении при трелевке; сбор порубочных остатков в кучи и валы с последующис сжиганием их в пожаробезопасный период; сбор порубочных остатков в кучи и валы с оставлением их на месте для перегнивания и для подкормки диких животныхв зимний период; разбрасывание измельченных порубочных остатков в целях улучшения лесорастительных условий; укладка и оставление на перегнивание на месте рубки.
Смоленскэнерго | Шумячский РЭС | ВЛ-10кВ №1008 от ПС "Шумячи" | 10 | VS010-9670743 | 22 - 23 (0,11 га), 29 - 86 (6,38 га), 140 - 148 (0,88 га), 155 - 156 (0,11 га), 167 - 171 (0,44 га), Б-4 - Б-6 (0,22 га) | 8.14 | 11.68 | май | июнь | укладка порубочных остатков на волоки с целью их укрепления и предохранения почвы от сильного уплотнения и повреждении при трелевке; сбор порубочных остатков в кучи и валы с последующис сжиганием их в пожаробезопасный период; сбор порубочных остатков в кучи и валы с оставлением их на месте для перегнивания и для подкормки диких животныхв зимний период; разбрасывание измельченных порубочных остатков в целях улучшения лесорастительных условий; укладка и оставление на перегнивание на месте рубки.
Смоленскэнерго | Шумячский РЭС | ВЛ-10кВ № 1001 от ПС "Поселки" | 10 | VS010-9670600 | 19 - 23 (0,26 га), 25 - 28 (0,23 га), 29-31 (0,06 га), 32-33 (0,1 га), 34-37 (0,3 га), 64 - 65 (0,1 га), 81 - 82 (0,1 га), 100 - 101 (0,03 га), 113 - 114 (0,1 га), 143 - 146 (0,3 га), 154 - 159 (0,5 га), 162 - 169 (0,7 га), 170 - 174 (0,4 га) | 3.18 | 5.76 | май | июнь | укладка порубочных остатков на волоки с целью их укрепления и предохранения почвы от сильного уплотнения и повреждении при трелевке; сбор порубочных остатков в кучи и валы с последующис сжиганием их в пожаробезопасный период; сбор порубочных остатков в кучи и валы с оставлением их на месте для перегнивания и для подкормки диких животныхв зимний период; разбрасывание измельченных порубочных остатков в целях улучшения лесорастительных условий; укладка и оставление на перегнивание на месте рубки.
Смоленскэнерго | Шумячский РЭС | ВЛ-10кВ № 1006 от ПС "Первомайск" | 10 | VS010-9670598 | 96 - 101 (0,5 га), Г-8 - Г-22 (1,4 га), Г-23 - Г-32 (0,8 га), Г-35 - Г-38 (0,3 га), Г-53 - Г-60 (0,7 га), Г-61 - Г-62 (0,1 га), Г-70 - Г-72 (0,2 га), Ж-3 - Ж-6 (0,3 га), Д-2 - Д-10 (0,8 га), Б-6 - Б-7 (0,1 га), Б-10 - Б-11 (0,1 га), Б-12 - Б-15 (0,3 га) | 5.6 | 9.12 | май | июнь | укладка порубочных остатков на волоки с целью их укрепления и предохранения почвы от сильного уплотнения и повреждении при трелевке; сбор порубочных остатков в кучи и валы с последующис сжиганием их в пожаробезопасный период; сбор порубочных остатков в кучи и валы с оставлением их на месте для перегнивания и для подкормки диких животныхв зимний период; разбрасывание измельченных порубочных остатков в целях улучшения лесорастительных условий; укладка и оставление на перегнивание на месте рубки.
Смоленскэнерго | Шумячский РЭС | ВЛ-10кВ № 1004 от ПС "Надейковичи" | 10 | VS010-9670904 | 5 - 6 (0,11 га), 7 - 8 (0,11 га), 10 - 11 (0,11 га), 14 - 15 (0,11 га), 18 - 19 (0,11 га), 21 - 22 (0,11 га), 23 - 25 (0,22 га), 25 - 27 (0,2 га), 39 - 40 (0,1 га), 43 - 46 (0,3 га), 47 - 49 (0,2 га), 64 - 65 (0,1 га), 81 - 87 (0,6 га), А-14 - А-17 (0,3 га), А-18 - А-21 (0,3 га) , А-22 - А-23 (0,1 га) | 3.08 | 4.8 | май | июнь | укладка порубочных остатков на волоки с целью их укрепления и предохранения почвы от сильного уплотнения и повреждении при трелевке; сбор порубочных остатков в кучи и валы с последующис сжиганием их в пожаробезопасный период; сбор порубочных остатков в кучи и валы с оставлением их на месте для перегнивания и для подкормки диких животныхв зимний период; разбрасывание измельченных порубочных остатков в целях улучшения лесорастительных условий; укладка и оставление на перегнивание на месте рубки.
Смоленскэнерго | Шумячский РЭС | ВЛ-10кВ №1005 от ПС "Шумячи" | 10 | VS010-9670740 | 36 - 39 (0,35 га), 46 - 49 (0,33 га), 85 - 96 (1,21 га), 102 - 109 (0,77 га), 202 - 203 (0,11 га), 2-51 - 2-56 (0,55 га), 9-15 - 9-19 (0,48 га) | 3.8 | 5.44 | май | июнь | укладка порубочных остатков на волоки с целью их укрепления и предохранения почвы от сильного уплотнения и повреждении при трелевке; сбор порубочных остатков в кучи и валы с последующис сжиганием их в пожаробезопасный период; сбор порубочных остатков в кучи и валы с оставлением их на месте для перегнивания и для подкормки диких животныхв зимний период; разбрасывание измельченных порубочных остатков в целях улучшения лесорастительных условий; укладка и оставление на перегнивание на месте рубки.
Смоленскэнерго | Шумячский РЭС | ВЛ-10кВ №1002 от ПС "Микуличи" | 10 | VS010-0002413 | 1-17(1,76 га), 27-28 (0,11 га), 30-33 (0,33 га), 44-52 (0,96 га), 61-62 (0,11 га), 63-64 (0,11 га), 69-70 (0,11 га), 82-83 (0,11 га), 89-90 (0,06 га), 92-101(0,42 га), 105-107 (0,12 га) | 4.2 | 7.04 | май | июнь | укладка порубочных остатков на волоки с целью их укрепления и предохранения почвы от сильного уплотнения и повреждении при трелевке; сбор порубочных остатков в кучи и валы с последующис сжиганием их в пожаробезопасный период; сбор порубочных остатков в кучи и валы с оставлением их на месте для перегнивания и для подкормки диких животныхв зимний период; разбрасывание измельченных порубочных остатков в целях улучшения лесорастительных условий; укладка и оставление на перегнивание на месте рубки.
Смоленскэнерго | Велижский РЭС | ВЛ-1004 пс Беляево | 10 | VS010-9670301 | 136-137(0,1 Га),137-138 (0,1Га), 138-139(0,1Га), 139-140(0,1Га),140-141(0,1Га),141-142(0,1Га), 142-143(0,1Га),143-144(0,1Га), 144-145(0,1Га),145-146(0,1Га), 146-147(0,1Га),147-148(0,1Га),149-150(0,1Га),150-151(0,1Га),151-152(0,1Га),152-153(0,1Га),153-154(0,1Га),154-155(0,1Га),155-156(0,1Га),156-157(0,1Га),157-158(0,1Га),158-159(0,1Га),159-160(0,1Га),160-161(0,1Га). | 2.4 | 2.88 | апрель | май | укладка порубочных остатков на волоки с целью их укрепления и предохранения почвы от сильного уплотнения и повреждении при трелевке; сбор порубочных остатков в кучи и валы с последующис сжиганием их в пожаробезопасный период; сбор порубочных остатков в кучи и валы с оставлением их на месте для перегнивания и для подкормки диких животныхв зимний период; разбрасывание измельченных порубочных остатков в целях улучшения лесорастительных условий; укладка и оставление на перегнивание на месте рубки.
Смоленскэнерго | Велижский РЭС | ВЛ-1006 пс Старое Село | 10 | VS010-9670307 | 42-43(0,1Га),43-44(0,1Га),44-45(0,1Га),45-46(0,1Га),46-47(0,1Га),47-48(0,1Га),48-49(0,1Га),49-50(0,1Га),50-51(0,1Га),51-52(0,1Га),52-53(0,1Га),53-54(0,1Га),54-55(0,1Га),55-56(0,1Га),56-57(0,1Га),57-58(0,1Га),58-59(0,1Га),59-60(0,1Га),60-61(0,1Га),61-62(0,1Га),62-63(0,1Га),63-64(0,1Га),64-65(0,1Га),65-66(0,1Га),66-67(0,1Га),67-68(0,1Га),68-69(0,1Га),69-70(0,1Га),70-71(0,1Га),71-72(0,1Га),72-73(0,1Га),73-74(0,1Га),74-75(0,1Га),75-76(0,1Га),76-77(0,1Га),77-78(0,1Га),78-79(0,1Га),79-80(0,1Га),80-81(0,1Га),81-82(0,1Га),82-83(0,1Га),83-84(0,1Га),84-85(0,1Га),155-156(0,1Га),156-157(0,1Га),177-178(0,1Га),178-179(0,1Га),179-180(0,1Га),2-11 - 2-12(0,1Га),2-12 - 2-13(0,1Га),2-13 - 2-14(0,1Га),2-14 - 2-15(0,1Га),2-15 - 2-16(0,1Га),2-16 - 2-17(0,1Га),2-17 - 2-18(0,1Га),2-18 - 2-19(0,1Га),2-19 - 2-20(0,1Га) | 5.8 | 9.12 | апрель | май | укладка порубочных остатков на волоки с целью их укрепления и предохранения почвы от сильного уплотнения и повреждении при трелевке; сбор порубочных остатков в кучи и валы с последующис сжиганием их в пожаробезопасный период; сбор порубочных остатков в кучи и валы с оставлением их на месте для перегнивания и для подкормки диких животныхв зимний период; разбрасывание измельченных порубочных остатков в целях улучшения лесорастительных условий; укладка и оставление на перегнивание на месте рубки.
Смоленскэнерго | Велижский РЭС | ВЛ-1005 пс Заозерье | 10 | VS010-9670073 | 94-95(0,1Га),95-96(0,1Га),96-97(0,1Га),97-98(0,1Га),98-99(0,1Га),99-100(0,1Га),100-101(0,1Га),101-102(0,1Га),102-103(0,1Га),103-104(0,1Га),104-105(0,1Га),105-106(0,1Га),106-107(0,1Га),107-108(0,1Га),108-109(0,1Га),109-110(0,1Га),110-111(0,1Га),,119-120(0,1Га),120-121(0,1Га),121-122(0,1Га),122-123(0,1Га),123-124(0,1Га),124-125(0,1Га),125-126(0,1Га),126-127(0,1Га),127-128(0,1Га),128-129(0,1Га),129-130(0,1Га),130-131(0,1Га),131-132(0,1Га),132-133(0,1Га),133-134(0,1Га),134-135(0,1Га),135-136(0,1Га),136-137(0,1Га),137-138(0,1Га),138-139(0,1Га),139-140(0,1Га),140-141(0,1Га),141-142(0,1Га),142-143(0,1Га),143-144(0,1Га),144-145(0,1Га),145-146(0,1Га),146-147(0,1Га),147-148(0,1Га),170-171(0,1Га),171-172(0,1Га),172-173(0,1Га),173-174(0,1Га),174-175(0,1Га),175-176(0,1Га),176-177(0,1Га),177-178(0,1Га),178-179(0,1Га),179-180(0,1Га),180-181(0,1Га),181-182(0,1Га),182-183(0,1Га),183-184(0,1Га),184-185(0,1Га), | 6.1 | 9.76 | апрель | май | укладка порубочных остатков на волоки с целью их укрепления и предохранения почвы от сильного уплотнения и повреждении при трелевке; сбор порубочных остатков в кучи и валы с последующис сжиганием их в пожаробезопасный период; сбор порубочных остатков в кучи и валы с оставлением их на месте для перегнивания и для подкормки диких животныхв зимний период; разбрасывание измельченных порубочных остатков в целях улучшения лесорастительных условий; укладка и оставление на перегнивание на месте рубки.
Смоленскэнерго | Велижский РЭС | ВЛ 1003 ПС Беляево | 10 | VS010-9670300 | 20-21(0,11га),21-22(0,11га),22-23(0,11га),23-24(0,11га),24-25(0,11га),25-26(0,11га),26-27(0,11га),27-28(0,11га),28-29(0,11га),29-30(0,11га),30-31(0,11га),31-32(0,11га),32-33(0,11га),33-34(0,11га),34-35(0,11га),35-36(0,11га),36-37(0,11га),37-38(0,11га). 1-4 -1-5(0,125га),1-5 -1-6(0,125га),1-6-1-7(0,125га),1-7-1-8(0,125га),1-8-1-9(0,125га),1-9-1-10(0,125га),1-10-1-11(0,125га),1-11-1-12(0,125га),1-12-1-13(0,125га),1-13-1-14(0,125га),1-14-1-15(0,125га),1-15-1-16(0,125га),1-16-1-17(0,125га),1-17-1-18(0,125га),1-18-1-19(0,125га),1-19-1-20(0,125га),1-20-1-21(0,125га),1-21-1-22(0,125га),1-22-1-23(0,125га),1-23-1-24(0,125га),1-24-1-25(0,125га),1-25-1-26(0,125га),1-26-1-27(0,125га),1-27-1-28(0,125га),1-28-1-29(0,125га),1-29-1-30(0,125га),1-30-1-31(0,125га),1-31-1-32(0,125га),1-32-1-33(0,125га),1-33-1-34(0,125га),1-34-1-35(0,125га),1-35-1-36(0,125га),1-36-1-37(0,125га),1-37-1-38(0,125га),1-38-1-39(0,125га),1-39-1-40(0,125га),1-40-1-41(0,125га),1-41-1-42(0,125га),1-42-1-43(0,125га),1-43-1-44(0,125га),1-44-1-45(0,125га),1-45-1-46(0,125га). | 7.18 | 11.52 | апрель | май | укладка порубочных остатков на волоки с целью их укрепления и предохранения почвы от сильного уплотнения и повреждении при трелевке; сбор порубочных остатков в кучи и валы с последующис сжиганием их в пожаробезопасный период; сбор порубочных остатков в кучи и валы с оставлением их на месте для перегнивания и для подкормки диких животныхв зимний период; разбрасывание измельченных порубочных остатков в целях улучшения лесорастительных условий; укладка и оставление на перегнивание на месте рубки.
Смоленскэнерго | Темкинский РЭС | ВЛ-1010 ПС Темкино | 10 | VS010-9670409 | 15-16(0,08га), 16-17(0,08га),17-18(0,08га),18-19(0,08га),19-20(0,08га), 40-41(0,08га),41-42(0,08га), 46-47(0,08га),47-48(0,08га), 56-57(0,05га),57-58(0,05га),58-59(0,05га),59-60(0,05га),60-61(0,05га),61-62(0,05га),62-63(0,05га),63-64(0,05га),65-66(0,05га),66-67(0,05га),67-68(0,05га),68-69(0,05га),69-70(0,04га),70-71(0,04га),71-72((0,04га), 72-73(0,04га), 83-84(0,08га),84-85(0,08га),85-86(0,08га),86-87(0,08га), 94-95(0,08га),95-96(0,08га),96-97(0,08га),97-98(0,08га),98-99(0,08га),99-100(0,08га),100-101(0,08га),101-102(0,08га), К13-К14(0,08га), К28-К29(0,08га),К29-К30(0,08га),К30-К31(0,08га),К31-К32(0,08га),К32-К33(0,08га) | 2.96 | 6.88 | апрель | апрель | укладка порубочных остатков на волоки с целью их укрепления и предохранения почвы от сильного уплотнения и повреждении при трелевке; сбор порубочных остатков в кучи и валы с последующис сжиганием их в пожаробезопасный период; сбор порубочных остатков в кучи и валы с оставлением их на месте для перегнивания и для подкормки диких животныхв зимний период; разбрасывание измельченных порубочных остатков в целях улучшения лесорастительных условий; укладка и оставление на перегнивание на месте рубки.
Смоленскэнерго | Темкинский РЭС | ВЛ-1012 ПС Бекрино | 10 | VS010-9670402 | 7-8 (0,04га), 10-11(0,08га),11-12(0,08га),12-13(0,08га),13-14(0,08га),14-15(0,08га), 18-19(0,08га). 24-25(0,08га), 30-31(0,08га),31-32(0,08га),32-33(0,08га),33-34(0,08га),34-35(0,08га),35-36(0,08га),36-37(0,08га),37-38(0,08га),38-39(0,08га),39-40(0,08га), 42-43(0,04га),43-44(0,04га),44-45(0,04га),45-46(0,04га),46-47(0,04га),47-48(0,04га),48-49(0,04га),49-50(0,04га),50-51(0,04га),51-52(0,04га),53-54(0,04га),54-55(0,04га), 55-56(0,08га),56-57(0,08га),57-58(0,08га),58-59(0,08га), 70-71(0,04га),71-72(0,04га),72-73(0,04га),73-74(0,04га), 76-77(0,04га), 79-80(0,08га),80-81(0,08га),81-82(0,08га),94-95(0,04га),95-96(0,04га), 104-105(0,08га),105-106(0,08га),106-107(0,08га), 111-112(0,08га),112-113(0,08га), 113-114(0,04га),114-115(0,04га),115-116(0,04га),116-117(0,04га),117-118(0,04га), 120-121(0,04га),121-122(0,04га),122-123(0,04га),123-124(0,04га),124-125(0,04га),125-126(0,04га),126-127(0,04га),127-128(0,04га),128-129(0,04га),129-130(0,04га),130-131(0,04га),131-132(0,04га),132-133(0,04га),133-134(0,04га), 167-168(0,1 га),168-169(0,1 га),169-170(0,1 га),170-171(0,1 га),171-172(0,1 га),172-173(0,1 га),173-174(0,1 га),174-175(0,1 га),175-176(0,1 га),176-177(0,1 га), 177-178(0,1 га), 178-179(0,1 га), 180-181(0,1 га), 181-182(0,1 га), 182-183(0,1 га), 183-184(0,1 га),184-185(0,1 га),185-186(0,1 га), 186-187(0,08 га), 198-199 (0,08 га),199-200(0,08 га), 200-201(0,08 га),201-202(0,08 га), 203-204(0,08 га),204-205(0,08 га), 205-206(0,08 га), 206-207(0,08 га), 207-208(0,08 га), 209-210(0,08 га), 210-211(0,08 га), 211-212(0,08га), 212-213(0,08 га), 213-214(0,08 га), 217-218 (0,1 га), 218-219(0,1 га), 219-220(0,1 га),220-221(0,1 га), 221-222(0,1 га), 227-228(0,1 га), 228-229(0,1 га),229-230(0,1 га), 234-235(0,1 га), 235-236(0,1 га),236-237(0,1 га),237-238(0,1 га), А3-А4(0,08га),А4-А5(0,08га),А5-А6(0,08га),А9-А10(0,08га)А10-А11(0,08га)А11-А12(0,08га) Б2-Б3(0,08га)Б3-Б4(0,08га) В4-В5(0,1 га), В20-В21 (0,1 га), В21-В22(0,1 га), В22-В23(0,1 га), В23-В24(0,1 га), В24-В25(0,1 га), В26-В27(0,1 га), В27-В28(0,1 га), В28-В29(0,1 га), В29-В30 (0,1 га), В30-В31(0,1 га), В34-В35(0,1 га), В35-В36(0,1 га), В36-В37(0,1 га), В37-В38(0,1 га), В38-В39(0,1 га), В39-В40(0,1 га), В40-В41(0,1 га), В41-В42 (0,1 га), В42-В43(0,1 га), В43-В44(0,1 га), В44-В45 (0,1 га), В45-В46 (0,1 га), В46-В47(0,1 га), В47-В48(0,1 га), В48-В49 (0,1 га), В49-В50(0,1 га), В50-В51(0,1 га), В51-В52(0,1 га), В52-В53(0,1 га), В53-В54(0,1 га), В54-В55(0,1 га), В55-В56 (0,1 га), В56-В57(0,1 га), В57-В58(0,1 га), В58-В59(0,1 га), В59-В60(0,1 га), В60-В61(0,1 га), В61-В62(0,1 га), В62-В63(0,1 га), В63-В64(0,1 га), В64-В65(0,1 га), В65-В66 (0,1 га), В66-В67(0,1 га), В67-В68(0,1 га), В68-В69(0,1 га), В69-В70(0,1 га), В70-В71(0,1 га), В71-В72(0,1 га), В72-В73(0,1 га), В73-В74(0,1 га), В74-В75(0,1 га), В75-В76(0,1 га), В76-В77(0,1 га), В77-В78(0,1 га), В78-В79(0,1 га), В80-В81(0,1 га), В81-В82(0,1 га), В82-В83(0,1 га), В83-В84(0,1 га), В84-В85(0,1 га), В85-В86(0,1 га), В86-В87(0,1 га), В87-В88(0,1 га) | 16.12 | 29.6 | март | март | укладка порубочных остатков на волоки с целью их укрепления и предохранения почвы от сильного уплотнения и повреждении при трелевке; сбор порубочных остатков в кучи и валы с последующис сжиганием их в пожаробезопасный период; сбор порубочных остатков в кучи и валы с оставлением их на месте для перегнивания и для подкормки диких животныхв зимний период; разбрасывание измельченных порубочных остатков в целях улучшения лесорастительных условий; укладка и оставление на перегнивание на месте рубки.
Смоленскэнерго | Глинковский РЭС | ВЛ-1001 ПС Глинка | 10 | VS010-0003706 | 13-14(0,04 га),21-22(0,04 га),22-23(0,04 га),23-24(0,04га),26-27(0,04 га),35-36(0,04 га),36-37(0,04 га),37-38(0,04 га),38-39(0,04га),39-40(0,04 га),40-41(0,04 га),41-42(0,04 га),69-70(0,08 га),70-71(0,08 га),87-88(0,08 га),88-89(0,08 га),89-90(0,08 га),91-92(0,08 га),92-93(0,08 га),93-94(0,08 га),95/1-95/2(0,08га),95-96(0,08 га),96-97(0,08 га),97-98(0,08 га),115-116(0,08 га),117-118(0,08 га),118-119(0,08 га),119-120(0,08 га),120-121(0,08 га),121-122(0,08 га),122-123(0,08 га),123-124(0,08 га),129-130(0,08 га),130-131(0,08 га),131-132(0,08 га),132-133(0,08 га),133-134(0,08 га),134-135(0,08 га),135-136(0,08 га),136-137(0,08 га),137-138(0,08 га),138-139(0,08 га),139-140(0,08 га),140-141(0,08 га),141-142(0,08 га),142-143(0,08 га),143-144(0,08 га),144-145(0,08 га),145-146(0,08 га),146-147(0,08 га),147-148(0,08 га),148-149(0,08 га),149-150(0,08 га),150-151(0,08 га),151-152(0,08 га),152-153(0,08 га),153-154(0,08 га),154-155(0,08 га),155-156(0,08 га),156-157(0,08 га),157-158(0,08 га),158-159(0,08 га),159-160(0,08 га),160-161(0,08 га),161-162(0,08 га),162-163(0,08 га),163-164(0,08 га),165-166(0,08 га),166-167(0,08 га),167-168(0,08 га),168-169(0,08 га),169-170(0,08 га),170-171(0,08 га),171-172(0,08 га),172-173(0,08 га),173-174(0,08 га),174-175(0,08 га),175-176(0,08 га),176-177(0,08 га),177-178(0,08 га),178-179(0,08 га),179-180(0,08 га),180-181(0,08 га),181-182(0,08 га),182-183(0,08 га),183-184(0,08 га),184-185(0,08 га),186-187(0,08 га),187-188(0,08 га),188-189(0,08 га),189-190(0,08 га),190-191(0,08 га),191-192(0,08 га),192-193(0,08 га),193-194(0,08 га),194-195(0,08 га),195-196(0,08 га),196-197(0,08 га),197-198(0,08 га),198-199(0,08 га),199-200(0,08 га),200-201(0,08 га),201-202(0,08 га),202-203(0,08 га),203-204(0,08 га),205-206(0,08 га),206-207(0,04 га),207-208(0,04 га),208-209(0,04 га),209-210(0,04 га),210-211(0,04 га),7-А1(0,04 га),А1-А2(0,04 га),А2-А3(0,04 га),А4-А5(0,04 га),А5-А6(0,04 га),А6-А7(0,04 га),Е7-Е8(0,04 га),Е8-Е9(0,04 га),Е9-Е10(0,04 га),Е10-Е11(0,04 га),Е11-Е12(0,06 га),Е12-Е13(0,08 га),Е13-Е14(0,08 га),Е14-Е15(0,08 га),Е15-Е16(0,08 га),Е16-Е17(0,08 га),Е17-Е18(0,08 га),Е18-Е19(0,08 га),Е19-Е20(0,08 га),Е20-Е21(0,08 га),Е21-Е22(0,08 га),Е22-Е23(0,08 га),Е23-Е24(0,08 га),Е24-Е25(0,08 га),Е25-Е26(0,08 га),Е26-Е27(0,08 га),Е27-Е28(0,08 га),Е28-Е29(0,08 га) | 10.02 | 22.24 | июль | июль | укладка порубочных остатков на волоки с целью их укрепления и предохранения почвы от сильного уплотнения и повреждении при трелевке; сбор порубочных остатков в кучи и валы с последующис сжиганием их в пожаробезопасный период; сбор порубочных остатков в кучи и валы с оставлением их на месте для перегнивания и для подкормки диких животныхв зимний период; разбрасывание измельченных порубочных остатков в целях улучшения лесорастительных условий; укладка и оставление на перегнивание на месте рубки.
Смоленскэнерго | Глинковский РЭС | ВЛ- 1001 ПС Добромино | 10 | VS010-0003302 | 54-55(0,06 га),55-56(0,06 га),56-57(0,06 га),57-58(0,06 га),58-59(0,06 га),59-60(0,06 га),60-61(0,06 га),61-62(0,06 га),62-63(0,06 га),63-64(0,06 га),64-65(0,06 га),65-66(0,06 га),66-67(0,06 га),67-68(0,06 га),68-69(0,06 га),69-70(0,06 га),70-71(0,06 га),71-72(0,06 га),72-73(0,06 га),73-74(0,01 га),74-75(0,06 га),75-76(0,06 га),76-77(0,06 га),77-78(0,06 га),78-79(0,06 га),79-80(0,06 га),80-81(0,06 га),81-82(0,06 га),82-83(0,06 га),83-84(0,06 га),84-85(0,06 га),85-86(0,06 га),86-87(0,06 га),87-88(0,06 га),88-89(0,06 га),89-90(0,06 га),90-91(0,06 га),91-92(0,06 га),92-93(0,06 га). | 2.29 | 6.24 | сентябрь | сентябрь | укладка порубочных остатков на волоки с целью их укрепления и предохранения почвы от сильного уплотнения и повреждении при трелевке; сбор порубочных остатков в кучи и валы с последующис сжиганием их в пожаробезопасный период; сбор порубочных остатков в кучи и валы с оставлением их на месте для перегнивания и для подкормки диких животныхв зимний период; разбрасывание измельченных порубочных остатков в целях улучшения лесорастительных условий; укладка и оставление на перегнивание на месте рубки.
Смоленскэнерго | Вяземский РЭС | ВЛ-1011 ПС Семлево | 10 | VS010-9670442 | 8-9(0,098га),9-10(0,098га),10-11(0,098га),11-12(0,098га),12-13(0,098га),13-14(0,098га), 28-29(0,098га),29-30(0,098га),30-31(0,098га),31-32(0,098га),32-33(0,098га),33-34(0,098га),34-35(0,098га),35-36(0,098га),36-37(0,098га),37-38(0,098га),38-39(0,098га),39-40(0,098га),40-41(0,098га),41-42(0,098га),42-43(0,098га),43-44(0,098га),44-45(0,098га),45-46(0,098га),46-47(0,098га),47-48(0,098га),48-49(0,098га),49-50(0,098га),50-51(0,098га),51-52(0,098га),52-53(0,098га),53-54(0,098га),54-55(0,098га),55-56(0,098га),56-57(0,098га),57-58(0,098га),58-59(0,098га),59-60(0,098га),60-61(0,098га),61-62(0,098га),62-63(0,098га),63-64(0,098га),64-65(0,098га),65-66(0,098га),66-67(0,098га),67-68(0,098га),68-69(0,098га),69-70(0,098га),70-71(0,098га),71-72(0,098га),72-73(0,098га),73-74(0,098га),74-75(0,098га),75-76(0,098га), 80-81(0,098га),81-82(0,098га),82-83(0,098га), 86-87(0,098га),87-88(0,098га),88-89(0,098га),89-90(0,098га),90-91(0,098га),91-92(0,098га),92-93(0,098га),93-94(0,098га),94-95(0,098га),95-96(0,098га), 102-103(0,098га),103-104(0,098га),104-105(0,098га),105-106(0,098га),106-107(0,098га),107-108(0,098га),108-109(0,098га),109-110(0,098га), 124-125(0,098га),125-126(0,098га),126-127(0,098га),127-128(0,098га),128-129(0,098га),129-130(0,098га),130-131(0,098га),131-132(0,098га),132-133(0,098га),133-134(0,098га),134-135(0,098га),135-136(0,098га),136-137(0,098га),137-138(0,098га),138-139(0,098га),139-140(0,098га),140-141(0,098га),141-142(0,098га),142-143(0,098га),143-144(0,098га), 155-156(0,098га),156-157(0,098га), 160-161(0,098га),161-162(0,098га),162-163(0,098га),163-164(0,098га),164-165(0,098га),165-166(0,098га),166-167(0,098га),167-168(0,098га),168-169(0,098га),169-170(0,098га),170-171(0,098га),171-172(0,098га),172-173(0,098га), 174-175(0,098га),175-176(0,098га),176-177(0,098га),177-178(0,098га),178-179(0,098га),179-180(0,098га),180-181(0,098га),181-182(0,098га),182-183(0,098га),183-184(0,098га),184-185(0,098га),185-186(0,098га),186-187(0,098га),187-188(0,098га),188-189(0,098га),189-190(0,098га),190-191(0,098га),191-192(0,098га),192-193(0,098га),193-194(0,098га),194-195(0,098га),195-196(0,098га),196-197(0,098га), 174-В1(0,098га),В1-В2(0,098га),В2-В3(0,098га), В15-В16(0,098га),В16-В17(0,098га),В17-В18(0,098га),В18-В19(0,098га),В19-В20(0,098га),В20-В21(0,098га), Б6-Б7(0,098га),Б7-Б8(0,098га),Б8-Б9(0,098га), Б10-Б11(0,098га),Б11-Б12(0,098га),Б12-Б13(0,098га),Б13-Б14(0,098га),Б14-Б15(0,098га),Б15-Б16(0,098га),Б16-Б17(0,098га),, Б22-Б23(0,098га),Б23-Б24(0,098га), Б29-Б30(0,098га),Б30-Б31(0,098га),Б31-Б32(0,098га),Б32-Б33(0,098га),Б33-Б34(0,098га),Б34-Б35(0,098га),Б35-Б36(0,098га),Б36-Б37(0,098га),Б37-Б38(0,098га),Б38-Б39(0,098га),Б39-Б40(0,098га),Б40-Б41(0,098га), А2-А3(0,098га),А3-А4(0,098га),А4-А5(0,098га),А5-А6(0,098га),А6-А7(0,098га),А7-А8(0,098га), Г9-Г10(0,098га),Г10-Г11(0,098га),Г11-Г12(0,098га),Г12-Г13(0,098га) | 17.25 | 28.16 | июнь | июль | укладка порубочных остатков на волоки с целью их укрепления и предохранения почвы от сильного уплотнения и повреждении при трелевке; сбор порубочных остатков в кучи и валы с последующис сжиганием их в пожаробезопасный период; сбор порубочных остатков в кучи и валы с оставлением их на месте для перегнивания и для подкормки диких животныхв зимний период; разбрасывание измельченных порубочных остатков в целях улучшения лесорастительных условий; укладка и оставление на перегнивание на месте рубки.
Смоленскэнерго | Вяземский РЭС | ВЛ -1006 ПС Успенское | 10 | VS010-9670434 | 14-15(0,098га),15-16(0,098га),35-36(0,098га),44-45(0,098га),45-46(0,098га),46-47(0,098га),47-48(0,098га),48-49(0,098га),49-50(0,098га),50-51(0,098га),59-60(0,098га),79-80(0,098га),80-81(0,098га),81-82(0,098га),82-83(0,098га),83-84(0,098га),84-85(0,098га),88-89(0,098га),89-90(0,098га),90-91(0,098га),91-92(0,098га),92-93(0,098га),93-94(0,098га),94-95(0,098га),95-96(0,098га),110-111(0,098га),111-112(0,098га),112-113(0,098га),113-114(0,098га),114-115(0,098га),115-116(0,098га),116-117(0,098га),117-118(0,098га),118-119(0,098га),119-120(0,098га),120-121(0,098га),121-122(0,098га),122-123(0,098га),123-124(0,098га),124-125(0,098га),125-126(0,098га),126-127(0,098га),127-128(0,098га),135-136(0,098га),141-142(0,098га),142-143(0,098га),143-144(0,098га),144-145(0,098га),145-146(0,098га),146-147(0,098га),147-148(0,098га),153-154(0,098га),154-155(0,098га),155-156(0,098га),156-157(0,098га),157-158(0,098га),158-159(0,098га),159-160(0,098га),160-161(0,098га),161-162(0,098га),162-163(0,098га),А4/2-А4/3(0,098га),А15-Н1(0,098га),Н6-Н7(0,098га),Н7-Н8(0,098га),Н18-Н19(0,098га),А19-А20(0,098га),А20-А21(0,098га),А21-А22(0,098га),А22-А23(0,098га),А23-А24(0,098га),А24-А25(0,098га),А25-А26(0,098га),А26-А27(0,098га),А27-А28(0,098га),А28-А29(0,098га),А29-А30(0,098га),А30-А31(0,098га),Е5-Е6(0,098га),Г10-Г11(0,098га),Г11-Г12(0,098га),Г12-Г13(0,098га),Г15-Г16(0,098га),Д4-Д5(0,098га),Д44-Д45(0,098га),Д45-Д46(0,098га),Д50-Д51(0,098га),Д51-Д52(0,098га),Д52-Д53(0,098га) | 8.72 | 14.24 | август | сентябрь | укладка порубочных остатков на волоки с целью их укрепления и предохранения почвы от сильного уплотнения и повреждении при трелевке; сбор порубочных остатков в кучи и валы с последующис сжиганием их в пожаробезопасный период; сбор порубочных остатков в кучи и валы с оставлением их на месте для перегнивания и для подкормки диких животныхв зимний период; разбрасывание измельченных порубочных остатков в целях улучшения лесорастительных условий; укладка и оставление на перегнивание на месте рубки.
Смоленскэнерго | Ельнинский РЭС | ВЛ-1001 ПС Гаристово | 10 | VS010-0005210 | 3-4(0,10га),4-5(0,10га),5-6(0,10га),6-7(0,10га),7-8(0,10га),8-9(0,10га),9-10(0,10га),10-11(0,10га),11-12(0,10га),12-13(0,10га),13-14(0,10га),14-15(0,10га),15-16(0,10га),16-17(0,11га),17-18(0,11га),18-19(0,11га),19-20(0,11га),30-31(0,056га),31-32(0,056га),32-33(0,056га),33-34(0,056га),34-35(0,056га),35-36(0,056га),36-37(0,056га),37-38(0,056га),38-39(0,056га),39-40(0,056га),40-41(0,056га),41-42(0,056га),42-43(0,056га),43-44(0,056га),83-84(0,056га),84-85(0,056га),85-86(0,056га),86-87(0,056га),87-88(0,056га),88-89(0,056га),89-90(0,056га),90-91(0,056га),91-92(0,056га),92-93(0,056га),93-94(0,056га),94-95(0,056га),95-96(0,056га),96-97(0,056га),97-98(0,056га),98-99(0,056га),112-113(0,056га),113-114(0,056га),114-115(0,056га),115-116(0,056га),116-117(0,056га),117-118(0,056га),118-119(0,056га),119-120(0,056га),120-121(0,056га) | 3.92 | 8.96 | июль | июль | укладка порубочных остатков на волоки с целью их укрепления и предохранения почвы от сильного уплотнения и повреждении при трелевке; сбор порубочных остатков в кучи и валы с последующис сжиганием их в пожаробезопасный период; сбор порубочных остатков в кучи и валы с оставлением их на месте для перегнивания и для подкормки диких животныхв зимний период; разбрасывание измельченных порубочных остатков в целях улучшения лесорастительных условий; укладка и оставление на перегнивание на месте рубки.
Смоленскэнерго | Ельнинский РЭС | ВЛ-1005 ПС Высокое | 10 | VS010-0005355 | 13-14 (0,104 га), 14-15 (0,104 га), 15-16 (0,104 га), 16-17 (0,104 га), 17-18 (0,104 га), 18-19 (0,104 га), 19-20 (0,104 га), 20-21 (0,104 га), 21-22 (0,104 га), 22-23 (0,104 га), 23-24 (0,104 га), 24-25 (0,104 га), 46-47 (0,104 га), 47-48 (0,104 га), 48-49 (0,104 га), 49-50 (0,104 га), 50-51 (0,104 га), 51-52 (0,104 га), 52-53 (0,104 га), 53-54 (0,104 га). | 2.08 | 3.2 | июль | июль | укладка порубочных остатков на волоки с целью их укрепления и предохранения почвы от сильного уплотнения и повреждении при трелевке; сбор порубочных остатков в кучи и валы с последующис сжиганием их в пожаробезопасный период; сбор порубочных остатков в кучи и валы с оставлением их на месте для перегнивания и для подкормки диких животныхв зимний период; разбрасывание измельченных порубочных остатков в целях улучшения лесорастительных условий; укладка и оставление на перегнивание на месте рубки.
Смоленскэнерго | Починковский РЭС | ВЛ-1001 ПС Шпунты | 10 | VS010-9670453 | 2-40-2-41(0,08га)2-41-2-42(0,08га),2-42-2-43(0,08га),2-43-2-44(0,08га),2-44-2-45(0,08га),2-45-2-46(0,08га),2-46-2-47(0,08га),2-47-2-48(0,08га),2-48-2-49(0,08га),2-49-2-50(0,08га),2-50-2-51(0,08га),2-57-2-58(0,08га),2-63-2-64(0,08га)2-64-2-65(0,08га),2-65-2-66(0,08га),2-66-2-67(0,08га),2-67-2-68(0,08га),2-68-2-69(0,08га)2-69-2-70(0,08га),2-80-2-81(0,08га),2-81-2-82(0,08га),2-82-2-83(0,08га)2-105-2-106(0,12га)2-106-2-107(0,12га) | 2 | 3.84 | июнь | июнь | укладка порубочных остатков на волоки с целью их укрепления и предохранения почвы от сильного уплотнения и повреждении при трелевке; сбор порубочных остатков в кучи и валы с последующис сжиганием их в пожаробезопасный период; сбор порубочных остатков в кучи и валы с оставлением их на месте для перегнивания и для подкормки диких животныхв зимний период; разбрасывание измельченных порубочных остатков в целях улучшения лесорастительных условий; укладка и оставление на перегнивание на месте рубки.
Смоленскэнерго | Починковский РЭС | ВЛ-1001 ПС Стригино | 10 | VS010-9670495 | 7-8(0,084га),8-9(0,084га),9-10(0,084га),10-11(0,084га),11-12(0,084га),12-13(0,084га),13-14(0,084га),14-15(0,084га),15-16(0,084га),16-17(0,084га), 17-18(0,084га), 18-19(0,06га), 90-91(0,084га), 91-92(0,084га), 92-93(0,084га), 93-94(0,084га), 94-95(0,084га), 95-96(0,084га), 96-97(0,084га), 97-98(0,084га), 98-99(0,084га), 99-100(0,084га), 100-101(0,084га), 189-190(0,084га), 190-191(0,084га), 191-192(0,084га), В-1-В-2(0,084га), В-2-В-3(0,084га), В-3-В-4(0,084га), В-4-В-5(0,084га), В-5-В-6(0,084га), В-6-В-7(0,084га), В-7-В-8(0,084га), Г-11-Г-12(0,084га), Г-19-Г-20(0,084га), Г-29-Г-30(0,084га) | 3 | 5.76 | июнь | июнь | укладка порубочных остатков на волоки с целью их укрепления и предохранения почвы от сильного уплотнения и повреждении при трелевке; сбор порубочных остатков в кучи и валы с последующис сжиганием их в пожаробезопасный период; сбор порубочных остатков в кучи и валы с оставлением их на месте для перегнивания и для подкормки диких животныхв зимний период; разбрасывание измельченных порубочных остатков в целях улучшения лесорастительных условий; укладка и оставление на перегнивание на месте рубки.
Смоленскэнерго | Починковский РЭС | ВЛ-1007 ПС Панская | 10 | VS010-9670543 | 90-91(0,03га),91-92(0,03га),92-93(0,03га),93-94(0,03га),94-95(0,03га),95-96(0,03га),96-97(0,03га),97-98(0,03га),98-99(0,03га),99-100(0,03га),100-101(0,03га),101-102(0,03га),102-103(0,03га),103-104(0,03га),104-105(0,03га),105-106(0,03га),106-107(0,03га),107-108(0,03га),108-109(0,03га),109-110(0,03га),110-111(0,03га),111-112(0,03га),112-113(0,03га),113-114(0,03га),114-115(0,03га), 127-Г-1(0,03га),Г-1-Г-2(0,03га),Г-2-Г-3(0,03га),Г-3-Г-4(0,03га),Г-4-Г-5(0,03га),Г-5-Г-6(0,03га),Г-6-Г-7(0,03га),Г-7-Г-8(0,03га),Б-1-Б-2(0,02га),Б-2-Б-3(0,02га),Б-3-Б-4(0,02га),Б-4-Б-5(0,02га),Б-5-Б-6(0,02га),Б-6-Б-7(0,02га),Б-7-Б-8(0,02га),Б-8-Б-9(0,02га),Б-9-Б-10(0,02га),Б-10-Б-11(0,02га),Б-11-Б-12(0,02га),Б-12-Б-13(0,02га),Б-13-Б-14(0,02га),Б-14-Б-15(0,02га),Б-15-Б-16(0,02га),Б-16-Б-17(0,02га),Б-17-Б-18(0,02га),Б-18-Б-19(0,02га),Б-19-Б-20(0,03га),Б-20-Б-21(0,03га),Б-21-Б-22(0,03га),Б-22-Б-23(0,03га),Б-23-Б-24(0,03га),Б-24-Б-25(0,03га),Б-25-Б-26(0,03га),Б-26-Б-27(0,03га),Б-27-Б-28(0,03га),Б-28-Б-29(0,03га),Б-29-Б-30(0,03га),Б-30-Б-31(0,03га),Б-31-Б-32(0,03га),Б-32-Б-33(0,03га),Б-33-Б-34(0,03га),Б-34-Б-35(0,03га),Б-35-Б36(0,03га),Б-36-Б-37(0,03га),Б-37-Б-38(0,03га),Б-39-Б-40(0,03га) | 2 | 11.36 | июнь | июнь | укладка порубочных остатков на волоки с целью их укрепления и предохранения почвы от сильного уплотнения и повреждении при трелевке; сбор порубочных остатков в кучи и валы с последующис сжиганием их в пожаробезопасный период; сбор порубочных остатков в кучи и валы с оставлением их на месте для перегнивания и для подкормки диких животныхв зимний период; разбрасывание измельченных порубочных остатков в целях улучшения лесорастительных условий; укладка и оставление на перегнивание на месте рубки.
Смоленскэнерго | Рославльский РЭС | ВЛ-1002 ПС Екимовичи | 10 | VS010-9670723 | Ж-3-Ж-4(0,08га), Ж-4-Ж-5(0,08га), Ж-5-Ж-6(0,08га), Ж-6-Ж-7(0,08га), Ж-7-Ж-8(0,08га), Ж-8-Ж-9(0,08га), Ж-9-Ж-10(0,08га), Ж-10-Ж-11(0,08га), Ж-11-Ж-12(0,08га), Ж-12-Ж-13(0,08га), Ж-13-Ж-14(0,08га), Ж-14-Ж-15(0,08га), Ж-15-Ж-16(0,08га), Ж-16-Ж-17(0,08га), Ж-17-Ж-18(0,08га), Ж-18-Ж-19(0,08га), Ж-19-Ж-20(0,08га), Ж-20-Ж-21(0,08га) | 1.44 | 2.88 | Июнь | Июль | укладка порубочных остатков на волоки с целью их укрепления и предохранения почвы от сильного уплотнения и повреждении при трелевке; сбор порубочных остатков в кучи и валы с последующис сжиганием их в пожаробезопасный период; сбор порубочных остатков в кучи и валы с оставлением их на месте для перегнивания и для подкормки диких животныхв зимний период; разбрасывание измельченных порубочных остатков в целях улучшения лесорастительных условий; укладка и оставление на перегнивание на месте рубки.
Смоленскэнерго | Рославльский РЭС | ВЛ-1009 ПС Екимовичи | 10 | VS010-9670730 | 31-32(0,06га), 32-33(0,06га), 33-34(0,06га), 34-35(0,06га), 35-36(0,06га), 36-37(0,06га), 46-47(0,06га), 47-48(0,06га), 48-49(0,06га), 49-50(0,06га), 50-51(0,06га), 51-52(0,07га), 52-53(0,07га), 53-54(0,07га), 60-61(0,11га), 61-62(0,11га), 62-63(0,11га), 63-64(0,11га), 64-65(0,11га), 65-66(0,11га), 66-67(0,11га), 67-68(0,11га), 68-69(0,11га), 70-71(0,11га), 71-72(0,11га), 72-73(0,11га), 73-74(0,11га), 74-75(0,11га), 75-76(0,09га), 79-80(0,09га), 80-81(0,09га), 95-96(0,09га), 96-97(0,09га), 97-98(0,09га) | 3.06 | 5.44 | Июнь | Июль | укладка порубочных остатков на волоки с целью их укрепления и предохранения почвы от сильного уплотнения и повреждении при трелевке; сбор порубочных остатков в кучи и валы с последующис сжиганием их в пожаробезопасный период; сбор порубочных остатков в кучи и валы с оставлением их на месте для перегнивания и для подкормки диких животныхв зимний период; разбрасывание измельченных порубочных остатков в целях улучшения лесорастительных условий; укладка и оставление на перегнивание на месте рубки.
Смоленскэнерго | Рославльский РЭС | ВЛ-1003 ПС Савеево | 10 | VS010-9670734 | 134-135(0,06га), 135-136(0,06га), 136-137(0,06га), 137-138(0,06га), 138-139(0,06га), 139-140(0,06га), 140-141(0,06га), 141-142(0,06га), 142-143(0,06га), 143-144(0,06га), 144-145(0,06га), 145-146(0,06га), 146-147(0,06га), 147-148(0,06га), 148-149(0,06га), 149-150(0,06га), 150-151(0,06га), 151-152(0,06га), 152-153(0,06га), 153-154(0,06га), 154-155(0,06га), 155-156(0,06га), 156-157(0,06га), 157-158(0,06га), 158-159(0,06га), 159-160(0,06га), 160-161(0,06га), 161-162(0,06га), 162-163(0,06га), 163-164(0,06га), 164-165(0,06га), 203-204(0,06га), 204-205(0,06га), 205-206(0,06га), 206-207(0,06га), 207-208(0,06га), 208-209(0,06га), 209-210(0,06га), 210-211(0,06га), 211-212(0,06га), 212-213(0,06га), 213-214(0,06га), 214-215(0,06га), 215-216(0,06га), 216-217(0,06га), 217-218(0,06га), 218-219(0,06га), 219-220(0,06га), 220-221(0,06га), 221-222(0,06га), 222-223(0,06га), 223-224(0,06га), 224-225(0,06га), 225-226(0,06га), 226-227(0,06га), 227-228(0,06га), 228-229(0,06га), 229-230(0,06га), 230-231(0,06га), 231-232(0,06га), 232-233(0,06га), 233-234(0,06га), 234-235(0,06га), 235-236(0,06га), 236-237(0,06га), 237-238(0,06га), 238-239(0,06га), 239-240(0,06га), 240-241(0,07га), 241-242(0,07га), 242-243(0,06га), 243-244(0,06га), 244-245(0,06га), 245-246(0,06га), 246-247(0,06га), 247-248(0,06га), А-38-А-39(0,06га), А-39-А-40(0,06га), А-40-А-41(0,06га), А-41-А-42(0,06га), А-42-А-43(0,06га), А-43-А-44(0,06га), А-44-А-45(0,06га), А-45-А-46(0,06га), А-46-А-47(0,06га), А-47-А-48(0,06га), А-48-А-49(0,06га), А-49-А-50(0,06га), А-50-А-51(0,06га), А-51-А-52(0,06га), А-52-А-53(0,06га), А-53-А-54(0,07га), А-54-А-55(0,07га) | 5.62 | 14.88 | Июнь | Июль | укладка порубочных остатков на волоки с целью их укрепления и предохранения почвы от сильного уплотнения и повреждении при трелевке; сбор порубочных остатков в кучи и валы с последующис сжиганием их в пожаробезопасный период; сбор порубочных остатков в кучи и валы с оставлением их на месте для перегнивания и для подкормки диких животныхв зимний период; разбрасывание измельченных порубочных остатков в целях улучшения лесорастительных условий; укладка и оставление на перегнивание на месте рубки.
Смоленскэнерго | Рославльский РЭС | ВЛ-1004 ПС Гореново | 10 | VS010-0004617 | 42-43(0,08га), 43-44(0,08га), 44-45(0,08га), 45-46(0,08га), 46-47(0,08га), 47-48(0,08га), 48-49(0,08га), 49-50(0,08га), 50-51(0,08га), 51-52(0,08га), 52-53(0,08га), 53-54(0,08га), 54-55(0,08га), 55-56(0,08га), 56-57(0,08га), 57-58(0,08га), 58-59(0,08га), 59-60(0,08га), 60-61(0,08га), 61-62(0,08га), 62-63(0,08га), 63-64(0,08га), 64-65(0,08га), 65-66(0,08га), 66-67(0,08га), 67-68(0,08га), 68-69(0,08га), 69-70(0,08га), 99-100(0,08га), 100-101(0,08га), 101-102(0,08га), 143-144(0,09га), 144-145(0,09га), 145-146(0,09га), 146-147(0,09га), 147-148(0,09га), 148-149(0,09га), 150-151(0,09га), 151-152(0,09га), 152-153(0,09га), 153-154(0,09га), 154-155(0,09га), 155-156(0,09га), 156-157(0,09га), 157-158(0,09га), 158-159(0,09га), 159-160(0,09га), 160-161(0,09га), 161-162(0,09га), А-2-А-3(0,1га), А-3-А-4(0,1га), А-4-А-5(0,1га), В-2-В-3(0,08га), В-3-В-4(0,08га), В-4-В-5(0,08га), В-5-В-6(0,08га), В-6-В-7(0,08га), Г-24-Г-25(0,07га), Г-25-Г-26(0,07га), Г-26-Г-27(0,07га), Г-27-Г-28(0,07га), Г-28-Г-29(0,07га), Г-29-Г-30(0,07га), Г-30-Г-31(0,07га), Г-31-Г-32(0,07га), Г-32-Г-33(0,07га), Г-33-Г-34(0,07га), Г-34-Г-35(0,07га), Г-35-Г-36(0,07га), Г-36-Г-37(0,07га), Г-37-Г-38(0,07га), Г-38-Г-39(0,07га), Г-39-Г-40(0,07га), Г-40-Г-41(0,07га), Г-41-Г-42(0,06га), Г-42-Г-43(0,06га), Г-43-Г-44(0,06га), Г-55-Г-56(0,06га), Г-56-Г-57(0,06га), Г-57-Г-58(0,06га), Г-58-Г-59(0,06га), Г-59-Г-60(0,06га), Г-60-Г-61(0,06га), Г-61-Г-62(0,06га), Г-62-Г-63(0,06га), Г-63-Г-64(0,06га), Г-64-Г-65(0,06га), Г-65-Г-66(0,06га), Г-66-Г-67(0,06га), Г-67-Г-68(0,06га) | 7.04 | 14.4 | Июнь | Июль | укладка порубочных остатков на волоки с целью их укрепления и предохранения почвы от сильного уплотнения и повреждении при трелевке; сбор порубочных остатков в кучи и валы с последующис сжиганием их в пожаробезопасный период; сбор порубочных остатков в кучи и валы с оставлением их на месте для перегнивания и для подкормки диких животныхв зимний период; разбрасывание измельченных порубочных остатков в целях улучшения лесорастительных условий; укладка и оставление на перегнивание на месте рубки.
Смоленскэнерго | Рославльский РЭС | ВЛ-1003 Пригорье | 10 | VS010-0006961 | 12-13(0,08га), 14-15(0,08га),16-17(0,08га),23-24(0,08га),27-28(0,08га),54-55(0,085га),55-56(0,085га),56-57(0,085га),57-58(0,085га),58-59(0,085га),59-60(0,085га),60-61(0,085га),61-62(0,085га),65-66(0,085га),67-68(0,085га),(0,08га),68-69(0,085га),69-70(0,085га),70-71(0,085га),71-72(0,085га),72-73(0,085га),78-79(0,085га),82-83(0,085га),83-84(0,08га),84-85(0,08га),85-86(0,08га),86-87(0,08га),87-88(0,08га),88-89(0,08га),89-90(0,08га),98-99(0,08га),132-133(0,06га),153-154(0,06га),154-155(0,06га),155-156(0,06га),В-11-В-12(0,08га),В-19-В-20(0,08га),В-39-В-40(0,07га),В-39-Г-1(0,082га),Г-4-Г-5(0,082га),Г-5-Г-6(0,082га),Г-6-Г-7(0,082га),Г-7-Г-8(0,082га),Д-2-Д-3(0,05га),Д-3Д-4(0,05га),Д-6-Д-7(0,045га),Д-9-Д-10(0,045га),Д-10-Д-11(0,045га), | 3.6 | 7.52 | Июнь | Июль | укладка порубочных остатков на волоки с целью их укрепления и предохранения почвы от сильного уплотнения и повреждении при трелевке; сбор порубочных остатков в кучи и валы с последующис сжиганием их в пожаробезопасный период; сбор порубочных остатков в кучи и валы с оставлением их на месте для перегнивания и для подкормки диких животныхв зимний период; разбрасывание измельченных порубочных остатков в целях улучшения лесорастительных условий; укладка и оставление на перегнивание на месте рубки.
Смоленскэнерго | Рославльский РЭС | ВЛ-1005 Пригорье | 10 | VS010-0009612 | 51-52(0,06га),52-53(0,06га),53-54(0,083га),58-59(0,083га),61-62(0,083га),62-63(0,083га),63-64(0,083га),64-65(0,083га),65-66(0,083га),66-67(0,083га),67-68(0,083га),68-69(0,083га),69-70(0,083га),70-71(0,083га),71-72(0,083га),72-73(0,083га),80-81(0,083га),81-82(0,083га),92-93(0,08га),93-94(0,08га),104-105(0,08га),106-107(0,08га),107-108(0,08га),108-109(0,08га),114-115(0,08га),115-116(0,08га),167-168(0,094га),168-169(0,094га),169-170(0,094га),170-171(0,094га),171-172(0,094га),172-173(0,094га),173-174(0,094га),210-211(0,086га),225-226(0,086га),226-227(0,086га),227-228(0,086га),228-229(0,086га),229-230(0,094га),230-231(0,093га),231-232(0,093га),232-233(0,093га),234-235(0,093га),235-236(0,093га),237-238(0,093га),238-239(0,093га),239-240(0,093га),240-241(0,093га),241-242(0,093га), | 4.2 | 7.84 | Июнь | Июль | укладка порубочных остатков на волоки с целью их укрепления и предохранения почвы от сильного уплотнения и повреждении при трелевке; сбор порубочных остатков в кучи и валы с последующис сжиганием их в пожаробезопасный период; сбор порубочных остатков в кучи и валы с оставлением их на месте для перегнивания и для подкормки диких животныхв зимний период; разбрасывание измельченных порубочных остатков в целях улучшения лесорастительных условий; укладка и оставление на перегнивание на месте рубки.
Смоленскэнерго | Ярцевский РЭС | ВЛ-1002 ПС Капыревщина | 10 | VS010-0011386 | 1-2(0,07га),2-3(0,07га),А4-А5(0,07га),А5-А6(0,07га),А6-А7(0,07га),А13-А14(0,07га),А14-А15(0,07га),А17-А18(0,07га),А18-А19(0,07га),А19-А20(0,07га),16-17(0,07га),27-28(0,07га),28-29(0,07га),42-43(0,07га),95-96(0,07га),96-97(0,07га),102-103(0,07га),103-104(0,07га),104-105(0,07га),105-106(0,07га),106-107(0,07га),107-108(0,07га),108-109(0,07га),109-110(0,07га),110-111(0,07га),111-112(0,07га),112-113(0,07га),113-114(0,07га),114-115(0,07га),115-116(0,07га),116-117(0,07га),117-118(0,07га),118-119(0,07га),119-120(0,07га),120-121(0,07га),121-122(0,07га),122-123(0,07га),123-124(0,07га),124-125(0,07га),125-126(0,07га),126-127(0,07га),127-128(0,07га),128-129(0,07га),129-130(0,07га),130-131(0,07га),131-132(0,07га),132-133(0,07га),133-134(0,07га),134-135(0,07га),135-136(0,07га),136-137(0,07га),137-138(0,07га),138-139(0,07га),139-140(0,07га),140-141(0,07га),141-142(0,07га),142-143(0,07га),143-144(0,07га),144-145(0,07га),152-153(0,07га),158-159(0,08га),159-160(0,08га),178-179(0,08га),183-184(0,08га),184-185(0,08га),185-186(0,08га),186-187(0,08га),187-188(0,08га),188-189(0,08га),189-190(0,08га),191-192(0,08га),192-193(0,08га),193-194(0,08га),194-195(0,08га),195-196(0,08га),196-197(0,08га),197-198(0,08га),198-199(0,08га),202-203(0,08га),203-204(0,08га),204-205(0,08га),205-206(0,08га),206-207(0,08га),207-208(0,08га),208-209(0,08га),209-210(0,08га),210-211(0,08га),211-212(0,08га),212-213(0,08га),213-214(0,08га),214-215(0,08га),215-216(0,08га),216-217(0,08га),217-218(0,08га),218-219(0,08га),219-220(0,08га),220-221(0,08га),221-222(0,08га),222-223(0,08га),223-224(0,08га),В13-В14(0,08га),В14-В15(0,08га),В15-В16(0,08га),В16-В17(0,08га). | 7.8 | 16.64 | апрель | май | укладка порубочных остатков на волоки с целью их укрепления и предохранения почвы от сильного уплотнения и повреждении при трелевке; сбор порубочных остатков в кучи и валы с последующис сжиганием их в пожаробезопасный период; сбор порубочных остатков в кучи и валы с оставлением их на месте для перегнивания и для подкормки диких животныхв зимний период; разбрасывание измельченных порубочных остатков в целях улучшения лесорастительных условий; укладка и оставление на перегнивание на месте рубки.
Смоленскэнерго | Ярцевский РЭС | ВЛ 10кВ №08 ПС Капыревщина | 10 | VS010-0011478 | 12-13(0,06га),13-14(0,06га),14-15(0,06га),15-16(0,06га),16-17(0,06га),17-18(0,06га),18-19(0,07га),19-20(0,07га),20-21(0,07га),83-84(0,07га),84-85(0,07га),85-86(0,07га),86-87(0,07га),87-88(0,07га),88-89(0,07га),89-90(0,07га),90-91(0,07га),91-92(0,07га),92-93(0,07га),93-94(0,07га),94-95(0,07га),95-96(0,07га),96-97(0,07га),97-98(0,07га),98-99(0,07га),99-100(0,07га),100-101(0,07га),101-102(0,07га),102-103(0,07га),103-104(0,07га),104-105(0,07га),105-106(0,07га),106-107(0,07га),107-108(0,07га),108-109(0,07га),109-110(0,07га),110-111(0,07га),111-112(0,07га),112-113(0,07га),113-114(0,07га),114-115(0,07га),115-116(0,07га),116-117(0,07га),125-126(0,07га),126-127(0,07га),127-128(0,07га),128-129(0,07га),129-130(0,07га),132-133(0,07га),133-134(0,07га),134-135(0,07га),135-136(0,07га),136-137(0,07га),137-138(0,07га),139-140(0,07га),140-141(0,07га),141-142(0,07га),142-143(0,07га),143-144(0,07га),144-145(0,07га),145-146(0,07га),146-147(0,07га),147-148(0,07га),148-149(0,07га),152-153(0,07га),153-154(0,07га),154-155(0,07га),155-156(0,07га),156-157(0,07га),157-158(0,07га),158-159(0,07га),159-160(0,07га),160-161(0,07га),161-162(0,07га),162-163(0,07га),163-164(0,07га),164-165(0,07га),165-166(0,07га),166-167(0,07га),167-168(0,07га),168-169(0,07га),169-170(0,07га),170-171(0,07га),183-184(0,07га),184-185(0,07га),219-220(0,07га),231-232(0,07га),232-233(0,07га),233-234(0,07га),234-235(0,07га),235-236(0,07га),236-237(0,07га),2327-238(0,07га),238-239(0,07га),239-240(0,07га),240-241(0,07га),241-242(0,07га),242-243(0,07га),245-246(0,07га),246-247(0,07га),247-248(0,07га),248-249(0,07га),249-250(0,07га),250-251(0,07га),251-252(0,07га),252-253(0,07га),253-254(0,07га). | 7.5 | 17.12 | апрель | май | укладка порубочных остатков на волоки с целью их укрепления и предохранения почвы от сильного уплотнения и повреждении при трелевке; сбор порубочных остатков в кучи и валы с последующис сжиганием их в пожаробезопасный период; сбор порубочных остатков в кучи и валы с оставлением их на месте для перегнивания и для подкормки диких животныхв зимний период; разбрасывание измельченных порубочных остатков в целях улучшения лесорастительных условий; укладка и оставление на перегнивание на месте рубки.
Смоленскэнерго | Ярцевский РЭС | ВЛ-1028 ПС Ярцево-2 | 10 | VS010-0012045 | К19-К20(0,09га),К20-К21(0,09га),К21-К22(0,1га),К22-К23(0,1га),К23-К24(0,1га),К24-К25(0,1га),К25-К26(0,1га),К26-К27(0,1га),К27-К28(0,1га),К28-К29(0,1га),К29-К30(0,1га),К30-К31(0,1га),К31-К32(0,1га),К32-К33(0,1га),К33-К34(0,1га),К34-К35(0,1га),К35-К36(0,1га),К36-К37(0,1га),К37-К38(0,1га),К38-К39(0,1га),К39-К40(0,1га),К40-К41(0,1га),К41-К42(0,1га),К-42-К43(0,1га). | 2.38 | 3.84 | апрель | май | укладка порубочных остатков на волоки с целью их укрепления и предохранения почвы от сильного уплотнения и повреждении при трелевке; сбор порубочных остатков в кучи и валы с последующис сжиганием их в пожаробезопасный период; сбор порубочных остатков в кучи и валы с оставлением их на месте для перегнивания и для подкормки диких животныхв зимний период; разбрасывание измельченных порубочных остатков в целях улучшения лесорастительных условий; укладка и оставление на перегнивание на месте рубки.
Смоленскэнерго | Ярцевский РЭС | ВЛ 10кВ №33 ПС Ярцево-2 | 10 | VS010-0012002 | 1-2(0,08га),2-3(0,09га),3-4(0,09га),4-5(0,09га),5-6(0,09га),6-7(0,09га),7-8(0,09га),8-9(0,09га),9-10(0,09га),10-11(0,09га),11-12(0,09га),12-13(0,09га),13-14(0,09га),14-15(0,09га),15-16(0,09га),16-17(0,09га),17-18(0,09га). | 1.52 | 2.72 | апрель | май | укладка порубочных остатков на волоки с целью их укрепления и предохранения почвы от сильного уплотнения и повреждении при трелевке; сбор порубочных остатков в кучи и валы с последующис сжиганием их в пожаробезопасный период; сбор порубочных остатков в кучи и валы с оставлением их на месте для перегнивания и для подкормки диких животныхв зимний период; разбрасывание измельченных порубочных остатков в целях улучшения лесорастительных условий; укладка и оставление на перегнивание на месте рубки.
Смоленскэнерго | Ярцевский РЭС | ВЛ 10кВ №09 ПС Суетово | 10 | VS010-0011840 | 33-1/1А(0,03га),1/1А-1/1(0,04га),1/1-1/2(0,07га),1/2-1/3(0,07га),1/3-1/4(0,07га),1/4-1/5(0,07га),1/5-1/6(0,07га),1/6-1/7(0,07га),1/7-1/8(0,07га),1/8-1/9(0,07га),1/9-1/10(0,07га),1/10-1/11(0,07га),1/11-1/12(0,07га),1/12-1/13(0,07га),1/13-1/14(0,05га), | 0.96 | 2.4 | апрель | май | укладка порубочных остатков на волоки с целью их укрепления и предохранения почвы от сильного уплотнения и повреждении при трелевке; сбор порубочных остатков в кучи и валы с последующис сжиганием их в пожаробезопасный период; сбор порубочных остатков в кучи и валы с оставлением их на месте для перегнивания и для подкормки диких животныхв зимний период; разбрасывание измельченных порубочных остатков в целях улучшения лесорастительных условий; укладка и оставление на перегнивание на месте рубки.
Смоленскэнерго | Кардымовский РЭС | ВЛ-1005 ПС Соловьево | 10 | VS010-0003464 | 2-3(0,125 га),3-4(0,125 га),4-5(0,125 га),5-6(0,125 га),6-7(0,125 га),7-8(0,125 га). | 1 | 1.44 | апрель | май | укладка порубочных остатков на волоки с целью их укрепления и предохранения почвы от сильного уплотнения и повреждении при трелевке; сбор порубочных остатков в кучи и валы с последующис сжиганием их в пожаробезопасный период; сбор порубочных остатков в кучи и валы с оставлением их на месте для перегнивания и для подкормки диких животныхв зимний период; разбрасывание измельченных порубочных остатков в целях улучшения лесорастительных условий; укладка и оставление на перегнивание на месте рубки.
Смоленскэнерго | Кардымовский РЭС | ВЛ-1008 ПС Соловьево | 10 | VS010-0003465 | 2-3(0,125 га),3-4(0,125 га),4-5(0,125 га),5-6(0,125 га),6-7(0,125 га),7-8(0,125 га). | 1 | 1.44 | апрель | май | укладка порубочных остатков на волоки с целью их укрепления и предохранения почвы от сильного уплотнения и повреждении при трелевке; сбор порубочных остатков в кучи и валы с последующис сжиганием их в пожаробезопасный период; сбор порубочных остатков в кучи и валы с оставлением их на месте для перегнивания и для подкормки диких животныхв зимний период; разбрасывание измельченных порубочных остатков в целях улучшения лесорастительных условий; укладка и оставление на перегнивание на месте рубки.
Смоленскэнерго | Кардымовский РЭС | ВЛ-1010 ПС Соловьево | 10 | VS010-0003827 | 2-3(0,071га),9-10(0,071га),10-11(0,071га),39-40(0,071га),40-41(0,071га),41-42(0,071га),42-43(0,071га),43-44(0,071га),44-45(0,071га),45-46(0,071га),57-58(0,071га),В26-В27(0,071га),В27-В28(0,071га),А5-А6(0,071га). | 1 | 2.24 | апрель | май | укладка порубочных остатков на волоки с целью их укрепления и предохранения почвы от сильного уплотнения и повреждении при трелевке; сбор порубочных остатков в кучи и валы с последующис сжиганием их в пожаробезопасный период; сбор порубочных остатков в кучи и валы с оставлением их на месте для перегнивания и для подкормки диких животныхв зимний период; разбрасывание измельченных порубочных остатков в целях улучшения лесорастительных условий; укладка и оставление на перегнивание на месте рубки.
Смоленскэнерго | Кардымовский РЭС | ВЛ-1008 ПС Вачково | 10 | VS010-9670054 | 91-92(0,14га),92-93(0,14га),93-94(0,14га),94-95(0,15га),143-144(0,15га),144-145(0,15га),146-147(0,14га). | 1 | 1.12 | апрель | май | укладка порубочных остатков на волоки с целью их укрепления и предохранения почвы от сильного уплотнения и повреждении при трелевке; сбор порубочных остатков в кучи и валы с последующис сжиганием их в пожаробезопасный период; сбор порубочных остатков в кучи и валы с оставлением их на месте для перегнивания и для подкормки диких животныхв зимний период; разбрасывание измельченных порубочных остатков в целях улучшения лесорастительных условий; укладка и оставление на перегнивание на месте рубки.
Смоленскэнерго | Кардымовский РЭС | ВЛ-1017 ПС Кардымово | 10 | VS010-9670066 | 37-38(0,048га),А9-А10(0,048га),А10-А11(0,048га),А11-А12(0,047га),А12-А13(0,048га),А13-А14(0,048га),А14-А15(0,047га),А15-А16(0,048га),А16-А17(0,048га),А18-А19(0,047га),А17-А18(0,047га),А19-А20(0,049га),А20-А21(0,048га),А21-А22(0,048га),А34-А35(0,048га),А35-А36(0,048га),А36-А37(0,048га),А37-А38(0,048га),А39-А39/1(0,048га),А39/1-А39/2(0,048га),А40-А41(0,048га),А41-А42(0,048га). | 1 | 3.52 | апрель | май | укладка порубочных остатков на волоки с целью их укрепления и предохранения почвы от сильного уплотнения и повреждении при трелевке; сбор порубочных остатков в кучи и валы с последующис сжиганием их в пожаробезопасный период; сбор порубочных остатков в кучи и валы с оставлением их на месте для перегнивания и для подкормки диких животныхв зимний период; разбрасывание измельченных порубочных остатков в целях улучшения лесорастительных условий; укладка и оставление на перегнивание на месте рубки.
Смоленскэнерго | Кардымовский РЭС | ВЛ-1010 ПС Кардымово | 10 | VS010-9670041 | 26-27(0,06га),27-28(0,06га),32-33(0,06га),33-34(0,06га),66-67(0,062га),67-68(0,06га),68-69(0,06га),71-72(0,06га),95-96(0,06га),96-97(0,06га),97-98(0,06га),102-103(0,06га),103-104(0,06га),104-105(0,06га),105-106(0,06га),107-108(0,06га),108-109(0,06га),116-117(0,06га),А5-А6(0,06га),А6-А7(0,06га),А11-А12(0,06га),Д2-Д3(0,06га),Д3-Д4(0,06га). | 1.87 | 3.68 | апрель | май | укладка порубочных остатков на волоки с целью их укрепления и предохранения почвы от сильного уплотнения и повреждении при трелевке; сбор порубочных остатков в кучи и валы с последующис сжиганием их в пожаробезопасный период; сбор порубочных остатков в кучи и валы с оставлением их на месте для перегнивания и для подкормки диких животныхв зимний период; разбрасывание измельченных порубочных остатков в целях улучшения лесорастительных условий; укладка и оставление на перегнивание на месте рубки.
Смоленскэнерго | Кардымовский РЭС | ВЛ-1027 ПС Кардымово | 10 | VS010-9670068 | 28-29(0,064га),29-30(0,064га),30-31(0,064га),31-32(0,064га),32-33(0,064га),33-34(0,064га),34-35(0,064га),А12-А13(0,064га),А13-А14(0,064га),А14-А15(0,064га). | 0.64 | 1.6 | апрель | май | укладка порубочных остатков на волоки с целью их укрепления и предохранения почвы от сильного уплотнения и повреждении при трелевке; сбор порубочных остатков в кучи и валы с последующис сжиганием их в пожаробезопасный период; сбор порубочных остатков в кучи и валы с оставлением их на месте для перегнивания и для подкормки диких животныхв зимний период; разбрасывание измельченных порубочных остатков в целях улучшения лесорастительных условий; укладка и оставление на перегнивание на месте рубки.
Смоленскэнерго | Кардымовский РЭС | ВЛ-1003 ПС Коммунар | 10 | VS010-9670046 | 43-44(0,07га0,44-45(0,07га),45-46(0,07га),46-47(0,07га),47-48(0,07га),48-49(0,07га),49-50(0,07га),50-51(0,07га),51-52(0,07га),52-53(0,07га),53-54(0,07га),54-55(0,07га),65-66(0,07га),66-67(0,07га),76-77(0,07га),77-78(0,07га),78-79(0,07га),105-106(0,07га),106-107(0,07га),107-108(0,07га),108-109(0,07га),109-110(0,07га),110-111(0,07га),111-112(0,07га),112-113(0,07га),113-114(0,07га),114-115(0,07га),115-116(0,07га),116-117(0,07га),117-118(0,07га),118-119(0,07га),119-120(0,07га),120-121(0,07га),121-122(0,07га),122-123(0,07га),123-124(0,07га),124-125(0,07га),125-126(0,07га),126-127(0,07га),127-128(0,07га),128-129(0,07га),129-130(0,07га),130-131(0,07га),131-132(0,07га),133-134(0,07га),134-135(0,07га),135-136(0,07га),136-137(0,07га),137-138(0,07га),138-139(0,07га),139-140(0,07га),140-141(0,07га). | 2.5 | 8.16 | апрель | май | укладка порубочных остатков на волоки с целью их укрепления и предохранения почвы от сильного уплотнения и повреждении при трелевке; сбор порубочных остатков в кучи и валы с последующис сжиганием их в пожаробезопасный период; сбор порубочных остатков в кучи и валы с оставлением их на месте для перегнивания и для подкормки диких животныхв зимний период; разбрасывание измельченных порубочных остатков в целях улучшения лесорастительных условий; укладка и оставление на перегнивание на месте рубки.
Смоленскэнерго | Кардымовский РЭС | ВЛ-1003 ПС Кардымово | 10 | VS010-9670037 | 9-10(0,05га),10-11(0,07га),11-12(0,01га),14-15(0,0003га),В3-В4(0,05га),В4-В5(0,05га),15-А1(0,004га),26-27(0,04га),27-28(0,03га),28-29(0,08га),29-30(0,08га),30-31(0,08га),31-32(06га),32-33(0,05га),33-34(0,04га),38-39(0,06га),39-Б1(0,04га),39-40(0,14га),55-56(0,03га).56-57(0,03га),64-65(0,14га),65-66(0,16га),66-67(0,16га),67-68(0,0085га),77-78(0,13га),76-77(016га),78-79(0,16га),80-81(0,12га),81-82(0,06га),82-83(0,08га),83-84(0,08га),84-85(0,08га),85-86(0,08га),86-87(0,05га),87-88(0,005га),88-89(0,04га),89-Ж1(0,04га),Ж1-Ж2(0,03га),Ж2-Ж3(0,04га),Ж3-Ж4(0,06га),Ж8-Ж9(0,02га),Ж9-Ж10(0,05га),Ж10-Ж11(0,12га),Ж11-Ж12(0,12га),Ж12-Ж13(0,05га),Ж13-Ж14(0,08га),ж14-Ж15(0,08га). | 3.19 | 7.52 | апрель | май | укладка порубочных остатков на волоки с целью их укрепления и предохранения почвы от сильного уплотнения и повреждении при трелевке; сбор порубочных остатков в кучи и валы с последующис сжиганием их в пожаробезопасный период; сбор порубочных остатков в кучи и валы с оставлением их на месте для перегнивания и для подкормки диких животныхв зимний период; разбрасывание измельченных порубочных остатков в целях улучшения лесорастительных условий; укладка и оставление на перегнивание на месте рубки.
Смоленскэнерго | Кардымовский РЭС | ВЛ-1001 ПС Соловьево | 10 | VS010-0003407 | 12-13/0,12га,66-67/0,12га,67-68/0,12га,68-69/0,12га,69-70/0,12га,76-77/0,12га,77-78/0,12га,85-86/0,12га,86-87/0,12га,87-89/0,12га,89-90/0,12га,99-100/0,12га,100-101/0,13га,104-105/0,13га,Б6-Б7/0,12га,Б7-Б8/0,13га,Б8-Б9/0,12га,Б9-Б10/0,12га,Б10-Б11/0,12га,Б11-Б12/0,13га,Б13-Б14/0,12га,Б14-Б15/0,12га,Б15-Б16/0,13га,Б16-Б17/0,12га,Б17-Б18/0,12га. | 3.3 | 4 | апрель | май | укладка порубочных остатков на волоки с целью их укрепления и предохранения почвы от сильного уплотнения и повреждении при трелевке; сбор порубочных остатков в кучи и валы с последующис сжиганием их в пожаробезопасный период; сбор порубочных остатков в кучи и валы с оставлением их на месте для перегнивания и для подкормки диких животныхв зимний период; разбрасывание измельченных порубочных остатков в целях улучшения лесорастительных условий; укладка и оставление на перегнивание на месте рубки.
Смоленскэнерго | Монастырщинский РЭС | ВЛ-1002 ПС Турки | 10 | VS010-9670534 | 33-34(0,08га),38-39(0,08га) | 0.16 | 0.32 | июнь | июнь | укладка порубочных остатков на волоки с целью их укрепления и предохранения почвы от сильного уплотнения и повреждении при трелевке; сбор порубочных остатков в кучи и валы с последующис сжиганием их в пожаробезопасный период; сбор порубочных остатков в кучи и валы с оставлением их на месте для перегнивания и для подкормки диких животныхв зимний период; разбрасывание измельченных порубочных остатков в целях улучшения лесорастительных условий; укладка и оставление на перегнивание на месте рубки.
Смоленскэнерго | Монастырщинский РЭС | ВЛ-1003 ПС Турки | 10 | VS010-9670535 | 54-55(0,16га),55-56(0,16га),56-57(0,16га),57-58(0,16га),58-59(0,16га) | 0.8 | 1 | июнь | июнь | укладка порубочных остатков на волоки с целью их укрепления и предохранения почвы от сильного уплотнения и повреждении при трелевке; сбор порубочных остатков в кучи и валы с последующис сжиганием их в пожаробезопасный период; сбор порубочных остатков в кучи и валы с оставлением их на месте для перегнивания и для подкормки диких животныхв зимний период; разбрасывание измельченных порубочных остатков в целях улучшения лесорастительных условий; укладка и оставление на перегнивание на месте рубки.
Смоленскэнерго | Монастырщинский РЭС | ВЛ-1004 ПС Монастырщина | 10 | VS010-9670586 | 49-50(0,04га),50-51(0,04га),71-72(0,04га),140-141(0,04га) | 0.16 | 0.64 | июнь | июнь | укладка порубочных остатков на волоки с целью их укрепления и предохранения почвы от сильного уплотнения и повреждении при трелевке; сбор порубочных остатков в кучи и валы с последующис сжиганием их в пожаробезопасный период; сбор порубочных остатков в кучи и валы с оставлением их на месте для перегнивания и для подкормки диких животныхв зимний период; разбрасывание измельченных порубочных остатков в целях улучшения лесорастительных условий; укладка и оставление на перегнивание на месте рубки.
Смоленскэнерго | Монастырщинский РЭС | ВЛ-1004 ПС Жуково | 10 | VS010-9670567 | 48-49(0,07га),49-50(0,07га),52-53(0,07га),53-54(0,06га),54-55(0,06га),55-56(0,06га),56-57(0,06га),57-58(0,06га),58-59(0,06га),59-60(0,06га),60-61(0,06га) | 0.69 | 1.76 | июнь | июнь | укладка порубочных остатков на волоки с целью их укрепления и предохранения почвы от сильного уплотнения и повреждении при трелевке; сбор порубочных остатков в кучи и валы с последующис сжиганием их в пожаробезопасный период; сбор порубочных остатков в кучи и валы с оставлением их на месте для перегнивания и для подкормки диких животныхв зимний период; разбрасывание измельченных порубочных остатков в целях улучшения лесорастительных условий; укладка и оставление на перегнивание на месте рубки.
Смоленскэнерго | Монастырщинский РЭС | ВЛ-1001 ПС Татарск | 10 | VS010-9670573 | 6-6-1(0,05га),А-4-А-5(0,04га),А-5-А-6(0,04га) | 0.13 | 0.48 | июнь | июнь | укладка порубочных остатков на волоки с целью их укрепления и предохранения почвы от сильного уплотнения и повреждении при трелевке; сбор порубочных остатков в кучи и валы с последующис сжиганием их в пожаробезопасный период; сбор порубочных остатков в кучи и валы с оставлением их на месте для перегнивания и для подкормки диких животныхв зимний период; разбрасывание измельченных порубочных остатков в целях улучшения лесорастительных условий; укладка и оставление на перегнивание на месте рубки.
Смоленскэнерго | Монастырщинский РЭС | ВЛ-1001 ПС Стегримово | 10 | VS010-9670527 | 100-101(0,08га),101-102(0,08га),102-103(0,08га),103-104(0,08га),111-112(0,08га),112-113(0,08га) | 0.48 | 0.96 | июнь | июнь | укладка порубочных остатков на волоки с целью их укрепления и предохранения почвы от сильного уплотнения и повреждении при трелевке; сбор порубочных остатков в кучи и валы с последующис сжиганием их в пожаробезопасный период; сбор порубочных остатков в кучи и валы с оставлением их на месте для перегнивания и для подкормки диких животныхв зимний период; разбрасывание измельченных порубочных остатков в целях улучшения лесорастительных условий; укладка и оставление на перегнивание на месте рубки.
Смоленскэнерго | Монастырщинский РЭС | ВЛ-1010 ПС Татарск | 10 | VS010-9670582 | 9-10(0,03га),11-12(0,03га),12-13(0,03га),13-14(0,03га),14-15(0,03га),20-21(0,03га),21-22(0,03га),22-23(0,03га),23-24(0,03га),25-26(0,03га),28-29(0,03га),30-31(0,07га) | 0.4 | 1.92 | июнь | июнь | укладка порубочных остатков на волоки с целью их укрепления и предохранения почвы от сильного уплотнения и повреждении при трелевке; сбор порубочных остатков в кучи и валы с последующис сжиганием их в пожаробезопасный период; сбор порубочных остатков в кучи и валы с оставлением их на месте для перегнивания и для подкормки диких животныхв зимний период; разбрасывание измельченных порубочных остатков в целях улучшения лесорастительных условий; укладка и оставление на перегнивание на месте рубки.
Смоленскэнерго | Монастырщинский РЭС | ВЛ-1002 ПС Монастырщина | 10 | VS010-9670584 | 189-190(0,08га),196-197(0,09га),225-226(0,09га) | 0.26 | 0.48 | июнь | июнь | укладка порубочных остатков на волоки с целью их укрепления и предохранения почвы от сильного уплотнения и повреждении при трелевке; сбор порубочных остатков в кучи и валы с последующис сжиганием их в пожаробезопасный период; сбор порубочных остатков в кучи и валы с оставлением их на месте для перегнивания и для подкормки диких животныхв зимний период; разбрасывание измельченных порубочных остатков в целях улучшения лесорастительных условий; укладка и оставление на перегнивание на месте рубки.
Смоленскэнерго | Духовщинский РЭС | ВЛ-1002 ПС Пречистое | 10 | VS010-0003175 | 131-132(0,087га),132-133(0,087га),133-134(0,087га),134-135(0,087га),135-136(0,087га),136-137(0,087га),137-138(0,087га),138-139(0,087га),139-140(0,087га),140-141(0,087га),141-142(0,087га),142-143(0,087га),143-144(0,087га),144-145(0,087га),145-146(0,087га),146-147(0,087га),147-148(0,087га),148-149(0,087га),149-150(0,087га),150-151(0,087га),151-152(0,087га),152-153(0,087га),153-154(0,087га) | 2 | 3.68 | май | май | укладка порубочных остатков на волоки с целью их укрепления и предохранения почвы от сильного уплотнения и повреждении при трелевке; сбор порубочных остатков в кучи и валы с последующис сжиганием их в пожаробезопасный период; сбор порубочных остатков в кучи и валы с оставлением их на месте для перегнивания и для подкормки диких животныхв зимний период; разбрасывание измельченных порубочных остатков в целях улучшения лесорастительных условий; укладка и оставление на перегнивание на месте рубки.
Смоленскэнерго | Духовщинский РЭС | ВЛ-10кВ №10 ПС Духовщина | 10 | VS010-0003448 | 7-8(0,072га),14-15(0,072га),1-6 - 1-7(0,072га),1-7 - 1-8(0,072га),1-8 - 1-9(0,072га),54-55(0,072га),62-63(0,072га),63-64(0,072га),64-65(0,072га),65-66(0,072га),80-81(0,072га),81-82(0,072га),82-83(0,072га),106-107(0,072га),107-108(0,072га),108-109(0,072га),109-110(0,072га),110-111(0,072га),45-46(0,072га),46-47(0,072га),40-41(0,072га),41-42(0,072га) | 1.584 | 3.52 | июнь | июнь | укладка порубочных остатков на волоки с целью их укрепления и предохранения почвы от сильного уплотнения и повреждении при трелевке; сбор порубочных остатков в кучи и валы с последующис сжиганием их в пожаробезопасный период; сбор порубочных остатков в кучи и валы с оставлением их на месте для перегнивания и для подкормки диких животныхв зимний период; разбрасывание измельченных порубочных остатков в целях улучшения лесорастительных условий; укладка и оставление на перегнивание на месте рубки.
Смоленскэнерго | Духовщинский РЭС | ВЛ-1008 ПС Пречистое | 10 | VS010-0003182 | 80-81(0,036га),81-82(0,036га),82-83(0,036га),83-84(0,036га),84-85(0,036га),85-86(0,036га),86-87(0,036га),87-88(0,072га),88-89(0,072га),89-90(0,072га),90-91(0,072га),91-92(0,072га),92-93(0,072га),93-94(0,072га),94-95(0,072га),95-96(0,072га),96-97(0,072га),97-98(0,072га),98-99(0,072га),99-100(0,072га),100-101(0,072га),101-102(0,072га),102-103(0,072га),103-104(0,072га),104-105(0,072га),105-106(0,072га),106-107(0,072га),107-108(0,072га),108-109(0,072га),109-110(0,072га),110-111(0,072га),111-112(0,072га),245-246(0,08га),246-247(0,08га),247-248(0,08га),248-249(0,08га),249-250(0,08га),250-251(0,08га),251-252(0,08га),252-253(0,08га),253-254(0,08га),268-269(0,08га),269-270(0,08га),270-271(0,08га),271-272(0,08га),272-273(0,08га),273-274(0,08га),274-275(0,08га),275-276(0,08га) | 3.416 | 7.84 | май | май | укладка порубочных остатков на волоки с целью их укрепления и предохранения почвы от сильного уплотнения и повреждении при трелевке; сбор порубочных остатков в кучи и валы с последующис сжиганием их в пожаробезопасный период; сбор порубочных остатков в кучи и валы с оставлением их на месте для перегнивания и для подкормки диких животныхв зимний период; разбрасывание измельченных порубочных остатков в целях улучшения лесорастительных условий; укладка и оставление на перегнивание на месте рубки.
Смоленскэнерго | Духовщинский РЭС | ВЛ-1005 ПС Булгаково | 10 | VS010-0003736 | 2-3 (0.16га),3-4 (0.16га),15-16 (0.16га),16-17 (0.16га),17-18 (0.16га),18-19 (0.16га),19-20 (0.16га),42-43 (0.16га),43-44 (0.16га),44-45 (0.16га),93-94 (0.16га),94-95 (0.16га),122-123 (0.16га),123-124 (0.16га),124-125 (0.16га),125-126 (0.16га),126-127 (0.16га),127-128 (0.16га),128-129 (0.16га),129-130 (0.16га),130-131 (0.16га),131-132 (0.16га),132-133 (0.16га),133-134 (0.16га),180-181 (0.16га),181-182 (0.16га),182-183 (0.16га),183-184 (0.16га),184-185 (0.16га),185-186 (0.16га),186-187 (0.16га),187-188 (0.16га),188-189 (0.16га),189-190 (0.16га),190-191 (0.16га),191-192 (0.16га),192-193 (0.16га),194-195 (0.16га),195-196 (0.16га),196-197 (0.16га),28-28/1 (0.16га),28/1-28/2 (0.16га),28/2-28/3 (0.16га),Е12-Е13 (0.16га),Е13-Е14 (0.16га),Е14-Е15 (0.16га),Е15-Е16 (0.16га),Е16-Е17 (0.16га),Е17-Е18 (0.16га),Е18-Е19 (0.16га). | 8 | 10 | июль | август | укладка порубочных остатков на волоки с целью их укрепления и предохранения почвы от сильного уплотнения и повреждении при трелевке; сбор порубочных остатков в кучи и валы с последующис сжиганием их в пожаробезопасный период; сбор порубочных остатков в кучи и валы с оставлением их на месте для перегнивания и для подкормки диких животныхв зимний период; разбрасывание измельченных порубочных остатков в целях улучшения лесорастительных условий; укладка и оставление на перегнивание на месте рубки.
Смоленскэнерго | Хиславичский РЭС | ВЛ-1004 ПС Комаровка | 10 | VS010-9670476 | Б10-Б11(0,05га), Б11-Б12(0,06га), Б26-Б27(0,06га), Б27-Б28(0,06га), Б28-Б29(0,06га), Б29-Б30(0,06га), Б30-Б31(0,06га), Б31-Б32(0,06га), Б32-Б33(0,06га), А5-А6(0,01га), А6-А7(0,003га), 19-20(0,14га), 24-25(0,10га), 26-27(0,01га), 27-28(0,01га), 28-29(0,01га), 29-30(0,01га), 30-31(0,01га), 31-32(0,01га), 33-34(0,001га), 34-35(0,001га), 35-36(0,001га), 36-37(0,001га), 37-38(0,001га), 38-39(0,001га), 39-40(0,001га), 40-41(0,001га), 41-42(0,012га), 42-43(0,012га), 43-44(0,004га), 54-55(0,044га), 55-56(0,044га), 112-113(0,044га), 113-114(0,044га), 114-115(0,044га), 115-116(0,044га), 154-155(0,128га), 155-156(0,02га), 176-177(0,016га), 177-178(0,128га), 178-179(0,128га), 151-2-151-3(0,04га), 151-3-151-4(0,128га), 151-4-151-5(0,128га), 155-1-155-2(0,002га), 155-5-155-6(0,112га), 155-6-155-7(0,032га). | 2 | 7.52 | апрель | апрель | укладка порубочных остатков на волоки с целью их укрепления и предохранения почвы от сильного уплотнения и повреждении при трелевке; сбор порубочных остатков в кучи и валы с последующис сжиганием их в пожаробезопасный период; сбор порубочных остатков в кучи и валы с оставлением их на месте для перегнивания и для подкормки диких животныхв зимний период; разбрасывание измельченных порубочных остатков в целях улучшения лесорастительных условий; укладка и оставление на перегнивание на месте рубки.
Смоленскэнерго | Холм-Жирковский РЭС | ВЛ 10 кВ № 04 ПС Канютино | 10 | VS010-0012596 | 87-88(0,04),88-89(0,04),89-90(0,04),90-91(0,04),91-92(0,04),92-93(0,04),93-94(0,04),94-95(0,04),95-96(0,04),96-97(0,04),97-98(0,04),98-99 (0,04),99-100(0,04),100-101(0,04),101-102(0,04),102-103(0,04),103-104(0,04),104-105(0,04),105-106(0,04),106-107(0,04),107-108(0,04),108-109(0,04) | 0.88 | 3.52 | июль | август | укладка порубочных остатков на волоки с целью их укрепления и предохранения почвы от сильного уплотнения и повреждении при трелевке; сбор порубочных остатков в кучи и валы с последующис сжиганием их в пожаробезопасный период; сбор порубочных остатков в кучи и валы с оставлением их на месте для перегнивания и для подкормки диких животныхв зимний период; разбрасывание измельченных порубочных остатков в целях улучшения лесорастительных условий; укладка и оставление на перегнивание на месте рубки.
Смоленскэнерго | Холм-Жирковский РЭС | ВЛ 10 кВ № 01 ПС Холм-Жирки | 10 | VS010-0012426 | 7-10-7-11(0,08га),7-11-7-12(0,08га),7-12-7-13(0,08га),7-13-7-14(0,08га),7-14-7-15(0,08га),7-15-7-16(0,08га),7-16-7-17(0,08га),7-17-7-18(0,08га) | 0.64 | 1.28 | июль | август | укладка порубочных остатков на волоки с целью их укрепления и предохранения почвы от сильного уплотнения и повреждении при трелевке; сбор порубочных остатков в кучи и валы с последующис сжиганием их в пожаробезопасный период; сбор порубочных остатков в кучи и валы с оставлением их на месте для перегнивания и для подкормки диких животныхв зимний период; разбрасывание измельченных порубочных остатков в целях улучшения лесорастительных условий; укладка и оставление на перегнивание на месте рубки.
Смоленскэнерго | Холм-Жирковский РЭС | ВЛ 10 кВ № 04 ПС Батурино | 10 | VS010-0004986 | 24-25(0,04га),25-26(0,04га),26-27(0,04га),27-28(0,04га),28-29(0,04га),29-30(0,04га),30-31(0,04га),31-32(0,04га),35-36(0,04га),36-37(0,04га),40-41(0,04га),41-42(0,04га),42-43(0,04га),43-44(0,04га),44-45(0,04га),45-46(0,04га),46-47(0,04га),47-48(0,04га),48-49(0,04га),49-50(0,04га),50-51(0,04га),51-52(0,04га),52-53(0,04га),53-54(0,04га),54-55(0,04га),55-56 (0,04га), 56-57(0,08га),57-58(0,08га),58-59(0,08га),59-60(0,08га),60-61(0,08га),61-62(0,08га),62-63(0,08га),63-64(0,08га), 3-8-3-9(0,08га),3-9-3-10(0,08га),3-10-3-11(0,08га),3-11-3-12(0,08га),3-12-3-13(0,08га),3-13-3-14(0,08га),3-14-3-15(0,08га),3-15-3-16(0,08га) | 2.32 | 6.72 | июль | август | укладка порубочных остатков на волоки с целью их укрепления и предохранения почвы от сильного уплотнения и повреждении при трелевке; сбор порубочных остатков в кучи и валы с последующис сжиганием их в пожаробезопасный период; сбор порубочных остатков в кучи и валы с оставлением их на месте для перегнивания и для подкормки диких животныхв зимний период; разбрасывание измельченных порубочных остатков в целях улучшения лесорастительных условий; укладка и оставление на перегнивание на месте рубки.
Смоленскэнерго | Холм-Жирковский РЭС | ВЛ 10 кВ № 02 ПС Печатники | 10 | VS010-0005014 | 94-95(0,08га),95-96 (0,08га), 98-99(0,08га),99-100(0,08га),1-29-1-30(0,08га),1-30-1-31(0,08га),1-31-1-32(0,08га),1-32-1-33(0,08га),1-33-1-34(0,08га),1-34-1-35(0,08га),1-35-1-36(0,08га),1-36-1-37(0,08га),1-37-1-38(0,08га) | 1.04 | 2.08 | июль | август | укладка порубочных остатков на волоки с целью их укрепления и предохранения почвы от сильного уплотнения и повреждении при трелевке; сбор порубочных остатков в кучи и валы с последующис сжиганием их в пожаробезопасный период; сбор порубочных остатков в кучи и валы с оставлением их на месте для перегнивания и для подкормки диких животныхв зимний период; разбрасывание измельченных порубочных остатков в целях улучшения лесорастительных условий; укладка и оставление на перегнивание на месте рубки.
Смоленскэнерго | Холм-Жирковский РЭС | ВЛ 10 кВ № 03 ПС Печатники | 10 | VS010-0005015 | 79-80(0,08га),80-81(0,08га),81-82(0,08га),82-83(0,08га),83-84(0,08га),84-85(0,08га),85-86(0,04га),86-87(0,04га),87-88(0,04га),88-89(0,04га),89-90(0,04га),90-91(0,04га), 130-131(0,08га),131-132(0,08га),132-133(0,08га),133-134(0,08га),134-135(0,08га),135-136(0,08га),136-137(0,08га),137-138(0,08га,138-139(0,08га),139-140(0,08га),140-141(0,08га),141-142(0,08га),142-143(0,08га),143-144(0,08га),144-145(0,08га),145-146(0,08га),146-147(0,04га),147-148(0,04га),148-149(0,04га),149-150(0,04га),150-151(0,04га),151-152(0,04га),152-153(0,04га),153-154(0,04га),154-155(0,04га),155-156(0,04га),184-185(0,08га),185-186(0,08га),186-187(0,08га),187-188(0,08га),198-199(0,04га),199-200(0,04га),200-201(0,04га),201-202(0,04га),202-203(0,04га),203-204(0,04га),204-205(0,04га),205-206(0,04га),206-207(0,04га) | 3.08 | 8 | июль | август | укладка порубочных остатков на волоки с целью их укрепления и предохранения почвы от сильного уплотнения и повреждении при трелевке; сбор порубочных остатков в кучи и валы с последующис сжиганием их в пожаробезопасный период; сбор порубочных остатков в кучи и валы с оставлением их на месте для перегнивания и для подкормки диких животныхв зимний период; разбрасывание измельченных порубочных остатков в целях улучшения лесорастительных условий; укладка и оставление на перегнивание на месте рубки.
Смоленскэнерго | Холм-Жирковский РЭС | ВЛ 10 кВ № 05 ПС Холм-Жирки | 10 | VS010-0012443 | 18-19(0,04),19-20(0,04га),5-20-5-21(0,08га),5-21-5-22(0,08га),5-22-5-23(0,08га),5-23-5-24(0,08га),5-24-5-25(0,08га),5-25-5-26(0,08га),5-26-5-27(0,08га), 5-34-5-35(0,08га),5-35-5-36(0,08га),5-36-5-37(0,08га),5-37-5-38(0,08га),5-38-5-39(0,08га),5-39-5-40(0,08га),5-44-5-45(0,08га),5-45-5-46(0,08),5-46-5-47(0,08га),5-47-5-48(0,08га),5-48-5-49(0,08га),5-49-5-50(0,08га), 5-54-5-55(0,08га),5-55-5-56(0,08га),5-56-5-57(0,08га),5-57-5-58(0,08га),5-58-5-59(0,08га), 5-63-5-64(0,08га),5-64-5-65(0,08га),5-76-5-77(0,08га),5-77-5-78(0,08га),5-78-5-79(0,08га),5-79-5-80(0,08га), 5-82-5-83(0,08га),5-83-5-84(0,08га),5-84-5-85(0,08га),5-87-5-88(0,08га),5-88-5-89(0,08га),5-89-5-90(0,08га),5-90-5-91(0,08га) | 3.04 | 6.24 | июль | август | укладка порубочных остатков на волоки с целью их укрепления и предохранения почвы от сильного уплотнения и повреждении при трелевке; сбор порубочных остатков в кучи и валы с последующис сжиганием их в пожаробезопасный период; сбор порубочных остатков в кучи и валы с оставлением их на месте для перегнивания и для подкормки диких животныхв зимний период; разбрасывание измельченных порубочных остатков в целях улучшения лесорастительных условий; укладка и оставление на перегнивание на месте рубки.
Смоленскэнерго | Холм-Жирковский РЭС | ВЛ 10 кВ № 02 ПС Боголюбово | 10 | VS010-0012753 | 68-69(0,08га),69-70(0,08га),90-91(0,08га),91-92(0,08га),101-102(0,08га),102-103(0,08га),105-106(0,04га),106-107(0,04га),107-108(0,04га), 108-109(0,04га),110-111(0,04га),111-112(0,04га),112-113(0,04га),113-114(0,04га),114-115(0,04га),115-116(0,04га),116-117(0,04га),117-118(0,04га),118-119(0,04га),119-120(0,04га),120-121(0,04га), 121-122(0,04га),122-123(0,04га),123-124(0,04га),124-125(0,04га),125-126(0,04га), 126-127(0,04га),127-128(0,04га),128-129(0,04га),129-130(0,04га),130-131(0,04га),131-132(0,04га), 132-133(0,04га),133-134(0,04га),138-139(0,04га),139-140(0,04га),141-142(0,04га),142-143(0,04га),144-145(0,08га), 145-146(0,08га),161-162(0,08га), 162-163(0,08га),163-164(0,08га),164-165(0,08га),179-180(0,08га),180-181(0,08га),181-182(0,08га), 182-183(0,08га),183-184(0,08га),184-185(0,08га),185-186(0,08га),186-187(0,08га),187-188(0,08га),188-189(0,08га) | 3.04 | 8.64 | сентябрь | октябрь | укладка порубочных остатков на волоки с целью их укрепления и предохранения почвы от сильного уплотнения и повреждении при трелевке; сбор порубочных остатков в кучи и валы с последующис сжиганием их в пожаробезопасный период; сбор порубочных остатков в кучи и валы с оставлением их на месте для перегнивания и для подкормки диких животныхв зимний период; разбрасывание измельченных порубочных остатков в целях улучшения лесорастительных условий; укладка и оставление на перегнивание на месте рубки.
Смоленскэнерго | Холм-Жирковский РЭС | ВЛ 10 кВ № 07 ПС Боголюбово | 10 | VS010-0012770 | 90-91(0,08га),91-92(0,08га),92-93(0,08га),93-94(0,08га),94-95(0,08га),95-96(0,08га) | 0.48 | 0.96 | сентябрь | октябрь | укладка порубочных остатков на волоки с целью их укрепления и предохранения почвы от сильного уплотнения и повреждении при трелевке; сбор порубочных остатков в кучи и валы с последующис сжиганием их в пожаробезопасный период; сбор порубочных остатков в кучи и валы с оставлением их на месте для перегнивания и для подкормки диких животныхв зимний период; разбрасывание измельченных порубочных остатков в целях улучшения лесорастительных условий; укладка и оставление на перегнивание на месте рубки.
Смоленскэнерго | Холм-Жирковский РЭС | ВЛ 10 кВ № 04 ПС Нахимовская | 10 | VS010-001522 | 5-6(0,04га),6-7(0,04га), 11-12(0,04га),12-13(0,04га),24-25(0,04га),29-30(0,04га),30-31(0,04га),31-32(0,04га),32-33(0,04га),33-34(0,04га),36-37(0,04га),40-41(0,04га),41-42(0,04га) | 0.52 | 2.08 | сентябрь | октябрь | укладка порубочных остатков на волоки с целью их укрепления и предохранения почвы от сильного уплотнения и повреждении при трелевке; сбор порубочных остатков в кучи и валы с последующис сжиганием их в пожаробезопасный период; сбор порубочных остатков в кучи и валы с оставлением их на месте для перегнивания и для подкормки диких животныхв зимний период; разбрасывание измельченных порубочных остатков в целях улучшения лесорастительных условий; укладка и оставление на перегнивание на месте рубки.
Смоленскэнерго | Холм-Жирковский РЭС | ВЛ 10 кВ № 06 ПС Нахимовская | 10 | VS010-0012523 | 5-6(0,04га),6-7(0,04га), 11-12(0,04га),12-13(0,04га),24-25(0,04га),29-30(0,04га),30-31(0,04га),31-32(0,04га),32-33(0,04га),33-34(0,04га),54-55(0,08га),55-56(0,08га),56-57(0,08га) | 0.64 | 2.08 | сентябрь | октябрь | укладка порубочных остатков на волоки с целью их укрепления и предохранения почвы от сильного уплотнения и повреждении при трелевке; сбор порубочных остатков в кучи и валы с последующис сжиганием их в пожаробезопасный период; сбор порубочных остатков в кучи и валы с оставлением их на месте для перегнивания и для подкормки диких животныхв зимний период; разбрасывание измельченных порубочных остатков в целях улучшения лесорастительных условий; укладка и оставление на перегнивание на месте рубки.
Смоленскэнерго | Холм-Жирковский РЭС | ВЛ 10 кВ № 01 ПС Нахимовская | 10 | VS010-0005130 | 34-35(0,04га),35-36(0,04га),36-37(0,04га),49-50(0,08га),74-75(0,04га),75-76(0,04га), 128-129(0,04га),129-130(0,04га),130-131(0,04га),131-132(0,04га),132-133(0,04га),133-134(0,04га),178-179(0,04га),179-180(0,04га),180-181(0,04га),181-182(0,04га),182-183(0,04га),183-184(0,04га),172-173(0,08га),173-174(0,08га),174-175(0,08га),175-176(0,08га),176-177(0,08га),196-197(0,08га),197-198(0,08га),198-199(0,08га),207-208(0,08га),208-209(0,08га),211-212(0,08га),212-213(0,08га),213-214(0,08га),214-215(0,08га),215-216(0,08га),216-217(0,08га),217-218(0,08га),218-219(0,08га),222-223(0,08га),233-234(0,08га),234-235(0,08га),235-236(0,08га),236-237(0,08га),237-238(0,08га),238-339(0,08га),254-255(0,08га),255-256(0,08га),261-262(0,08га),269-270(0,08га),270-271(0,08га),271-272(0,08га),273-274(0,08га) | 3.32 | 8 | сентябрь | октябрь | укладка порубочных остатков на волоки с целью их укрепления и предохранения почвы от сильного уплотнения и повреждении при трелевке; сбор порубочных остатков в кучи и валы с последующис сжиганием их в пожаробезопасный период; сбор порубочных остатков в кучи и валы с оставлением их на месте для перегнивания и для подкормки диких животныхв зимний период; разбрасывание измельченных порубочных остатков в целях улучшения лесорастительных условий; укладка и оставление на перегнивание на месте рубки.
Смоленскэнерго | Демидовский РЭС | ВЛ 1005 ПС Сапшо | 10 | VS010-9670132 | 2-3 (0,1 га), 7-8 (0,04 га), 8-9 (0,04 га), 9-10 (0,05 га), 10-11 (0,06 га), 11-12 (0,05 га), 12-13 (0,04 га), 13-14 (0,06 га), 14-15 (0,05 га), 15-16 (0,07 га), 16-17 (0,06 га), 17-18 (0,04 га), 18-19 (0,04 га), 19-20 (0,07 га), 23-24 (0,05 га), 39-40 (0,09 га), 40-41 (0,08 га), 41-42 (0,04 га), 42-43 (0,05 га), 43-44 (0,03 га), 44-45 (0,04 га), 45-46 (0,05 га), 46-47 (0,03 га), 47-48 (0,04 га), 48-49 (0,03 га), 49-50 (0,14 га), 51-52 (0,1 га), 52-53 (0,1 га), 53-54 (0,1 га), 54-55 (0,1 га), 55-56 (0,1 га), 56-57 (0,1 га), 57-58 (0,08 га), 58-59 (0,08 га), 59-60 (0,1 га), 60-61 (0,1 га), 61-62 (0,1 га), 62-63 (0,05 га), 63-64 (0,1 га) | 2.66 | 6.24 | май | июнь | сбор порубочных остатков в кучи и валы с последующим вывозом; мульчирование;
Смоленскэнерго | Демидовский РЭС | ВЛ 1002 ПС Михайловская | 10 | VS010-9670208 | 9-10 (0,12 га), 10-11 (0,04 га), 20-21 (0,04 га), 21-22 (0,1 га), 24-25 (0,11 га), 25-26 (0,03 га), 32-33 (0,09 га), 33-34 (0,1 га), 39-40 (0,05 га), 40-41 (0,1 га), 41-42 (0,07 га), 42-43 (0,02 га), 68-69 (0,04 га), 70-71 (0,06 га), А4-А5 (0,05 га), А5-А6 (0,06 га), А6-А7 (0,11 га), А7-А8 (0,06 га), А8-А9 (0,11 га), А9-А10 (0,06 га), А10-А11 (0,05 га), А11-А12 (0,04 га), А12-А13 (0,05 га), А13-А14 (0,05 га) | 1.61 | 3.84 | май | июнь | сбор порубочных остатков в кучи и валы с последующим вывозом; мульчирование;
Смоленскэнерго | Демидовский РЭС | ВЛ 1001 ПС Михайловская | 10 | VS010-9670207 | 3-4 (0,05 га), 5-6 (0,05 га), 10-11 (0,1 га), 11-12 (0,1 га), 16-17 (0,1 га), 17-18 (0,1 га), 18-19 (0,1 га), 19-20 (0,05 га), 20-21 (0,05 га), 23-24 (0,05 га), 24-25 (0,1 га), 25-26 (0,05 га), 26-27 (0,1 га), 27-28 (0,1 га), 28-29 (0,1 га), 29-30 (0,05 га), 35-36 (0,1 га), 36-37 (0,1 га), 37-38 (0,05 га), 41-42 (0,03 га), 42-43 (0,1 га), 43-44 (0,1 га), 44-45 (0,1 га), 45-46 (0,1 га), 46-47 (0,1 га), 47-48 (0,06 га), 49-50 (0,06 га), 50-51 (0,06 га), 51-52 (0,03 га), 53-54 (0,06 га), 54-55 (0,06 га), 55-56 (0,06 га), 56-57 (0,06 га), 57-58 (0,06 га), 58-59 (0,04 га), 59-60 (0,08 га), 60-61 (0,04 га), 61-62 (0,08 га), 62-63 (0,08 га), 63-64 (0,06 га), 64-65 (0,04 га), 65-66 (0,1 га), 66-67 (0,04 га), 67-68 (0,1 га), 68-69 (0,1 га), 69-70 (0,12 га), 70-71 (0,12 га), 71-72 (0,11 га), 72-73 (0,11 га), 73-74 (0,11 га), 74-75 (0,1 га), 75-76 (0,1 га), 76-77 (0,07 га), 77-78 (0,04 га), 78-79 (0,02 га), 81-82 (0,02 га) | 4.22 | 8.96 | май | июнь | сбор порубочных остатков в кучи и валы с последующим вывозом; мульчирование;
Смоленскэнерго | Демидовский РЭС | ВЛ 1004 ПС Свистовичи | 10 | VS010-9670125 | 3-4 (0,09 га), 4-5 (0,07 га), 5-6 (0,01 га), 6-7 (0,09 га), 7-8 (0,03 га), 8-9 (0,07 га), 9-10 (0,04 га), 10-11 (0,01 га), 11-12 (0,02 га), 12-13 (0,09 га), 13-14 (0,04 га), 14-15 (0,06 га), 15-16 (0,06 га), 16-17 (0,054 га), 17-18 (0,04 га), 18-19 (0,01 га), 19-20 (0,05 га), 20-21 (0,02 га), 21-22 (0,01 га), 22-23 (0,02 га), 34-35 (0,06 га), 35-36 (0,01 га), 36-37 (0,06 га), 37-38 (0,09 га), 38-39 (0,02 га), 39-40 (0,09 га), 40-41 (0,01 га), 41-42 (0,02 га), 46-47 (0,08 га), 47-48 (0,08 га), 48-49 (0,08 га), 49-50 (0,08 га), 50-51 (0,07 га), 51-52 (0,01 га), 52-53 (0,05 га), 58-59 (0,01 га), 59-60 (0,01 га), 61-62 (0,003 га), 62-63 (0,0001 га), 63-64 (0,004 га), 64-65 (0,003 га), 65-66 (0,001 га), 67-68 (0,004 га), 69-70 (0,048 га), 70-71 (0,0015 га), 71-72 (0,02 га), 72-73 (0,03 га), 73-74 (0,0018 га), 77-78 (0,03 га), 78-79 (0,001 га), 79-80 (0,002 га), 80-81 (0,005 га), 81-82 (0,042 га), 82-83 (0,042 га), 83-84 (0,06 га), 84-85 (0,06 га), 85-86 (0,06 га), 86-87 (0,06 га), 87-88 (0,07 га), 88-89 (0,06 га), 89-90 (0,05 га), 90-91 (0,05 га), 91-92 (0,04 га), 92-93 (0,04 га), 93-94 (0,08 га), 94-95 (0,07 га), 95-96 (0,03 га), 96-97 (0,027 га), 97-98 (0,003 га), 98-99 (0,003 га), 100-101 (0,006 га), 101-102 (0,004 га), 103-104 (0,001 га), 104-105 (0,012 га), 105-106 (0,02 га), 106-107 (0,06 га), 109-110 (0,003 га), 110-111 (0,018 га), 111-112 (0,015 га), 112-113 (0,0015 га), 113-114 (0,002 га), 115-116 (0,02 га), 121-122 (0,04 га), 122-123 (0,02 га), 123-124 (0,009 га), 124-125 (0,036 га), 125-126 (0,003 га), 126-127 (0,042 га), 127-128 (0,036 га), 128-129 (0,036 га), 129-130 (0,033 га), 130-131 (0,009 га), 131-132 (0,0045 га), 132-133 (0,036 га), 133-134 (0,012 га), 36--1-1 (0,02 га), 1-3--1-4 (0,024 га), 1-5--1-6 (0,03 га), 1-29--1-30 (0,08 га), 1-30--1-31 (0,08 га), 1-31--1-32 (0,032 га), 1-32--1-33 (0,049 га), 6-2--6-3 (0,012 га), 6-3--6-4 (0,024 га), 6-4--6-5 (0,008 га), 6-5--6-6 (0,005 га), 6-6--7-1 (0,16 га), 7-2--7-3 (0,006 га), 7-3--7-4 (0,12 га), 12-36--12-37 (0,032 га), 12-37--12-38 (0,048 га), 12-38--12-39 (0,036 га), 12-40--12-41 (0,028 га), 12-41--12-42 (0,016 га), 12-42--12-43 (0,056 га), 12-43--12-44 (0,012 га), 12-44--12-45 (0,006 га), 12-45--12-46 (0,018 га), 12-46--12-47 (0,021 га), 12-47--12-48 (0,03 га), 12-48--12-49 (0,056 га), 12-49--12-50 (0,018 га), 12-52--12-53 (0,032 га), 12-53--12-54 (0,048 га), 12-54--12-55 (0,028 га), 12-55--12-56 (0,042 га), 12-56--12-57 (0,042 га), 12-57--12-58 (0,048 га), 12-60--12-61 (0,02 га), 12-61--12-62 (0,08 га) | 4.54 | 20.8 | май | июнь | сбор порубочных остатков в кучи и валы с последующим вывозом; мульчирование;
Смоленскэнерго | Демидовский РЭС | ВЛ 1001 ПС Свистовичи | 10 | VS010-9670122 | 4-5 (0,04 га), 5-6 (0,03 га), 9-10 (0,03 га), 11-12 (0,05 га), 12-13 (0,05 га), 13-14 (0,01 га), 17-18 (0,01 га), 19-20 (0,03 га), 20-21 (0,05 га), 22-23 (0,03 га), 25-26 (0,01 га), 26-27 (0,02 га), 27-28 (0,03 га), 28-29 (0,02 га), 29-30 (0,01 га), 30-31 (0,03 га), 31-32 (0,01 га), 32-33 (0,01 га), 36-37 (0,03 га), 37-38 (0,03 га), 38-39 (0,01 га), 39-40 (0,01 га), 40-41 (0,02 га), 41-42 (0,06 га), 42-43 (0,01 га), 43-44 (0,01 га), 44-45 (0,02 га), 45-46 (0,02 га), 46-47 (0,02 га), 48-49 (0,03 га), 51-52 (0,01 га), 52-53 (0,03 га), 53-54 (0,03 га), 55-56 (0,01 га), 56-57 (0,03 га), 58-59 (0,03 га), 59-60 (0,02 га), 61-62 (0,04 га), 64-65 (0,05 га), 66-67 (0,02 га), 67-68 (0,03 га), 69-70 (0,001 га), 71-72 (0,008 га), 73-74 (0,01 га), 74-75 (0,05 га), 75-76 (0,02 га), 76-77 (0,04 га), 77-78 (0,008 га), 81-82 (0,008 га), 82-83 (0,08 га), 86-87 (0,08 га), 88-89 (0,03 га), 89-90 (0,025 га), 90-91 (0,002 га), 91-92 (0,03 га), 92-93 (0,01 га), 93-94 (0,004 га), 94-95 (0,04 га), 96-97 (0,016 га), 99-100 (0,01 га), 100-101 (0,01 га), 101-102 (0,015 га), 102-103 (0,04 га), 103-104 (0,01 га), 104-105 (0,01 га), 106-107 (0,08 га), 107-108 (0,08 га), 109-110 (0,09 га), 110-111 (0,04 га), 111-112 (0,01 га), 114-115 (0,01 га), 116-117 (0,01 га), 119-120 (0,02 га), 120-121 (0,01 га), 124-125 (0,03 га), 125-126 (0,05 га), 127-128 (0,02 га), 128-129 (0,05 га) | 2.06 | 12.48 | май | июнь | сбор порубочных остатков в кучи и валы с последующим вывозом; мульчирование;
Смоленскэнерго | Демидовский РЭС | ВЛ 1005 ПС Жичицы | 10 | VS010-0004083 | 12-13 (0,01 га), 14-15 (0,08 га), 15-16 (0,06 га), 18-19 (0,085 га), 19-20 (0,09 га), 20-21 (0,03 га), 21-22 (0,085 га), 27-28 (0,06 га), 28-29 (0,09 га), 29-30 (0,085 га), 30-31 (0,085 га), 31-32 (0,095 га), 32-33 (0,07 га), 33-34 (0,07 га), 34-35 (0,02 га), 35-36 (0,035 га), 36-37 (0,05 га), 37-38 (0,035 га), 38-39 (0,045 га), 39-40 (0,06 га), 40-41 (0,05 га), 41-42 (0,03 га), 42-43 (0,01 га), 49-50 (0,05 га), 50-51 (0,04 га), 51-52 (0,06 га), 52-53 (0,05 га), 54-55 (0,03 га), 58-59 (0,04 га), 60-61 (0,06 га) | 1.66 | 4.8 | май | июнь | сбор порубочных остатков в кучи и валы с последующим вывозом; мульчирование;
Смоленскэнерго | Демидовский РЭС | ВЛ 1003 ПС Жичицы | 10 | VS010-0004088 | 24-25 (0,09 га), 25-26 (0,1 га), 26-27 (0,14 га), 27-28 (0,05 га), 38-39 (0,05 га), 39-40 (0,05 га), 40-41 (0,08 га), 41-42 (0,1 га), 43-44 (0,1 га), 45-46 (0,1 га), 47-48 (0,1 га), 48-49 (0,07 га), 49-50 (0,04 га), 50-51 (0,01 га), 65-66 (0,03 га), 67-68 (0,1 га), 73-74 (0,09 га), 74-75 (0,09 га), 75-76 (0,09 га), 76-77 (0,09 га), 77-78 (0,09 га), 78-79 (0,09 га), 79-80 (0,04 га), М11-М12 (0,07 га), М12-М13 (0,07 га), Л13-Л14 (0,02 га), Л14-Л15 (0,06 га), Л15-Л16 (0,1 га), Л16-Л17 (0,1 га), Л17-Л18 (0,1 га), Л18-Л19 (0,1 га), Л19-Л20 (0,1 га), Л20-Л21 (0,1 га), Л21-Л22 (0,1 га), Л22-Л23 (0,08 га), Л23-Л24 (0,06 га), Л25-Л26 (0,07 га), Л26-Л27 (0,02 га), 37-38 (0,08 га), 63-64 (0,1 га), 64-65 (0,1 га), 62-63 (0,01 га) | 3.23 | 6.72 | май | июнь | сбор порубочных остатков в кучи и валы с последующим вывозом; мульчирование;
Смоленскэнерго | Демидовский РЭС | ВЛ 1004 ПС Сапшо | 10 | VS010-9670131 | 1-2(0,04),2-3(0,045),3-4(0,045),4-5(0,045),5-6(0,05),6-7(0,025),7-8(0,025),8-9(0,05),9-10(0,05),10-11(0,05),11-12(0,025),12-13(0,05),13-14(0,05),14-15(0.05)19-20(0,05),20-21(0,1),21-22(0,05),23-24(0,2),24-25(0,1),25-26(0,1),26-27(0,1),27-28(0,1),29-30(0,1),30-31(0,05),32-33(0,025),41-42(0,05),42-43(0,1),43-44(0,1),44-45(0,05),45-46(0,1),124-125(0,05),125-126(0,1),126-127(0,1),127-128(0,1),128-129(0,025),139-140(0,01),142-143(0,07),143-144(0,05),162-163(0,04). | 2.48 | 6.24 | май | июнь | сбор порубочных остатков в кучи и валы с последующим вывозом; мульчирование;
Смоленскэнерго | Демидовский РЭС | ВЛ 1008 ПС Заборье | 10 | VS010-0004228 | 20-21 (0,01 га), 21-22 (0,04 га), 22-23 (0,07 га), 23-24 (0,01 га), 24-25 (0,05 га), 25-26 (0,03 га), 26-27 (0,04 га), 27-28 (0,1 га), 28-29 (0,1 га), 29-30 (0,1 га), 30-31 (0,1 га), 31-32 (0,1 га), 32-33 (0,1 га), 33-34 (0,1 га), 34-35 (0,1 га), 35-36 (0,09 га), 36-37 (0,09 га), 37-38 (0,09 га), 38-39 (0,07 га), 39-40 (0,04 га), 41-42 (0,08 га), 42-43 (0,08 га), 43-44 (0,06 га), 44-45 (0,07 га), 45-46 (0,09 га), 46-47 (0,09 га), 47-48 (0,05 га), 48-49 (0,04 га), 50-51 (0,08 га), 51-52 (0,05 га), 52-53 (0,03 га), 53-54 (0,04 га), 56-57 (0,07 га), 57-58 (0,1 га), 58-59 (0,1 га), 59-60 (0,01 га), 62-63 (0,07 га), 63-64 (0,06 га), 64-65 (0,05 га), 65-66 (0,01 га), 66-67 (0,04 га), 67-68 (0,08 га), 68-69 (0,06 га), 69-70 (0,01 га), 70-71 (0,05 га), 72-73 (0,06 га), 74-75 (0,09 га), 75-76 (0,09 га), 76-77 (0,08 га), 77-78 (0,1 га), 78-79 (0,07 га), 81-82 (0,02 га), 83-84 (0,04 га), 84-85 (0,01 га), 85-86 (0,05 га), 111-112 (0,04 га), 112-113 (0,09 га), 126-127 (0,02 га), 127-128 (0,09 га), 128-129 (0,09 га), 129-130 (0,03 га), 130-131 (0,09 га), 131-132 (0,09 га), 135-136 (0,02 га), 136-137 (0,08 га), 137-138 (0,08 га), 138-139 (0,04 га), 141-142 (0,05 га), 142-143 (0,09 га), 143-144 (0,09 га), 146-147 (0,07 га), 147-148 (0,07 га), 148-149 (0,07 га), 149-150 (0,07 га), 152-153 (0,08 га), 160-161 (0,05 га), 161-162 (0,06 га), 162-163 (0,05 га), 163-164 (0,05 га), 173-174 (0,08 га), 174-175 (0,08 га), 175-176 (0,08 га), 176-177 (0,04 га), 177-178 (0,07 га), 178-179 (0,07 га), 179-180 (0,07 га), 180-181 (0,07 га), 181-182 (0,03 га), 182-183 (0,03 га), 183-184 (0,04 га), 184-185 (0,07 га), 185-186 (0,07 га), 186-187 (0,07 га), 187-188 (0,03 га), 188-189 (0,02 га), 189-190 (0,1 га), 190-191 (0,08 га), 191-192 (0,1 га), 192-193 (0,1 га), 193-194 (0,1 га), 194-195 (0,1 га), 195-196 (0,1 га), 196-197 (0,1 га), 197-198 (0,1 га), 201-202 (0,03 га), 202-203 (0,1 га), 203-204 (0,1 га), 204-205 (0,1 га), 205-206 (0,1 га), 206-207 (0,1 га), 207-208 (0,02 га), 208-209 (0,06 га), 209-210 (0,1 га), 210-211 (0,1 га), 211-212 (0,1 га), 212-213 (0,1 га), 214-215 (0,05 га), 215-216 (0,07 га), | 8 | 18.88 | май | июнь | сбор порубочных остатков в кучи и валы с последующим вывозом; мульчирование;
Смоленскэнерго | Демидовский РЭС | ВЛ 1003 ПС Закрутье | 10 | VS010-9670134 | 18-19 (0,09 га), 19-20 (0,09 га), 20-21 (0,08 га), 21-22 (0,05 га), 22-23 (0,05 га), 34-35 (0,05 га), 43-44 (0,05 га), 20-20/1 (0,05 га), 20/1-20/2 (0,07 га), 20/2-20/3 (0,05 га), К1-К2 (0,09 га), К2-К3 (0,09 га), К3-К4 (0,1 га), К5-К6 (0,02 га), К6-К7 (0,04 га), К7-К8 (0,05 га), К8-К9 (0,05 га), К9-К10 (0,07 га), К10-К11 (0,06 га), К11-К12 (0,05 га), К12-К13 (0,05 га), К13-К14 (0,05 га), А3-А4 (0,05 га), А4-А5 (0,09 га), А5-А6 (0,01 га) | 1.5 | 4 | май | июнь | сбор порубочных остатков в кучи и валы с последующим вывозом; мульчирование;
Смоленскэнерго | Демидовский РЭС | ВЛ 1002 ПС Демидов | 10 | VS010-9670196 | 164-165 (0,05 га), 164-Ш1 (0,02 га), Ш1-Ш2 (0,08 га), Ш2-Ш3 (0,05 га), Ш3-Ш4 (0,08 га), Ш4-Ш5 (0,02 га), Ш5-Ш6 (0,05 га), Ш6-Ш7 (0,02 га), Ш7-Ш8 (0,03 га), Ш13-Ш14 (0,06 га), Ш14-Ш15 (0,08 га), Ш23-Ш24 (0,01 га), 46-47 (0,06 га), 47-48 (0,06 га), 48-49 (0,07 га), 49-50 (0,06 га), 50-51 (0,06 га), 51-52 (0,08 га), 52-53 (0,08 га), 53-54 (0,08 га), 54-55 (0,07 га), 55-56 (0,03 га) | 1.2 | 3.52 | май | июнь | сбор порубочных остатков в кучи и валы с последующим вывозом; мульчирование;
Смоленскэнерго | Сычевский РЭС | ВЛ 10кВ №1008 ПС Субботники | 10 | VS010-9670756 | А75-А76(0,1га):А76-А77(0,1га);А77-А78(0,1га);А78-А79(0,1га);А79-А80(0,1га);Ж12-Ж13(0,1га);Ж13-Ж14(0,1га);Ж26-Ж27(0,1га);Ж31-Ж32(0,1га);Ж32-Ж33(0,1га);Ж43-Ж44(0,1га);Ж45-Ж46(0,1га);Ж48-Ж49(0,1га);Ж51-Ж52(0,1га);Ж52-Ж53(0,1га);Ж54-Ж55(0,1га);Ж55-Ж56(0,1га);Ж57-Ж58(0,1га);Ж84-Ж85(0,1га);Ж85-Ж86(0,1га). | 2 | 3.2 | август | август | укладка порубочных остатков на волоки с целью их укрепления и предохранения почвы от сильного уплотнения и повреждении при трелевке; сбор порубочных остатков в кучи и валы с последующис сжиганием их в пожаробезопасный период; сбор порубочных остатков в кучи и валы с оставлением их на месте для перегнивания и для подкормки диких животныхв зимний период; разбрасывание измельченных порубочных остатков в целях улучшения лесорастительных условий; укладка и оставление на перегнивание на месте рубки.
Смоленскэнерго | Руднянский РЭС | ВЛ-1004 ПС Кляриново | 10 | VS010-9670171 | Г45-Г46(0,02 Га),Г46-Г47 (0,02Га),Г54-Г55(0,01Га), Г55-Г56(0,01Га),Г88-Г89(0,10Га),Г89-Г90(0,10Га), Г91-Г92(0,10Га),Г92/2-Г92/3(0,02Га), Г92-Г93(0,02Га),Г93-Г94(0,02Га), Г95-Г96(0,10Га),Г96-Г97(0,02Га),Г97-Г98(0,02Га),Г98-Г99(0,13Га),Г99-Г100(0,02Га) | 0.78 | 2.4 | апрель | май | укладка порубочных остатков на волоки с целью их укрепления и предохранения почвы от сильного уплотнения и повреждении при трелевке; сбор порубочных остатков в кучи и валы с последующис сжиганием их в пожаробезопасный период; сбор порубочных остатков в кучи и валы с оставлением их на месте для перегнивания и для подкормки диких животныхв зимний период; разбрасывание измельченных порубочных остатков в целях улучшения лесорастительных условий; укладка и оставление на перегнивание на месте рубки.
Смоленскэнерго | Руднянский РЭС | ВЛ-1006 ПС Понизовье | 10 | VS010-9670180 | 130-131(0,02 Га),131-132 (0,03Га)132-133(0,06Га), 133-134(0,06Га),142-143(0,10Га),143-144(0,01Га), 163-164(0,02Га),164-165(0,02Га),165-166(0,02Га),168-169(0,02Га), 169-170(0,03Га),170-171(0,02Га),173-174(0,03Га),213-214(0,07Га),214-215(0,07Га)215-216(0,04Га)216-217(0,05 Га),217-218 (0,02Га)219-220(0,02Га), 221-222(0,04Га),222-223(0,03Га),226-227(0,07Га),227-228(0,02Га),228-229(0,02Га),230-231(0,02Га),231-232(0,02Га), 232-233(0,07Га),233-234(0,02Га),234-235(0,01Га),235-236(0,01Га),236-237(0,02Га)242-243(0,02Га)243-244(0,02Га),245-246(0,01Га),247-248(0,05Га),248-249(0,05Га) | 1.1 | 5.76 | апрель | май | укладка порубочных остатков на волоки с целью их укрепления и предохранения почвы от сильного уплотнения и повреждении при трелевке; сбор порубочных остатков в кучи и валы с последующис сжиганием их в пожаробезопасный период; сбор порубочных остатков в кучи и валы с оставлением их на месте для перегнивания и для подкормки диких животныхв зимний период; разбрасывание измельченных порубочных остатков в целях улучшения лесорастительных условий; укладка и оставление на перегнивание на месте рубки.
Смоленскэнерго | Руднянский РЭС | ВЛ-1010 ПС Понизовье | 10 | VS010-9670184 | 36-37(0,01 Га),38-39 (0,01Га),39-40(0,03Га), 41-42(0,01Га),42-43(0,01Га),44-45(0,02Га), 47-48(0,03Га),50-51(0,03Га), 51-52(0,04Га),52-53(0,025Га), 53-54(0,04Га),54-55(0,02Га),57-58(0,015Га),63-64(0,01Га),71-72(0,01Га)72-73(0,05 Га),73-74 (0,02Га),74-75(0,015Га), 77-78(0,02Га),78-79(0,025Га),79-80(0,05Га), 80-81(0,025Га),81-82(0,05Га), 82-83(0,06Га),83-84(0,01Га), 8*1-8*2(0,04Га),7*1-7*2(0,005Га)7*3-7*4(0,02Га),7*4-7*5(0,05Га),7*5-7*6(0,05Га)6*1-6*2(0,015Га), 3*10-3*11(0,04Га),3*11-3*12(0,02Га), 3*12-3*13(0,02Га),3*14-3*15(0,04Га)3*15-3*16(0,02Га),3*16-3*17(0,03Га)5*11-5*12(0,02Га) | 1.04 | 6.08 | апрель | май | укладка порубочных остатков на волоки с целью их укрепления и предохранения почвы от сильного уплотнения и повреждении при трелевке; сбор порубочных остатков в кучи и валы с последующис сжиганием их в пожаробезопасный период; сбор порубочных остатков в кучи и валы с оставлением их на месте для перегнивания и для подкормки диких животныхв зимний период; разбрасывание измельченных порубочных остатков в целях улучшения лесорастительных условий; укладка и оставление на перегнивание на месте рубки.
Смоленскэнерго | Краснинский РЭС | ВЛ-1009 ПС Белеи | 10 | VS010-9670297 | 170-170/3,172-174,175-176,180-181,183-192. | 2 | 2.24 | апрель | май | укладка порубочных остатков на волоки с целью их укрепления и предохранения почвы от сильного уплотнения и повреждении при трелевке; сбор порубочных остатков в кучи и валы с последующис сжиганием их в пожаробезопасный период; сбор порубочных остатков в кучи и валы с оставлением их на месте для перегнивания и для подкормки диких животныхв зимний период; разбрасывание измельченных порубочных остатков в целях улучшения лесорастительных условий; укладка и оставление на перегнивание на месте рубки.
Смоленскэнерго | Гагаринский РЭС | ВЛ 10кВ №11 ПС Карманово | 10 | VS010-9670625 | 32--33(0,04га), 33--34(0,04га), 34--35(0,02га), 35--36(0,02га), 60—61(0,08га), 70—71(0,04га), 108—109(0,06га), 134—135(0,01га), 137—138(0,01га), 169—170(0,01га), 174--175(0,05га), 175--176(0,05га), 176--177(0,05га), 177--178(0,05га), 178--179(0,05га), 179--180(0,05га), 180--181(0,05га), 181--182(0,05га), 182--183(0,05га), 183--184(0,05га), 184--185(0,05га), 185--186(0,05га), 186--187(0,05га), 187--188(0,05га), 188--189(0,05га), 189--190(0,05га), 190--191(0,05га), 191--192(0,05га),192--193(0,05га), 193--194(0,05га), 194--195(0,05га), 195--196(0,05га), 196--197(0,05га), 197--197А(0,05га), 197А--198(0,05га),198--199(0,05га),199--200(0,05га), 200--201(0,05га), 201--202(0,05га),202--203(0,05га), 203--204(0,05га), 204--205(0,05га), 205--206(0,05га), 206--207(0,05га), 207--208(0,05га), 208--209(0,05га), 213--214(0,04га), 214--215(0,04га), 215--216(0,04га), 216--217(0,04га), 217--218(0,04га), 218--219(0,04га), 248--249(0,08га), 249--250(0,08га), 251--252(0,06га), 252--253(0,06га), 253--254(0,06га),254--255(0,06га), 259--260(0,06га), 260--261(0,06га), 261--262(0,06га), 3-22--3-23(0,08га), 3-23--3-24(0,08га), 3-24--3-25(0,08га), 3-26--3-27(0,08га), 3-27--3-28(0,02га), 3-31--3-32(0,02га),3-32--3-33(0,02га),3-33--3-34(0,02га), 3-34--3-35(0,02га), 3-35--3-36(0,08га), 3-36--3-37(0,08га), 3-37--3-38(0,08га), 3-38--3-39(0,08га), 3-39--3-40(0,02га), 3-40--3-41(0,02га), 3-41--3-42(0,02га) 4-1—4-2 (0,03га), 4-2—4-3(0,03га), 4-4—4-5(0,03га), 4-5—4-6 (0,03га), 4-6—4-7(0,03га), 4-7—4-8(0,03га), 4-8—4-9(0,03га), 4-9—4-10(0,03га), 4-10—4-11(0,03га), 4-11—4-12(0,03га), 4-12—4-13(0,03га), 4-13—4-14(0,03га), 4-14—4-15(0,03га), 4-15—4-16(0,03га), 4-16—4-17(0,03га), 4-17—4-18 (0,03га), 4-18—4-19(0,03га), 4-19—4-20(0,03га), 4-20—4-21(0,03га), 4-21—4-22(0,03га), 4-22—4-23(0,03га), 4-23—4-24(0,03га), 4-24—4-25(0,08га), 4-25—4-26(0,08га), 4-26—4-27(0,08га), 4-27—4-28(0,03га), 4-28—4-29(0,03га), 4-29—4-30(0,03га), 4-30—4-31(0,03га), 4-31—4-32(0,03га), 4-32—4-33(0,03га), 4-33—4-34(0,03га), 4-34—4-35(0,03га), 4-35—4-36(0,03га), 4-38—4-39(0,03га), 4-39—4-40(0,03га), 4-40—4-41(0,03га), 4-41—4-42(0,03га), 4-42—4-43(0,03га), 4-55—4-56(0,03га), 4-56—4-57 (0,03га), 4-57—4-58(0,03га), 4-58—4-59(0,03га), 4-59—4-60(0,03га), 4-60—4-61(0,03га), 4-61—4-62(0,03га), 4-68—4-69(0,03га), 4-69—4-70(0,03га), 4-75—4-76(0,03га), 4-81—4-82(0,08га), 4-82—4-83(0,08га), 4-83—4-84(0,08га), 4-84—4-85(0,03га), 4-85—4-86(0,03га) 16-8—16-9(0,01га), 16-9—16-10(0,01га), 16-13—16-14(0,01га), 16-14—16-15(0,01га), 16-15—16-16(0,01га), 16-16—16-17(0,01га), 16-17—16-18(0,01га) 422--423(0,01га), 423--424(0,01га), 424--425(0,01га) | 5.7 | 22.88 | сентябрь | октябрь | укладка порубочных остатков на волоки с целью их укрепления и предохранения почвы от сильного уплотнения и повреждении при трелевке; сбор порубочных остатков в кучи и валы с последующис сжиганием их в пожаробезопасный период; сбор порубочных остатков в кучи и валы с оставлением их на месте для перегнивания и для подкормки диких животныхв зимний период; разбрасывание измельченных порубочных остатков в целях улучшения лесорастительных условий; укладка и оставление на перегнивание на месте рубки.
Смоленскэнерго | Гагаринский РЭС | ВЛ-1018 ПС Карманово | 10 | VS010-9670628 | Б-1--Б-2(0,06га), Б-2--Б-3(0,06га), Б-3--Б-4(0,06га), Б-4--Б-5(0,04га), Б-5--Б-6(0,03га), Б-6--Б-7(0,03га) | 0.28 | 0.96 | сентябрь | октябрь | укладка порубочных остатков на волоки с целью их укрепления и предохранения почвы от сильного уплотнения и повреждении при трелевке; сбор порубочных остатков в кучи и валы с последующис сжиганием их в пожаробезопасный период; сбор порубочных остатков в кучи и валы с оставлением их на месте для перегнивания и для подкормки диких животныхв зимний период; разбрасывание измельченных порубочных остатков в целях улучшения лесорастительных условий; укладка и оставление на перегнивание на месте рубки.
Смоленскэнерго | Гагаринский РЭС | ВЛ 10кВ №05 ПС Светотехника | 10 | VS010-9670698 | 5-6(0,04га),6-7(0,04га),5-1-1(0,03га),1-1-1-2(0,04га),1-2-1-3(0,05га),1-3-1-4(0,04га),1-4-1-5(0,04га),1-5-1-6(0,05га),1-6-1-7(0,07га),1-7-1-8(0,09га),1-8-1-9(0,02га),1-9-1-10(0,03га),1-10-1-11(0,04га),1-11-1-12(0,03га),1-12-1-13(0,06га) | 0.71 | 2.4 | сентябрь | октябрь | укладка порубочных остатков на волоки с целью их укрепления и предохранения почвы от сильного уплотнения и повреждении при трелевке; сбор порубочных остатков в кучи и валы с последующис сжиганием их в пожаробезопасный период; сбор порубочных остатков в кучи и валы с оставлением их на месте для перегнивания и для подкормки диких животныхв зимний период; разбрасывание измельченных порубочных остатков в целях улучшения лесорастительных условий; укладка и оставление на перегнивание на месте рубки.
Смоленскэнерго | Гагаринский РЭС | ВЛ-1007 ПС Дружба | 10 | VS010-9670619 | 6 - С-1(0,08га),С-1 - С-2(0,08га),С-2 - С-3(0,08га),С-3 - С-4(0,08га),С-4 - С-5(0,08га),47-48(0,04га),48-49(0,04га),54-55(0,08га),55-56(0,08га),63-64(0,08га),64-65(0,08га),65-66(0,08га),66-67(0,08га),67-68(0,08га),68-69(0,08га),69-70(0,08га),70-71(0,08га),71-72(0,08га),72-73(0,08га),73-74(0,08га),74-75(0,08га),75-76(0,08га),76-77(0,08га),77-78(0,08га),78-79(0,08га),79-80(0,08га),80-81(0,08га),81-82(0,08га),82-83(0,08га),83-84(0,08га),84-85(0,08га),85-86(0,08га),86-87(0,08га),87-88(0,08га),88-89(0,08га),89-90(0,08га),90-91(0,08га),91-92(0,08га),92-93(0,08га),93-94(0,08га),94-95(0,08га),95-96(0,08га),96-97(0,08га),97-98(0,08га),98-99(0,08га),99-100(0,08га),100-101(0,08га),101-102(0,08га),102-103(0,08га),103-104(0,08га),104-105(0,08га),105-106(0,08га),106-107(0,08га),107-108(0,08га),108-109(0,08га),109-110(0,08га),110-111(0,08га),111-112(0,08га),112-113(0,08га),113-114(0,08га),114-115(0,08га),115-116(0,08га),116-117(0,08га),117-118(0,08га),118-119(0,08га),119-120(0,08га),120-121(0,08га),121-122(0,08га),122-123(0,08га),123-124(0,08га),124-125(0,08га),125-126(0,08га),126-127(0,08га),127-128(0,08га),128-129(0,08га),129-130(0,08га),130-131(0,08га),131-132(0,08га),132-133(0,08га),133-134(0,08га),134-135(0,08га),135-136(0,08га),136-137(0,08га),138-139(0,08га),139-140(0,08га),140-141(0,08га),141-142(0,08га),155-2 - 155-3(0,08га) | 6.96 | 14.08 | март | апрель | укладка порубочных остатков на волоки с целью их укрепления и предохранения почвы от сильного уплотнения и повреждении при трелевке; сбор порубочных остатков в кучи и валы с последующис сжиганием их в пожаробезопасный период; сбор порубочных остатков в кучи и валы с оставлением их на месте для перегнивания и для подкормки диких животныхв зимний период; разбрасывание измельченных порубочных остатков в целях улучшения лесорастительных условий; укладка и оставление на перегнивание на месте рубки.
Смоленскэнерго | Гагаринский РЭС | ВЛ-1001 ПС Дружба | 10 | VS010-9670616 | 2-3(0,03га),3-4(0,08га),12-13(0,04га),13-14(0,08га),14-15(0,05га) | 0.28 | 0.8 | март | апрель | укладка порубочных остатков на волоки с целью их укрепления и предохранения почвы от сильного уплотнения и повреждении при трелевке; сбор порубочных остатков в кучи и валы с последующис сжиганием их в пожаробезопасный период; сбор порубочных остатков в кучи и валы с оставлением их на месте для перегнивания и для подкормки диких животныхв зимний период; разбрасывание измельченных порубочных остатков в целях улучшения лесорастительных условий; укладка и оставление на перегнивание на месте рубки.
Смоленскэнерго | Гагаринский РЭС | ВЛ-1012 ПС Акатово | 10 | VS010-9670614 | 145-146(0,03га),151-152(0,02га),152-153(0,07га),153-154(0,09га),154-155(0,08га),155-156(0,08га),156-157(0,01га),22-2 - 22-3(0,07га),22-3 - 22-4(0,08га),22-4 - 22-5(0,07га),22-5 - 22-6(0,01га),24-3 - 24-4(0,02га),180-181(0,02га) | 0.65 | 2.08 | март | апрель | укладка порубочных остатков на волоки с целью их укрепления и предохранения почвы от сильного уплотнения и повреждении при трелевке; сбор порубочных остатков в кучи и валы с последующис сжиганием их в пожаробезопасный период; сбор порубочных остатков в кучи и валы с оставлением их на месте для перегнивания и для подкормки диких животныхв зимний период; разбрасывание измельченных порубочных остатков в целях улучшения лесорастительных условий; укладка и оставление на перегнивание на месте рубки.
Смоленскэнерго | Гагаринский РЭС | ВЛ-1008 ПС Трубная | 10 | VS010-9670683 | 34-35(0,02га),35-36(0,03га),36-37(0,04га),37-38(0,02га),38-39(0,04га),39-40(0,03га),40-41(0,02га),41-42(0,03га),49-50(0,02га),128-129(0,08га),114-115(0,08га),95-96(0,08га),96-97(0,08га),97-98(0,08га),98-99(0,08га),99-100(0,08га),94-95(0,04га) | 0.85 | 2.72 | март | апрель | укладка порубочных остатков на волоки с целью их укрепления и предохранения почвы от сильного уплотнения и повреждении при трелевке; сбор порубочных остатков в кучи и валы с последующис сжиганием их в пожаробезопасный период; сбор порубочных остатков в кучи и валы с оставлением их на месте для перегнивания и для подкормки диких животныхв зимний период; разбрасывание измельченных порубочных остатков в целях улучшения лесорастительных условий; укладка и оставление на перегнивание на месте рубки.
Смоленскэнерго | Гагаринский РЭС | ВЛ-1009 ПС Гагарин | 10 | VS010-9670684 | 144-145(0,01га),143-144(0,02га),142-143(0,04га),140-141(0,06га),139-140(0,1га),138-139(0,04га),135-136(0,02га),134-135(0,01га) | 0.3 | 1.28 | март | апрель | укладка порубочных остатков на волоки с целью их укрепления и предохранения почвы от сильного уплотнения и повреждении при трелевке; сбор порубочных остатков в кучи и валы с последующис сжиганием их в пожаробезопасный период; сбор порубочных остатков в кучи и валы с оставлением их на месте для перегнивания и для подкормки диких животныхв зимний период; разбрасывание измельченных порубочных остатков в целях улучшения лесорастительных условий; укладка и оставление на перегнивание на месте рубки.
Смоленскэнерго | Угранский РЭС | ВЛ 1002 ПС Екимцево | 10 | VS010-9670847 | 2-46 (с одной стороны) 2-3 (0,03 га), 3-4 (0,03 га), 4-5 (0,03 га), 5-6 (0,03 га), 6-7 (0,03 га), 7-8 (0,03 га), 8-9 (0,03 га), 9-10 (0,03 га), 10-11 (0,03 га), 11-12 (0,03 га), 12-13 (0,03 га), 13-14 (0,03 га), 14-15 (0,03 га), 15-16 (0,03 га), 16-17 (0,03 га), 17-18 (0,03 га), 18-19 (0,03 га), 20-21 (0,03 га), 21-22 (0,03 га), 22-23 (0,03 га), 23-24 (0,03 га), 25-26 (0,03 га), 27-28 (0,03 га), 28-29 (0,03 га), 29-30 (0,03 га), 30-31 (0,03 га), 31-32 (0,03 га), 32-33 (0,03 га), 33-34 (0,03 га), 34-35 (0,03 га), 35-36 (0,03 га), 36-37 (0,03 га), 37-38 (0,03 га), 38-39 (0,04 га), 39-40 (0,04 га), 40-41 (0,04 га), 41-42 (0,04 га), 42-43 (0,04 га), 43-44 (0,04 га), 44-45 (0,04 га), 45-46 (0,04 га) | 1.4 | 6.56 | октябрь | ноябрь | укладка порубочных остатков на волоки с целью их укрепления и предохранения почвы от сильного уплотнения и повреждении при трелевке; сбор порубочных остатков в кучи и валы с последующис сжиганием их в пожаробезопасный период; сбор порубочных остатков в кучи и валы с оставлением их на месте для перегнивания и для подкормки диких животныхв зимний период; разбрасывание измельченных порубочных остатков в целях улучшения лесорастительных условий; укладка и оставление на перегнивание на месте рубки.
Смоленскэнерго | Угранский РЭС | ВЛ 1016 ПС Знаменка | 10 | VS010-9670856 | 16-26 с двух сторон, 16-17 (0,07 га), 17-18 (0,07 га), 18-19 (0,07 га), 19-20 (0,07 га), 20-21 (0,07 га), 21-22 (0,07 га), 22-23 (0,07 га), 23-24 (0,06 га), 24-25 (0,06 га), 25-26 (0,06 га), 34-48 (с одной стороны) 34-35 (0,04 га), 35-36 (0,04 га), 36-37 (0,04 га), 37-38 (0,04 га), 38-39 (0,04 га), 39-40 (0,04 га), 40-41 (0,04 га), 41-42 (0,04 га), 42-43 (0,04 га), 43-44 (0,04 га), 44-45 (0,04 га), 45-46 (0,04 га), 46-47 (0,04 га), 47-48 (0,04 га) | 1.23 | 3.84 | октябрь | ноябрь | укладка порубочных остатков на волоки с целью их укрепления и предохранения почвы от сильного уплотнения и повреждении при трелевке; сбор порубочных остатков в кучи и валы с последующис сжиганием их в пожаробезопасный период; сбор порубочных остатков в кучи и валы с оставлением их на месте для перегнивания и для подкормки диких животныхв зимний период; разбрасывание измельченных порубочных остатков в целях улучшения лесорастительных условий; укладка и оставление на перегнивание на месте рубки.
Смоленскэнерго | Угранский РЭС | ВЛ1002 ПС Знаменка | 10 | VS010-9670851 | 30-31 (0,07 га), 31-32 (0,07 га),32-33(0,07 га), 33-34(0,07 га), 34-35(0,07 га), 35-36(0,07 га), 36-37(0,07 га), 37-38(0,07 га), 38-39(0,07 га), 39-40(0,07 га), 40-41(0,07 га), 41-42(0,07 га), 42-43(0,07 га), 43-44(0,07 га), 44-45(0,07 га), 45-46(0,07 га), 46-47(0,07 га), 47-48(0,07 га), 48-49(0,07 га), 49-50(0,07 га), 50-51(0,07 га), 51-52(0,07 га), 52-53(0,07 га), 53-54(0,07 га), 54-55(0,07 га), 55-56(0,07 га), 56-57(0,07 га), 57-58(0,07 га), 58-59(0,07 га), 59-60(0,07 га), 60-61(0,07 га), 61-62(0,07 га), 62-63(0,07 га), 63-64(0,07 га), 64-65(0,07 га), 65-66(0,07 га), 66-67(0,07 га), 67-68(0,07 га), 55-К1(0,07 га), К1-К2(0,07 га), К2-К3(0,07 га), К3-К4(0,07 га) | 3.02 | 6.72 | октябрь | ноябрь | укладка порубочных остатков на волоки с целью их укрепления и предохранения почвы от сильного уплотнения и повреждении при трелевке; сбор порубочных остатков в кучи и валы с последующис сжиганием их в пожаробезопасный период; сбор порубочных остатков в кучи и валы с оставлением их на месте для перегнивания и для подкормки диких животныхв зимний период; разбрасывание измельченных порубочных остатков в целях улучшения лесорастительных условий; укладка и оставление на перегнивание на месте рубки.
Смоленскэнерго | Угранский РЭС | ВЛ 1004 ПС Знаменка | 10 | VS010-9670852 | 14-15 (0,06 га), 15-16 (0,06 га), 16-17 (0,06 га), 17-18 (0,06 га), 18-19 (0,06 га),19-20 (0,06 га), 20-21 (0,06 га), 21-22(0,06 га), 22-23 (0,06 га), 23-24 (0,06 га), 24-25 (0,06 га), 25-26 (0,06 га), 26-27(0,06 га), 27-28 (0,06 га), 28-29 (0,06 га), 29-30 (0,06 га), 30-31 (0,06 га), 31-32(0,06 га), 32-33 (0,06 га), 33-34 (0,06 га), 34-35(0,06 га), 35-36(0,06 га), 36-37 (0,06 га), 37-38 (0,06 га), 38-39 (0,06 га), 39-40 (0,06 га), 40-41(0,06 га), 41-42 (0,06 га), 42-43 (0,06 га), 43-44 (0,06 га), 44-45 (0,06 га), 45-46 (0,06 га), 71-72 (0,06 га), 72-73 (0,06 га), 73-74 (0,06 га), 74-75(0,06 га), 75-76 (0,06 га), 76-77 (0,06 га), 77-78 (0,06 га), 78-79 (0,06 га), 82-83 (0,06 га), 83-84(0,06 га), 84-85(0,06 га), 85-86 (0,06 га), 86-87(0,06 га) | 4.35 | 7.2 | октябрь | ноябрь | укладка порубочных остатков на волоки с целью их укрепления и предохранения почвы от сильного уплотнения и повреждении при трелевке; сбор порубочных остатков в кучи и валы с последующис сжиганием их в пожаробезопасный период; сбор порубочных остатков в кучи и валы с оставлением их на месте для перегнивания и для подкормки диких животныхв зимний период; разбрасывание измельченных порубочных остатков в целях улучшения лесорастительных условий; укладка и оставление на перегнивание на месте рубки.
Смоленскэнерго | Угранский РЭС | ВЛ 1003 ПС Захарьевское | 10 | VS010-9670833 | 16-17 (0,06 га), 17-18 (0,06 га), 31-32 (0,05 га), 32-33 (0,05 га), 33-34 (0,05 га), 42-43 (0,08 га), 43-44 (0,08 га), 44-45 (0,08 га), , 45-46 (0,08 га), 46-47 (0,08 га), 47-48 (0,08 га), 48-49 (0,08 га), 49-50 (0,08 га), 50-51 (0,08 га), 51-52 (0,08 га), 52-53 (0,08 га), 53-54 (0,08 га), 56-57 (0,08 га), 57-58 (0,08 га), 58-59 (0,08 га), 59-60 (0,08 га), 60-61 (0,08 га), 61-62 (0,08 га), 62-63 (0,08 га), 63-64 (0,08 га), 64-65 (0,08 га), 65-66 (0,08 га), 66-67 (0,08 га), 67-68 (0,08 га), 68-69 (0,08 га), 69-70 (0,08 га), 70-71 (0,08 га), 71-72 (0,08 га), Д25-Д26 (0,06 га), Д26-Д27 (0,06 га), Д27-Д28 (0,06 га), Д28-Д29 (0,06 га), Д29-Д30 (0,06 га), Д30-Д31 (0,06 га), Д31-Д32 (0,06 га), Д32-Д33 (0,06 га), Д33-Д34(0,06 га), Д35-Д36 (0,06 га), Д36-Д37 (0,06 га), Д37-Д38 (0,06 га), Д38-Д39 (0,06 га), Д39-Д40 (0,06 га), Д48-Д49 (0,09 га), Д49-Д50 (0,09 га), Д50-Д51 (0,09 га), Д51-Д52 (0,09 га), Д52-Д53 (0,09 га), Д53-Д54 (0,09 га), Д54-Д55 (0,09 га), Д55-Д56 (0,09 га), Д57-Д58 (0,04 га), Д59-Д60 (0,03 га), | 4.14 | 9.12 | октябрь | ноябрь | укладка порубочных остатков на волоки с целью их укрепления и предохранения почвы от сильного уплотнения и повреждении при трелевке; сбор порубочных остатков в кучи и валы с последующис сжиганием их в пожаробезопасный период; сбор порубочных остатков в кучи и валы с оставлением их на месте для перегнивания и для подкормки диких животныхв зимний период; разбрасывание измельченных порубочных остатков в целях улучшения лесорастительных условий; укладка и оставление на перегнивание на месте рубки.
Смоленскэнерго | Угранский РЭС | ВЛ-1002 ПС Баскаковка | 10 | VS010-9670844 | А2-А3 (0,072 га), А3-А4 (0,072 га), А4-А5 (0,072 га), А5-А6 (0,072 га), 3-4 (0,048 га), 4-5 (0,048 га), 5-6 (0,048 га), 6-7 (0,048 га), 7-8 (0,048 га), 8-9 (0,048 га), 9-10 (0,048 га), 10-11 (0,048 га), 11-12 (0,048 га), 12-13 (0,048 га), 13-14 (0,048 га), 14-15 (0,048 га), 15-16 (0,048 га), 16-17 (0,048 га), 17-18 (0,048 га), 18-19 (0,048 га), 19-20 (0,048 га), 20-21 (0,048 га), 21-22 (0,048 га), 22-23 (0,048 га), 23-24 (0,048 га), 24-25 (0,048 га), 25-26 (0,048 га), 26-27 (0,048 га), 27-28 (0,048 га), 28-29 (0,048 га), 29-30 (0,048 га), 30-31 (0,048 га), 31-32 (0,048 га), 32-33 (0,048 га), 33-34 (0,048 га), 34-35 (0,048 га), 35-36 (0,048 га), 36-37 (0,048 га), 37-38 (0,048 га), 38-39 (0,048 га), 39-40 (0,048 га), 40-41 (0,048 га), 41-42 (0,048 га),42-43 (0,048 га), 43-44 (0,048 га), 44-45 (0,048 га), 45-46 (0,048 га), 46-47 (0,048 га), 47-48 (0,048 га), 48-49 (0,048 га), 49-50 (0,048 га), 50-51 (0,048 га), 51-52 (0,048 га), 52-53 (0,048 га), | 2.68 | 8.64 | октябрь | ноябрь | укладка порубочных остатков на волоки с целью их укрепления и предохранения почвы от сильного уплотнения и повреждении при трелевке; сбор порубочных остатков в кучи и валы с последующис сжиганием их в пожаробезопасный период; сбор порубочных остатков в кучи и валы с оставлением их на месте для перегнивания и для подкормки диких животныхв зимний период; разбрасывание измельченных порубочных остатков в целях улучшения лесорастительных условий; укладка и оставление на перегнивание на месте рубки.
Смоленскэнерго | Угранский РЭС | ВЛ 1001 ПС Баскаковка | 10 | VS010-9670843 | И8-И9 (0,3 га), И9-И10 (0,3 га), И10-И11 (0,3 га), И11-И12 (0,3 га), И12-И13 (0,3 га), И15-И16 (0,3 га), 10-11 (0,5 га), 12-13 (0,3 га), 13-14 (0,3 га), 16-17 (0,4 га), 17-18 (0,4 га), 19-20 (0,4 га), 24-25 (0,3 га), 26-27 (0,8 га), 27-28 (0,8 га), 28-29 (0,8 га), 28-29 (0,8 га), 29-30 (0,3 га), 30-31 (0,3 га), 34-35 (0,5 га), 36-37 (0,3 га), 37-38 (0,3 га), 51-52 (0,5 га), 57-58 (0,3 га), 62-63 (0,4 га), 65-66 (0,9 га), 66-67 (0,9 га), 68-69 (0,4 га), 69-70 (0,4 га), 73-74 (0,3 га), 74-75 (0,3 га), | 1.29 | 4.96 | октябрь | ноябрь | укладка порубочных остатков на волоки с целью их укрепления и предохранения почвы от сильного уплотнения и повреждении при трелевке; сбор порубочных остатков в кучи и валы с последующис сжиганием их в пожаробезопасный период; сбор порубочных остатков в кучи и валы с оставлением их на месте для перегнивания и для подкормки диких животныхв зимний период; разбрасывание измельченных порубочных остатков в целях улучшения лесорастительных условий; укладка и оставление на перегнивание на месте рубки.
Итого 35-110 | [5 empty] | 210.002 | 507.896
Итого 6-10 | [5 empty] | 350 | 770.68
Итого 2016 | [5 empty] | 560.002 | 1278.576
2017 год
Итого 2017 | [5 empty] | 560 | 1265.7902
2018 год
Итого 2018 | [5 empty] | 560 | 1291.3618
|  | Заместитель главного инженера по эксплуатации - начальник ЦУПА | [5 empty] | О.А. Широков
|  | Заместитель главного инженера - начальник УВС | [5 empty] | П.В. Лобанов
|  | Заместитель главного инженера - начальник УРС | [5 empty] | В.В. Мордыкин