## 12-гр. ЛС 1 (3) (hidden)
Унифицированная форма № КС-2
Утверждена постановлением Госкомстата России
от 11.11.99 № 100
Код
[9 empty] | Форма по ОКУД | 322005
Инвестор | [8 empty] | по ОКПО
Заказчик | [8 empty] | по ОКПО
Подрядчик | [8 empty] | по ОКПО
Стройка |  | 02-04-01 СУ-155 Реклоузеры Фидер №3_Индекс
Объект |  | 02-04-01 СУ-155 Реклоузеры Фидер №3_Индекс
Вид деятельности по ОКДП
[7 empty] | Договор подряда |  | номер
дата
Вид операции
[7 empty] | Номер документа | Дата составления | Отчетный период
[9 empty] | с | по
[8 empty] | 2017-10-31 | 01.0.0 | 31.0.0
А К Т В Ы П О Л Н Е Н Н Ы Х Р А Б О Т
Сметная (договорная) стоимость в соответствии с договором подряда (субподряда) | [9 empty] | 382.868 | тыс. руб.
№ п/п | Шифр и номер позиции норматива | Наименование работ и затрат | Единица измер-ия | Кол-во единиц | Поправ. коэфф. | Базовая цена (с учетом поправок), руб. | Итоговая цена, руб. | Пункт коэфф. пересчета | Коэфф. пересчета | Текущая цена, руб. | Итог. затраты труда, чел.-час
1 | 2 | 3 | 4 | 5 | 6 | 7 | 8 | 9 | 10 | 11 | 12
К=0,85 к НР К=0,80 к СП
Раздел |  | Монтаж реклоузера №1 в пролете существующих опор№25-26 фидер №3 ПС Мамулино. Участок №2
1 | 33-04-016-2 | Развозка конструкций и материалов опор ВЛ 0,38-10 кВ по трассе одностоечных железобетонных опор | шт. | 1 |  | 65.729 | 65.729 |  |  | 65.73
|  | … Основная заработная плата |  |  | *1,15*1,2 | 4.789 | 4.789 | 33-04-016-2 | 1 | 4.79
|  | … Эксплуатация машин и механизмов |  |  | *1,15*1,2 | 60.941 | 60.941 |  | 1 | 60.94
|  | … в т. ч. зарплата машинистов |  |  | *1,15*1,2 | 8.625 | 8.625 |  | 1 | 8.63
|  | … Затраты труда строителей |  | 0.61 | - | 0 |  |  | 1 |  | 0.61
|  | Накладные расходы от ФОТ |  | 105% |  | 10.206 | 14.08 |  | 105% | 14.09
|  | Сметная прибыль от ФОТ |  | 60% |  | 5.832 | 8.05 |  | 60% | 8.05
[6 empty] | 63.67 | 87.86 |  |  | 87.87 | 0.61
| 1-1025-69 | Рабочий строитель среднего разряда 2,5 | чел.-ч | 0.6072 | *1,15*1,2 | 7.88 | 4.78 | 33-04-016-2 | 1 | 4.78
| 2 | Затраты труда машинистов | чел.час | 0.6624 | *1,15*1,2 | 0 | 0 | 33-04-016-2 | 1 | 0
| 010201 | Прицепы тракторные 2 т | маш.-ч | 0.3312 | *1,15*1,2 | 4.01 | 1.33 | 33-04-016-2 | 1 | 5.84
| 010410 | Тракторы на пневмоколесном ходу при работе на других видах строительства: 59 кВт (80 л.с.) | маш.-ч | 0.3312 | *1,15*1,2 | 71.54 | 23.69 | 33-04-016-2 | 1 | 207.56
| 021141 | Краны на автомобильном ходу при работе на других видах строительства: 10т | маш.-ч | 0.3312 | *1,15*1,2 | 108.45 | 35.92 | 33-04-016-2 | 1 | 231.67
2 | 33-04-016-5 | Развозка конструкций и материалов опор ВЛ 0,38-10 кВ по трассе материалов оснастки одностоечных опор | шт. | 1 |  | 17.319 | 17.319 |  |  | 17.32
|  | … Основная заработная плата |  |  | *1,15*1,2 | 2.719 | 2.719 | 33-04-016-5 | 1 | 2.72
|  | … Эксплуатация машин и механизмов |  |  | *1,15*1,2 | 14.6 | 14.6 |  | 1 | 14.6
|  | … в т. ч. зарплата машинистов |  |  | *1,15*1,2 | 2.512 | 2.512 |  | 1 | 2.51
|  | … Затраты труда строителей |  | 0.35 | - | 0 |  |  | 1 |  | 0.35
|  | Накладные расходы от ФОТ |  | 105% |  | 3.98 | 5.49 |  | 105% | 5.49
|  | Сметная прибыль от ФОТ |  | 60% |  | 2.274 | 3.14 |  | 60% | 3.14
[6 empty] | 18.8 | 25.95 |  |  | 25.95 | 0.35
| 1-1025-69 | Рабочий строитель среднего разряда 2,5 | чел.-ч | 0.345 | *1,15*1,2 | 7.88 | 2.72 | 33-04-016-5 | 1 | 2.72
| 2 | Затраты труда машинистов | чел.час | 0.1932 | *1,15*1,2 | 0 | 0 | 33-04-016-5 | 1 | 0
| 010201 | Прицепы тракторные 2 т | маш.-ч | 0.1932 | *1,15*1,2 | 4.01 | 0.77 | 33-04-016-5 | 1 | 3.41
| 010410 | Тракторы на пневмоколесном ходу при работе на других видах строительства: 59 кВт (80 л.с.) | маш.-ч | 0.1932 | *1,15*1,2 | 71.54 | 13.82 | 33-04-016-5 | 1 | 121.08
3 | 33-04-040-3 | Снятие 3-х проводов ВЛ 6-10 кВ | шт. | 2 |  | 91.963 | 183.926 |  |  | 183.93
|  | … Основная заработная плата |  |  | *1,15*1,2 | 23.06 | 46.12 | 33-04-040-3 | 1 | 46.12
|  | … Эксплуатация машин и механизмов |  |  | *1,15*1,2 | 68.903 | 137.807 |  | 1 | 137.81
|  | … в т. ч. зарплата машинистов |  |  | *1,15*1,2 | 6.955 | 13.91 |  | 1 | 13.91
|  | … Затраты труда строителей |  | 2.8 | - | 0 |  |  | 1 |  | 5.6
|  | Накладные расходы от ФОТ |  | 105% |  | 22.838 | 63.03 |  | 105% | 63.03
|  | Сметная прибыль от ФОТ |  | 60% |  | 13.05 | 36.02 |  | 60% | 36.02
[6 empty] | 102.53 | 282.98 |  |  | 282.98 | 5.6
| 1-1030-69 | Рабочий строитель среднего разряда 3 | чел.-ч | 5.6028 | *1,15*1,2 | 8.23 | 46.11 | 33-04-040-3 | 1 | 46.11
| 2 | Затраты труда машинистов | чел.час | 1.242 | *1,15*1,2 | 0 | 0 | 33-04-040-3 | 1 | 0
| 031001 | Автогидроподъемники высотой подъема: 12м | маш.-ч | 1.242 | *1,15*1,2 | 90.59 | 112.51 | 33-04-040-3 | 1 | 676.21
| 400001 | Автомобили бортовые, грузоподъемность: до 5 т | маш.-ч | 0.276 | *1,15*1,2 | 91.62 | 25.29 | 33-04-040-3 | 1 | 203.31
4 | 33-04-003-1 | Установка железобетонных опор ВЛ 0,38, 6-10 кВ с траверсами без приставок одностоечных | шт. | 1 |  | 295.444 | 295.444 |  |  | 295.45
|  | … Основная заработная плата |  |  | *1,15*1,2 | 44.836 | 44.836 | 33-04-003-1 | 1 | 44.84
|  | … Эксплуатация машин и механизмов |  |  | *1,15*1,2 | 202.018 | 202.018 |  | 1 | 202.02
|  | … в т. ч. зарплата машинистов |  |  | *1,15*1,2 | 12.047 | 12.047 |  | 1 | 12.05
|  | … Стоимость материалов |  |  | - | 48.59 | 48.59 |  | 1 | 48.59
|  | … Затраты труда строителей |  | 5.24 | [6 empty] | 5.24
|  | Накладные расходы от ФОТ |  | 105% |  | 43.281 | 59.73 |  | 105% | 59.73
|  | Сметная прибыль от ФОТ |  | 60% |  | 24.732 | 34.13 |  | 60% | 34.13
[6 empty] | 295.48 | 389.3 |  |  | 389.31 | 5.24
| 1-1033-69 | Рабочий строитель среднего разряда 3,3 | чел.-ч | 5.244 | *1,15*1,2 | 8.55 | 44.84 | 33-04-003-1 | 1 | 44.84
| 2 | Затраты труда машинистов | чел.час | 1.0764 | *1,15*1,2 | 0 | 0 | 33-04-003-1 | 1 | 0
| 160402 | Машины бурильно-крановые: на автомобиле, глубина бурения 3,5 м | маш.-ч | 1.0764 | *1,15*1,2 | 165.36 | 177.99 | 33-04-003-1 | 1 | 909.55
| 400001 | Автомобили бортовые, грузоподъемность: до 5 т | маш.-ч | 0.2622 | *1,15*1,2 | 91.62 | 24.02 | 33-04-003-1 | 1 | 193.14
| 101-0404 | Краска для наружных работ черная, марок МА-015, ПФ-014 | т | 0.0004 | 0 | 14679 | 5.87 | 33-04-003-1 | 1 | 5.87
| 101-0962 | Смазка солидол жировой марки «Ж» | т | 3e-05 | 0 | 9661.5 | 0.29 | 33-04-003-1 | 1 | 0.29
| 101-1757 | Ветошь | кг | 0.02 | 0 | 1.94 | 0.04 | 33-04-003-1 | 1 | 0.04
| 101-2349 | Смазка ЗЭС | кг | 0.1 | 0 | 11 | 1.1 | 33-04-003-1 | 1 | 1.1
| 110-9126 | Металлические плакаты | шт. | 0.1 | 0 | 0 | 0 | 33-04-003-1 | 1 | 0
| 113-0079 | Лак БТ-577 | т | 0.0001 | 0 | 10324.47 | 1.03 | 33-04-003-1 | 1 | 1.03
| 509-1073 | Колпачки полиэтиленовые | шт. | 6 | 0 | 6.71 | 40.26 | 33-04-003-1 | 1 | 40.26
5 | 33-03-001-5 | Гидроизоляция стоек железобетонных центрифугированных опор ВЛ и железобетонных порталов ОРУ массой свыше 5 т (1,1/3*1) | 1 т конструкций | 0.37 |  | 48.576 | 17.973 |  |  | 17.98
|  | … Основная заработная плата |  |  | *1,15*1,2 | 2.153 | 0.797 | 33-03-001-5 | 1 | 0.8
|  | … Эксплуатация машин и механизмов |  |  | *1,15*1,2 | 46.423 | 17.177 |  | 1 | 17.18
|  | … в т. ч. зарплата машинистов |  |  | *1,15*1,2 | 3.602 | 1.333 |  | 1 | 1.33
|  | … Затраты труда строителей |  | 0.26 | - | 0 |  |  | 1 |  | 0.1
|  | Накладные расходы от ФОТ |  | 105% |  | 4.379 | 2.24 |  | 105% | 2.24
|  | Сметная прибыль от ФОТ |  | 60% |  | 2.502 | 1.28 |  | 60% | 1.28
[6 empty] | 42.08 | 21.49 |  |  | 21.5 | 0.1
| 1-1030-69 | Рабочий строитель среднего разряда 3 | чел.-ч | 0.097014 | *1,15*1,2 | 8.23 | 0.8 | 33-03-001-5 | 1 | 0.8
| 2-69 | Затраты труда машинистов | чел.час | 0.10212 | *1,15*1,2 | 0 | 0 | 33-03-001-5 | 1 | 0
| 021141 | Краны на автомобильном ходу при работе на других видах строительства 10 т | маш.-ч | 0.10212 | *1,15*1,2 | 108.45 | 11.07 | 33-03-001-5 | 1 | 71.43
| 121011 | Котлы битумные передвижные 400 л | маш.-ч | 0.091908 | *1,15*1,2 | 30 | 2.76 | 33-03-001-5 | 1 | 13.7
| 400002 | Автомобили бортовые, грузоподъемность до 8 т | маш.-ч | 0.030636 | *1,15*1,2 | 109.17 | 3.34 | 33-03-001-5 | 1 | 28.36
6 | м08-01-082-1 | Зажим наборный без кожуха | 100 шт. | 0.18 |  | 1217.078 | 219.074 |  |  | 219.08
|  | … Основная заработная плата |  |  | *1,15*1,2 | 602.549 | 108.459 | м08-01-082-1 | 1 | 108.46
|  | … Эксплуатация машин и механизмов |  |  | *1,15*1,2 | 38.599 | 6.948 |  | 1 | 6.95
|  | … в т. ч. зарплата машинистов |  |  | *1,15*1,2 | 1.973 | 0.355 |  | 1 | 0.36
|  | … Стоимость материалов |  |  | - | 575.93 | 103.667 |  | 1 | 103.67
|  | … Затраты труда строителей |  | 64.86 | [6 empty] | 11.67
|  | Накладные расходы от ФОТ |  | 95% |  | 416.157 | 103.37 |  | 95% | 103.38
|  | Сметная прибыль от ФОТ |  | 65% |  | 284.739 | 70.73 |  | 65% | 70.73
[6 empty] | 1741.43 | 393.18 |  |  | 393.19 | 11.67
| 1-2040-69 | Рабочий монтажник среднего разряда 4 | чел.-ч | 11.6748 | *1,15*1,2 | 9.29 | 108.46 | м08-01-082-1 | 1 | 108.46
| 2 | Затраты труда машинистов | чел.час | 0.027324 | *1,15*1,2 | 0 | 0 | м08-01-082-1 | 1 | 0
| 021102 | Краны на автомобильном ходу при работе на монтаже технологического оборудования: 10т | маш.-ч | 0.027324 | *1,15*1,2 | 131.11 | 3.58 | м08-01-082-1 | 1 | 20.53
| 040502 | Установки для сварки: ручной дуговой (постоянного тока) | маш.-ч | 0.047196 | *1,15*1,2 | 8.1 | 0.38 | м08-01-082-1 | 1 | 2.29
| 400002 | Автомобили бортовые, грузоподъемность: до 8 т | маш.-ч | 0.027324 | *1,15*1,2 | 109.17 | 2.98 | м08-01-082-1 | 1 | 25.3
| 101-1755 | Сталь полосовая, марка стали Ст3сп шириной 50-200 мм толщиной 4-5 мм | т | 0.00054 | 0 | 5000 | 2.7 | м08-01-082-1 | 1 | 2.7
| 101-2143 | Краска | кг | 0.144 | 0 | 28.6 | 4.12 | м08-01-082-1 | 1 | 4.12
| 509-0100 | Зажимы наборные | шт. | 18.36 | 0 | 3.81 | 69.95 | м08-01-082-1 | 1 | 69.95
| 509-0156 | Оконцеватели маркировочные | 100 шт. | 0.3672 | 0 | 68.97 | 25.33 | м08-01-082-1 | 1 | 25.33
7 | 33-04-031-3 | Установка оборудования пунктов секционирования на железобетонных стойках опор ВЛ | шт. | 1 |  | 1758.976 | 1758.976 |  |  | 1758.98
|  | … Основная заработная плата |  |  | *1,15*1,2 | 366.528 | 366.528 | 33-04-031-3 | 1 | 366.53
|  | … Эксплуатация машин и механизмов |  |  | *1,15*1,2 | 1392.448 | 1392.448 |  | 1 | 1392.45
|  | … в т. ч. зарплата машинистов |  |  | *1,15*1,2 | 137.255 | 137.255 |  | 1 | 137.25
|  | … Затраты труда строителей |  | 39.45 | - | 0 |  |  | 1 |  | 39.45
|  | Накладные расходы от ФОТ |  | 105% |  | 383.313 | 528.97 |  | 105% | 528.97
|  | Сметная прибыль от ФОТ |  | 60% |  | 219.036 | 302.27 |  | 60% | 302.27
[6 empty] | 1876.97 | 2590.22 |  |  | 2590.22 | 39.45
| 1-1040-69 | Рабочий строитель среднего разряда 4 | чел.-ч | 39.4542 | *1,15*1,2 | 9.29 | 366.53 | 33-04-031-3 | 1 | 366.53
| 2 | Затраты труда машинистов | чел.час | 11.661 | *1,15*1,2 | 0 | 0 | 33-04-031-3 | 1 | 0
| 031001 | Автогидроподъемники высотой подъема: 12м | маш.-ч | 7.9764 | *1,15*1,2 | 90.59 | 722.58 | 33-04-031-3 | 1 | 4342.75
| 161001 | Краны на автомобильном ходу: 10т | маш.-ч | 3.6846 | *1,15*1,2 | 132.73 | 489.06 | 33-04-031-3 | 1 | 489.06
| 400001 | Автомобили бортовые, грузоподъемность: до 5 т | маш.-ч | 1.9734 | *1,15*1,2 | 91.62 | 180.8 | 33-04-031-3 | 1 | 1453.65
8 | м08-02-144-1 | Присоединение к зажимам жил проводов или кабелей сечением: до 2,5 мм2 | 100 шт. | 0.24 |  | 156.072 | 37.457 |  |  | 37.46
|  | … Основная заработная плата |  |  | *1,15*1,2 | 153.842 | 36.922 | м08-02-144-1 | 1 | 36.92
|  | … Стоимость материалов |  |  | *1,15*1,2 | 0 | 0.535 |  | 1 | 0.54
|  | … Затраты труда строителей |  | 16.56 | *1,15*1,2 | 0 |  |  | 1 |  | 3.97
|  | Накладные расходы от ФОТ |  | 95% | - | 105.906 | 35.08 |  | 95% | 35.07
|  | Сметная прибыль от ФОТ |  | 65% |  | 72.462 | 24 |  | 65% | 24
[6 empty] | 292.08 | 96.53 |  |  | 96.53 | 3.97
| 1-2040-69 | Рабочий монтажник среднего разряда 4 | чел.-ч | 3.9744 | *1,15*1,2 | 9.29 | 36.92 | м08-02-144-1 | 1 | 36.92
9 | 33-04-009-6 | Подвеска проводов ВЛ 6-10 кВ в населенной местности сечением свыше 35 мм2 с помощью механизмов ( обратный полвес провода) | км | 0.005 |  | 4055.58 | 20.278 |  |  | 20.28
|  | … Основная заработная плата |  |  | *1,15*1,2 | 725.011 | 3.625 | 33-04-009-6 | 1 | 3.63
|  | … Эксплуатация машин и механизмов |  |  | *1,15*1,2 | 2960.68 | 14.803 |  | 1 | 14.8
|  | … в т. ч. зарплата машинистов |  |  | *1,15*1,2 | 364.748 | 1.824 |  | 1 | 1.82
|  | … Стоимость материалов |  |  | - | 369.89 | 1.849 |  | 1 | 1.85
|  | … Затраты труда строителей |  | 78.98 | [6 empty] | 0.39
|  | Накладные расходы от ФОТ |  | 105% |  | 829.164 | 5.72 |  | 105% | 5.72
|  | Сметная прибыль от ФОТ |  | 60% |  | 473.808 | 3.27 |  | 60% | 3.27
[6 empty] | 4343.65 | 29.27 |  |  | 29.27 | 0.39
| 1-1039-69 | Рабочий строитель среднего разряда 3,9 | чел.-ч | 0.39489 | *1,15*1,2 | 9.18 | 3.63 | 33-04-009-6 | 1 | 3.63
| 2 | Затраты труда машинистов | чел.час | 0.15442 | *1,15*1,2 | 0 | 0 | 33-04-009-6 | 1 | 0
| 010410 | Тракторы на пневмоколесном ходу при работе на других видах строительства: 59 кВт (80 л.с.) | маш.-ч | 0.052164 | *1,15*1,2 | 71.54 | 3.73 | 33-04-009-6 | 1 | 32.69
| 031001 | Автогидроподъемники высотой подъема: 12м | маш.-ч | 0.10226 | *1,15*1,2 | 90.59 | 9.26 | 33-04-009-6 | 1 | 55.67
| 400001 | Автомобили бортовые, грузоподъемность: до 5 т | маш.-ч | 0.019734 | *1,15*1,2 | 91.62 | 1.81 | 33-04-009-6 | 1 | 14.54
| 101-1292 | Уайт-спирит | т | 1.1e-06 | 0 | 7202.8 | 0.01 | 33-04-009-6 | 1 | 0.01
| 101-1745 | Бензин растворитель | т | 3e-07 | 0 | 6143.8 | 0 | 33-04-009-6 | 1 | 0
| 101-1757 | Ветошь | кг | 0.00025 | 0 | 1.94 | 0 | 33-04-009-6 | 1 | 0
| 101-2349 | Смазка ЗЭС | кг | 0.0005 | 0 | 11 | 0.01 | 33-04-009-6 | 1 | 0.01
| 506-0853 | Проволока из алюминия диаметром 3 мм | т | 1.75e-05 | 0 | 29010 | 0.51 | 33-04-009-6 | 1 | 0.51
| 509-0455 | Соединитель алюминиевых и сталеалюминиевых проводов (СОАС) 062-3 | шт. | 0.017 | 0 | 78 | 1.33 | 33-04-009-6 | 1 | 1.33
10 | 509-0455 | Соединитель алюминиевых и сталеалюминиевых проводов (СОАС) 062-3 | шт. | -0.017 | - | 78 | -1.326 | 509-0455 | 1 | -1.33
11 | 33-04-009-6 | Подвеска проводов ВЛ 6-10 кВ в населенной местности сечением свыше 35 мм2 с помощью механизмов ( обратный полвес провода) | км | 0.0138 |  | 4055.58 | 55.967 |  |  | 55.97
|  | … Основная заработная плата |  |  | *1,15*1,2 | 725.011 | 10.005 | 33-04-009-6 | 1 | 10.01
|  | … Эксплуатация машин и механизмов |  |  | *1,15*1,2 | 2960.68 | 40.857 |  | 1 | 40.86
|  | … в т. ч. зарплата машинистов |  |  | *1,15*1,2 | 364.748 | 5.034 |  | 1 | 5.03
|  | … Стоимость материалов |  |  | - | 369.89 | 5.104 |  | 1 | 5.1
|  | … Затраты труда строителей |  | 78.98 | [6 empty] | 1.09
|  | Накладные расходы от ФОТ |  | 105% |  | 829.164 | 15.79 |  | 105% | 15.79
|  | Сметная прибыль от ФОТ |  | 60% |  | 473.808 | 9.02 |  | 60% | 9.02
[6 empty] | 4343.65 | 80.78 |  |  | 80.78 | 1.09
| 1-1039-69 | Рабочий строитель среднего разряда 3,9 | чел.-ч | 1.0899 | *1,15*1,2 | 9.18 | 10.01 | 33-04-009-6 | 1 | 10.01
| 2 | Затраты труда машинистов | чел.час | 0.4262 | *1,15*1,2 | 0 | 0 | 33-04-009-6 | 1 | 0
| 010410 | Тракторы на пневмоколесном ходу при работе на других видах строительства: 59 кВт (80 л.с.) | маш.-ч | 0.14397 | *1,15*1,2 | 71.54 | 10.3 | 33-04-009-6 | 1 | 90.23
| 031001 | Автогидроподъемники высотой подъема: 12м | маш.-ч | 0.28223 | *1,15*1,2 | 90.59 | 25.57 | 33-04-009-6 | 1 | 153.66
| 400001 | Автомобили бортовые, грузоподъемность: до 5 т | маш.-ч | 0.054466 | *1,15*1,2 | 91.62 | 4.99 | 33-04-009-6 | 1 | 40.12
| 101-1292 | Уайт-спирит | т | 3.036e-06 | 0 | 7202.8 | 0.02 | 33-04-009-6 | 1 | 0.02
| 101-1745 | Бензин растворитель | т | 8.28e-07 | 0 | 6143.8 | 0.01 | 33-04-009-6 | 1 | 0.01
| 101-1757 | Ветошь | кг | 0.00069 | 0 | 1.94 | 0 | 33-04-009-6 | 1 | 0
| 101-2349 | Смазка ЗЭС | кг | 0.00138 | 0 | 11 | 0.02 | 33-04-009-6 | 1 | 0.02
| 506-0853 | Проволока из алюминия диаметром 3 мм | т | 4.83e-05 | 0 | 29010 | 1.4 | 33-04-009-6 | 1 | 1.4
| 509-0455 | Соединитель алюминиевых и сталеалюминиевых проводов (СОАС) 062-3 | шт. | 0.04692 | 0 | 78 | 3.66 | 33-04-009-6 | 1 | 3.66
12 | 509-0455 | Соединитель алюминиевых и сталеалюминиевых проводов (СОАС) 062-3 | шт. | -0.04692 | - | 78 | -3.66 | 509-0455 | 1 | -3.66
13 | 0 | Существующий провод | м | 41.4 |  | 0 | 0 |  |  | 0
|  | … Затраты труда строителей |  | 0 | - | 0 |  | 0 | 1 |  | 0
|  | Накладные расходы от ФОТ |  | 0% | - | 0 | 0 |  | 0% | 0
|  | Сметная прибыль от ФОТ |  | 0% | - | 0 | 0 |  | 0% | 0
[5 empty] | - | 0 | 0 |  | 1 | 0 | 0
14 | 33-04-030-2 | Установка разрядников вручную | компл. | 0.33 |  | 82.182 | 27.12 |  |  | 27.11
|  | … Основная заработная плата |  |  | *1,15*1,2 | 51.681 | 17.055 | 33-04-030-2 | 1 | 17.05
|  | … Эксплуатация машин и механизмов |  |  | *1,15*1,2 | 27.821 | 9.181 |  | 1 | 9.18
|  | … Стоимость материалов |  |  | *1,15*1,2 | 0 | 0.884 |  | 1 | 0.88
|  | … Затраты труда строителей |  | 6.04 | - | 2.68 |  |  | 1 |  | 1.99
|  | Накладные расходы от ФОТ |  | 105% |  | 39.323 | 17.91 |  | 105% | 17.9
|  | Сметная прибыль от ФОТ |  | 60% |  | 22.47 | 10.23 |  | 60% | 10.23
[6 empty] | 122.08 | 55.26 |  |  | 55.24 | 1.99
| 1-1033-69 | Рабочий строитель среднего разряда 3,3 | чел.-ч | 1.9947 | *1,15*1,2 | 8.55 | 17.05 | 33-04-030-2 | 1 | 17.05
| 400001 | Автомобили бортовые, грузоподъемность: до 5 т | маш.-ч | 0.10019 | *1,15*1,2 | 91.62 | 9.18 | 33-04-030-2 | 1 | 73.8
| 101-0962 | Смазка солидол жировой марки «Ж» | т | 9.9e-06 | 0 | 9661.5 | 0.1 | 33-04-030-2 | 1 | 0.1
| 101-1292 | Уайт-спирит | т | 9.9e-06 | 0 | 7202.8 | 0.07 | 33-04-030-2 | 1 | 0.07
| 101-1757 | Ветошь | кг | 0.0066 | 0 | 1.94 | 0.01 | 33-04-030-2 | 1 | 0.01
| 101-2349 | Смазка ЗЭС | кг | 0.033 | 0 | 11 | 0.36 | 33-04-030-2 | 1 | 0.36
| 113-0079 | Лак БТ-577 | т | 3.3e-05 | 0 | 10324.47 | 0.34 | 33-04-030-2 | 1 | 0.34
15 | 33-04-015-1 | Устройство заземления опор ВЛ и подстанций | 10 м | 0.8 |  | 43.306 | 34.645 |  |  | 34.64
|  | … Основная заработная плата |  |  | *1,15*1,2 | 20.272 | 16.218 | 33-04-015-1 | 1 | 16.22
|  | … Эксплуатация машин и механизмов |  |  | *1,15*1,2 | 21.694 | 17.355 |  | 1 | 17.35
|  | … Стоимость материалов |  |  | *1,15*1,2 | 0 | 1.072 |  | 1 | 1.07
|  | … Затраты труда строителей |  | 2.48 | - | 1.34 |  |  | 1 |  | 1.99
|  | Накладные расходы от ФОТ |  | 105% |  | 15.425 | 17.03 |  | 105% | 17.03
|  | Сметная прибыль от ФОТ |  | 60% |  | 8.814 | 9.73 |  | 60% | 9.73
[6 empty] | 55.99 | 61.4 |  |  | 61.4 | 1.99
| 1-1029-69 | Рабочий строитель среднего разряда 2,9 | чел.-ч | 1.9872 | *1,15*1,2 | 8.16 | 16.22 | 33-04-015-1 | 1 | 16.22
| 040202 | Агрегаты сварочные передвижные с номинальным сварочным током 250-400 А: с дизельным двигателем | маш.-ч | 0.552 | *1,15*1,2 | 13.11 | 7.24 | 33-04-015-1 | 1 | 54.06
| 400001 | Автомобили бортовые, грузоподъемность: до 5 т | маш.-ч | 0.1104 | *1,15*1,2 | 91.62 | 10.11 | 33-04-015-1 | 1 | 81.32
| 101-1513 | Электроды диаметром 4 мм Э42 | т | 9.6e-05 | 0 | 11191.78 | 1.07 | 33-04-015-1 | 1 | 1.07
16 | м08-02-471-4 | Заземлитель вертикальный из круглой стали диаметром: 16 мм | 10 шт. | 0.3 |  | 573.942 | 172.183 |  |  | 172.18
|  | … Основная заработная плата |  |  | )*1,15*1,2 | 103.873 | 31.162 | м08-02-471-4 | 1 | 31.16
|  | … Эксплуатация машин и механизмов |  |  | )*1,15*1,2 | 74.81 | 22.443 |  | 1 | 22.44
|  | … в т. ч. зарплата машинистов |  |  | )*1,15*1,2 | 2.512 | 0.753 |  | 1 | 0.75
|  | … Стоимость материалов |  |  | - | 395.26 | 118.578 |  | 1 | 118.58
|  | … Затраты труда строителей |  | 11.44 | [6 empty] | 3.43
|  | Накладные расходы от ФОТ |  | 95% |  | 73.236 | 30.32 |  | 95% | 30.31
|  | Сметная прибыль от ФОТ |  | 65% |  | 50.109 | 20.74 |  | 65% | 20.74
[6 empty] | 648.08 | 223.25 |  |  | 223.23 | 3.43
| 1-2038-69 | Рабочий монтажник среднего разряда 3,8 | чел.-ч | 3.4321 | )*1,15*1,2 | 9.08 | 31.16 | м08-02-471-4 | 1 | 31.16
| 2 | Затраты труда машинистов | чел.час | 0.05796 | )*1,15*1,2 | 0 | 0 | м08-02-471-4 | 1 | 0
| 021102 | Краны на автомобильном ходу при работе на монтаже технологического оборудования: 10т | маш.-ч | 0.05796 | )*1,15*1,2 | 131.11 | 7.6 | м08-02-471-4 | 1 | 43.54
| 040502 | Установки для сварки: ручной дуговой (постоянного тока) | маш.-ч | 1.0516 | )*1,15*1,2 | 8.1 | 8.52 | м08-02-471-4 | 1 | 51.02
| 400002 | Автомобили бортовые, грузоподъемность: до 8 т | маш.-ч | 0.05796 | )*1,15*1,2 | 109.17 | 6.33 | м08-02-471-4 | 1 | 53.66
| 101-1614 | Сталь круглая углеродистая обыкновенного качества марки ВСт3пс5-1 диаметром 16 мм | т | 0.0243 | 0 | 4545.2 | 110.45 | м08-02-471-4 | 1 | 110.45
| 101-1924 | Электроды диаметром 4 мм Э42А | кг | 0.234 | 0 | 11.11 | 2.6 | м08-02-471-4 | 1 | 2.6
| 113-1786 | Лак битумный БТ-123 | т | 0.0006 | 0 | 8461.63 | 5.08 | м08-02-471-4 | 1 | 5.08
17 | 01-02-057-2 | Разработка грунта вручную в траншеях глубиной до 2 м без креплений с откосами, группа грунтов 2 | 100 м3 | 0.096 |  | 1600.276 | 153.626 |  |  | 153.63
|  | … Основная заработная плата |  |  | )*1,15*1,2 | 1600.276 | 153.626 | 01-02-057-2 | 1 | 153.63
|  | … Затраты труда строителей |  | 212.52 | )*1,15*1,2 | 0 |  |  | 1 |  | 20.4
|  | Накладные расходы от ФОТ |  | 80% | )*1,15*1,2 | 927.696 | 122.9 |  | 80% | 122.9
|  | Сметная прибыль от ФОТ |  | 45% | - | 521.829 | 69.13 |  | 45% | 69.13
[6 empty] | 2609.15 | 345.66 |  |  | 345.66 | 20.4
| 1-1020-69 | Рабочий строитель среднего разряда 2 | чел.-ч | 20.4019 | )*1,15*1,2 | 7.53 | 153.63 | 01-02-057-2 | 1 | 153.63
18 | м08-02-472-1 | Заземлитель горизонтальный из стали: круглой диаметром 12 мм | 100 м | 0.07 |  | 764.684 | 53.528 |  |  | 53.53
|  | … Основная заработная плата |  |  | )*1,15*1,2 | 238.078 | 16.665 | м08-02-472-1 | 1 | 16.67
|  | … Эксплуатация машин и механизмов |  |  | )*1,15*1,2 | 81.406 | 5.698 |  | 1 | 5.7
|  | … в т. ч. зарплата машинистов |  |  | )*1,15*1,2 | 2.512 | 0.176 |  | 1 | 0.18
|  | … Стоимость материалов |  |  | - | 445.2 | 31.164 |  | 1 | 31.16
|  | … Затраты труда строителей |  | 26.22 | [6 empty] | 1.84
|  | Накладные расходы от ФОТ |  | 95% |  | 165.623 | 16 |  | 95% | 16.01
|  | Сметная прибыль от ФОТ |  | 65% |  | 113.321 | 10.95 |  | 65% | 10.95
[6 empty] | 955.65 | 80.47 |  |  | 80.49 | 1.84
| 1-2038-69 | Рабочий монтажник среднего разряда 3,8 | чел.-ч | 1.8354 | )*1,15*1,2 | 9.08 | 16.67 | м08-02-472-1 | 1 | 16.67
| 2 | Затраты труда машинистов | чел.-ч | 0.013524 | )*1,15*1,2 | 0 | 0 | м08-02-472-1 | 1 | 0
| 021102 | Краны на автомобильном ходу при работе на монтаже технологического оборудования: 10т | маш.-ч | 0.013524 | )*1,15*1,2 | 131.11 | 1.77 | м08-02-472-1 | 1 | 10.16
| 040502 | Установки для сварки: ручной дуговой (постоянного тока) | маш.-ч | 0.30236 | )*1,15*1,2 | 8.1 | 2.45 | м08-02-472-1 | 1 | 14.67
| 400002 | Автомобили бортовые, грузоподъемность: до 8 т | маш.-ч | 0.013524 | )*1,15*1,2 | 109.17 | 1.48 | м08-02-472-1 | 1 | 12.52
| 101-1614 | Сталь круглая углеродистая обыкновенного качества марки ВСт3пс5-1 диаметром 16 мм | т | 0.00644 | 0 | 4545.2 | 29.27 | м08-02-472-1 | 1 | 29.27
| 101-1924 | Электроды диаметром 4 мм Э42А | кг | 0.042 | 0 | 11.11 | 0.47 | м08-02-472-1 | 1 | 0.47
| 113-1786 | Лак битумный БТ-123 | т | 0.00014 | 0 | 8461.63 | 1.18 | м08-02-472-1 | 1 | 1.18
19 | 01-02-061-2 | Засыпка вручную траншей, пазух котлованов и ям, группа грунтов 2 | 100 м3 | 0.096 |  | 971.147 | 93.23 |  |  | 93.23
|  | … Основная заработная плата |  |  | )*1,15*1,2 | 971.147 | 93.23 | 01-02-061-2 | 1 | 93.23
|  | … Затраты труда строителей |  | 134.14 | )*1,15*1,2 | 0 |  |  | 1 |  | 12.88
|  | Накладные расходы от ФОТ |  | 80% | )*1,15*1,2 | 562.984 | 74.58 |  | 80% | 74.58
|  | Сметная прибыль от ФОТ |  | 45% | - | 316.679 | 41.95 |  | 45% | 41.95
[6 empty] | 1583.39 | 209.77 |  |  | 209.76 | 12.88
| 1-1015-69 | Рабочий строитель среднего разряда 1,5 | чел.-ч | 12.8771 | )*1,15*1,2 | 7.24 | 93.23 | 01-02-061-2 | 1 | 93.23
Итого по разделу:
| Прямые затраты | [8 empty] | 3201.51
| Стоимость материальных ресурсов (всего) | [8 empty] | 306.45
| Эксплуатация машин | [8 empty] | 1942.28
| ЗП машинистов | [8 empty] | 183.82
| Основная ЗП рабочих | [8 empty] | 952.78
| Строительные работы с НР и СП | [8 empty] | 4179.94
| Монтажные работы с НР и СП | [8 empty] | 788.45
| Трудозатраты строителей | [8 empty] | 111.01
| Трудозатраты машинистов | [8 empty] | 15.62
| Накладные расходы | [8 empty] | 1112.24
| Сметная прибыль | [8 empty] | 654.64
| Всего с НР и СП | [8 empty] | 4968.39
Раздел |  | Материалы не учтенные ценником
20 | 2014298 | Стойка СВ-110-5 | шт. | 1 | /3,59 | 2820.37 | 2820.37 | 0 | 1 | 2820.37
21 | 2020963 | Колпачок К-9 | шт. | 3 | /3,59 | 2.192 | 6.577 | 0 | 1 | 6.58
22 | 2264402 | Спиральная вязка СВ-70 | шт. | 6 | /3,59 | 27.039 | 162.234 | 0 | 1 | 162.23
23 | 2272736 | Плашечный зажим CD150 | шт. | 1 | /3,59 | 61.568 | 61.568 | 0 | 1 | 61.57
24 | 2012314 | Сталь круглая д 12мм (8м-0,979 кг) | т | 0.007832 | /3,59 | 11685 | 91.517 | 0 | 1 | 91.52
25 | 2001907 | Сталь круглая д 18мм (16м-1,998кг) | т | 0.031968 | /3,59 | 13482.602 | 431.012 | 0 | 1 | 431.01
26 | 2324339 | Разрядник РМК-10-И-IV-УХЛ1 | шт. | 1 | /3,59 | 1207.462 | 1207.462 | 0 | 1 | 1207.46
27 | 2051015 | Битумный лак БТ-577 | кг | 2 | /3,59 | 22.501 | 45.003 | 0 | 1 | 45
28 | 2116916 | Траверса ТМ-63 | шт. | 1 | /3,59 | 1236.437 | 1236.437 | 0 | 1 | 1236.44
29 | 2104016 | Провод СИП 3-1х95 | м | 15 | /3,59 | 35.772 | 536.574 | 0 | 1 | 536.57
30 | 2116919 | Хомут Х-51 | шт. | 1 | /3,59 | 28.128 | 28.128 | 0 | 1 | 28.13
31 | 2116915 | Ответвительный зажим RP150 | шт. | 6 | /3,59 | 319.248 | 1915.487 | 0 | 1 | 1915.49
32 | 2017111 | Анкерныйный зажим PAZ-3 | шт. | 6 | /3,59 | 276.248 | 1657.487 | 0 | 1 | 1657.49
33 | 2032574 | Подвесной полимерный изолятор ЛК-70 | шт. | 3 | /3,59 | 397.786 | 1193.357 | 0 | 1 | 1193.36
34 | 2116898 | Штыревой изолятор IF 27 | шт. | 3 | /3,59 | 129.858 | 389.574 | 0 | 1 | 389.57
Итого по разделу:
| Прямые затраты | [8 empty] | 11782.79
| Стоимость материальных ресурсов (всего) | [8 empty] | 11782.79
| Строительные работы с НР и СП | [8 empty] | 11782.79
| Всего с НР и СП | [8 empty] | 11782.79
| Итого | [8 empty] | 11782.79
| ТЗР | [8 empty] | 3623.86
| Итого с ТЗР | [8 empty] | 36568.03
Раздел |  | Оборудование
35 | 2342941 | Реклоузер TER Rec 15 AL1-R5 | шт. | 1 | /4,28 | 292347.63 | 292347.63 | 0 | 1 | 292347.63
Итого по разделу:
| Прямые затраты | [8 empty] | 292347.63
| Стоимость материальных ресурсов (всего) | [8 empty] | 292347.63
| Стоимость оборудования (всего) | [8 empty] | 292347.63
| Всего с НР и СП | [8 empty] | 292347.63
| Итого | [8 empty] | 292347.63
| ТЗР 6,5% | [8 empty] | 70145.76
| Итого с ТЗР 6,5% | [8 empty] | 362493.39
Итого по акту:
| Прямые затраты | [8 empty] | 307331.93
| Стоимость материальных ресурсов (всего) | [8 empty] | 304436.87
| Стоимость оборудования (всего) | [8 empty] | 292347.63
| Эксплуатация машин | [8 empty] | 1942.28
| ЗП машинистов | [8 empty] | 183.82
| Основная ЗП рабочих | [8 empty] | 952.78
| Строительные работы с НР и СП | [8 empty] | 15962.73
| Монтажные работы с НР и СП | [8 empty] | 788.45
| Трудозатраты строителей | [8 empty] | 111.01
| Трудозатраты машинистов | [8 empty] | 15.62
| Накладные расходы | [8 empty] | 1112.24
| Сметная прибыль | [8 empty] | 654.64
| Всего с НР и СП | [8 empty] | 309098.81
| Итого | [8 empty] | 309098.81
| ТЗР 6,5% | [8 empty] | 70145.76
| ТЗР 11% | [8 empty] | 3623.86
| Всего | [8 empty] | 382868.43
| Сдал: | 0 | [6 empty] | 0
|  | (должность) |  |  |  | (подпись) |  |  | (расшифровка подписи)
М.П.
| Принял: | 0 | [6 empty] | 0
|  | (должность) |  |  |  | (подпись) |  |  | (расшифровка подписи)
М.П.

## ССР в базовых ценах (2)
Форма № 1
| Заказчик | Филиал ПАО "МРСК Центра"-"Тверьэнерго"
(наименование организации)
"Утвержден" « »________________2017 г.
| Сводный сметный расчет в сумме |  | 1482.579 | тыс.руб.
В том числе возвратных сумм
(ссылка на документ об утверждении)
« »________________2017 г.
СВОДНЫЙ СМЕТНЫЙ РАСЧЕТ СТОИМОСТИ СТРОИТЕЛЬСТВА
Монтаж реклоузера
(наименование стройки)
Составлена в базовых ценах по состоянию на 2001г.
1 квартал 2018 года
№ пп | Номера сметных расчетов и смет | Наименование глав, объектов, работ и затрат | Сметная стоимость, тыс. руб. |  |  |  | Общая сметная стоимость, тыс. руб.
|  |  | строитель- ных работ | монтажных работ | оборудования, мебели, инвентаря | прочих
1 | 2 | 3 | 4 | 5 | 6 | 7 | 8
Глава 1.Подготовка территории строительства
|  | Итого по Главе 1 | 0 | 0 | 0 | 0 | 0
Глава 2. Основные объекты строительства
1 | ЛСМ № 02-01-01 | Монтаж реклоузера |  | 17.1801 | 292.3476 |  | 309.5277 |  | 315.1501
|  | Итого по Главе 2 | 0 | 17.1801 | 292.3476 | 0 | 309.5277
Глава 4. Объекты энергетического хозяйства
|  | Итого по Главе 4 | 0 | 0 | 0 | 0 | 0
Глава 5. Объекты транспортного хозяйства и связи
|  | Итого по Главе 5 | 0 | 0 | 0 | 0 | 0
Глава 6. Наружные сети и сооружения водоснабжения, канализации, теплоснабжения и газоснабжения
|  | Итого по Главе 6 | 0 | 0 | 0 | 0 | 0
Глава 7. Благоустройство и озеленение территории
|  | Итого по Главе 7 | 0 | 0 | 0 | 0 | 0
|  | Итого по Главам 1-7 | 0 | 17.1801 | 292.3476 | 0 | 309.5277
|  | Итого по главам 1-7 с пересчетом 1квартал 2018г. (Письмо Минстроя РФ №13606-ХМ/09 от 04.04.2018г.) СМР ВЛ-3,75; оборуд=4,43; прочие=8,72,пнр-14,29 | 0 | 64.4253 | 1295.1 | 0 | 1359.5253
Глава 8. Временные здания и сооружения
4 | ГСН-81-05-01-2001 | Временные здания и сооружения - 3,9*0,8% | 0 | 0 |  |  | 0
|  | Итого по Главе 8 | 0 | 0 | 0 | 0 | 0 |  | 22.8024
|  | Итого по Главам 1-8 | 0 | 64.4253 | 1295.1 | 0 | 1359.5253 |  | 315.1501
Глава 9. Прочие работы и затраты
5 | МДС 81-35.2004 Прил.№8 | Зимнее удорожание по ГСН 81-05-02-2001(ВС): III 2.4. Зона III, Электрические подстанции, 2.1% (п-ты 1.1-1.8) | 0 | 0 |  |  | 0
6 | Расчет №1 | Командировочные затраты |  |  |  | 0 | 0
7 | Расчет №2 | Доставка бригады и техники на объект |  |  |  |  | 0
6 | ЛСМ № 9-1 | Пусконаладочные работы |  |  |  | 5.6224 | 5.6224 | 69.38
|  | Итого по главам 1-9 с пересчетом 1квартал 2018г. (Письмо Минстроя РФ №13606-ХМ/09 от 04.04.2018г.) СМР ВЛ-3,75; оборуд=4,43; прочие=8,72,пнр-14,29 | 0 | 0 | 0 | 80.3437 | 80.3437 |  | 78.9898
|  | Итого по Главам 1-9 | 0 | 64.4253 | 1295.1 | 80.3437 | 1439.8689
Глава 10. Содержание дирекции (технического надзора)
7 | Приложение к Постановлению Правительства РФ от 21.06.2010г №468 | Технадзор - 7,22% |  |  |  |  | 0
|  | Итого по Главе 10 | 0 | 0 | 0 | 0 | 0
|  | Итого по Главам 1-10 | 0 | 64.4253 | 1295.1 | 80.3437 | 1439.8689 | #REF! | 82.754
Глава 12. Проектные и изыскательские работы
| МДС 81-35.2004 прил.8 п.12.3 | Авторский надзор - 0,2% |  |  |  | 0 | 0
8 |  | Проектные работы |  |  |  | 37.2495 | 37.2495 | 363.811
|  | Итого по Главе 12 | 0 | 0 | 0 | 37.2495 | 37.2495
|  | Итого по Главам 1-12 | 0 | 64.4253 | 1295.1 | 117.5931 | 1477.1184 | #REF!
Непредвиденные затраты
9 | МДС 81-35.2004 п.4.96 | Непредвиденные затраты - 3% | 0 | 1.9328 | 0 | 3.5278 | 5.4606 | #REF!
|  | ИТОГО | 0 | 66.358 | 1295.1 | 121.1209 | 1482.579 | #REF! | 66.358 | смр
11 | МДС 81-35.2004 п.4.100 | НДС - 18% | 0 | 11.94 | 233.12 | 21.8 | 266.86 | #REF! | 1295.1 | оборудование
|  | Всего по сводному расчету с НДС | 0 | 78.298 | 1528.22 | 142.9209 | 1749.439 |  | 76.6891 | пнр
[9 empty] | 7.1823 | прочие
[9 empty] | 37.2495 | пир
Руководитель проектной организации ________________________________
1482.579
Главный инженер проекта __________________________________________
187.479
Начальник сметно-договорного секора _______________________________
Заказчик _________________________________________________________________
(должность, подпись, инициалы, фамилия)

## ПИР
СОГЛАСОВАНО |  |  |  | УТВЕРЖДАЮ
_____________________________
"______"_______________________2017 г. |  |  |  | "______"_______________________2017 г.
Смета
на проектные (изыскательские) работы
(Стадия: Рабочий проект)
Монтаж реклоузера
№ п/п | Характеристика предприятия, здания, сооружения или вид работ |  | Номер частей, глав, таблиц, параграфов и пунктов указаний к разделу справочника базовых цен на проектные и изыскательские работы для строителей | Расчет стоимости: (a+bx)*Kj или (стоимость строительно-монтажных работ)*проц./ 100 или количество * цена |  | Стоимость работ, тыс. руб.
1 | 2 |  | 3 | 4 |  | 5
1 | Реконструкция ВЛ 0,4 кВ (0,866 км; 30 ответвл.) |  | Объекты энергетики. РАО ЕЭС. 2004 г. Табл.11 | СМР | 0,86914475/2,94*1000 | 295.6275 | 0.86914
|  |  | Стадия - "Рабочий проект" = 100%; | ПНР | 0,00680406/9,08*1000 | 0.74935
|  |  | 1) - 2,4 - стоимость проектирования электрических сетей напряжением 0,4 кВ с применением СИП | Проезд | 0,01883602/4,68*1000 | 4.0248 | 0.0068041
|  |  |  | ((0,016 + ((0,023 - 0,016) / (0,4-0,2)) * (0,3004-0,2)) * 1000 * 3,42)*2,4*82,5% |  | 132.1414 | 4.68
Сметная стоимость, млн. |  | 0.89478
Стоимость (01.01.2001) млн.руб. |  | 0.3004
Письмо Минрегиона РФ от 04.05.2012 г № 10837 ИП/08 К-3,42
1 | 2 |  | 3 | 4 |  | 5
1 | Реконструкция ВЛ 0,4 кВ ( 0,102 км) |  | Объекты энергетики. РАО ЕЭС. 2004 г. Табл.11 | СМР | 0,06673267/2,54*1000 | 0
|  |  | Стадия - "Рабочий проект" = 100%; |  |  |  | 0,2 млн | 16000
К-2,1 - строительство ВЛ 0,4
|  |  | Индекс на СМР =2,54 в цены 01.01.2001 г | 0,026272705*0,023/0,4 * 1000 * 3,64)*2,1*80% |  | 0 |  | 2,4 - под табл. 11 |  |  | 82,5 % - А12 |  | 2,54 из письма
Сметная стоимость, млн. |  | 0 | [10 empty] | ктп - прочие | индексы / 1,25
Стоимость (01.01.2001) |  | 0
Письмо Минрегиона РФ от 20.07.2013 № 13478-СД/10 - 3,64
№ п/п | Характеристика предприятия, здания, сооружения или вид работ |  | Номер частей, глав, таблиц, параграфов и пунктов указаний к разделу справочника базовых цен на проектные и изыскательские работы для строителей | Расчет стоимости: (a+bx)*Kj или (стоимость строительно-монтажных работ)*проц./ 100 или количество * цена |  | Стоимость работ, тыс. руб.
1 | 2 |  | 3 | 4 |  | 5
1 | Реконструкция ВЛ 0,4 кВ (0,866 км; 30 ответвл.) |  | Объекты энергетики. РАО ЕЭС. 2004 г. Табл.11 | СМР | 0,86914475/2,94*1000 | 295.6275 | 0.86914
|  |  | Стадия - "Рабочий проект" = 100%; | ПНР | 0,00680406/9,08*1000 | 0.74935
|  |  | 1) - 2,4 - стоимость проектирования электрических сетей напряжением 0,4 кВ с применением СИП | Проезд | 0,01883602/4,68*1000 | 4.0248 | 0.0068041
|  |  |  | ((0,016 + ((0,023 - 0,016) / (0,4-0,2)) * (0,3004-0,2)) * 1000 * 3,42)*2,4*82,5% |  | 132.1414 | 4.68
Сметная стоимость, млн. |  | 0.89478
Стоимость (01.01.2001) млн.руб. |  | 0.3004
Письмо Минрегиона РФ от 04.05.2012 г № 10837 ИП/08 К-3,42
1 | 2 |  | 3 | 4 |  | 5
2 | Строительство ВЛ 10 кВ ( 0,102 км) |  | Объекты энергетики. РАО ЕЭС. 2004 г. Табл.11 | СМР | 0,23969171/2,54*1000 | 0
|  |  | Стадия - "Рабочий проект" = 100%; |  |  |  | 0,2 млн | 16000
К-2,1 - строительство ВЛИ 10
|  |  | Индекс на СМР =2,54 в цены 01.01.2001 г | 0,094366815*0,023/0,4 * 1000 * 3,64)*2,1*80% |  | 0 |  | 2,4 - под табл. 11 |  |  | 82,5 % - А12 |  | 2,54 из письма
Сметная стоимость, млн. |  | 0 | [10 empty] | ктп - прочие | индексы / 1,25
Стоимость (01.01.2001) |  | 0
Письмо Минрегиона РФ от 20.07.2013 № 13478-СД/10 - 3,64
№ п/п | Характеристика предприятия, здания, сооружения или вид работ |  | Номер частей, глав, таблиц, параграфов и пунктов указаний к разделу справочника базовых цен на проектные и изыскательские работы для строителей | Расчет стоимости: (a+bx)*Kj или (стоимость строительно-монтажных работ)*проц./ 100 или количество * цена |  | Стоимость работ, тыс. руб.
1 | 2 |  | 3 | 4 |  | 5
1 | Реконструкция ВЛ 0,4 кВ (0,866 км; 30 ответвл.) |  | Объекты энергетики. РАО ЕЭС. 2004 г. Табл.11 | СМР | 0,86914475/2,94*1000 | 295.6275 | 0.86914
|  |  | Стадия - "Рабочий проект" = 100%; | ПНР | 0,00680406/9,08*1000 | 0.74935
|  |  | 1) - 2,4 - стоимость проектирования электрических сетей напряжением 0,4 кВ с применением СИП | Проезд | 0,01883602/4,68*1000 | 4.0248 | 0.0068041
|  |  |  | ((0,016 + ((0,023 - 0,016) / (0,4-0,2)) * (0,3004-0,2)) * 1000 * 3,42)*2,4*82,5% |  | 132.1414 | 4.68
Сметная стоимость, млн. |  | 0.89478
Стоимость (01.01.2001) млн.руб. |  | 0.3004
Письмо Минрегиона РФ от 04.05.2012 г № 10837 ИП/08 К-3,42
1 | 2 |  | 3 | 4 |  | 5
1 | Монтаж реклоузера R1 |  | Объекты энергетики. РАО ЕЭС. 2004 г. Табл.11 | СМР | 0,28960363/2,61*1000 | 0
|  |  | Стадия - "Рабочий проект" = 100%; |  |  |  | 0,2 млн | 16000
К-2,4 - строительство ВЛИ 0,4
|  |  | Индекс на СМР =2,61 в цены 01.01.2001 г | 0,11095925*0,016/0,2 * 1000 * 3,7 * 2,4 * 82,5% |  | 0 |  | 2,4 - под табл. 11 |  |  | 82,5 % - А12 |  | 2,54 из письма
Сметная стоимость, млн. |  | 0 | [10 empty] | ктп - прочие | индексы / 1,25
Стоимость (01.01.2001) |  | 0
Письмо Минстроя РФ от 04.08.2014 № 15285-ЕС/08 - 3,7
№ п/п | Характеристика предприятия, здания, сооружения или вид работ |  | Номер частей, глав, таблиц, параграфов и пунктов указаний к разделу справочника базовых цен на проектные и изыскательские работы для строителей | Расчет стоимости: (a+bx)*Kj или (стоимость строительно-монтажных работ)*проц./ 100 или количество * цена |  | Стоимость работ, тыс. руб.
1 | 2 |  | 3 | 4 |  | 5
1 | Реконструкция ВЛ 0,4 кВ (0,866 км; 30 ответвл.) |  | Объекты энергетики. РАО ЕЭС. 2004 г. Табл.11 | СМР | 0,86914475/2,94*1000 | 295.6275 | 0.86914
|  |  | Стадия - "Рабочий проект" = 100%; | ПНР | 0,00680406/9,08*1000 | 0.74935
|  |  | 1) - 2,4 - стоимость проектирования электрических сетей напряжением 0,4 кВ с применением СИП | Проезд | 0,01883602/4,68*1000 | 4.0248 | 0.0068041
|  |  |  | ((0,016 + ((0,023 - 0,016) / (0,4-0,2)) * (0,3004-0,2)) * 1000 * 3,42)*2,4*82,5% |  | 132.1414 | 4.68
Сметная стоимость, млн. |  | 0.89478
Стоимость (01.01.2001) млн.руб. |  | 0.3004
Письмо Минрегиона РФ от 04.05.2012 г № 10837 ИП/08 К-3,42
1 | 2 |  | 3 | 4 |  | 5
2 | Строительство ВЛ 0,4 кВ ф.2 (0,603 км) |  | Объекты энергетики. РАО ЕЭС. 2004 г. Табл.11 | СМР | 0,62355073/2,61*1000 | 0
|  |  | Стадия - "Рабочий проект" = 100%; |  |  |  | 0,2 млн | 16000
К-2,4 - строительство ВЛИ 0,4
|  |  | Индекс на СМР =2,61 в цены 01.01.2001 г | (0,023-((0,023-0,016)/(0,4-0,2))*(0,4-0,23890833)) * 1000 * 3,7 * 2,4 * 82,5% |  | 0 |  | 2,4 - под табл. 11 |  |  | 82,5 % - А12 |  | 2,54 из письма
Сметная стоимость, млн. |  | 0 | [10 empty] | ктп - прочие | индексы / 1,25
Стоимость (01.01.2001) |  | 0
Письмо Минстроя РФ от 04.08.2014 № 15285-ЕС/08 - 3,7
№ п/п | Характеристика предприятия, здания, сооружения или вид работ |  | Номер частей, глав, таблиц, параграфов и пунктов указаний к разделу справочника базовых цен на проектные и изыскательские работы для строителей | Расчет стоимости: (a+bx)*Kj или (стоимость строительно-монтажных работ)*проц./ 100 или количество * цена |  | Стоимость работ, тыс. руб.
1 | 2 |  | 3 | 4 |  | 5
1 | Реконструкция ВЛ 0,4 кВ (0,866 км; 30 ответвл.) |  | Объекты энергетики. РАО ЕЭС. 2004 г. Табл.11 | СМР | 0,86914475/2,94*1000 | 295.6275 | 0.86914
|  |  | Стадия - "Рабочий проект" = 100%; | ПНР | 0,00680406/9,08*1000 | 0.74935
|  |  | 1) - 2,4 - стоимость проектирования электрических сетей напряжением 0,4 кВ с применением СИП | Проезд | 0,01883602/4,68*1000 | 4.0248 | 0.0068041
|  |  |  | ((0,016 + ((0,023 - 0,016) / (0,4-0,2)) * (0,3004-0,2)) * 1000 * 3,42)*2,4*82,5% |  | 132.1414 | 4.68
Сметная стоимость, млн. |  | 0.89478
Стоимость (01.01.2001) млн.руб. |  | 0.3004
Письмо Минрегиона РФ от 04.05.2012 г № 10837 ИП/08 К-3,42
1 | 2 |  | 3 | 4 |  | 5
1 | Монтаж реклоузера R1 |  | Объекты энергетики. РАО ЕЭС. 2004 г. Табл.11 | СМР |  | 0.022802 | 0.022802
|  |  |  | оборудование |  | 0.29235 | 0,2 млн | 16000
|  |  | 0,35- типовой проект |  |  | 0.31515
|  |  |  | ((0,018 + ((0,035 - 0,018) / (0,4 - 0,2)) * (0,31515- 0,2)) * 1000)*0,35 |  | 9.7257 |  | 2,4 - под табл. 11 |  |  | 82,5 % - А12 |  | 2,54 из письма
Сметная стоимость, млн. |  |  | ( итог по главе 1-9) | [9 empty] | ктп - прочие | индексы / 1,25
Стоимость (01.01.2001) |  | 0.31515 | (итог по главе 1-9)
Cтоимость оборудования, млн. руб |  | 0.29235 | [10 empty] | ктп - прочие | индексы / 1,25
Письмо Минстроя РФ от 04.08.2014 № 15285-ЕС/08 - 3,83 | [5 empty] | 3.83
№ п/п | Характеристика предприятия, здания, сооружения или вид работ |  | Номер частей, глав, таблиц, параграфов и пунктов указаний к разделу справочника базовых цен на проектные и изыскательские работы для строителей | Расчет стоимости: (a+bx)*Kj или (стоимость строительно-монтажных работ)*проц./ 100 или количество * цена |  | Стоимость работ, тыс. руб.
1 | 2 |  | 3 | 4 |  | 5
1 | Реконструкция ВЛ 0,4 кВ (0,866 км; 30 ответвл.) |  | Объекты энергетики. РАО ЕЭС. 2004 г. Табл.11 | СМР | 0,86914475/2,94*1000 | 295.6275 | 0.86914
|  |  | Стадия - "Рабочий проект" = 100%; | ПНР | 0,00680406/9,08*1000 | 0.74935
|  |  | 1) - 2,4 - стоимость проектирования электрических сетей напряжением 0,4 кВ с применением СИП | Проезд | 0,01883602/4,68*1000 | 4.0248 | 0.0068041
|  |  |  | ((0,016 + ((0,023 - 0,016) / (0,4-0,2)) * (0,3004-0,2)) * 1000 * 3,42)*2,4*82,5% |  | 132.1414 | 4.68
Сметная стоимость, млн. |  | 0.89478
Стоимость (01.01.2001) млн.руб. |  | 0.3004
Письмо Минрегиона РФ от 04.05.2012 г № 10837 ИП/08 К-3,42
1 | 2 |  | 3 | 4 |  | 5
3 | Строительство КЛ 0,4 кВ (0,046 км) |  | Объекты энергетики. РАО ЕЭС. 2004 г. Табл.12 | СМР | 0,092733930/3,46*1000 | 0
|  |  | Стадия - "Рабочий проект" = 100%; |  |  |  | 0,2 млн | 16000
|  |  | Индекс на СМР =3,46 в цены 01.01.2001 г | 0,02680171*0,097/1 * 1000 * 3,64 * 100% |  | 0 |  | 2,4 - под табл. 11 |  | 0 | 82,5 % - А12 |  | 2,54 из письма
Сметная стоимость, млн. |  | 0 | [10 empty] | ктп - прочие | индексы / 1,25
Стоимость (01.01.2001) |  | 0
Письмо Минстроя РФ от 15.05.2014 № 8367-ЕС/08 - 3,64
1 | 2 |  | 3 | 4 |  | 5
4 | Строительство КТП 10/0,4 кВ 160 кВА |  | Объекты энергетики. РАО ЕЭС. 2004 г. Табл.11 | СМР | 0,05860116/4,9*1000 | 0 | 0
|  |  | Стадия - "Рабочий проект" = 100%; | оборудование | 0,31880477/4,04*1000 | 0
0
|  |  | Индекс на СМР =4,9 в цены 01.01.2001 г | 0,09087149*0,018/0,2 * 1000 * 3,7 * 85% |  | 0
Сметная стоимость, млн. |  | 0
Стоимость оборудования, млн.руб. |  | 0 | [6 empty] | 0 | 10 % от сметной стоимости
Письмо Минстроя РФ от 04.08.2014 № 15285-ЕС/08 - 3,7
#REF!
| Итого |  |  |  |  | 37.2495 |  | 37249.4789
| Понижающий договрной коэффициент |  |  |  |  | 1
| Итого с договорным понижающим коэффициентом |  |  |  |  | 37.2495 |  | 37249.4789 |  |  |  | 284.932
| НДС 18% |  |  |  |  | 6.7049 | [5 empty] | 247.774
| Итого |  |  |  |  | 43.9544

## ПНР
Согласовано | [8 empty] | Утверждаю
__________ | [8 empty] | __________
'____' ___________ 2017 г. | [8 empty] | '____' ___________ 2017 г.
Л О К А Л Ь Н А Я С М Е Т А №09-0-01
Пусконаладочные работы на реклоузер №1 в пролете существующих опор № 2-3 фидер №3 ПС Мамулино. Участок №2
[9 empty] | БАЗОВЫЕ | ТЕКУЩИЕ
[8 empty] | Сметная стоимость | 5.622 | 5.622 | тыс. руб.
[8 empty] | строительных работ | 0 | 0 | тыс. руб.
[8 empty] | монтажных работ | 0 | 0 | тыс. руб.
[8 empty] | оборудования | 0 | 0 | тыс. руб.
[8 empty] | прочих работ | 5.622 | 5.622 | тыс. руб.
[8 empty] | Нормативная трудоемкость | 217.29 | 217.29 | чел.-ч.
[8 empty] | Средства на оплату труда | 2.743 | 2.743 | тыс. руб.
№ п/п | Шифр и номер позиции норматива | Наименование работ и затрат | Единица измер-ия | Кол-во единиц | Поправ. коэфф. | Базовая цена (с учетом поправок), руб. | Итоговая цена, руб. | Пункт коэфф. пересчета | Коэфф. пересчета | Текущая цена, руб. | Итог. затраты труда, чел.-час
1 | 2 | 3 | 4 | 5 | 6 | 7 | 8 | 9 | 10 | 11 | 12
1,2- МДС 81-35.2004 прил.1, т.4, п.4.Производство пусконаладочных работ вблизи объектов, находящихся под высоким напряжением, в том числе в охранной зоне действующей воздушной линии электропередачи
1,15- МДС 81-35.2004 прил.1.,т.4,п.3 Производство пусконаладочных работ на открытых и полуоткрытых производственных площадках в стесненных условиях: с наличием в зоне производства работ действующего технологического оборудования или движения технологического транспорта
Раздел |  | Пусконаладочные работы
1 | п01-02-015-2 | Измерение токов утечки: ограничителя напряжения | измерение | 6 |  | 42.642 | 255.852 |  |  | 255.85
|  | … Основная заработная плата |  |  | *1,2*1,15 | 42.642 | 255.852 | п01-11-027-2 | 1 | 255.85
|  | … Затраты труда строителей |  | 3.45 | *1,2*1,15 | 0 |  |  | 1 |  | 20.7
|  | Накладные расходы от ФОТ |  | 65% | *1,2*1,15 | 20.085 | 166.3 |  | 65% | 166.3
|  | Сметная прибыль от ФОТ |  | 40% | - | 12.36 | 102.34 |  | 40% | 102.34
[6 empty] | 63.35 | 524.5 |  |  | 524.49 | 20.7
| 0-3306-69 | Электромонтажник-наладчик 6 разряда | чел.-ч | 10.35 | *1,2*1,15 | 12.47 | 129.06 | п01-11-027-2 | 1 | 129.06
| 2-0023-69 | Инженер по наладке и испытаниям III категории | чел.-ч | 10.35 | *1,2*1,15 | 12.25 | 126.79 | п01-11-027-2 | 1 | 126.79
2 | п01-02-015-2 | Трансформатор напряжения измерительный однофазный напряжением: до 11 кВ | шт. | 1 |  | 177.606 | 177.606 |  |  | 177.61
|  | … Основная заработная плата |  |  | *1,15*1,2 | 177.606 | 177.606 | п01-02-015-2 | 1 | 177.61
|  | … Затраты труда строителей |  | 15.18 | *1,15*1,2 | 0 |  |  | 1 |  | 15.18
|  | Накладные расходы от ФОТ |  | 65% | *1,15*1,2 | 83.655 | 115.44 |  | 65% | 115.45
|  | Сметная прибыль от ФОТ |  | 40% | - | 51.48 | 71.04 |  | 40% | 71.04
[6 empty] | 263.84 | 364.09 |  |  | 364.1 | 15.18
| 2-0022-69 | Инженер по наладке и испытаниям II категории | чел.-ч | 9.108 | *1,15*1,2 | 13.6 | 123.87 | п01-02-015-2 | 1 | 123.87
| 3-0022-69 | Техник по наладке и испытаниям II категории | чел.-ч | 6.072 | *1,15*1,2 | 8.85 | 53.74 | п01-02-015-2 | 1 | 53.74
3 | п01-11-010-1 | Измерение сопротивления растеканию тока: заземлителя | измерение | 4 |  | 25.585 | 102.341 |  |  | 102.34
|  | … Основная заработная плата |  |  | *1,2*1,15 | 25.585 | 102.341 | п01-11-010-1 | 1 | 102.34
|  | … Затраты труда строителей |  | 2.07 | *1,2*1,15 | 0 |  |  | 1 |  | 8.28
|  | Накладные расходы от ФОТ |  | 65% | *1,2*1,15 | 12.051 | 66.52 |  | 65% | 66.52
|  | Сметная прибыль от ФОТ |  | 40% | - | 7.416 | 40.94 |  | 40% | 40.94
[6 empty] | 38.01 | 209.8 |  |  | 209.8 | 8.28
| 0-3306-69 | Электромонтажник-наладчик 6 разряда | чел.-ч | 4.14 | *1,2*1,15 | 12.47 | 51.63 | п01-11-010-1 | 1 | 51.63
| 2-0023-69 | Инженер по наладке и испытаниям III категории | чел.-ч | 4.14 | *1,2*1,15 | 12.25 | 50.72 | п01-11-010-1 | 1 | 50.72
4 | п01-11-011-1 | Проверка наличия цепи между заземлителями и заземленными элементами | 100точек | 0.16 |  | 272.909 | 43.665 |  |  | 43.67
|  | … Основная заработная плата |  |  | *1,2*1,15 | 272.909 | 43.665 | п01-11-011-1 | 1 | 43.67
|  | … Затраты труда строителей |  | 22.08 | *1,2*1,15 | 0 |  |  | 1 |  | 3.53
|  | Накладные расходы от ФОТ |  | 65% | *1,2*1,15 | 128.544 | 28.38 |  | 65% | 28.39
|  | Сметная прибыль от ФОТ |  | 40% | - | 79.104 | 17.47 |  | 40% | 17.47
[6 empty] | 405.41 | 89.51 |  |  | 89.53 | 3.53
| 0-3306-69 | Электромонтажник-наладчик 6 разряда | чел.-ч | 1.7664 | *1,2*1,15 | 12.47 | 22.03 | п01-11-011-1 | 1 | 22.03
| 2-0023-69 | Инженер по наладке и испытаниям III категории | чел.-ч | 1.7664 | *1,2*1,15 | 12.25 | 21.64 | п01-11-011-1 | 1 | 21.64
5 | п01-10-002-1 | Схема образования участка сигнализации (центральной, технологической, местной, аварийной, предупредительной и др.) | участок | 1 |  | 451.826 | 451.826 |  |  | 451.83
|  | … Основная заработная плата |  |  | *1,2*1,15 | 451.826 | 451.826 | п01-10-002-1 | 1 | 451.83
|  | … Затраты труда строителей |  | 40.02 | *1,2*1,15 | 0 |  |  | 1 |  | 40.02
|  | Накладные расходы от ФОТ |  | 65% | *1,2*1,15 | 212.817 | 293.69 |  | 65% | 293.69
|  | Сметная прибыль от ФОТ |  | 40% | - | 130.964 | 180.73 |  | 40% | 180.73
[6 empty] | 671.19 | 926.24 |  |  | 926.25 | 40.02
| 2-0023-69 | Инженер по наладке и испытаниям III категории | чел.-ч | 24.012 | *1,2*1,15 | 12.25 | 294.15 | п01-10-002-1 | 1 | 294.15
| 3-0021-69 | Техник по наладке и испытаниям I категории | чел.-ч | 16.008 | *1,2*1,15 | 9.85 | 157.68 | п01-10-002-1 | 1 | 157.68
6 | п01-11-012-1 | Определение удельного сопротивления грунта | измерение | 1 |  | 68.227 | 68.227 |  |  | 68.23
|  | … Основная заработная плата |  |  | *1,2*1,15 | 68.227 | 68.227 | п01-11-012-1 | 1 | 68.23
|  | … Затраты труда строителей |  | 5.52 | *1,2*1,15 | 0 |  |  | 1 |  | 5.52
|  | Накладные расходы от ФОТ |  | 65% | *1,2*1,15 | 32.136 | 44.35 |  | 65% | 44.35
|  | Сметная прибыль от ФОТ |  | 40% | - | 19.776 | 27.29 |  | 40% | 27.29
[6 empty] | 101.35 | 139.87 |  |  | 139.87 | 5.52
| 0-3306-69 | Электромонтажник-наладчик 6 разряда | чел.-ч | 2.76 | *1,2*1,15 | 12.47 | 34.42 | п01-11-012-1 | 1 | 34.42
| 2-0023-69 | Инженер по наладке и испытаниям III категории | чел.-ч | 2.76 | *1,2*1,15 | 12.25 | 33.81 | п01-11-012-1 | 1 | 33.81
7 | п01-04-051-2 | Защита минимального напряжения с блокировкой по составляющим обратной последовательности | компл. | 1 |  | 375.36 | 375.36 |  |  | 375.36
|  | … Основная заработная плата |  |  | *1,15*1,2 | 375.36 | 375.36 | п01-04-051-2 | 1 | 375.36
|  | … Затраты труда строителей |  | 27.6 | *1,15*1,2 | 0 |  |  | 1 |  | 27.6
|  | Накладные расходы от ФОТ |  | 65% | *1,15*1,2 | 176.8 | 243.98 |  | 65% | 243.98
|  | Сметная прибыль от ФОТ |  | 40% | - | 108.8 | 150.14 |  | 40% | 150.14
[6 empty] | 557.6 | 769.49 |  |  | 769.48 | 27.6
| 2-0022-69 | Инженер по наладке и испытаниям II категории | чел.-ч | 27.6 | *1,15*1,2 | 13.6 | 375.36 | п01-04-051-2 | 1 | 375.36
8 | п01-11-002-1 | Определение активного сопротивления или рабочей электрической емкости жилы кабеля на напряжение: до 35 кВ | измерение | 1 |  | 34.114 | 34.114 |  |  | 34.11
|  | … Основная заработная плата |  |  | *1,15*1,2 | 34.114 | 34.114 | п01-11-002-1 | 1 | 34.11
|  | … Затраты труда строителей |  | 2.76 | *1,15*1,2 | 0 |  |  | 1 |  | 2.76
|  | Накладные расходы от ФОТ |  | 65% | *1,15*1,2 | 16.068 | 22.17 |  | 65% | 22.17
|  | Сметная прибыль от ФОТ |  | 40% | - | 9.888 | 13.65 |  | 40% | 13.64
[6 empty] | 50.68 | 69.93 |  |  | 69.92 | 2.76
| 0-3306-69 | Электромонтажник-наладчик 6 разряда | чел.-ч | 1.38 | *1,15*1,2 | 12.47 | 17.21 | п01-11-002-1 | 1 | 17.21
| 2-0023-69 | Инженер по наладке и испытаниям III категории | чел.-ч | 1.38 | *1,15*1,2 | 12.25 | 16.91 | п01-11-002-1 | 1 | 16.91
9 | п01-11-021-1 | Измерение переходных сопротивлений постоянному току контактов шин распределительных устройств напряжением: до 10 кВ | измерение | 14 |  | 17.057 | 238.795 |  |  | 238.8
|  | … Основная заработная плата |  |  | *1,15*1,2 | 17.057 | 238.795 | п01-11-021-1 | 1 | 238.8
|  | … Затраты труда строителей |  | 1.38 | *1,15*1,2 | 0 |  |  | 1 |  | 19.32
|  | Накладные расходы от ФОТ |  | 65% | *1,15*1,2 | 8.034 | 155.22 |  | 65% | 155.22
|  | Сметная прибыль от ФОТ |  | 40% | - | 4.944 | 95.52 |  | 40% | 95.52
[6 empty] | 25.34 | 489.53 |  |  | 489.54 | 19.32
| 0-3306-69 | Электромонтажник-наладчик 6 разряда | чел.-ч | 9.66 | *1,15*1,2 | 12.47 | 120.46 | п01-11-021-1 | 1 | 120.46
| 2-0023-69 | Инженер по наладке и испытаниям III категории | чел.-ч | 9.66 | *1,15*1,2 | 12.25 | 118.34 | п01-11-021-1 | 1 | 118.34
10 | п01-11-028-1 | Измерение сопротивления изоляции мегаомметром: кабельных и других линий напряжением до 1 кВ, предназначенных для передачи электроэнергии к распределительным устройствам, щитам, шкафам, коммутационным аппаратам и электропотребителям | линия | 46 |  | 6.817 | 313.591 |  |  | 313.59
|  | … Основная заработная плата |  |  | *1,15*1,2 | 6.817 | 313.591 | п01-11-028-1 | 1 | 313.59
|  | … Затраты труда строителей |  | 0.55 | *1,15*1,2 | 0 |  |  | 1 |  | 25.39
|  | Накладные расходы от ФОТ |  | 65% | *1,15*1,2 | 3.211 | 203.83 |  | 65% | 203.83
|  | Сметная прибыль от ФОТ |  | 40% | - | 1.976 | 125.44 |  | 40% | 125.44
[6 empty] | 10.13 | 642.86 |  |  | 642.86 | 25.39
| 0-3306-69 | Электромонтажник-наладчик 6 разряда | чел.-ч | 12.696 | *1,15*1,2 | 12.47 | 158.32 | п01-11-028-1 | 1 | 158.32
| 2-0023-69 | Инженер по наладке и испытаниям III категории | чел.-ч | 12.696 | *1,15*1,2 | 12.25 | 155.53 | п01-11-028-1 | 1 | 155.53
11 | п01-12-021-2 | Испытание аппарата коммутационного напряжением: до 35 кВ | испытание | 1 |  | 56.511 | 56.511 |  |  | 56.51
|  | … Основная заработная плата |  |  | *1,15*1,2 | 56.511 | 56.511 | п01-12-021-2 | 1 | 56.51
|  | … Затраты труда строителей |  | 4.83 | *1,15*1,2 | 0 |  |  | 1 |  | 4.83
|  | Накладные расходы от ФОТ |  | 65% | *1,15*1,2 | 26.618 | 36.73 |  | 65% | 36.73
|  | Сметная прибыль от ФОТ |  | 40% | - | 16.38 | 22.6 |  | 40% | 22.6
[6 empty] | 83.95 | 115.85 |  |  | 115.84 | 4.83
| 2-0022-69 | Инженер по наладке и испытаниям II категории | чел.-ч | 2.898 | *1,15*1,2 | 13.6 | 39.41 | п01-12-021-2 | 1 | 39.41
| 3-0022-69 | Техник по наладке и испытаниям II категории | чел.-ч | 1.932 | *1,15*1,2 | 8.85 | 17.1 | п01-12-021-2 | 1 | 17.1
12 | п01-13-001-1 | Присоединение с количеством взаимосвязанных устройств: до 2 шт | присоединение | 1 |  | 624.726 | 624.726 |  |  | 624.73
|  | … Основная заработная плата |  |  | *1,15*1,2 | 624.726 | 624.726 | п01-13-001-1 | 1 | 624.73
|  | … Затраты труда строителей |  | 44.16 | *1,15*1,2 | 0 |  |  | 1 |  | 44.16
|  | Накладные расходы от ФОТ |  | 65% | *1,15*1,2 | 294.255 | 406.07 |  | 65% | 406.07
|  | Сметная прибыль от ФОТ |  | 40% | - | 181.08 | 249.89 |  | 40% | 249.89
[6 empty] | 928.04 | 1280.69 |  |  | 1280.69 | 44.16
| 2-0021-69 | Инженер по наладке и испытаниям I категории | чел.-ч | 30.912 | *1,15*1,2 | 14.96 | 462.44 | п01-13-001-1 | 1 | 462.44
| 2-0023-69 | Инженер по наладке и испытаниям III категории | чел.-ч | 13.248 | *1,15*1,2 | 12.25 | 162.29 | п01-13-001-1 | 1 | 162.29
Итого по разделу:
| Прямые затраты | [8 empty] | 2742.63
| Основная ЗП рабочих | [8 empty] | 2742.63
| Прочие работы с НР и СП | [8 empty] | 5622.37
| Трудозатраты строителей | [8 empty] | 217.29
| Накладные расходы | [8 empty] | 1782.7
| Сметная прибыль | [8 empty] | 1097.04
| Всего с НР и СП | [8 empty] | 5622.37
| Итого | [8 empty] | 5622.37
Итого по локальной смете:
| Прямые затраты | [8 empty] | 2742.63
| Основная ЗП рабочих | [8 empty] | 2742.63
| Прочие работы с НР и СП | [8 empty] | 5622.37
| Трудозатраты строителей | [8 empty] | 217.29
| Накладные расходы | [8 empty] | 1782.7
| Сметная прибыль | [8 empty] | 1097.04
| Всего с НР и СП | [8 empty] | 5622.37
| Итого | [8 empty] | 5622.37
Исполнил:
_______________________
Расценки согласованы:
_______________________

## 12-гр. ЛС 1 (2)
Согласовано | [8 empty] | Утверждаю
__________ | [8 empty] | __________
'____' ___________ 2017 г. | [8 empty] | '____' ___________ 2017 г.
Л О К А Л Ь Н А Я С М Е Т А
Монтаж реклоузера №1 в пролете существующих опор № 2-3 фидер №3 ПС Мамулино. Участок №2
[9 empty] | БАЗОВЫЕ | ТЕКУЩИЕ
[8 empty] | Сметная стоимость | 309.099 | 313.8252 | тыс. руб.
[8 empty] | строительных работ | 15.963 | 15.963 | тыс. руб.
[8 empty] | монтажных работ | 0.788 | 0.788 | тыс. руб.
[8 empty] | оборудования | 292.348 | 292.348 | тыс. руб.
[8 empty] | прочих работ | 0 | 0 | тыс. руб.
[8 empty] | Нормативная трудоемкость | 111.01 | 111.01 | чел.-ч.
Смета составлена базисным методом | [7 empty] | Средства на оплату труда | 0.953 | 0.953 | тыс. руб.
№ п/п | Шифр и номер позиции норматива | Наименование работ и затрат | Единица измер-ия | Кол-во единиц | Поправ. коэфф. | Базовая цена (с учетом поправок), руб. | Итоговая цена, руб. | Пункт коэфф. пересчета | Коэфф. пересчета | Текущая цена, руб. | Итог. затраты труда, чел.-час
1 | 2 | 3 | 4 | 5 | 6 | 7 | 8 | 9 | 10 | 11 | 12
К=1,15 МДС 81-35.2004. прилож 1, табл. 1, п. 4: Производство строительных и других работ на открытых и полуоткрытых производственных площадках в стесненных условиях: с наличием в зоне производства работ действующего технологического оборудования или д...
К=1,2 МДС 81-35.2004. прилож 1, табл. 2, п. 5: Производство монтажных работ вблизи объектов, находящихся под высоким напряжением, в том числе в охранной зоне действующей воздушной линии электропередачи
1 | 33-04-016-2 | Развозка конструкций и материалов опор ВЛ 0,38-10 кВ по трассе одностоечных железобетонных опор | шт. | 1 |  | 65.729 | 65.729 |  |  | 65.73
|  | … Основная заработная плата |  |  | *1,15*1,2 | 4.789 | 4.789 | 33-04-016-2 | 1 | 4.79
|  | … Эксплуатация машин и механизмов |  |  | *1,15*1,2 | 60.941 | 60.941 |  | 1 | 60.94
|  | … в т. ч. зарплата машинистов |  |  | *1,15*1,2 | 8.625 | 8.625 |  | 1 | 8.63
|  | … Затраты труда строителей |  | 0.61 | - | 0 |  |  | 1 |  | 0.61
|  | Накладные расходы от ФОТ |  | 105% |  | 10.206 | 14.08 |  | 105% | 14.09
|  | Сметная прибыль от ФОТ |  | 60% |  | 5.832 | 8.05 |  | 60% | 8.05
[6 empty] | 63.67 | 87.86 |  |  | 87.87 | 0.61
| 1-1025-69 | Рабочий строитель среднего разряда 2,5 | чел.-ч | 0.6072 | *1,15*1,2 | 7.88 | 4.78 | 33-04-016-2 | 1 | 4.78
| 2 | Затраты труда машинистов | чел.час | 0.6624 | *1,15*1,2 | 0 | 0 | 33-04-016-2 | 1 | 0
| 010201 | Прицепы тракторные 2 т | маш.-ч | 0.3312 | *1,15*1,2 | 4.01 | 1.33 | 33-04-016-2 | 1 | 5.84
| 010410 | Тракторы на пневмоколесном ходу при работе на других видах строительства: 59 кВт (80 л.с.) | маш.-ч | 0.3312 | *1,15*1,2 | 71.54 | 23.69 | 33-04-016-2 | 1 | 207.56
| 021141 | Краны на автомобильном ходу при работе на других видах строительства: 10т | маш.-ч | 0.3312 | *1,15*1,2 | 108.45 | 35.92 | 33-04-016-2 | 1 | 231.67
2 | 33-04-016-5 | Развозка конструкций и материалов опор ВЛ 0,38-10 кВ по трассе материалов оснастки одностоечных опор | шт. | 1 |  | 17.319 | 17.319 |  |  | 17.32
|  | … Основная заработная плата |  |  | *1,15*1,2 | 2.719 | 2.719 | 33-04-016-5 | 1 | 2.72
|  | … Эксплуатация машин и механизмов |  |  | *1,15*1,2 | 14.6 | 14.6 |  | 1 | 14.6
|  | … в т. ч. зарплата машинистов |  |  | *1,15*1,2 | 2.512 | 2.512 |  | 1 | 2.51
|  | … Затраты труда строителей |  | 0.35 | - | 0 |  |  | 1 |  | 0.35
|  | Накладные расходы от ФОТ |  | 105% |  | 3.98 | 5.49 |  | 105% | 5.49
|  | Сметная прибыль от ФОТ |  | 60% |  | 2.274 | 3.14 |  | 60% | 3.14
[6 empty] | 18.8 | 25.95 |  |  | 25.95 | 0.35
| 1-1025-69 | Рабочий строитель среднего разряда 2,5 | чел.-ч | 0.345 | *1,15*1,2 | 7.88 | 2.72 | 33-04-016-5 | 1 | 2.72
| 2 | Затраты труда машинистов | чел.час | 0.1932 | *1,15*1,2 | 0 | 0 | 33-04-016-5 | 1 | 0
| 010201 | Прицепы тракторные 2 т | маш.-ч | 0.1932 | *1,15*1,2 | 4.01 | 0.77 | 33-04-016-5 | 1 | 3.41
| 010410 | Тракторы на пневмоколесном ходу при работе на других видах строительства: 59 кВт (80 л.с.) | маш.-ч | 0.1932 | *1,15*1,2 | 71.54 | 13.82 | 33-04-016-5 | 1 | 121.08
3 | 33-04-040-3 | Снятие 3-х проводов ВЛ 6-10 кВ | шт. | 2 |  | 91.963 | 183.926 |  |  | 183.93
|  | … Основная заработная плата |  |  | *1,15*1,2 | 23.06 | 46.12 | 33-04-040-3 | 1 | 46.12
|  | … Эксплуатация машин и механизмов |  |  | *1,15*1,2 | 68.903 | 137.807 |  | 1 | 137.81
|  | … в т. ч. зарплата машинистов |  |  | *1,15*1,2 | 6.955 | 13.91 |  | 1 | 13.91
|  | … Затраты труда строителей |  | 2.8 | - | 0 |  |  | 1 |  | 5.6
|  | Накладные расходы от ФОТ |  | 105% |  | 22.838 | 63.03 |  | 105% | 63.03
|  | Сметная прибыль от ФОТ |  | 60% |  | 13.05 | 36.02 |  | 60% | 36.02
[6 empty] | 102.53 | 282.98 |  |  | 282.98 | 5.6
| 1-1030-69 | Рабочий строитель среднего разряда 3 | чел.-ч | 5.6028 | *1,15*1,2 | 8.23 | 46.11 | 33-04-040-3 | 1 | 46.11
| 2 | Затраты труда машинистов | чел.час | 1.242 | *1,15*1,2 | 0 | 0 | 33-04-040-3 | 1 | 0
| 031001 | Автогидроподъемники высотой подъема: 12м | маш.-ч | 1.242 | *1,15*1,2 | 90.59 | 112.51 | 33-04-040-3 | 1 | 676.21
| 400001 | Автомобили бортовые, грузоподъемность: до 5 т | маш.-ч | 0.276 | *1,15*1,2 | 91.62 | 25.29 | 33-04-040-3 | 1 | 203.31
4 | 33-04-003-1 | Установка железобетонных опор ВЛ 0,38, 6-10 кВ с траверсами без приставок одностоечных | шт. | 1 |  | 295.444 | 295.444 |  |  | 295.45
|  | … Основная заработная плата |  |  | *1,15*1,2 | 44.836 | 44.836 | 33-04-003-1 | 1 | 44.84
|  | … Эксплуатация машин и механизмов |  |  | *1,15*1,2 | 202.018 | 202.018 |  | 1 | 202.02
|  | … в т. ч. зарплата машинистов |  |  | *1,15*1,2 | 12.047 | 12.047 |  | 1 | 12.05
|  | … Стоимость материалов |  |  | - | 48.59 | 48.59 |  | 1 | 48.59
|  | … Затраты труда строителей |  | 5.24 | [6 empty] | 5.24
|  | Накладные расходы от ФОТ |  | 105% |  | 43.281 | 59.73 |  | 105% | 59.73
|  | Сметная прибыль от ФОТ |  | 60% |  | 24.732 | 34.13 |  | 60% | 34.13
[6 empty] | 295.48 | 389.3 |  |  | 389.31 | 5.24
| 1-1033-69 | Рабочий строитель среднего разряда 3,3 | чел.-ч | 5.244 | *1,15*1,2 | 8.55 | 44.84 | 33-04-003-1 | 1 | 44.84
| 2 | Затраты труда машинистов | чел.час | 1.0764 | *1,15*1,2 | 0 | 0 | 33-04-003-1 | 1 | 0
| 160402 | Машины бурильно-крановые: на автомобиле, глубина бурения 3,5 м | маш.-ч | 1.0764 | *1,15*1,2 | 165.36 | 177.99 | 33-04-003-1 | 1 | 909.55
| 400001 | Автомобили бортовые, грузоподъемность: до 5 т | маш.-ч | 0.2622 | *1,15*1,2 | 91.62 | 24.02 | 33-04-003-1 | 1 | 193.14
| 101-0404 | Краска для наружных работ черная, марок МА-015, ПФ-014 | т | 0.0004 | 0 | 14679 | 5.87 | 33-04-003-1 | 1 | 5.87
| 101-0962 | Смазка солидол жировой марки «Ж» | т | 3e-05 | 0 | 9661.5 | 0.29 | 33-04-003-1 | 1 | 0.29
| 101-1757 | Ветошь | кг | 0.02 | 0 | 1.94 | 0.04 | 33-04-003-1 | 1 | 0.04
| 101-2349 | Смазка ЗЭС | кг | 0.1 | 0 | 11 | 1.1 | 33-04-003-1 | 1 | 1.1
| 110-9126 | Металлические плакаты | шт. | 0.1 | 0 | 0 | 0 | 33-04-003-1 | 1 | 0
| 113-0079 | Лак БТ-577 | т | 0.0001 | 0 | 10324.47 | 1.03 | 33-04-003-1 | 1 | 1.03
| 509-1073 | Колпачки полиэтиленовые | шт. | 6 | 0 | 6.71 | 40.26 | 33-04-003-1 | 1 | 40.26
5 | 33-03-001-5 | Гидроизоляция стоек железобетонных центрифугированных опор ВЛ и железобетонных порталов ОРУ массой свыше 5 т (1,1/3*1) | 1 т конструкций | 0.37 |  | 48.576 | 17.973 |  |  | 17.98
|  | … Основная заработная плата |  |  | *1,15*1,2 | 2.153 | 0.797 | 33-03-001-5 | 1 | 0.8
|  | … Эксплуатация машин и механизмов |  |  | *1,15*1,2 | 46.423 | 17.177 |  | 1 | 17.18
|  | … в т. ч. зарплата машинистов |  |  | *1,15*1,2 | 3.602 | 1.333 |  | 1 | 1.33
|  | … Затраты труда строителей |  | 0.26 | - | 0 |  |  | 1 |  | 0.1
|  | Накладные расходы от ФОТ |  | 105% |  | 4.379 | 2.24 |  | 105% | 2.24
|  | Сметная прибыль от ФОТ |  | 60% |  | 2.502 | 1.28 |  | 60% | 1.28
[6 empty] | 42.08 | 21.49 |  |  | 21.5 | 0.1
| 1-1030-69 | Рабочий строитель среднего разряда 3 | чел.-ч | 0.097014 | *1,15*1,2 | 8.23 | 0.8 | 33-03-001-5 | 1 | 0.8
| 2-69 | Затраты труда машинистов | чел.час | 0.10212 | *1,15*1,2 | 0 | 0 | 33-03-001-5 | 1 | 0
| 021141 | Краны на автомобильном ходу при работе на других видах строительства 10 т | маш.-ч | 0.10212 | *1,15*1,2 | 108.45 | 11.07 | 33-03-001-5 | 1 | 71.43
| 121011 | Котлы битумные передвижные 400 л | маш.-ч | 0.091908 | *1,15*1,2 | 30 | 2.76 | 33-03-001-5 | 1 | 13.7
| 400002 | Автомобили бортовые, грузоподъемность до 8 т | маш.-ч | 0.030636 | *1,15*1,2 | 109.17 | 3.34 | 33-03-001-5 | 1 | 28.36
6 | м08-01-082-1 | Зажим наборный без кожуха | 100 шт. | 0.18 |  | 1217.078 | 219.074 |  |  | 219.08
|  | … Основная заработная плата |  |  | *1,15*1,2 | 602.549 | 108.459 | м08-01-082-1 | 1 | 108.46
|  | … Эксплуатация машин и механизмов |  |  | *1,15*1,2 | 38.599 | 6.948 |  | 1 | 6.95
|  | … в т. ч. зарплата машинистов |  |  | *1,15*1,2 | 1.973 | 0.355 |  | 1 | 0.36
|  | … Стоимость материалов |  |  | - | 575.93 | 103.667 |  | 1 | 103.67
|  | … Затраты труда строителей |  | 64.86 | [6 empty] | 11.67
|  | Накладные расходы от ФОТ |  | 95% |  | 416.157 | 103.37 |  | 95% | 103.38
|  | Сметная прибыль от ФОТ |  | 65% |  | 284.739 | 70.73 |  | 65% | 70.73
[6 empty] | 1741.43 | 393.18 |  |  | 393.19 | 11.67
| 1-2040-69 | Рабочий монтажник среднего разряда 4 | чел.-ч | 11.6748 | *1,15*1,2 | 9.29 | 108.46 | м08-01-082-1 | 1 | 108.46
| 2 | Затраты труда машинистов | чел.час | 0.027324 | *1,15*1,2 | 0 | 0 | м08-01-082-1 | 1 | 0
| 021102 | Краны на автомобильном ходу при работе на монтаже технологического оборудования: 10т | маш.-ч | 0.027324 | *1,15*1,2 | 131.11 | 3.58 | м08-01-082-1 | 1 | 20.53
| 040502 | Установки для сварки: ручной дуговой (постоянного тока) | маш.-ч | 0.047196 | *1,15*1,2 | 8.1 | 0.38 | м08-01-082-1 | 1 | 2.29
| 400002 | Автомобили бортовые, грузоподъемность: до 8 т | маш.-ч | 0.027324 | *1,15*1,2 | 109.17 | 2.98 | м08-01-082-1 | 1 | 25.3
| 101-1755 | Сталь полосовая, марка стали Ст3сп шириной 50-200 мм толщиной 4-5 мм | т | 0.00054 | 0 | 5000 | 2.7 | м08-01-082-1 | 1 | 2.7
| 101-2143 | Краска | кг | 0.144 | 0 | 28.6 | 4.12 | м08-01-082-1 | 1 | 4.12
| 509-0100 | Зажимы наборные | шт. | 18.36 | 0 | 3.81 | 69.95 | м08-01-082-1 | 1 | 69.95
| 509-0156 | Оконцеватели маркировочные | 100 шт. | 0.3672 | 0 | 68.97 | 25.33 | м08-01-082-1 | 1 | 25.33
7 | 33-04-031-3 | Установка оборудования пунктов секционирования на железобетонных стойках опор ВЛ | шт. | 1 |  | 1758.976 | 1758.976 |  |  | 1758.98
|  | … Основная заработная плата |  |  | *1,15*1,2 | 366.528 | 366.528 | 33-04-031-3 | 1 | 366.53
|  | … Эксплуатация машин и механизмов |  |  | *1,15*1,2 | 1392.448 | 1392.448 |  | 1 | 1392.45
|  | … в т. ч. зарплата машинистов |  |  | *1,15*1,2 | 137.255 | 137.255 |  | 1 | 137.25
|  | … Затраты труда строителей |  | 39.45 | - | 0 |  |  | 1 |  | 39.45
|  | Накладные расходы от ФОТ |  | 105% |  | 383.313 | 528.97 |  | 105% | 528.97
|  | Сметная прибыль от ФОТ |  | 60% |  | 219.036 | 302.27 |  | 60% | 302.27
[6 empty] | 1876.97 | 2590.22 |  |  | 2590.22 | 39.45
| 1-1040-69 | Рабочий строитель среднего разряда 4 | чел.-ч | 39.4542 | *1,15*1,2 | 9.29 | 366.53 | 33-04-031-3 | 1 | 366.53
| 2 | Затраты труда машинистов | чел.час | 11.661 | *1,15*1,2 | 0 | 0 | 33-04-031-3 | 1 | 0
| 031001 | Автогидроподъемники высотой подъема: 12м | маш.-ч | 7.9764 | *1,15*1,2 | 90.59 | 722.58 | 33-04-031-3 | 1 | 4342.75
| 161001 | Краны на автомобильном ходу: 10т | маш.-ч | 3.6846 | *1,15*1,2 | 132.73 | 489.06 | 33-04-031-3 | 1 | 489.06
| 400001 | Автомобили бортовые, грузоподъемность: до 5 т | маш.-ч | 1.9734 | *1,15*1,2 | 91.62 | 180.8 | 33-04-031-3 | 1 | 1453.65
8 | м08-02-144-1 | Присоединение к зажимам жил проводов или кабелей сечением: до 2,5 мм2 | 100 шт. | 0.24 |  | 156.072 | 37.457 |  |  | 37.46
|  | … Основная заработная плата |  |  | *1,15*1,2 | 153.842 | 36.922 | м08-02-144-1 | 1 | 36.92
|  | … Стоимость материалов |  |  | *1,15*1,2 | 0 | 0.535 |  | 1 | 0.54
|  | … Затраты труда строителей |  | 16.56 | *1,15*1,2 | 0 |  |  | 1 |  | 3.97
|  | Накладные расходы от ФОТ |  | 95% | - | 105.906 | 35.08 |  | 95% | 35.07
|  | Сметная прибыль от ФОТ |  | 65% |  | 72.462 | 24 |  | 65% | 24
[6 empty] | 292.08 | 96.53 |  |  | 96.53 | 3.97
| 1-2040-69 | Рабочий монтажник среднего разряда 4 | чел.-ч | 3.9744 | *1,15*1,2 | 9.29 | 36.92 | м08-02-144-1 | 1 | 36.92
9 | 33-04-009-6 | Подвеска проводов ВЛ 6-10 кВ в населенной местности сечением свыше 35 мм2 с помощью механизмов ( обратный полвес провода) | км | 0.005 |  | 4055.58 | 20.278 |  |  | 20.28
|  | … Основная заработная плата |  |  | *1,15*1,2 | 725.011 | 3.625 | 33-04-009-6 | 1 | 3.63
|  | … Эксплуатация машин и механизмов |  |  | *1,15*1,2 | 2960.68 | 14.803 |  | 1 | 14.8
|  | … в т. ч. зарплата машинистов |  |  | *1,15*1,2 | 364.748 | 1.824 |  | 1 | 1.82
|  | … Стоимость материалов |  |  | - | 369.89 | 1.849 |  | 1 | 1.85
|  | … Затраты труда строителей |  | 78.98 | [6 empty] | 0.39
|  | Накладные расходы от ФОТ |  | 105% |  | 829.164 | 5.72 |  | 105% | 5.72
|  | Сметная прибыль от ФОТ |  | 60% |  | 473.808 | 3.27 |  | 60% | 3.27
[6 empty] | 4343.65 | 29.27 |  |  | 29.27 | 0.39
| 1-1039-69 | Рабочий строитель среднего разряда 3,9 | чел.-ч | 0.39489 | *1,15*1,2 | 9.18 | 3.63 | 33-04-009-6 | 1 | 3.63
| 2 | Затраты труда машинистов | чел.час | 0.15442 | *1,15*1,2 | 0 | 0 | 33-04-009-6 | 1 | 0
| 010410 | Тракторы на пневмоколесном ходу при работе на других видах строительства: 59 кВт (80 л.с.) | маш.-ч | 0.052164 | *1,15*1,2 | 71.54 | 3.73 | 33-04-009-6 | 1 | 32.69
| 031001 | Автогидроподъемники высотой подъема: 12м | маш.-ч | 0.10226 | *1,15*1,2 | 90.59 | 9.26 | 33-04-009-6 | 1 | 55.67
| 400001 | Автомобили бортовые, грузоподъемность: до 5 т | маш.-ч | 0.019734 | *1,15*1,2 | 91.62 | 1.81 | 33-04-009-6 | 1 | 14.54
| 101-1292 | Уайт-спирит | т | 1.1e-06 | 0 | 7202.8 | 0.01 | 33-04-009-6 | 1 | 0.01
| 101-1745 | Бензин растворитель | т | 3e-07 | 0 | 6143.8 | 0 | 33-04-009-6 | 1 | 0
| 101-1757 | Ветошь | кг | 0.00025 | 0 | 1.94 | 0 | 33-04-009-6 | 1 | 0
| 101-2349 | Смазка ЗЭС | кг | 0.0005 | 0 | 11 | 0.01 | 33-04-009-6 | 1 | 0.01
| 506-0853 | Проволока из алюминия диаметром 3 мм | т | 1.75e-05 | 0 | 29010 | 0.51 | 33-04-009-6 | 1 | 0.51
| 509-0455 | Соединитель алюминиевых и сталеалюминиевых проводов (СОАС) 062-3 | шт. | 0.017 | 0 | 78 | 1.33 | 33-04-009-6 | 1 | 1.33
10 | 509-0455 | Соединитель алюминиевых и сталеалюминиевых проводов (СОАС) 062-3 | шт. | -0.017 | - | 78 | -1.326 | 509-0455 | 1 | -1.33
11 | 33-04-009-6 | Подвеска проводов ВЛ 6-10 кВ в населенной местности сечением свыше 35 мм2 с помощью механизмов ( обратный полвес провода) | км | 0.0138 |  | 4055.58 | 55.967 |  |  | 55.97
|  | … Основная заработная плата |  |  | *1,15*1,2 | 725.011 | 10.005 | 33-04-009-6 | 1 | 10.01
|  | … Эксплуатация машин и механизмов |  |  | *1,15*1,2 | 2960.68 | 40.857 |  | 1 | 40.86
|  | … в т. ч. зарплата машинистов |  |  | *1,15*1,2 | 364.748 | 5.034 |  | 1 | 5.03
|  | … Стоимость материалов |  |  | - | 369.89 | 5.104 |  | 1 | 5.1
|  | … Затраты труда строителей |  | 78.98 | [6 empty] | 1.09
|  | Накладные расходы от ФОТ |  | 105% |  | 829.164 | 15.79 |  | 105% | 15.79
|  | Сметная прибыль от ФОТ |  | 60% |  | 473.808 | 9.02 |  | 60% | 9.02
[6 empty] | 4343.65 | 80.78 |  |  | 80.78 | 1.09
| 1-1039-69 | Рабочий строитель среднего разряда 3,9 | чел.-ч | 1.0899 | *1,15*1,2 | 9.18 | 10.01 | 33-04-009-6 | 1 | 10.01
| 2 | Затраты труда машинистов | чел.час | 0.4262 | *1,15*1,2 | 0 | 0 | 33-04-009-6 | 1 | 0
| 010410 | Тракторы на пневмоколесном ходу при работе на других видах строительства: 59 кВт (80 л.с.) | маш.-ч | 0.14397 | *1,15*1,2 | 71.54 | 10.3 | 33-04-009-6 | 1 | 90.23
| 031001 | Автогидроподъемники высотой подъема: 12м | маш.-ч | 0.28223 | *1,15*1,2 | 90.59 | 25.57 | 33-04-009-6 | 1 | 153.66
| 400001 | Автомобили бортовые, грузоподъемность: до 5 т | маш.-ч | 0.054466 | *1,15*1,2 | 91.62 | 4.99 | 33-04-009-6 | 1 | 40.12
| 101-1292 | Уайт-спирит | т | 3.036e-06 | 0 | 7202.8 | 0.02 | 33-04-009-6 | 1 | 0.02
| 101-1745 | Бензин растворитель | т | 8.28e-07 | 0 | 6143.8 | 0.01 | 33-04-009-6 | 1 | 0.01
| 101-1757 | Ветошь | кг | 0.00069 | 0 | 1.94 | 0 | 33-04-009-6 | 1 | 0
| 101-2349 | Смазка ЗЭС | кг | 0.00138 | 0 | 11 | 0.02 | 33-04-009-6 | 1 | 0.02
| 506-0853 | Проволока из алюминия диаметром 3 мм | т | 4.83e-05 | 0 | 29010 | 1.4 | 33-04-009-6 | 1 | 1.4
| 509-0455 | Соединитель алюминиевых и сталеалюминиевых проводов (СОАС) 062-3 | шт. | 0.04692 | 0 | 78 | 3.66 | 33-04-009-6 | 1 | 3.66
12 | 509-0455 | Соединитель алюминиевых и сталеалюминиевых проводов (СОАС) 062-3 | шт. | -0.04692 | - | 78 | -3.66 | 509-0455 | 1 | -3.66
13 |  | Существующий провод | м | 41.4 |  | 0 | 0 |  |  | 0
|  | … Затраты труда строителей |  | 0 | - | 0 |  | 0 | 1 |  | 0
|  | Накладные расходы от ФОТ |  | 0% | - | 0 | 0 |  | 0% | 0
|  | Сметная прибыль от ФОТ |  | 0% | - | 0 | 0 |  | 0% | 0
[5 empty] | - | 0 | 0 |  | 1 | 0 | 0
14 | 33-04-030-2 | Установка разрядников вручную | компл. | 0.33 |  | 82.182 | 27.12 |  |  | 27.11
|  | … Основная заработная плата |  |  | *1,15*1,2 | 51.681 | 17.055 | 33-04-030-2 | 1 | 17.05
|  | … Эксплуатация машин и механизмов |  |  | *1,15*1,2 | 27.821 | 9.181 |  | 1 | 9.18
|  | … Стоимость материалов |  |  | *1,15*1,2 | 0 | 0.884 |  | 1 | 0.88
|  | … Затраты труда строителей |  | 6.04 | - | 2.68 |  |  | 1 |  | 1.99
|  | Накладные расходы от ФОТ |  | 105% |  | 39.323 | 17.91 |  | 105% | 17.9
|  | Сметная прибыль от ФОТ |  | 60% |  | 22.47 | 10.23 |  | 60% | 10.23
[6 empty] | 122.08 | 55.26 |  |  | 55.24 | 1.99
| 1-1033-69 | Рабочий строитель среднего разряда 3,3 | чел.-ч | 1.9947 | *1,15*1,2 | 8.55 | 17.05 | 33-04-030-2 | 1 | 17.05
| 400001 | Автомобили бортовые, грузоподъемность: до 5 т | маш.-ч | 0.10019 | *1,15*1,2 | 91.62 | 9.18 | 33-04-030-2 | 1 | 73.8
| 101-0962 | Смазка солидол жировой марки «Ж» | т | 9.9e-06 | 0 | 9661.5 | 0.1 | 33-04-030-2 | 1 | 0.1
| 101-1292 | Уайт-спирит | т | 9.9e-06 | 0 | 7202.8 | 0.07 | 33-04-030-2 | 1 | 0.07
| 101-1757 | Ветошь | кг | 0.0066 | 0 | 1.94 | 0.01 | 33-04-030-2 | 1 | 0.01
| 101-2349 | Смазка ЗЭС | кг | 0.033 | 0 | 11 | 0.36 | 33-04-030-2 | 1 | 0.36
| 113-0079 | Лак БТ-577 | т | 3.3e-05 | 0 | 10324.47 | 0.34 | 33-04-030-2 | 1 | 0.34
15 | 33-04-015-1 | Устройство заземления опор ВЛ и подстанций | 10 м | 0.8 |  | 43.306 | 34.645 |  |  | 34.64
|  | … Основная заработная плата |  |  | *1,15*1,2 | 20.272 | 16.218 | 33-04-015-1 | 1 | 16.22
|  | … Эксплуатация машин и механизмов |  |  | *1,15*1,2 | 21.694 | 17.355 |  | 1 | 17.35
|  | … Стоимость материалов |  |  | *1,15*1,2 | 0 | 1.072 |  | 1 | 1.07
|  | … Затраты труда строителей |  | 2.48 | - | 1.34 |  |  | 1 |  | 1.99
|  | Накладные расходы от ФОТ |  | 105% |  | 15.425 | 17.03 |  | 105% | 17.03
|  | Сметная прибыль от ФОТ |  | 60% |  | 8.814 | 9.73 |  | 60% | 9.73
[6 empty] | 55.99 | 61.4 |  |  | 61.4 | 1.99
| 1-1029-69 | Рабочий строитель среднего разряда 2,9 | чел.-ч | 1.9872 | *1,15*1,2 | 8.16 | 16.22 | 33-04-015-1 | 1 | 16.22
| 040202 | Агрегаты сварочные передвижные с номинальным сварочным током 250-400 А: с дизельным двигателем | маш.-ч | 0.552 | *1,15*1,2 | 13.11 | 7.24 | 33-04-015-1 | 1 | 54.06
| 400001 | Автомобили бортовые, грузоподъемность: до 5 т | маш.-ч | 0.1104 | *1,15*1,2 | 91.62 | 10.11 | 33-04-015-1 | 1 | 81.32
| 101-1513 | Электроды диаметром 4 мм Э42 | т | 9.6e-05 | 0 | 11191.78 | 1.07 | 33-04-015-1 | 1 | 1.07
16 | м08-02-471-4 | Заземлитель вертикальный из круглой стали диаметром: 16 мм | 10 шт. | 0.3 |  | 573.942 | 172.183 |  |  | 172.18
|  | … Основная заработная плата |  |  | )*1,15*1,2 | 103.873 | 31.162 | м08-02-471-4 | 1 | 31.16
|  | … Эксплуатация машин и механизмов |  |  | )*1,15*1,2 | 74.81 | 22.443 |  | 1 | 22.44
|  | … в т. ч. зарплата машинистов |  |  | )*1,15*1,2 | 2.512 | 0.753 |  | 1 | 0.75
|  | … Стоимость материалов |  |  | - | 395.26 | 118.578 |  | 1 | 118.58
|  | … Затраты труда строителей |  | 11.44 | [6 empty] | 3.43
|  | Накладные расходы от ФОТ |  | 95% |  | 73.236 | 30.32 |  | 95% | 30.31
|  | Сметная прибыль от ФОТ |  | 65% |  | 50.109 | 20.74 |  | 65% | 20.74
[6 empty] | 648.08 | 223.25 |  |  | 223.23 | 3.43
| 1-2038-69 | Рабочий монтажник среднего разряда 3,8 | чел.-ч | 3.4321 | )*1,15*1,2 | 9.08 | 31.16 | м08-02-471-4 | 1 | 31.16
| 2 | Затраты труда машинистов | чел.час | 0.05796 | )*1,15*1,2 | 0 | 0 | м08-02-471-4 | 1 | 0
| 021102 | Краны на автомобильном ходу при работе на монтаже технологического оборудования: 10т | маш.-ч | 0.05796 | )*1,15*1,2 | 131.11 | 7.6 | м08-02-471-4 | 1 | 43.54
| 040502 | Установки для сварки: ручной дуговой (постоянного тока) | маш.-ч | 1.0516 | )*1,15*1,2 | 8.1 | 8.52 | м08-02-471-4 | 1 | 51.02
| 400002 | Автомобили бортовые, грузоподъемность: до 8 т | маш.-ч | 0.05796 | )*1,15*1,2 | 109.17 | 6.33 | м08-02-471-4 | 1 | 53.66
| 101-1614 | Сталь круглая углеродистая обыкновенного качества марки ВСт3пс5-1 диаметром 16 мм | т | 0.0243 | 0 | 4545.2 | 110.45 | м08-02-471-4 | 1 | 110.45
| 101-1924 | Электроды диаметром 4 мм Э42А | кг | 0.234 | 0 | 11.11 | 2.6 | м08-02-471-4 | 1 | 2.6
| 113-1786 | Лак битумный БТ-123 | т | 0.0006 | 0 | 8461.63 | 5.08 | м08-02-471-4 | 1 | 5.08
17 | 01-02-057-2 | Разработка грунта вручную в траншеях глубиной до 2 м без креплений с откосами, группа грунтов 2 | 100 м3 | 0.096 |  | 1600.276 | 153.626 |  |  | 153.63
|  | … Основная заработная плата |  |  | )*1,15*1,2 | 1600.276 | 153.626 | 01-02-057-2 | 1 | 153.63
|  | … Затраты труда строителей |  | 212.52 | )*1,15*1,2 | 0 |  |  | 1 |  | 20.4
|  | Накладные расходы от ФОТ |  | 80% | )*1,15*1,2 | 927.696 | 122.9 |  | 80% | 122.9
|  | Сметная прибыль от ФОТ |  | 45% | - | 521.829 | 69.13 |  | 45% | 69.13
[6 empty] | 2609.15 | 345.66 |  |  | 345.66 | 20.4
| 1-1020-69 | Рабочий строитель среднего разряда 2 | чел.-ч | 20.4019 | )*1,15*1,2 | 7.53 | 153.63 | 01-02-057-2 | 1 | 153.63
18 | м08-02-472-1 | Заземлитель горизонтальный из стали: круглой диаметром 12 мм | 100 м | 0.07 |  | 764.684 | 53.528 |  |  | 53.53
|  | … Основная заработная плата |  |  | )*1,15*1,2 | 238.078 | 16.665 | м08-02-472-1 | 1 | 16.67
|  | … Эксплуатация машин и механизмов |  |  | )*1,15*1,2 | 81.406 | 5.698 |  | 1 | 5.7
|  | … в т. ч. зарплата машинистов |  |  | )*1,15*1,2 | 2.512 | 0.176 |  | 1 | 0.18
|  | … Стоимость материалов |  |  | - | 445.2 | 31.164 |  | 1 | 31.16
|  | … Затраты труда строителей |  | 26.22 | [6 empty] | 1.84
|  | Накладные расходы от ФОТ |  | 95% |  | 165.623 | 16 |  | 95% | 16.01
|  | Сметная прибыль от ФОТ |  | 65% |  | 113.321 | 10.95 |  | 65% | 10.95
[6 empty] | 955.65 | 80.47 |  |  | 80.49 | 1.84
| 1-2038-69 | Рабочий монтажник среднего разряда 3,8 | чел.-ч | 1.8354 | )*1,15*1,2 | 9.08 | 16.67 | м08-02-472-1 | 1 | 16.67
| 2 | Затраты труда машинистов | чел.-ч | 0.013524 | )*1,15*1,2 | 0 | 0 | м08-02-472-1 | 1 | 0
| 021102 | Краны на автомобильном ходу при работе на монтаже технологического оборудования: 10т | маш.-ч | 0.013524 | )*1,15*1,2 | 131.11 | 1.77 | м08-02-472-1 | 1 | 10.16
| 040502 | Установки для сварки: ручной дуговой (постоянного тока) | маш.-ч | 0.30236 | )*1,15*1,2 | 8.1 | 2.45 | м08-02-472-1 | 1 | 14.67
| 400002 | Автомобили бортовые, грузоподъемность: до 8 т | маш.-ч | 0.013524 | )*1,15*1,2 | 109.17 | 1.48 | м08-02-472-1 | 1 | 12.52
| 101-1614 | Сталь круглая углеродистая обыкновенного качества марки ВСт3пс5-1 диаметром 16 мм | т | 0.00644 | 0 | 4545.2 | 29.27 | м08-02-472-1 | 1 | 29.27
| 101-1924 | Электроды диаметром 4 мм Э42А | кг | 0.042 | 0 | 11.11 | 0.47 | м08-02-472-1 | 1 | 0.47
| 113-1786 | Лак битумный БТ-123 | т | 0.00014 | 0 | 8461.63 | 1.18 | м08-02-472-1 | 1 | 1.18
19 | 01-02-061-2 | Засыпка вручную траншей, пазух котлованов и ям, группа грунтов 2 | 100 м3 | 0.096 |  | 971.147 | 93.23 |  |  | 93.23
|  | … Основная заработная плата |  |  | )*1,15*1,2 | 971.147 | 93.23 | 01-02-061-2 | 1 | 93.23
|  | … Затраты труда строителей |  | 134.14 | )*1,15*1,2 | 0 |  |  | 1 |  | 12.88
|  | Накладные расходы от ФОТ |  | 80% | )*1,15*1,2 | 562.984 | 74.58 |  | 80% | 74.58
|  | Сметная прибыль от ФОТ |  | 45% | - | 316.679 | 41.95 |  | 45% | 41.95
[6 empty] | 1583.39 | 209.77 |  |  | 209.76 | 12.88
| 1-1015-69 | Рабочий строитель среднего разряда 1,5 | чел.-ч | 12.8771 | )*1,15*1,2 | 7.24 | 93.23 | 01-02-061-2 | 1 | 93.23
Итого по разделу:
| Прямые затраты | [8 empty] | 3201.51
| Стоимость материальных ресурсов (всего) | [8 empty] | 306.45
| Эксплуатация машин | [8 empty] | 1942.28
| ЗП машинистов | [8 empty] | 183.82
| Основная ЗП рабочих | [8 empty] | 952.78
| Строительные работы с НР и СП | [8 empty] | 4179.94
| Монтажные работы с НР и СП | [8 empty] | 788.45
| Трудозатраты строителей | [8 empty] | 111.01
| Трудозатраты машинистов | [8 empty] | 15.62
| Накладные расходы | [8 empty] | 1112.24
| Сметная прибыль | [8 empty] | 654.64
| Всего с НР и СП | [8 empty] | 4968.39
Раздел |  | Материалы не учтенные ценником
20 | 2014298 | Стойка СВ-110-5 | шт. | 1 | /3,59 | 2820.37 | 2820.37 | 0 | 1 | 2820.37
21 | 2020963 | Колпачок К-9 | шт. | 3 | /3,59 | 2.192 | 6.577 | 0 | 1 | 6.58
22 | 2264402 | Спиральная вязка СВ-70 | шт. | 6 | /3,59 | 27.039 | 162.234 | 0 | 1 | 162.23
23 | 2272736 | Плашечный зажим CD150 | шт. | 1 | /3,59 | 61.568 | 61.568 | 0 | 1 | 61.57
24 | 2012314 | Сталь круглая д 12мм (8м-0,979 кг) | т | 0.007832 | /3,59 | 11685 | 91.517 | 0 | 1 | 91.52
25 | 2001907 | Сталь круглая д 18мм (16м-1,998кг) | т | 0.031968 | /3,59 | 13482.602 | 431.012 | 0 | 1 | 431.01
26 | 2324339 | Разрядник РМК-10-И-IV-УХЛ1 | шт. | 1 | /3,59 | 1207.462 | 1207.462 | 0 | 1 | 1207.46
27 | 2051015 | Битумный лак БТ-577 | кг | 2 | /3,59 | 22.501 | 45.003 | 0 | 1 | 45
28 | 2116916 | Траверса ТМ-63 | шт. | 1 | /3,59 | 1236.437 | 1236.437 | 0 | 1 | 1236.44
29 | 2104016 | Провод СИП 3-1х95 | м | 15 | /3,59 | 35.772 | 536.574 | 0 | 1 | 536.57
30 | 2116919 | Хомут Х-51 | шт. | 1 | /3,59 | 28.128 | 28.128 | 0 | 1 | 28.13
31 | 2116915 | Ответвительный зажим RP150 | шт. | 6 | /3,59 | 319.248 | 1915.487 | 0 | 1 | 1915.49
32 | 2017111 | Анкерныйный зажим PAZ-3 | шт. | 6 | /3,59 | 276.248 | 1657.487 | 0 | 1 | 1657.49
33 | 2032574 | Подвесной полимерный изолятор ЛК-70 | шт. | 3 | /3,59 | 397.786 | 1193.357 | 0 | 1 | 1193.36
34 | 2116898 | Штыревой изолятор IF 27 | шт. | 3 | /3,59 | 129.858 | 389.574 | 0 | 1 | 389.57
Итого по разделу:
| Прямые затраты | [8 empty] | 11782.79
| Стоимость материальных ресурсов (всего) | [8 empty] | 11782.79
| ТЗР 2%+1,64% | [8 empty] | 428.8936
| Итого с ТЗР | [8 empty] | 12211.6836
Раздел |  | Оборудование | [5 empty] | текущая цена
35 | 2342941 | Реклоузер TER Rec 15 AL1-R5 | шт. | 1 | 4.43 | 292347.63 | 292347.63 | 1295100.0009 | 1 | 292347.63
Итого по разделу:
| Прямые затраты | [8 empty] | 292347.63
| Стоимость материальных ресурсов (всего) | [8 empty] | 292347.63
| ТЗР на оборудование 1,2%+0,27% | [8 empty] | 4297.5102
| Итого с ТЗР | [8 empty] | 296645.1402
Итого по локальной смете:
| Прямые затраты | [8 empty] | 307331.93
| Стоимость материальных ресурсов (всего) | [8 empty] | 304436.87
| Стоимость оборудования (всего) | [8 empty] | 292347.63
| Эксплуатация машин | [8 empty] | 1942.28
| ЗП машинистов | [8 empty] | 183.82
| Основная ЗП рабочих | [8 empty] | 952.78
| Строительные работы с НР и СП | [8 empty] | 15962.73
| Монтажные работы с НР и СП | [8 empty] | 788.45
| Трудозатраты строителей | [8 empty] | 111.01
| Трудозатраты машинистов | [8 empty] | 15.62
| Накладные расходы | [8 empty] | 1112.24
| Сметная прибыль | [8 empty] | 654.64
| Всего с НР и СП | [8 empty] | 309098.81
| Итого | [8 empty] | 309098.81
| ТЗР на оборудование | [8 empty] | 4297.5102
| ТЗР на материалы | [8 empty] | 428.8936
| ИТОГО С ТЗР | [8 empty] | 313825.2137 |  | 296645.1402
17180.0736
Исполнил:
| 0 | _______________________
Расценки согласованы:
| 0 | _______________________

## Source
0 | Smeta.RU (495) 974-1589 |  | _PS_ |  | 0 | 0 | 0 | Smeta.RU |  | 1 |  | 10
сентябрь
1 | 263 | 0 | 202 | 0 |  | 02-04-01 СУ-155 Реклоузеры Фидер №3_Индекс |  | 0 | 025-69-1-8-ЭС |  |  |  |  | 2014 | 9 | 0 | 0 |  |  |  | 0 | Тверская область, Калининский район, д. Прудище | [36 empty] | Сметные нормы списания | Коды ценников | 0 | 1 | 0 | 0 | 0 | 0 | 6 | 2 | 1 | 0 | 0 | 0 | 0 | 0 | 0 |  | Версия 7.0.0.16 от 10.12.2012: для ФЕР, по п.2536-ИП/12/ГС от 27.11.2012г. и п.01/75002-ЮЛ от 13.09.2012г.(Стр-во и рек-ия жилых / общ. зд.): Центральные регионы: Текущие цены [Архив] |  |  |  |  | Поправки для НБ 2001 года в ред. 2009 года от 29.03.2011 | 0 | 0 | 10 | [46 empty] | 0
15 | 1
52 | 263 | 1 | 12 | 0 |  | 02-04-01 СУ-155 Реклоузеры Фидер №3_Индекс | [7 empty] | 307331.93 | 304436.87 | 1942.28 | 183.82 | 952.78 | 0 | 111.0125 | 15.6166 | 0 | 1112.24 | 654.64 | 0 | 0 | 0 | 0 | 0 | 0 | 0 | 0 | 0 | 0 | 0 | 0 | 0 | 0 | 0 | 0 | 292347.63 | 0 | 309098.81 | 15962.73 | 788.45 | 0 | 304436.87 | 12089.24 | 0 | 12089.24 | 292347.63 | 0 | 0 | 0 | 0 | 0 | 0 | 0 | 0 | 0 | 0 | 0 | 0 | 0 | 0 | 0 | 0 | 0 | 0 | 0 | 0 | 0 | 0 | 0 | 0 | 0 | 0 | 0 | 0 | 0 | 0 | 0 | 0 | 0 | 0 | 0 | 0 | 0 | 0 | 0 | 0 | 0 | 0 | 0 | 0 | 0 | 0 | 0 | 0 | 0 | 0 | 0 | 0 | 0 | 0 | 0 | 0 | 0 | 0 | 0 | 0 | 0 | 0 | 0 | 0 | 0 | 0 | 0 | 0 | 0 | 0 | 0 | 0 | 0 | 0 | 0 | 0 | 0 | 0 | 0 | 0 | 0 | 0 | 0 | 0 | 0 | 0 | 0 | 0 | 0 | 0 | 0 | 0 | 0 | 0 | 0 | 0 | 0 | 0 | 0 | 0 | 0 | 0 | 0 | 0 | 0 | 0 | 0 | 0 | 0 | 0 | 0 | 0 | 0 | 0 | 0 | 0 | 0 | 0 | 0 | 0 | 0 | 0 | 0 | 0 | 0 | 0 | 0 | 0 | 0 | 0 | 0 | 0 | 0 | 0 | 0 | 0 | 0 | 0 | 0 | 0 | 0 | 0 | 0 | 0 | 0 | 0 | 0 | 0 | 0 | 0 | 0 | 0 | 0 | 0
3 | 1 |  | 169 |  | 1 | Монтаж реклоузера №1 в пролете существующих опор № 25-26 фидер №3 ПС Мамулино. Участок №2 |  | 0 | 025-69-1-8-ЭС | -1 | [10 empty] | 0 | [53 empty] | 0 | [7 empty] | 0 | 0
52 | 1 | 3 | 20 | 0 | 1 | Монтаж реклоузера №1 в пролете существующих опор № 25-26 фидер №3 ПС Мамулино. Участок №2 | [7 empty] | 307331.93 | 304436.87 | 1942.28 | 183.82 | 952.78 | 0 | 111.0125 | 15.6166 | 0 | 1112.24 | 654.64 | 0 | 0 | 0 | 0 | 0 | 0 | 0 | 0 | 0 | 0 | 0 | 0 | 0 | 0 | 0 | 0 | 292347.63 | 0 | 309098.81 | 15962.73 | 788.45 | 0 | 304436.87 | 12089.24 | 0 | 12089.24 | 292347.63 | 0 | 0 | 0 | 0 | 0 | 0 | 0 | 0 | 0 | 0 | 0 | 0 | 0 | 0 | 0 | 0 | 0 | 0 | 0 | 0 | 0 | 0 | 0 | 0 | 0 | 0 | 0 | 0 | 0 | 0 | 0 | 0 | 0 | 0 | 0 | 0 | 0 | 0 | 0 | 0 | 0 | 0 | 0 | 0 | 0 | 0 | 0 | 0 | 0 | 0 | 0 | 0 | 0 | 0 | 0 | 0 | 0 | 0 | 0 | 0 | 0 | 0 | 0 | 0 | 0 | 0 | 0 | 0 | 0 | 0 | 0 | 0 | 0 | 0 | 0 | 0 | 0 | 0 | 0 | 0 | 0 | 0 | 0 | 0 | 0 | 0 | 0 | 0 | 0 | 0 | 0 | 0 | 0 | 0 | 0 | 0 | 0 | 0 | 0 | 0 | 0 | 0 | 0 | 0 | 0 | 0 | 0 | 0 | 0 | 0 | 0 | 0 | 0 | 0 | 0 | 0 | 0 | 0 | 0 | 0 | 0 | 0 | 0 | 0 | 0 | 0 | 0 | 0 | 0 | 0 | 0 | 0 | 0 | 0 | 0 | 0 | 0 | 0 | 0 | 0 | 0 | 0 | 0 | 0 | 0 | 0 | 0 | 0 | 0 | 0 | 0 | 0 | 0 | 0
19 | 1 |  |  |  |  | К=0,85 к НР К=0,80 к СП | [19 empty] | 1 | [181 empty] | 0
4 | 1 |  | 50 |  | Новый раздел | Монтаж реклоузера №1 в пролете существующих опор№25-26 фидер №3 ПС Мамулино. Участок №2 |  | 0 |  | 0 | [10 empty] | 0 | [53 empty] | 0 | [11 empty] | 0
52 | 1 | 4 | 26 | 0 | Новый раздел | Монтаж реклоузера №1 в пролете существующих опор№25-26 фидер №3 ПС Мамулино. Участок №2 | [7 empty] | 3201.51 | 306.45 | 1942.28 | 183.82 | 952.78 | 0 | 111.0125 | 15.6166 | 0 | 1112.24 | 654.64 | 0 | 0 | 3201.51 | 306.45 | 1942.28 | 183.82 | 952.78 | 0 | 111.0125 | 15.6166 | 0 | 1112.24 | 654.64 | 0 | 0 | 0 | 0 | 0 | 4968.39 | 4179.94 | 788.45 | 0 | 306.45 | 306.45 | 0 | 306.45 | 0 | 0 | 0 | 0 | 0 | 0 | 0 | 0 | 0 | 0 | 0 | 0 | 0 | 0 | 0 | 0 | 0 | 0 | 0 | 0 | 0 | 0 | 0 | 0 | 0 | 0 | 0 | 4968.39 | 4179.94 | 788.45 | 0 | 306.45 | 306.45 | 0 | 306.45 | 0 | 0 | 0 | 0 | 0 | 0 | 0 | 0 | 0 | 0 | 0 | 0 | 0 | 0 | 0 | 0 | 0 | 0 | 0 | 0 | 0 | 0 | 0 | 0 | 0 | 0 | 0 | 0 | 0 | 0 | 0 | 0 | 0 | 0 | 0 | 0 | 0 | 0 | 0 | 0 | 0 | 0 | 0 | 0 | 0 | 0 | 0 | 0 | 0 | 0 | 0 | 0 | 0 | 0 | 0 | 0 | 0 | 0 | 0 | 0 | 0 | 0 | 0 | 0 | 0 | 0 | 0 | 0 | 0 | 0 | 0 | 0 | 0 | 0 | 0 | 0 | 0 | 0 | 0 | 0 | 0 | 0 | 0 | 0 | 0 | 0 | 0 | 0 | 0 | 0 | 0 | 0 | 0 | 0 | 0 | 0 | 0 | 0 | 0 | 0 | 0 | 0 | 0 | 0 | 0 | 0 | 0 | 0 | 0 | 0 | 0 | 0 | 0 | 0 | 0 | 0 | 0 | 0 | 0 | 0
17 | 1 | 5 | 5 | 1 | 33-04-016-2 | Развозка конструкций и материалов опор ВЛ 0,38-10 кВ по трассе одностоечных железобетонных опор | шт. | 1 | 0 |  |  |  |  | 65.73 | 0 | 60.94 | 8.63 | 4.79 | 0 | 0.6072 | 0.6624 | 0 | 14.09 | 8.05 |  | 39214694 | 65.7294 | 0 | 60.9408 | 8.625 | 4.7886 | 0 | 0.6072 | 0.6624 | 0 | 47.63 | 0 | 44.16 | 6.25 | 3.47 | 0 | 0.44 | 0.48 | 0 | 105 | 60 | 1 | 1 |  |  | 1 | 1 | 1 | 1 |  |  |  |  | 0 | 1 | ТЕР Тверской обл.(изд.2009) ч.33, разд.04, поз.016-2 |  |  | 33001 | 0 | 33-04-016-2 | 1 | 2 | 0 | 1 | 1 | 1 | 1 | 1 | 1 |  | 105 | 60 |  |  |  |  | 0 | 0 | [5 empty] | 0 |  | 0 | 65.73 | 0 | 60.9408 | 8.625 | 4.7886 | 0 | 0.6072 | 0.6624 | 0 | 14.091 | 8.052 |  |  |  |  | *1,15*1,2 | *1,15*1,2 | *1,15*1,2 |  | *1,15*1,2 | *1,15*1,2 |  | /0,85 | /0,8 | 0 | 0 | 1 | 1 |  |  |  | 1010 | шт. | 1 опора | 1 | 87.8618 | 87.8618 |  |  |  | 4.7886 | 31686511 | 2 | Общестроительные работы | 0 |  | 1 | 33001 | Линии элекропередач | ФЕР-33 |  |  |  | 131072 | 47.63 | 0 | 44.16 | 6.25 | 3.47 | 0.44 | 0.48 | 0 | [17 empty] | 0 | 0 | 0 |  |  |  |  | 123.5294 | 75 |  |  |  |  | 0 |  | -883221015 | 2 | 1 | -2 | 0 | 0 | 0 | 87.87 | 87.87 | 0 | 0 |  | 0 | 3 | 0 |  | 0 | 1 | 0 | 0 | 0 | 0
17 | 1 | 9 | 9 | 2 | 33-04-016-5 | Развозка конструкций и материалов опор ВЛ 0,38-10 кВ по трассе материалов оснастки одностоечных опор | шт. | 1 | 0 |  |  |  |  | 17.32 | 0 | 14.6 | 2.51 | 2.72 | 0 | 0.345 | 0.1932 | 0 | 5.49 | 3.14 |  | 39214694 | 17.319 | 0 | 14.6004 | 2.5116 | 2.7186 | 0 | 0.345 | 0.1932 | 0 | 12.55 | 0 | 10.58 | 1.82 | 1.97 | 0 | 0.25 | 0.14 | 0 | 105 | 60 | 1 | 1 |  |  | 1 | 1 | 1 | 1 |  |  |  |  | 0 | 1 | ТЕР Тверской обл.(изд.2009) ч.33, разд.04, поз.016-5 |  |  | 33001 | 0 | 33-04-016-5 | 1 | 2 | 0 | 1 | 1 | 1 | 1 | 1 | 1 |  | 105 | 60 |  |  |  |  | 0 | 0 | [5 empty] | 0 |  | 0 | 17.32 | 0 | 14.6004 | 2.5116 | 2.7186 | 0 | 0.345 | 0.1932 | 0 | 5.4915 | 3.138 |  |  |  |  | *1,15*1,2 | *1,15*1,2 | *1,15*1,2 |  | *1,15*1,2 | *1,15*1,2 |  | /0,85 | /0,8 | 0 | 0 | 1 | 1 |  |  |  | 1010 | шт. | 1 опора | 1 | 25.9488 | 25.9488 |  |  |  | 2.7186 | 31686511 | 2 | Общестроительные работы | 0 |  | 1 | 33001 | Линии элекропередач | ФЕР-33 |  |  |  | 131072 | 12.55 | 0 | 10.58 | 1.82 | 1.97 | 0.25 | 0.14 | 0 | [17 empty] | 0 | 0 | 0 |  |  |  |  | 123.5294 | 75 |  |  |  |  | 0 |  | -1591129424 | 2 | 1 | -2 | 0 | 0 | 0 | 25.95 | 25.95 | 0 | 0 |  | 0 | 3 | 0 |  | 0 | 1 | 0 | 0 | 0 | 0
17 | 1 | 13 | 13 | 3 | 33-04-040-3 | Снятие 3-х проводов ВЛ 6-10 кВ | шт. | 2 | 0 |  |  |  |  | 183.93 | 0 | 137.81 | 13.91 | 46.12 | 0 | 5.6028 | 1.242 | 0 | 63.03 | 36.02 |  | 39214694 | 91.9632 | 0 | 68.9034 | 6.9552 | 23.0598 | 0 | 2.8014 | 0.621 | 0 | 66.64 | 0 | 49.93 | 5.04 | 16.71 | 0 | 2.03 | 0.45 | 0 | 105 | 60 | 1 | 1 |  |  | 1 | 1 | 1 | 1 |  |  |  |  | 0 | 1 | ТЕР Тверской обл.(изд.2009) ч.33, разд.04, поз.040-3 |  |  | 33001 | 0 | 33-04-040-3 | 1 | 2 | 0 | 1 | 1 | 1 | 1 | 1 | 1 |  | 105 | 60 |  |  |  |  | 0 | 0 | [5 empty] | 0 |  | 0 | 183.93 | 0 | 68.9034 | 6.9552 | 23.0598 | 0 | 2.8014 | 0.621 | 0 | 63.0315 | 36.018 |  |  |  |  | *1,15*1,2 | *1,15*1,2 | *1,15*1,2 |  | *1,15*1,2 | *1,15*1,2 |  | /0,85 | /0,8 | 0 | 0 | 1 | 1 |  |  |  | 1010 | шт. | 1 опора (3 провода) | 1 | 282.9759 | 282.9759 |  |  |  | 46.1196 | 31686511 | 2 | Общестроительные работы | 0 |  | 1 | 33001 | Линии элекропередач | ФЕР-33 |  |  |  | 131072 | 66.64 | 0 | 49.93 | 5.04 | 16.71 | 2.03 | 0.45 | 0 | [17 empty] | 0 | 0 | 0 |  |  |  |  | 123.5294 | 75 |  |  |  |  | 0 |  | -458874278 | 2 | 1 | -2 | 0 | 0 | 0 | 282.98 | 282.98 | 0 | 0 |  | 0 | 3 | 0 |  | 0 | 1 | 0 | 0 | 0 | 0
17 | 1 | 31 | 31 | 4 | 33-04-003-1 | Установка железобетонных опор ВЛ 0,38, 6-10 кВ с траверсами без приставок одностоечных | шт. | 1 | 0 |  |  |  |  | 295.45 | 48.59 | 202.02 | 12.05 | 44.84 | 0 | 5.244 | 1.0764 | 0 | 59.73 | 34.13 |  | 39214694 | 295.4444 | 48.59 | 202.0182 | 12.0474 | 44.8362 | 0 | 5.244 | 1.0764 | 0 | 227.47 | 48.59 | 146.39 | 8.73 | 32.49 | 0 | 3.8 | 0.78 | 0 | 105 | 60 | 1 | 1 |  |  | 1 | 1 | 1 | 1 |  |  |  |  | 0 | 1 | ТЕР Тверская обл. И-1, приказом № 498-пп от 21.08.2012 г., 33-04-003-1 |  |  | 33001 | 0 | 33-04-003-1 | 1 | 2 | 0 | 1 | 1 | 1 | 1 | 1 | 1 |  | 105 | 60 |  |  |  |  | 0 | 0 | [5 empty] | 0 |  | 0 | 295.45 | 48.59 | 202.0182 | 12.0474 | 44.8362 | 0 | 5.244 | 1.0764 | 0 | 59.7345 | 34.134 |  |  |  |  | *1,15*1,2 | *1,15*1,2 | *1,15*1,2 |  | *1,15*1,2 | *1,15*1,2 |  | /0,85 | /0,8 | 0 | 0 | 1 | 1 |  |  |  | 1010 | шт. | 1 опора | 1 | 389.3023 | 389.3023 |  |  |  | 44.8362 | 31686511 | 2 | Общестроительные работы | 0 |  | 1 | 33001 | Линии элекропередач | ФЕР-33 |  |  |  | 131072 | 227.47 | 48.59 | 146.39 | 8.73 | 32.49 | 3.8 | 0.78 | 0 | [17 empty] | 0 | 0 | 0 |  |  |  |  | 123.5294 | 75 |  |  |  |  | 0 |  | -1585849902 | 2 | 1 | -2 | 0 | 0 | 0 | 389.31 | 389.31 | 0 | 0 |  | 0 | 3 | 0 |  | 0 | 1 | 0 | 0 | 0 | 0
17 | 1 | 38 | 38 | 5 | 33-03-001-5 | Гидроизоляция стоек железобетонных центрифугированных опор ВЛ и железобетонных порталов ОРУ массой свыше 5 т (1,1/3*1) | 1 т конструкций | 0.37 | 0 |  |  |  |  | 17.98 | 0 | 17.18 | 1.33 | 0.8 | 0 | 0.097014 | 0.10212 | 0 | 2.24 | 1.28 |  | 39214694 | 48.576 | 0 | 46.4232 | 3.6018 | 2.1528 | 0 | 0.2622 | 0.276 | 0 | 35.2 | 0 | 33.64 | 2.61 | 1.56 | 0 | 0.19 | 0.2 | 0 | 105 | 60 | 1 | 1 |  |  | 1 | 1 | 1 | 1 |  |  |  |  | 0 | 1 | ТЕР (ред.2014)Тверской обл.изм.2,пр. № 337/пр,сб.33,гл.03,табл.001,поз.5 |  |  | 33001 | 0 | 33-03-001-5 | 1 | 2 | 0 | 1 | 1 | 1 | 1 | 1 | 1 |  | 105 | 60 |  |  |  |  | 0 | 0 | [5 empty] | 0 |  | 0 | 17.98 | 0 | 46.4232 | 3.6018 | 2.1528 | 0 | 0.2622 | 0.276 | 0 | 2.2365 | 1.278 |  |  |  |  | *1,15*1,2 | *1,15*1,2 | *1,15*1,2 |  | *1,15*1,2 | *1,15*1,2 |  | /0,85 | /0,8 | 0 | 0 | 1 | 1 |  |  |  | 1013 | 1 т конструкций | 1 т конструкций | 1 | 21.4863 | 21.4863 |  |  |  | 0.79654 | 31686511 | 2 | Общестроительные работы | 0 |  | 1 | 33001 | Линии элекропередач | ФЕР-33 |  |  |  | 131072 | 35.2 | 0 | 33.64 | 2.61 | 1.56 | 0.19 | 0.2 | 0 | [17 empty] | 0 | 0 | 0 |  |  |  |  | 123.5294 | 75 |  |  |  |  | 0 |  | -736160905 | 2 | 1 | -2 | 0 | 0 | 0 | 21.5 | 21.5 | 0 | 0 |  | 0 | 3 | 0 |  | 0 | 1 | 0 | 0 | 0 | 0
17 | 1 | 48 | 48 | 6 | м08-01-082-1 | Зажим наборный без кожуха | 100 шт. | 0.18 | 0 |  |  |  |  | 219.08 | 103.67 | 6.95 | 0.36 | 108.46 | 0 | 11.6748 | 0.027324 | 0 | 103.38 | 70.73 |  | 39214694 | 1217.078 | 575.93 | 38.5986 | 1.9734 | 602.5494 | 0 | 64.86 | 0.1518 | 0 | 1040.53 | 575.93 | 27.97 | 1.43 | 436.63 | 0 | 47 | 0.11 | 0 | 95 | 65 | 1 | 1 |  |  | 1 | 1 | 1 | 1 |  |  |  |  | 0 | 2 | ТЕРм Тверская обл. И-1, приказом № 498-пп от 21.08.2012 г., м08-01-082-1 |  |  | 108001 | 0 | м08-01-082-1 | 1 | 3 | 0 | 1 | 1 | 1 | 1 | 1 | 1 |  | 95 | 65 |  |  |  |  | 0 | 0 | [5 empty] | 0 |  | 0 | 219.08 | 575.93 | 38.5986 | 1.9734 | 602.5494 | 0 | 64.86 | 0.1518 | 0 | 103.379 | 70.733 |  |  |  |  | *1,15*1,2 | *1,15*1,2 | *1,15*1,2 |  | *1,15*1,2 | *1,15*1,2 |  | /0,85 | /0,8 | 0 | 0 | 1 | 1 |  |  |  | 1010 | 100 шт. | 100 шт. | 100 | 393.1766 |  | 393.1766 |  |  | 108.4589 | 31686578 | 3 | Монтажные работы | 0 |  | 2 | 108001 | Электромонтажные работы: ( на АЭС НР = 110% ) - (работы по упр. авиа.- движением: СП=55% ( {АВИА}=1; обычные работы : СП=65 - {AВИА}=0), при работе на АЭС СП= 68% ) | ФЕРм-08 |  |  |  | 131072 | 1040.53 | 575.93 | 27.97 | 1.43 | 436.63 | 47 | 0.11 | 0 | [17 empty] | 0 | 0 | 0 |  |  |  |  | 111.7647 | 81.25 |  |  |  |  | 0 |  | -1976443561 | 2 | 1 | -2 | 0 | 0 | 0 | 393.19 | 0 | 393.19 | 0 |  | 0 | 3 | 0 |  | 0 | 1 | 0 | 0 | 0 | 0
17 | 1 | 54 | 54 | 7 | 33-04-031-3 | Установка оборудования пунктов секционирования на железобетонных стойках опор ВЛ | шт. | 1 | 0 |  |  |  |  | 1758.98 | 0 | 1392.45 | 137.25 | 366.53 | 0 | 39.4542 | 11.661 | 0 | 528.97 | 302.27 |  | 39214694 | 1758.9756 | 0 | 1392.4476 | 137.2548 | 366.528 | 0 | 39.4542 | 11.661 | 0 | 1274.62 | 0 | 1009.02 | 99.46 | 265.6 | 0 | 28.59 | 8.45 | 0 | 105 | 60 | 1 | 1 |  |  | 1 | 1 | 1 | 1 |  |  |  |  | 0 | 1 | ТЕР Тверской обл.(изд.2009) ч.33, разд.04, поз.031-3 |  |  | 33001 | 0 | 33-04-031-3 | 1 | 2 | 0 | 1 | 1 | 1 | 1 | 1 | 1 |  | 105 | 60 |  |  |  |  | 0 | 0 | [5 empty] | 0 |  | 0 | 1758.98 | 0 | 1392.4476 | 137.2548 | 366.528 | 0 | 39.4542 | 11.661 | 0 | 528.969 | 302.268 |  |  |  |  | *1,15*1,2 | *1,15*1,2 | *1,15*1,2 |  | *1,15*1,2 | *1,15*1,2 |  | /0,85 | /0,8 | 0 | 0 | 1 | 1 |  |  |  | 1010 | шт. | 1 пункт | 1 | 2590.2172 | 2590.2172 |  |  |  | 366.528 | 31686511 | 2 | Общестроительные работы | 0 |  | 1 | 33001 | Линии элекропередач | ФЕР-33 |  |  |  | 131072 | 1274.62 | 0 | 1009.02 | 99.46 | 265.6 | 28.59 | 8.45 | 0 | [17 empty] | 0 | 0 | 0 |  |  |  |  | 123.5294 | 75 |  |  |  |  | 0 |  | -576261621 | 2 | 1 | -2 | 0 | 0 | 0 | 2590.22 | 2590.22 | 0 | 0 |  | 0 | 3 | 0 |  | 0 | 1 | 0 | 0 | 0 | 0
17 | 1 | 56 | 56 | 8 | м08-02-144-1 | Присоединение к зажимам жил проводов или кабелей сечением: до 2,5 мм2 | 100 шт. | 0.24 | 0 |  |  |  |  | 37.46 | 0.54 | 0 | 0 | 36.92 | 0 | 3.9744 | 0 | 0 | 35.07 | 24 |  | 39214694 | 156.0724 | 2.23 | 0 | 0 | 153.8424 | 0 | 16.56 | 0 | 0 | 113.71 | 2.23 | 0 | 0 | 111.48 | 0 | 12 | 0 | 0 | 95 | 65 | 1 | 1 |  |  | 1 | 1 | 1 | 1 |  |  |  |  | 0 | 2 | ТЕРм Тверская обл. И-1, приказом № 498-пп от 21.08.2012 г., м08-02-144-1 |  |  | 108001 | 0 | м08-02-144-1 | 1 | 3 | 0 | 1 | 1 | 1 | 1 | 1 | 1 |  | 95 | 65 |  |  |  |  | 0 | 0 | [5 empty] | 0 |  | 0 | 37.46 | 2.23 | 0 | 0 | 153.8424 | 0 | 16.56 | 0 | 0 | 35.074 | 23.998 |  |  |  |  | *1,15*1,2 | *1,15*1,2 | *1,15*1,2 |  | *1,15*1,2 | *1,15*1,2 |  | /0,85 | /0,8 | 0 | 0 | 1 | 1 |  |  |  | 1010 | 100 шт. | 100 шт. | 100 | 96.5329 |  | 96.5329 |  |  | 36.9222 | 31686578 | 3 | Монтажные работы | 0 |  | 2 | 108001 | Электромонтажные работы: ( на АЭС НР = 110% ) - (работы по упр. авиа.- движением: СП=55% ( {АВИА}=1; обычные работы : СП=65 - {AВИА}=0), при работе на АЭС СП= 68% ) | ФЕРм-08 |  |  |  | 131072 | 113.71 | 2.23 | 0 | 0 | 111.48 | 12 | 0 | 0 | [17 empty] | 0 | 0 | 0 |  |  |  |  | 111.7647 | 81.25 |  |  |  |  | 0 |  | -1678477862 | 2 | 1 | -2 | 0 | 0 | 0 | 96.53 | 0 | 96.53 | 0 |  | 0 | 3 | 0 |  | 0 | 1 | 0 | 0 | 0 | 0
17 | 1 | 70 | 70 | 9 | 33-04-009-6 | Подвеска проводов ВЛ 6-10 кВ в населенной местности сечением свыше 35 мм2 с помощью механизмов ( обратный полвес провода) | км | 0.005 | 0 |  |  |  |  | 20.28 | 1.85 | 14.8 | 1.82 | 3.63 | 0 | 0.39489 | 0.15442 | 0 | 5.72 | 3.27 |  | 39214694 | 4055.5802 | 369.89 | 2960.6796 | 364.7478 | 725.0106 | 0 | 78.9774 | 30.8844 | 0 | 3040.68 | 369.89 | 2145.42 | 264.31 | 525.37 | 0 | 57.23 | 22.38 | 0 | 105 | 60 | 1 | 1 |  |  | 1 | 1 | 1 | 1 |  |  |  |  | 0 | 1 | ТЕР Тверской обл.(изд.2009) ч.33, разд.04, поз.009-6 |  |  | 33001 | 0 | 33-04-009-6 | 1 | 2 | 0 | 1 | 1 | 1 | 1 | 1 | 1 |  | 105 | 60 |  |  |  |  | 0 | 0 | [5 empty] | 0 |  | 0 | 20.28 | 369.89 | 2960.6796 | 364.7478 | 725.0106 | 0 | 78.9774 | 30.8844 | 0 | 5.7225 | 3.27 |  |  |  |  | *1,15*1,2 | *1,15*1,2 | *1,15*1,2 |  | *1,15*1,2 | *1,15*1,2 |  | /0,85 | /0,8 | 0 | 0 | 1 | 1 |  |  |  | 1003 | км | 1 км линии (3 провода) при 10 опорах | 1000 | 29.2684 | 29.2684 |  |  |  | 3.6251 | 31686511 | 2 | Общестроительные работы | 0 |  | 1 | 33001 | Линии элекропередач | ФЕР-33 |  |  |  | 131072 | 3040.68 | 369.89 | 2145.42 | 264.31 | 525.37 | 57.23 | 22.38 | 0 | [17 empty] | 0 | 0 | 0 |  |  |  |  | 123.5294 | 75 |  |  |  |  | 0 |  | 1427998145 | 2 | 1 | -2 | 0 | 0 | 0 | 29.27 | 29.27 | 0 | 0 |  | 0 | 3 | 0 |  | 0 | 1 | 0 | 0 | 0 | 0
17 | 1 |  |  | 10 | 509-0455 | Соединитель алюминиевых и сталеалюминиевых проводов (СОАС) 062-3 | шт. | -0.017 | 0 |  |  |  |  | -1.33 | -1.33 | 0 | 0 | 0 | 0 | 0 | 0 | 0 | 0 | 0 |  | 39214694 | 78 | 78 | 0 | 0 | 0 | 0 | 0 | 0 | 0 | 78 | 78 | 0 | 0 | 0 | 0 | 0 | 0 | 0 | 0 | 0 | 1 | 1 |  |  | 1 | 1 | 1 | 1 |  |  |  |  | 3 | 2 | ССЦ Тверской обл. (ред. 2009), ч.5, разд.09, поз.0455 |  |  | 500002 | 0 | 509-0455 | 1 | 8 | 0 | 1 | 1 | 1 | 1 | 1 | 1 |  | 0 | 0 |  |  |  |  | 0 | 0 | [5 empty] | 0 |  | 0 | -1.33 | 78 | 0 | 0 | 0 | 0 | 0 | 0 | 0 | 0 | 0 | [13 empty] | 0 | 0 | 1 | 1 |  |  |  | 1010 | шт. | шт. | 1 | -1.326 |  | -1.326 |  |  |  | 31686632 | 8 | Материалы | 0 |  | 2 | 500002 | Материалы и конструкции ( монтажные ) | ФССЦ |  |  |  | 131072 | 78 | 78 | 0 | 0 | 0 | 0 | 0 | 0 | [17 empty] | 0 | 0 | 0 |  |  |  |  | 0 | 0 |  |  |  |  | 0 |  | -538797701 | 2 | 0 | -2 | 0 | 0 | 0 | -1.33 | 0 | -1.33 | 0 |  | 0 | 0 | 0 |  | 0 | 1 | 0 | 0 | 0 | 0
17 | 1 | 84 | 84 | 11 | 33-04-009-6 | Подвеска проводов ВЛ 6-10 кВ в населенной местности сечением свыше 35 мм2 с помощью механизмов ( обратный полвес провода) | км | 0.0138 | 0 |  |  |  |  | 55.97 | 5.1 | 40.86 | 5.03 | 10.01 | 0 | 1.0899 | 0.4262 | 0 | 15.79 | 9.02 |  | 39214694 | 4055.5802 | 369.89 | 2960.6796 | 364.7478 | 725.0106 | 0 | 78.9774 | 30.8844 | 0 | 3040.68 | 369.89 | 2145.42 | 264.31 | 525.37 | 0 | 57.23 | 22.38 | 0 | 105 | 60 | 1 | 1 |  |  | 1 | 1 | 1 | 1 |  |  |  |  | 0 | 1 | ТЕР Тверской обл.(изд.2009) ч.33, разд.04, поз.009-6 |  |  | 33001 | 0 | 33-04-009-6 | 1 | 2 | 0 | 1 | 1 | 1 | 1 | 1 | 1 |  | 105 | 60 |  |  |  |  | 0 | 0 | [5 empty] | 0 |  | 0 | 55.97 | 369.89 | 2960.6796 | 364.7478 | 725.0106 | 0 | 78.9774 | 30.8844 | 0 | 15.792 | 9.024 |  |  |  |  | *1,15*1,2 | *1,15*1,2 | *1,15*1,2 |  | *1,15*1,2 | *1,15*1,2 |  | /0,85 | /0,8 | 0 | 0 | 1 | 1 |  |  |  | 1003 | км | 1 км линии (3 провода) при 10 опорах | 1000 | 80.7808 | 80.7808 |  |  |  | 10.0051 | 31686511 | 2 | Общестроительные работы | 0 |  | 1 | 33001 | Линии элекропередач | ФЕР-33 |  |  |  | 131072 | 3040.68 | 369.89 | 2145.42 | 264.31 | 525.37 | 57.23 | 22.38 | 0 | [17 empty] | 0 | 0 | 0 |  |  |  |  | 123.5294 | 75 |  |  |  |  | 0 |  | 1427998145 | 2 | 1 | -2 | 0 | 0 | 0 | 80.78 | 80.78 | 0 | 0 |  | 0 | 3 | 0 |  | 0 | 1 | 0 | 0 | 0 | 0
17 | 1 |  |  | 12 | 509-0455 | Соединитель алюминиевых и сталеалюминиевых проводов (СОАС) 062-3 | шт. | -0.04692 | 0 |  |  |  |  | -3.66 | -3.66 | 0 | 0 | 0 | 0 | 0 | 0 | 0 | 0 | 0 |  | 39214694 | 78 | 78 | 0 | 0 | 0 | 0 | 0 | 0 | 0 | 78 | 78 | 0 | 0 | 0 | 0 | 0 | 0 | 0 | 0 | 0 | 1 | 1 |  |  | 1 | 1 | 1 | 1 |  |  |  |  | 3 | 2 | ССЦ Тверской обл. (ред. 2009), ч.5, разд.09, поз.0455 |  |  | 500002 | 0 | 509-0455 | 1 | 8 | 0 | 1 | 1 | 1 | 1 | 1 | 1 |  | 0 | 0 |  |  |  |  | 0 | 0 | [5 empty] | 0 |  | 0 | -3.66 | 78 | 0 | 0 | 0 | 0 | 0 | 0 | 0 | 0 | 0 | [13 empty] | 0 | 0 | 1 | 1 |  |  |  | 1010 | шт. | шт. | 1 | -3.6598 |  | -3.6598 |  |  |  | 31686632 | 8 | Материалы | 0 |  | 2 | 500002 | Материалы и конструкции ( монтажные ) | ФССЦ |  |  |  | 131072 | 78 | 78 | 0 | 0 | 0 | 0 | 0 | 0 | [17 empty] | 0 | 0 | 0 |  |  |  |  | 0 | 0 |  |  |  |  | 0 |  | -538797701 | 2 | 0 | -2 | 0 | 0 | 0 | -3.66 | 0 | -3.66 | 0 |  | 0 | 0 | 0 |  | 0 | 1 | 0 | 0 | 0 | 0
17 | 1 |  |  | 13 |  | Существующий провод | м | 41.4 | 0 |  |  |  |  | 0 | 0 | 0 | 0 | 0 | 0 | 0 | 0 | 0 | 0 | 0 |  | 39214694 | 0 | 0 | 0 | 0 | 0 | 0 | 0 | 0 | 0 | 0 | 0 | 0 | 0 | 0 | 0 | 0 | 0 | 0 | 0 | 0 | 1 | 1 |  |  | 1 | 1 | 1 | 1 |  |  |  |  | 3 | 1 |  |  |  | 1100 | 0 |  | 0 | 8 | 0 | 1 | 1 | 1 | 1 | 1 | 1 |  | 0 | 0 |  |  |  |  | 0 | 0 | [5 empty] | 0 |  | 0 | 0 | 0 | 0 | 0 | 0 | 0 | 0 | 0 | 0 | 0 | 0 | [13 empty] | 0 | 0 | 1 | 1 |  |  |  | 1003 | м | м | 1 | 0 | 0 |  |  |  | 0 | 31686438 | 8 | Материалы | 0 |  | 1 | 1100 | Материалы, изделия и конструкции | материалы |  |  |  | 131072 | 0 | 0 | 0 | 0 | 0 | 0 | 0 | 0 | [17 empty] | 0 | 0 | 0 |  |  |  |  | 0 | 0 |  |  |  |  | 0 |  | -1238325145 | 2 | 0 | -2 | 0 | 0 | 0 | 0 | 0 | 0 | 0 |  | 0 | 0 | 0 |  | 0 | 1 | 0 | 0 | 0 | 0
17 | 1 | 96 | 96 | 14 | 33-04-030-2 | Установка разрядников вручную | компл. | 0.33 | 0 |  |  |  |  | 27.11 | 0.88 | 9.18 | 0 | 17.05 | 0 | 1.9947 | 0 | 0 | 17.9 | 10.23 |  | 39214694 | 82.1818 | 2.68 | 27.8208 | 0 | 51.681 | 0 | 6.0444 | 0 | 0 | 60.29 | 2.68 | 20.16 | 0 | 37.45 | 0 | 4.38 | 0 | 0 | 105 | 60 | 1 | 1 |  |  | 1 | 1 | 1 | 1 |  |  |  |  | 0 | 1 | ТЕР Тверская обл. И-1, приказом № 498-пп от 21.08.2012 г., 33-04-030-2 |  |  | 33001 | 0 | 33-04-030-2 | 1 | 2 | 0 | 1 | 1 | 1 | 1 | 1 | 1 |  | 105 | 60 |  |  |  |  | 0 | 0 | [5 empty] | 0 |  | 0 | 27.11 | 2.68 | 27.8208 | 0 | 51.681 | 0 | 6.0444 | 0 | 0 | 17.9025 | 10.23 |  |  |  |  | *1,15*1,2 | *1,15*1,2 | *1,15*1,2 |  | *1,15*1,2 | *1,15*1,2 |  | /0,85 | /0,8 | 0 | 0 | 1 | 1 |  |  |  | 1013 | компл. | 1 компл. | 1 | 55.2603 | 55.2603 |  |  |  | 17.0547 | 31686511 | 2 | Общестроительные работы | 0 |  | 1 | 33001 | Линии элекропередач | ФЕР-33 |  |  |  | 131072 | 60.29 | 2.68 | 20.16 | 0 | 37.45 | 4.38 | 0 | 0 | [17 empty] | 0 | 0 | 0 |  |  |  |  | 123.5294 | 75 |  |  |  |  | 0 |  | -892497382 | 2 | 1 | -2 | 0 | 0 | 0 | 55.24 | 55.24 | 0 | 0 |  | 0 | 3 | 0 |  | 0 | 1 | 0 | 0 | 0 | 0
17 | 1 | 101 | 101 | 15 | 33-04-015-1 | Устройство заземления опор ВЛ и подстанций | 10 м | 0.8 | 0 |  |  |  |  | 34.64 | 1.07 | 17.35 | 0 | 16.22 | 0 | 1.9872 | 0 | 0 | 17.03 | 9.73 |  | 39214694 | 43.3058 | 1.34 | 21.6936 | 0 | 20.2722 | 0 | 2.484 | 0 | 0 | 31.75 | 1.34 | 15.72 | 0 | 14.69 | 0 | 1.8 | 0 | 0 | 105 | 60 | 1 | 1 |  |  | 1 | 1 | 1 | 1 |  |  |  |  | 0 | 1 | ТЕР Тверская обл. И-1, приказом № 498-пп от 21.08.2012 г., 33-04-015-1 |  |  | 33001 | 0 | 33-04-015-1 | 1 | 2 | 0 | 1 | 1 | 1 | 1 | 1 | 1 |  | 105 | 60 |  |  |  |  | 0 | 0 | [5 empty] | 0 |  | 0 | 34.64 | 1.34 | 21.6936 | 0 | 20.2722 | 0 | 2.484 | 0 | 0 | 17.031 | 9.732 |  |  |  |  | *1,15*1,2 | *1,15*1,2 | *1,15*1,2 |  | *1,15*1,2 | *1,15*1,2 |  | /0,85 | /0,8 | 0 | 0 | 1 | 1 |  |  |  | 1003 | 10 м | 10 м шин заземления | 10 | 61.4039 | 61.4039 |  |  |  | 16.2178 | 31686511 | 2 | Общестроительные работы | 0 |  | 1 | 33001 | Линии элекропередач | ФЕР-33 |  |  |  | 131072 | 31.75 | 1.34 | 15.72 | 0 | 14.69 | 1.8 | 0 | 0 | [17 empty] | 0 | 0 | 0 |  |  |  |  | 123.5294 | 75 |  |  |  |  | 0 |  | 356605316 | 2 | 1 | -2 | 0 | 0 | 0 | 61.4 | 61.4 | 0 | 0 |  | 0 | 3 | 0 |  | 0 | 1 | 0 | 0 | 0 | 0
17 | 1 | 110 | 110 | 16 | м08-02-471-4 | Заземлитель вертикальный из круглой стали диаметром: 16 мм | 10 шт. | 0.3 | 0 |  |  |  |  | 172.18 | 118.58 | 22.44 | 0.75 | 31.16 | 0 | 3.4321 | 0.05796 | 0 | 30.31 | 20.74 |  | 39214694 | 573.9424 | 395.26 | 74.8098 | 2.5116 | 103.8726 | 0 | 11.4402 | 0.1932 | 0 | 524.74 | 395.26 | 54.21 | 1.82 | 75.27 | 0 | 8.29 | 0.14 | 0 | 95 | 65 | 1 | 1 |  |  | 1 | 1 | 1 | 1 |  |  |  |  | 0 | 2 | ТЕРм Тверская обл. И-1, приказом № 498-пп от 21.08.2012 г., м08-02-471-4 |  |  | 108001 | 0 | м08-02-471-4 | 1 | 3 | 0 | 1 | 1 | 1 | 1 | 1 | 1 |  | 95 | 65 |  |  |  |  | 0 | 0 | [5 empty] | 0 |  | 0 | 172.18 | 395.26 | 74.8098 | 2.5116 | 103.8726 | 0 | 11.4402 | 0.1932 | 0 | 30.3145 | 20.7415 |  |  |  |  | )*1,15*1,2 | )*1,15*1,2 | )*1,15*1,2 |  | )*1,15*1,2 | )*1,15*1,2 |  | /0,85 | /0,8 | 0 | 0 | 1 | 1 |  |  |  | 1010 | 10 шт. | 10 шт. | 10 | 223.2471 |  | 223.2471 |  |  | 31.1618 | 31686578 | 3 | Монтажные работы | 0 |  | 2 | 108001 | Электромонтажные работы: ( на АЭС НР = 110% ) - (работы по упр. авиа.- движением: СП=55% ( {АВИА}=1; обычные работы : СП=65 - {AВИА}=0), при работе на АЭС СП= 68% ) | ФЕРм-08 |  |  |  | 131072 | 524.74 | 395.26 | 54.21 | 1.82 | 75.27 | 8.29 | 0.14 | 0 | [17 empty] | 0 | 0 | 0 |  |  |  |  | 111.7647 | 81.25 |  |  |  |  | 0 |  | 566508219 | 2 | 1 | -2 | 0 | 0 | 0 | 223.23 | 0 | 223.23 | 0 |  | 0 | 0 | 0 |  | 0 | 1 | 0 | 0 | 0 | 0
17 | 1 | 111 | 111 | 17 | 01-02-057-2 | Разработка грунта вручную в траншеях глубиной до 2 м без креплений с откосами, группа грунтов 2 | 100 м3 | 0.096 | 0 |  |  |  |  | 153.63 | 0 | 0 | 0 | 153.63 | 0 | 20.4019 | 0 | 0 | 122.9 | 69.13 |  | 39214694 | 1600.2756 | 0 | 0 | 0 | 1600.2756 | 0 | 212.52 | 0 | 0 | 1159.62 | 0 | 0 | 0 | 1159.62 | 0 | 154 | 0 | 0 | 80 | 45 | 1 | 1 |  |  | 1 | 1 | 1 | 1 |  |  |  |  | 0 | 1 | ТЕР Тверской обл.(изд.2009) ч.01, разд.02, поз.057-2 |  |  | 1003 | 0 | 01-02-057-2 | 1 | 2 | 0 | 1 | 1 | 1 | 1 | 1 | 1 |  | 80 | 45 |  |  |  |  | 0 | 0 | [5 empty] | 0 |  | 0 | 153.63 | 0 | 0 | 0 | 1600.2756 | 0 | 212.52 | 0 | 0 | 122.904 | 69.1335 |  |  |  |  | )*1,15*1,2 | )*1,15*1,2 | )*1,15*1,2 |  | )*1,15*1,2 | )*1,15*1,2 |  | /0,85 | /0,8 | 0 | 0 | 1 | 1 |  |  |  | 1007 | 100 м3 | 100 м3 грунта | 100 | 345.6595 | 345.6595 |  |  |  | 153.6265 | 31686433 | 2 | Общестроительные работы | 0 |  | 1 | 1003 | Земляные работы, выполняемые ручным способом | ФЕР-01 |  |  |  | 131072 | 1159.62 | 0 | 0 | 0 | 1159.62 | 154 | 0 | 0 | [17 empty] | 0 | 0 | 0 |  |  |  |  | 94.1176 | 56.25 |  |  |  |  | 0 |  | -462638030 | 2 | 1 | -2 | 0 | 0 | 0 | 345.66 | 345.66 | 0 | 0 |  | 0 | 0 | 0 |  | 0 | 1 | 0 | 0 | 0 | 0
17 | 1 | 120 | 120 | 18 | м08-02-472-1 | Заземлитель горизонтальный из стали: круглой диаметром 12 мм | 100 м | 0.07 | 0 |  |  |  |  | 53.53 | 31.16 | 5.7 | 0.18 | 16.67 | 0 | 1.8354 | 0.013524 | 0 | 16.01 | 10.95 |  | 39214694 | 764.6838 | 445.2 | 81.4062 | 2.5116 | 238.0776 | 0 | 26.22 | 0.1932 | 0 | 676.71 | 445.2 | 58.99 | 1.82 | 172.52 | 0 | 19 | 0.14 | 0 | 95 | 65 | 1 | 1 |  |  | 1 | 1 | 1 | 1 |  |  |  |  | 0 | 2 | ТЕРм Тверская обл. И-1, приказом № 498-пп от 21.08.2012 г., м08-02-472-1 |  |  | 108001 | 0 | м08-02-472-1 | 1 | 3 | 0 | 1 | 1 | 1 | 1 | 1 | 1 |  | 95 | 65 |  |  |  |  | 0 | 0 | [5 empty] | 0 |  | 0 | 53.53 | 445.2 | 81.4062 | 2.5116 | 238.0776 | 0 | 26.22 | 0.1932 | 0 | 16.0075 | 10.9525 |  |  |  |  | )*1,15*1,2 | )*1,15*1,2 | )*1,15*1,2 |  | )*1,15*1,2 | )*1,15*1,2 |  | /0,85 | /0,8 | 0 | 0 | 1 | 1 |  |  |  | 1003 | 100 м | 100 м | 100 | 80.4739 |  | 80.4739 |  |  | 16.6654 | 31686578 | 3 | Монтажные работы | 0 |  | 2 | 108001 | Электромонтажные работы: ( на АЭС НР = 110% ) - (работы по упр. авиа.- движением: СП=55% ( {АВИА}=1; обычные работы : СП=65 - {AВИА}=0), при работе на АЭС СП= 68% ) | ФЕРм-08 |  |  |  | 131072 | 676.71 | 445.2 | 58.99 | 1.82 | 172.52 | 19 | 0.14 | 0 | [17 empty] | 0 | 0 | 0 |  |  |  |  | 111.7647 | 81.25 |  |  |  |  | 0 |  | -705870150 | 2 | 1 | -2 | 0 | 0 | 0 | 80.49 | 0 | 80.49 | 0 |  | 0 | 0 | 0 |  | 0 | 1 | 0 | 0 | 0 | 0
17 | 1 | 121 | 121 | 19 | 01-02-061-2 | Засыпка вручную траншей, пазух котлованов и ям, группа грунтов 2 | 100 м3 | 0.096 | 0 |  |  |  |  | 93.23 | 0 | 0 | 0 | 93.23 | 0 | 12.8771 | 0 | 0 | 74.58 | 41.95 |  | 39214694 | 971.1474 | 0 | 0 | 0 | 971.1474 | 0 | 134.136 | 0 | 0 | 703.73 | 0 | 0 | 0 | 703.73 | 0 | 97.2 | 0 | 0 | 80 | 45 | 1 | 1 |  |  | 1 | 1 | 1 | 1 |  |  |  |  | 0 | 1 | ТЕР Тверской обл.(изд.2009) ч.01, разд.02, поз.061-2 |  |  | 1003 | 0 | 01-02-061-2 | 1 | 2 | 0 | 1 | 1 | 1 | 1 | 1 | 1 |  | 80 | 45 |  |  |  |  | 0 | 0 | [5 empty] | 0 |  | 0 | 93.23 | 0 | 0 | 0 | 971.1474 | 0 | 134.136 | 0 | 0 | 74.584 | 41.9535 |  |  |  |  | )*1,15*1,2 | )*1,15*1,2 | )*1,15*1,2 |  | )*1,15*1,2 | )*1,15*1,2 |  | /0,85 | /0,8 | 0 | 0 | 1 | 1 |  |  |  | 1007 | 100 м3 | 100 м3 грунта | 100 | 209.7678 | 209.7678 |  |  |  | 93.2302 | 31686433 | 2 | Общестроительные работы | 0 |  | 1 | 1003 | Земляные работы, выполняемые ручным способом | ФЕР-01 |  |  |  | 131072 | 703.73 | 0 | 0 | 0 | 703.73 | 97.2 | 0 | 0 | [17 empty] | 0 | 0 | 0 |  |  |  |  | 94.1176 | 56.25 |  |  |  |  | 0 |  | -1613333224 | 2 | 1 | -2 | 0 | 0 | 0 | 209.76 | 209.76 | 0 | 0 |  | 0 | 0 | 0 |  | 0 | 1 | 0 | 0 | 0 | 0
51 | 1 | 4 | 26 |  | Новый раздел | Монтаж реклоузера №1 в пролете существующих опор№25-26 фидер №3 ПС Мамулино. Участок №2 | 0 | [6 empty] | 3201.51 | 306.45 | 1942.28 | 183.82 | 952.78 | 0 | 111.0125 | 15.6166 | 0 | 1112.24 | 654.64 |  |  | 3201.51 | 306.45 | 1942.28 | 183.82 | 952.78 | 0 | 111.0125 | 15.6166 | 0 | 1112.24 | 654.64 |  |  | 0 | 0 | 0 | 4968.39 | 4179.94 | 788.45 | 0 | 306.45 | 306.45 | 0 | 306.45 | 0 | 0 | 0 | 0 | [20 empty] | 0 | 0 | 0 | 4968.39 | 4179.94 | 788.45 | 0 | 306.45 | 306.45 | 0 | 306.45 | 0 | 0 | 0 | 0 | [115 empty] | 0
50 | 1 | 0 | 1 | 201 | 3201.51 | ПЗ | Прямые затраты |  |  | 201 | 1 | 1 |  | 2
50 | 1 | 0 | 1 | 202 | 306.45 | СтМатОб | Стоимость материальных ресурсов (всего) |  |  | 202 | 2 | 1 |  | 2
50 | 0 | 0 | 1 | 227 | 0 | СтМатОбЗак | Стоимость материалов и оборудования заказчика |  |  | 222 | 3 | 1 |  | 2
50 | 0 | 0 | 1 | 225 | 306.45 | СтМатОбПод | Стоимость материалов и оборудования подрядчика |  |  | 225 | 4 | 3 |  | 2
50 | 0 | 0 | 1 | 226 | 306.45 | СтМат | Стоимость материалов (всего) |  |  | 226 | 5 | 3 |  | 2
50 | 0 | 0 | 1 | 0 | 0 | СтМатЗак | Стоимость материалов заказчика |  |  | 227 | 6 | 3 |  | 2
50 | 0 | 0 | 1 | 228 | 306.45 | СтМатПод | Стоимость материалов подрядчика |  |  | 228 | 7 | 3 |  | 2
50 | 0 | 0 | 1 | 216 | 0 | Оборуд | Стоимость оборудования (всего) |  |  | 216 | 8 | 1 |  | 2
50 | 0 | 0 | 1 | 223 | 0 | ОборудЗак | Стоимость оборудования заказчика |  |  | 223 | 9 | 1 |  | 2
50 | 0 | 0 | 1 | 229 | 0 | ОборудПод | Стоимость оборудования подрядчика |  |  | 229 | 10 | 3 |  | 2
50 | 1 | 0 | 1 | 203 | 1942.28 | ЭММ | Эксплуатация машин |  |  | 203 | 11 | 1 |  | 2
50 | 0 | 0 | 1 | 231 | 0 | ЭММсНРиСП | Эксплуатация машин по ТСН-2001.16 |  |  | 231 | 12 | 3 |  | 2
50 | 1 | 0 | 1 | 204 | 183.82 | ЗПМ | ЗП машинистов |  |  | 204 | 13 | 1 |  | 2
50 | 1 | 0 | 1 | 205 | 952.78 | ОЗП | Основная ЗП рабочих |  |  | 205 | 14 | 1 |  | 2
50 | 0 | 0 | 1 | 232 | 0 | ОЗПсНРиСП | Основная ЗП рабочих по ТСН-2001.16 |  |  | 232 | 15 | 3 |  | 2
50 | 1 | 0 | 1 | 214 | 4179.94 | Строит | Строительные работы с НР и СП |  |  | 214 | 16 | 1 |  | 2
50 | 1 | 0 | 1 | 215 | 788.45 | Монтаж | Монтажные работы с НР и СП |  |  | 215 | 17 | 1 |  | 2
50 | 0 | 0 | 1 | 217 | 0 | Прочие | Прочие работы с НР и СП |  |  | 217 | 18 | 1 |  | 2
50 | 0 | 0 | 1 | 230 | 0 | ПрочиеЗатр | Прочие затраты по ТСН-2001.16 |  |  | 230 | 19 | 3 |  | 2
50 | 0 | 0 | 1 | 206 | 0 | ВозврМат | Возврат материалов |  |  | 206 | 20 | 1 |  | 2
50 | 1 | 0 | 1 | 207 | 111.0125 | ТрудСтр | Трудозатраты строителей |  |  | 207 | 21 | 1 |  | -1
50 | 1 | 0 | 1 | 208 | 15.6166 | ТрудМаш | Трудозатраты машинистов |  |  | 208 | 22 | 1 |  | -1
50 | 0 | 0 | 1 | 209 | 0 | ТранспМат | Транспорт материалов |  |  | 209 | 23 | 1 |  | 2
50 | 1 | 0 | 1 | 210 | 1112.24 | НР | Накладные расходы |  |  | 210 | 24 | 1 |  | 2
50 | 1 | 0 | 1 | 211 | 654.64 | СмПриб | Сметная прибыль |  |  | 211 | 25 | 1 |  | 2
50 | 1 | 0 | 1 | 224 | 4968.39 | Всего | Всего с НР и СП |  |  | 224 | 26 | 1 |  | 2
4 | 1 |  | 99 |  | Новый раздел | Материалы не учтенные ценником |  | 0 |  | 0 | [10 empty] | 0 | [53 empty] | 0 | [11 empty] | 0
52 | 1 | 4 | 79 | 0 | Новый раздел | Материалы не учтенные ценником | [7 empty] | 11782.79 | 11782.79 | 0 | 0 | 0 | 0 | 0 | 0 | 0 | 0 | 0 | 0 | 0 | 11782.79 | 11782.79 | 0 | 0 | 0 | 0 | 0 | 0 | 0 | 0 | 0 | 0 | 0 | 0 | 0 | 0 | 11782.79 | 11782.79 | 0 | 0 | 11782.79 | 11782.79 | 0 | 11782.79 | 0 | 0 | 0 | 0 | 0 | 0 | 0 | 0 | 0 | 0 | 0 | 0 | 0 | 0 | 0 | 0 | 0 | 0 | 0 | 0 | 0 | 0 | 0 | 0 | 0 | 0 | 0 | 11782.79 | 11782.79 | 0 | 0 | 11782.79 | 11782.79 | 0 | 11782.79 | 0 | 0 | 0 | 0 | 0 | 0 | 0 | 0 | 0 | 0 | 0 | 0 | 0 | 0 | 0 | 0 | 0 | 0 | 0 | 0 | 0 | 0 | 0 | 0 | 0 | 0 | 0 | 0 | 0 | 0 | 0 | 0 | 0 | 0 | 0 | 0 | 0 | 0 | 0 | 0 | 0 | 0 | 0 | 0 | 0 | 0 | 0 | 0 | 0 | 0 | 0 | 0 | 0 | 0 | 0 | 0 | 0 | 0 | 0 | 0 | 0 | 0 | 0 | 0 | 0 | 0 | 0 | 0 | 0 | 0 | 0 | 0 | 0 | 0 | 0 | 0 | 0 | 0 | 0 | 0 | 0 | 0 | 0 | 0 | 0 | 0 | 0 | 0 | 0 | 0 | 0 | 0 | 0 | 0 | 0 | 0 | 0 | 0 | 0 | 0 | 0 | 0 | 0 | 0 | 0 | 0 | 0 | 0 | 0 | 0 | 0 | 0 | 0 | 0 | 0 | 0 | 0 | 0 | 0 | 0
17 | 1 |  |  | 20 | 2014298 | Стойка СВ-110-5 | шт. | 1 | 0 |  |  |  |  | 2820.37 | 2820.37 | 0 | 0 | 0 | 0 | 0 | 0 | 0 | 0 | 0 |  | 39214694 | 2820.3705 | 2820.3705 | 0 | 0 | 0 | 0 | 0 | 0 | 0 | 10125.13 | 10125.13 | 0 | 0 | 0 | 0 | 0 | 0 | 0 | 0 | 0 | 1 | 1 |  |  | 1 | 1 | 1 | 1 |  |  |  |  | 3 | 1 |  |  |  | 1100 | 0 |  | 0 | 8 | 0 | 1 | 1 | 1 | 1 | 1 | 1 |  | 0 | 0 |  |  |  |  | 0 | 0 | [5 empty] | 0 |  | 0 | 2820.37 | 2820.3705 | 0 | 0 | 0 | 0 | 0 | 0 | 0 | 0 | 0 |  |  |  | /3,59 | [9 empty] | 0 | 0 | 1 | 1 |  |  |  | 1010 | шт. | шт. | 1 | 2820.3705 | 2820.3705 |  |  |  |  | 31686438 | 8 | Материалы | 0 |  | 1 | 1100 | Материалы, изделия и конструкции | материалы |  |  |  | 131072 | 10125.13 | 10125.13 | 0 | 0 | 0 | 0 | 0 | 0 | [17 empty] | 0 | 0 | 0 |  |  |  |  | 0 | 0 |  | занесена вручную |  |  | 0 |  | -1290289077 | 2 | 0 | 3 | 0 | 0 | 0 | 2820.37 | 2820.37 | 0 | 0 |  | 0 | 4 | 0 |  | 0 | 1 | 0 | 0 | 0 | 0
17 | 1 |  |  | 21 | 2020963 | Колпачок К-9 | шт. | 3 | 0 |  |  |  |  | 6.58 | 6.58 | 0 | 0 | 0 | 0 | 0 | 0 | 0 | 0 | 0 |  | 39214694 | 2.1922 | 2.1922 | 0 | 0 | 0 | 0 | 0 | 0 | 0 | 7.87 | 7.87 | 0 | 0 | 0 | 0 | 0 | 0 | 0 | 0 | 0 | 1 | 1 |  |  | 1 | 1 | 1 | 1 |  |  |  |  | 3 | 1 |  |  |  | 1100 | 0 |  | 0 | 8 | 0 | 1 | 1 | 1 | 1 | 1 | 1 |  | 0 | 0 |  |  |  |  | 0 | 0 | [5 empty] | 0 |  | 0 | 6.58 | 2.1922 | 0 | 0 | 0 | 0 | 0 | 0 | 0 | 0 | 0 |  |  |  | /3,59 | [9 empty] | 0 | 0 | 1 | 1 |  |  |  | 1010 | шт. | шт. | 1 | 6.5766 | 6.5766 |  |  |  |  | 31686438 | 8 | Материалы | 0 |  | 1 | 1100 | Материалы, изделия и конструкции | материалы |  |  |  | 131072 | 7.87 | 7.87 | 0 | 0 | 0 | 0 | 0 | 0 | [17 empty] | 0 | 0 | 0 |  |  |  |  | 0 | 0 |  | занесена вручную |  |  | 0 |  | 1247782106 | 2 | 0 | 3 | 0 | 0 | 0 | 6.58 | 6.58 | 0 | 0 |  | 0 | 4 | 0 |  | 0 | 1 | 0 | 0 | 0 | 0
17 | 1 |  |  | 22 | 2264402 | Спиральная вязка СВ-70 | шт. | 6 | 0 |  |  |  |  | 162.23 | 162.23 | 0 | 0 | 0 | 0 | 0 | 0 | 0 | 0 | 0 |  | 39214694 | 27.039 | 27.039 | 0 | 0 | 0 | 0 | 0 | 0 | 0 | 97.07 | 97.07 | 0 | 0 | 0 | 0 | 0 | 0 | 0 | 0 | 0 | 1 | 1 |  |  | 1 | 1 | 1 | 1 |  |  |  |  | 3 | 1 |  |  |  | 1100 | 0 |  | 0 | 8 | 0 | 1 | 1 | 1 | 1 | 1 | 1 |  | 0 | 0 |  |  |  |  | 0 | 0 | [5 empty] | 0 |  | 0 | 162.23 | 27.039 | 0 | 0 | 0 | 0 | 0 | 0 | 0 | 0 | 0 |  |  |  | /3,59 | [9 empty] | 0 | 0 | 1 | 1 |  |  |  | 1010 | шт. | шт. | 1 | 162.234 | 162.234 |  |  |  |  | 31686438 | 8 | Материалы | 0 |  | 1 | 1100 | Материалы, изделия и конструкции | материалы |  |  |  | 131072 | 97.07 | 97.07 | 0 | 0 | 0 | 0 | 0 | 0 | [17 empty] | 0 | 0 | 0 |  |  |  |  | 0 | 0 |  | занесена вручную |  |  | 0 |  | 1006275779 | 2 | 0 | 3 | 0 | 0 | 0 | 162.23 | 162.23 | 0 | 0 |  | 0 | 4 | 0 |  | 0 | 1 | 0 | 0 | 0 | 0
17 | 1 |  |  | 23 | 2272736 | Плашечный зажим CD150 | шт. | 1 | 0 |  |  |  |  | 61.57 | 61.57 | 0 | 0 | 0 | 0 | 0 | 0 | 0 | 0 | 0 |  | 39214694 | 61.5682 | 61.5682 | 0 | 0 | 0 | 0 | 0 | 0 | 0 | 221.03 | 221.03 | 0 | 0 | 0 | 0 | 0 | 0 | 0 | 0 | 0 | 1 | 1 |  |  | 1 | 1 | 1 | 1 |  |  |  |  | 3 | 1 |  |  |  | 1100 | 0 |  | 0 | 8 | 0 | 1 | 1 | 1 | 1 | 1 | 1 |  | 0 | 0 |  |  |  |  | 0 | 0 | [5 empty] | 0 |  | 0 | 61.57 | 61.5682 | 0 | 0 | 0 | 0 | 0 | 0 | 0 | 0 | 0 |  |  |  | /3,59 | [9 empty] | 0 | 0 | 1 | 1 |  |  |  | 1010 | шт. | шт. | 1 | 61.5682 | 61.5682 |  |  |  |  | 31686438 | 8 | Материалы | 0 |  | 1 | 1100 | Материалы, изделия и конструкции | материалы |  |  |  | 131072 | 221.03 | 221.03 | 0 | 0 | 0 | 0 | 0 | 0 | [17 empty] | 0 | 0 | 0 |  |  |  |  | 0 | 0 |  | занесена вручную |  |  | 0 |  | -1001812473 | 2 | 0 | 3 | 0 | 0 | 0 | 61.57 | 61.57 | 0 | 0 |  | 0 | 4 | 0 |  | 0 | 1 | 0 | 0 | 0 | 0
17 | 1 |  |  | 24 | 2012314 | Сталь круглая д 12мм (8м-0,979 кг) | т | 0.007832 | 0 |  |  |  |  | 91.52 | 91.52 | 0 | 0 | 0 | 0 | 0 | 0 | 0 | 0 | 0 |  | 39214694 | 11685 | 11685 | 0 | 0 | 0 | 0 | 0 | 0 | 0 | 41949.15 | 41949.15 | 0 | 0 | 0 | 0 | 0 | 0 | 0 | 0 | 0 | 1 | 1 |  |  | 1 | 1 | 1 | 1 |  |  |  |  | 3 | 1 |  |  |  | 1100 | 0 |  | 0 | 8 | 0 | 1 | 1 | 1 | 1 | 1 | 1 |  | 0 | 0 |  |  |  |  | 0 | 0 | [5 empty] | 0 |  | 0 | 91.52 | 11685 | 0 | 0 | 0 | 0 | 0 | 0 | 0 | 0 | 0 |  |  |  | /3,59 | [9 empty] | 0 | 0 | 1 | 1 |  |  |  | 1009 | т | т | 1000 | 91.5169 | 91.5169 |  |  |  |  | 31686438 | 8 | Материалы | 0 |  | 1 | 1100 | Материалы, изделия и конструкции | материалы |  |  |  | 131072 | 41949.15 | 41949.15 | 0 | 0 | 0 | 0 | 0 | 0 | [17 empty] | 0 | 0 | 0 |  |  |  |  | 0 | 0 |  | занесена вручную |  |  | 0 |  | -1364356689 | 2 | 0 | 3 | 0 | 0 | 0 | 91.52 | 91.52 | 0 | 0 |  | 0 | 4 | 0 |  | 0 | 1 | 0 | 0 | 0 | 0
17 | 1 |  |  | 25 | 2001907 | Сталь круглая д 18мм (16м-1,998кг) | т | 0.031968 | 0 |  |  |  |  | 431.01 | 431.01 | 0 | 0 | 0 | 0 | 0 | 0 | 0 | 0 | 0 |  | 39214694 | 13482.6017 | 13482.6017 | 0 | 0 | 0 | 0 | 0 | 0 | 0 | 48402.54 | 48402.54 | 0 | 0 | 0 | 0 | 0 | 0 | 0 | 0 | 0 | 1 | 1 |  |  | 1 | 1 | 1 | 1 |  |  |  |  | 3 | 1 |  |  |  | 1100 | 0 |  | 0 | 8 | 0 | 1 | 1 | 1 | 1 | 1 | 1 |  | 0 | 0 |  |  |  |  | 0 | 0 | [5 empty] | 0 |  | 0 | 431.01 | 13482.6017 | 0 | 0 | 0 | 0 | 0 | 0 | 0 | 0 | 0 |  |  |  | /3,59 | [9 empty] | 0 | 0 | 1 | 1 |  |  |  | 1009 | т | т | 1000 | 431.0118 | 431.0118 |  |  |  |  | 31686438 | 8 | Материалы | 0 |  | 1 | 1100 | Материалы, изделия и конструкции | материалы |  |  |  | 131072 | 48402.54 | 48402.54 | 0 | 0 | 0 | 0 | 0 | 0 | [17 empty] | 0 | 0 | 0 |  |  |  |  | 0 | 0 |  | занесена вручную |  |  | 0 |  | -422175477 | 2 | 0 | 3 | 0 | 0 | 0 | 431.01 | 431.01 | 0 | 0 |  | 0 | 4 | 0 |  | 0 | 1 | 0 | 0 | 0 | 0
17 | 1 |  |  | 26 | 2324339 | Разрядник РМК-10-И-IV-УХЛ1 | шт. | 1 | 0 |  |  |  |  | 1207.46 | 1207.46 | 0 | 0 | 0 | 0 | 0 | 0 | 0 | 0 | 0 |  | 39214694 | 1207.4624 | 1207.4624 | 0 | 0 | 0 | 0 | 0 | 0 | 0 | 4334.79 | 4334.79 | 0 | 0 | 0 | 0 | 0 | 0 | 0 | 0 | 0 | 1 | 1 |  |  | 1 | 1 | 1 | 1 |  |  |  |  | 3 | 1 |  |  |  | 1100 | 0 |  | 0 | 8 | 0 | 1 | 1 | 1 | 1 | 1 | 1 |  | 0 | 0 |  |  |  |  | 0 | 0 | [5 empty] | 0 |  | 0 | 1207.46 | 1207.4624 | 0 | 0 | 0 | 0 | 0 | 0 | 0 | 0 | 0 |  |  |  | /3,59 | [9 empty] | 0 | 0 | 1 | 1 |  |  |  | 1010 | шт. | шт. | 1 | 1207.4624 | 1207.4624 |  |  |  |  | 31686438 | 8 | Материалы | 0 |  | 1 | 1100 | Материалы, изделия и конструкции | материалы |  |  |  | 131072 | 4334.79 | 4334.79 | 0 | 0 | 0 | 0 | 0 | 0 | [17 empty] | 0 | 0 | 0 |  |  |  |  | 0 | 0 |  | занесена вручную |  |  | 0 |  | -1381071263 | 2 | 0 | 3 | 0 | 0 | 0 | 1207.46 | 1207.46 | 0 | 0 |  | 0 | 4 | 0 |  | 0 | 1 | 0 | 0 | 0 | 0
17 | 1 |  |  | 27 | 2051015 | Битумный лак БТ-577 | кг | 2 | 0 |  |  |  |  | 45 | 45 | 0 | 0 | 0 | 0 | 0 | 0 | 0 | 0 | 0 |  | 39214694 | 22.5014 | 22.5014 | 0 | 0 | 0 | 0 | 0 | 0 | 0 | 80.78 | 80.78 | 0 | 0 | 0 | 0 | 0 | 0 | 0 | 0 | 0 | 1 | 1 |  |  | 1 | 1 | 1 | 1 |  |  |  |  | 3 | 1 |  |  |  | 1100 | 0 |  | 0 | 8 | 0 | 1 | 1 | 1 | 1 | 1 | 1 |  | 0 | 0 |  |  |  |  | 0 | 0 | [5 empty] | 0 |  | 0 | 45 | 22.5014 | 0 | 0 | 0 | 0 | 0 | 0 | 0 | 0 | 0 |  |  |  | /3,59 | [9 empty] | 0 | 0 | 1 | 1 |  |  |  | 1009 | кг | кг | 1 | 45.0028 | 45.0028 |  |  |  |  | 31686438 | 8 | Материалы | 0 |  | 1 | 1100 | Материалы, изделия и конструкции | материалы |  |  |  | 131072 | 80.78 | 80.78 | 0 | 0 | 0 | 0 | 0 | 0 | [17 empty] | 0 | 0 | 0 |  |  |  |  | 0 | 0 |  | занесена вручную |  |  | 0 |  | -1778121582 | 2 | 0 | 3 | 0 | 0 | 0 | 45 | 45 | 0 | 0 |  | 0 | 4 | 0 |  | 0 | 1 | 0 | 0 | 0 | 0
17 | 1 |  |  | 28 | 2116916 | Траверса ТМ-63 | шт. | 1 | 0 |  |  |  |  | 1236.44 | 1236.44 | 0 | 0 | 0 | 0 | 0 | 0 | 0 | 0 | 0 |  | 39214694 | 1236.4373 | 1236.4373 | 0 | 0 | 0 | 0 | 0 | 0 | 0 | 4438.81 | 4438.81 | 0 | 0 | 0 | 0 | 0 | 0 | 0 | 0 | 0 | 1 | 1 |  |  | 1 | 1 | 1 | 1 |  |  |  |  | 3 | 1 |  |  |  | 1100 | 0 |  | 0 | 8 | 0 | 1 | 1 | 1 | 1 | 1 | 1 |  | 0 | 0 |  |  |  |  | 0 | 0 | [5 empty] | 0 |  | 0 | 1236.44 | 1236.4373 | 0 | 0 | 0 | 0 | 0 | 0 | 0 | 0 | 0 |  |  |  | /3,59 | [9 empty] | 0 | 0 | 1 | 1 |  |  |  | 1010 | шт. | шт. | 1 | 1236.4373 | 1236.4373 |  |  |  |  | 31686438 | 8 | Материалы | 0 |  | 1 | 1100 | Материалы, изделия и конструкции | материалы |  |  |  | 131072 | 4438.81 | 4438.81 | 0 | 0 | 0 | 0 | 0 | 0 | [17 empty] | 0 | 0 | 0 |  |  |  |  | 0 | 0 |  | занесена вручную |  |  | 0 |  | 2039621331 | 2 | 0 | 3 | 0 | 0 | 0 | 1236.44 | 1236.44 | 0 | 0 |  | 0 | 4 | 0 |  | 0 | 1 | 0 | 0 | 0 | 0
17 | 1 |  |  | 29 | 2104016 | Провод СИП 3-1х95 | м | 15 | 0 |  |  |  |  | 536.57 | 536.57 | 0 | 0 | 0 | 0 | 0 | 0 | 0 | 0 | 0 |  | 39214694 | 35.7716 | 35.7716 | 0 | 0 | 0 | 0 | 0 | 0 | 0 | 128.42 | 128.42 | 0 | 0 | 0 | 0 | 0 | 0 | 0 | 0 | 0 | 1 | 1 |  |  | 1 | 1 | 1 | 1 |  |  |  |  | 3 | 1 |  |  |  | 1100 | 0 |  | 0 | 8 | 0 | 1 | 1 | 1 | 1 | 1 | 1 |  | 0 | 0 |  |  |  |  | 0 | 0 | [5 empty] | 0 |  | 0 | 536.57 | 35.7716 | 0 | 0 | 0 | 0 | 0 | 0 | 0 | 0 | 0 |  |  |  | /3,59 | [9 empty] | 0 | 0 | 1 | 1 |  |  |  | 1003 | м | м | 1 | 536.5738 | 536.5738 |  |  |  |  | 31686438 | 8 | Материалы | 0 |  | 1 | 1100 | Материалы, изделия и конструкции | материалы |  |  |  | 131072 | 128.42 | 128.42 | 0 | 0 | 0 | 0 | 0 | 0 | [17 empty] | 0 | 0 | 0 |  |  |  |  | 0 | 0 |  | занесена вручную |  |  | 0 |  | -1295340802 | 2 | 0 | 3 | 0 | 0 | 0 | 536.57 | 536.57 | 0 | 0 |  | 0 | 4 | 0 |  | 0 | 1 | 0 | 0 | 0 | 0
17 | 1 |  |  | 30 | 2116919 | Хомут Х-51 | шт. | 1 | 0 |  |  |  |  | 28.13 | 28.13 | 0 | 0 | 0 | 0 | 0 | 0 | 0 | 0 | 0 |  | 39214694 | 28.1281 | 28.1281 | 0 | 0 | 0 | 0 | 0 | 0 | 0 | 100.98 | 100.98 | 0 | 0 | 0 | 0 | 0 | 0 | 0 | 0 | 0 | 1 | 1 |  |  | 1 | 1 | 1 | 1 |  |  |  |  | 3 | 1 |  |  |  | 1100 | 0 |  | 0 | 8 | 0 | 1 | 1 | 1 | 1 | 1 | 1 |  | 0 | 0 |  |  |  |  | 0 | 0 | [5 empty] | 0 |  | 0 | 28.13 | 28.1281 | 0 | 0 | 0 | 0 | 0 | 0 | 0 | 0 | 0 |  |  |  | /3,59 | [9 empty] | 0 | 0 | 1 | 1 |  |  |  | 1010 | шт. | шт. | 1 | 28.1281 | 28.1281 |  |  |  |  | 31686438 | 8 | Материалы | 0 |  | 1 | 1100 | Материалы, изделия и конструкции | материалы |  |  |  | 131072 | 100.98 | 100.98 | 0 | 0 | 0 | 0 | 0 | 0 | [17 empty] | 0 | 0 | 0 |  |  |  |  | 0 | 0 |  | занесена вручную |  |  | 0 |  | -1464188693 | 2 | 0 | 3 | 0 | 0 | 0 | 28.13 | 28.13 | 0 | 0 |  | 0 | 4 | 0 |  | 0 | 1 | 0 | 0 | 0 | 0
17 | 1 |  |  | 31 | 2116915 | Ответвительный зажим RP150 | шт. | 6 | 0 |  |  |  |  | 1915.49 | 1915.49 | 0 | 0 | 0 | 0 | 0 | 0 | 0 | 0 | 0 |  | 39214694 | 319.2479 | 319.2479 | 0 | 0 | 0 | 0 | 0 | 0 | 0 | 1146.1 | 1146.1 | 0 | 0 | 0 | 0 | 0 | 0 | 0 | 0 | 0 | 1 | 1 |  |  | 1 | 1 | 1 | 1 |  |  |  |  | 3 | 1 |  |  |  | 1100 | 0 |  | 0 | 8 | 0 | 1 | 1 | 1 | 1 | 1 | 1 |  | 0 | 0 |  |  |  |  | 0 | 0 | [5 empty] | 0 |  | 0 | 1915.49 | 319.2479 | 0 | 0 | 0 | 0 | 0 | 0 | 0 | 0 | 0 |  |  |  | /3,59 | [9 empty] | 0 | 0 | 1 | 1 |  |  |  | 1010 | шт. | шт. | 1 | 1915.4875 | 1915.4875 |  |  |  |  | 31686438 | 8 | Материалы | 0 |  | 1 | 1100 | Материалы, изделия и конструкции | материалы |  |  |  | 131072 | 1146.1 | 1146.1 | 0 | 0 | 0 | 0 | 0 | 0 | [17 empty] | 0 | 0 | 0 |  |  |  |  | 0 | 0 |  | занесена вручную |  |  | 0 |  | -760051131 | 2 | 0 | 3 | 0 | 0 | 0 | 1915.49 | 1915.49 | 0 | 0 |  | 0 | 4 | 0 |  | 0 | 1 | 0 | 0 | 0 | 0
17 | 1 |  |  | 32 | 2017111 | Анкерныйный зажим PAZ-3 | шт. | 6 | 0 |  |  |  |  | 1657.49 | 1657.49 | 0 | 0 | 0 | 0 | 0 | 0 | 0 | 0 | 0 |  | 39214694 | 276.2479 | 276.2479 | 0 | 0 | 0 | 0 | 0 | 0 | 0 | 991.73 | 991.73 | 0 | 0 | 0 | 0 | 0 | 0 | 0 | 0 | 0 | 1 | 1 |  |  | 1 | 1 | 1 | 1 |  |  |  |  | 3 | 1 |  |  |  | 1100 | 0 |  | 0 | 8 | 0 | 1 | 1 | 1 | 1 | 1 | 1 |  | 0 | 0 |  |  |  |  | 0 | 0 | [5 empty] | 0 |  | 0 | 1657.49 | 276.2479 | 0 | 0 | 0 | 0 | 0 | 0 | 0 | 0 | 0 |  |  |  | /3,59 | [9 empty] | 0 | 0 | 1 | 1 |  |  |  | 1010 | шт. | шт. | 1 | 1657.4875 | 1657.4875 |  |  |  |  | 31686438 | 8 | Материалы | 0 |  | 1 | 1100 | Материалы, изделия и конструкции | материалы |  |  |  | 131072 | 991.73 | 991.73 | 0 | 0 | 0 | 0 | 0 | 0 | [17 empty] | 0 | 0 | 0 |  |  |  |  | 0 | 0 |  | занесена вручную |  |  | 0 |  | 691684880 | 2 | 0 | 3 | 0 | 0 | 0 | 1657.49 | 1657.49 | 0 | 0 |  | 0 | 4 | 0 |  | 0 | 1 | 0 | 0 | 0 | 0
17 | 1 |  |  | 33 | 2032574 | Подвесной полимерный изолятор ЛК-70 | шт. | 3 | 0 |  |  |  |  | 1193.36 | 1193.36 | 0 | 0 | 0 | 0 | 0 | 0 | 0 | 0 | 0 |  | 39214694 | 397.7855 | 397.7855 | 0 | 0 | 0 | 0 | 0 | 0 | 0 | 1428.05 | 1428.05 | 0 | 0 | 0 | 0 | 0 | 0 | 0 | 0 | 0 | 1 | 1 |  |  | 1 | 1 | 1 | 1 |  |  |  |  | 3 | 1 |  |  |  | 1100 | 0 |  | 0 | 8 | 0 | 1 | 1 | 1 | 1 | 1 | 1 |  | 0 | 0 |  |  |  |  | 0 | 0 | [5 empty] | 0 |  | 0 | 1193.36 | 397.7855 | 0 | 0 | 0 | 0 | 0 | 0 | 0 | 0 | 0 |  |  |  | /3,59 | [9 empty] | 0 | 0 | 1 | 1 |  |  |  | 1010 | шт. | шт. | 1 | 1193.3565 | 1193.3565 |  |  |  |  | 31686438 | 8 | Материалы | 0 |  | 1 | 1100 | Материалы, изделия и конструкции | материалы |  |  |  | 131072 | 1428.05 | 1428.05 | 0 | 0 | 0 | 0 | 0 | 0 | [17 empty] | 0 | 0 | 0 |  |  |  |  | 0 | 0 |  | занесена вручную |  |  | 0 |  | -220936441 | 2 | 0 | 3 | 0 | 0 | 0 | 1193.36 | 1193.36 | 0 | 0 |  | 0 | 4 | 0 |  | 0 | 1 | 0 | 0 | 0 | 0
17 | 1 |  |  | 34 | 2116898 | Штыревой изолятор IF 27 | шт. | 3 | 0 |  |  |  |  | 389.57 | 389.57 | 0 | 0 | 0 | 0 | 0 | 0 | 0 | 0 | 0 |  | 39214694 | 129.8579 | 129.8579 | 0 | 0 | 0 | 0 | 0 | 0 | 0 | 466.19 | 466.19 | 0 | 0 | 0 | 0 | 0 | 0 | 0 | 0 | 0 | 1 | 1 |  |  | 1 | 1 | 1 | 1 |  |  |  |  | 3 | 1 |  |  |  | 1100 | 0 |  | 0 | 8 | 0 | 1 | 1 | 1 | 1 | 1 | 1 |  | 0 | 0 |  |  |  |  | 0 | 0 | [5 empty] | 0 |  | 0 | 389.57 | 129.8579 | 0 | 0 | 0 | 0 | 0 | 0 | 0 | 0 | 0 |  |  |  | /3,59 | [9 empty] | 0 | 0 | 1 | 1 |  |  |  | 1010 | шт. | шт. | 1 | 389.5738 | 389.5738 |  |  |  |  | 31686438 | 8 | Материалы | 0 |  | 1 | 1100 | Материалы, изделия и конструкции | материалы |  |  |  | 131072 | 466.19 | 466.19 | 0 | 0 | 0 | 0 | 0 | 0 | [17 empty] | 0 | 0 | 0 |  |  |  |  | 0 | 0 |  | занесена вручную |  |  | 0 |  | 279847500 | 2 | 0 | 3 | 0 | 0 | 0 | 389.57 | 389.57 | 0 | 0 |  | 0 | 4 | 0 |  | 0 | 1 | 0 | 0 | 0 | 0
51 | 1 | 4 | 79 |  | Новый раздел | Материалы не учтенные ценником | 0 | [6 empty] | 11782.79 | 11782.79 | 0 | 0 | 0 | 0 | 0 | 0 | 0 | 0 | 0 |  |  | 11782.79 | 11782.79 | 0 | 0 | 0 | 0 | 0 | 0 | 0 | 0 | 0 |  |  | 0 | 0 | 0 | 11782.79 | 11782.79 | 0 | 0 | 11782.79 | 11782.79 | 0 | 11782.79 | 0 | 0 | 0 | 0 | [20 empty] | 0 | 0 | 0 | 11782.79 | 11782.79 | 0 | 0 | 11782.79 | 11782.79 | 0 | 11782.79 | 0 | 0 | 0 | 0 | [115 empty] | 0
50 | 1 | 0 | 1 | 201 | 11782.79 | ПЗ | Прямые затраты |  |  | 201 | 1 | 1 |  | 2
50 | 1 | 0 | 1 | 202 | 11782.79 | СтМатОб | Стоимость материальных ресурсов (всего) |  |  | 202 | 2 | 1 |  | 2
50 | 0 | 0 | 1 | 222 | 0 | СтМатОбЗак | Стоимость материалов и оборудования заказчика |  |  | 222 | 3 | 1 |  | 2
50 | 0 | 0 | 1 | 225 | 11782.79 | СтМатОбПод | Стоимость материалов и оборудования подрядчика |  |  | 225 | 4 | 3 |  | 2
50 | 0 | 0 | 1 | 226 | 11782.79 | СтМат | Стоимость материалов (всего) |  |  | 226 | 5 | 3 |  | 2
50 | 0 | 0 | 1 | 227 | 0 | СтМатЗак | Стоимость материалов заказчика |  |  | 227 | 6 | 3 |  | 2
50 | 0 | 0 | 1 | 228 | 11782.79 | СтМатПод | Стоимость материалов подрядчика |  |  | 228 | 7 | 3 |  | 2
50 | 0 | 0 | 1 | 216 | 0 | Оборуд | Стоимость оборудования (всего) |  |  | 216 | 8 | 1 |  | 2
50 | 0 | 0 | 1 | 223 | 0 | ОборудЗак | Стоимость оборудования заказчика |  |  | 223 | 9 | 1 |  | 2
50 | 0 | 0 | 1 | 229 | 0 | ОборудПод | Стоимость оборудования подрядчика |  |  | 229 | 10 | 3 |  | 2
50 | 0 | 0 | 1 | 203 | 0 | ЭММ | Эксплуатация машин |  |  | 203 | 11 | 1 |  | 2
50 | 0 | 0 | 1 | 231 | 0 | ЭММсНРиСП | Эксплуатация машин по ТСН-2001.16 |  |  | 231 | 12 | 3 |  | 2
50 | 0 | 0 | 1 | 204 | 0 | ЗПМ | ЗП машинистов |  |  | 204 | 13 | 1 |  | 2
50 | 0 | 0 | 1 | 205 | 0 | ОЗП | Основная ЗП рабочих |  |  | 205 | 14 | 1 |  | 2
50 | 0 | 0 | 1 | 232 | 0 | ОЗПсНРиСП | Основная ЗП рабочих по ТСН-2001.16 |  |  | 232 | 15 | 3 |  | 2
50 | 1 | 0 | 1 | 214 | 11782.79 | Строит | Строительные работы с НР и СП |  |  | 214 | 16 | 1 |  | 2
50 | 0 | 0 | 1 | 215 | 0 | Монтаж | Монтажные работы с НР и СП |  |  | 215 | 17 | 1 |  | 2
50 | 0 | 0 | 1 | 217 | 0 | Прочие | Прочие работы с НР и СП |  |  | 217 | 18 | 1 |  | 2
50 | 0 | 0 | 1 | 230 | 0 | ПрочиеЗатр | Прочие затраты по ТСН-2001.16 |  |  | 230 | 19 | 3 |  | 2
50 | 0 | 0 | 1 | 206 | 0 | ВозврМат | Возврат материалов |  |  | 206 | 20 | 1 |  | 2
50 | 0 | 0 | 1 | 207 | 0 | ТрудСтр | Трудозатраты строителей |  |  | 207 | 21 | 1 |  | 2
50 | 0 | 0 | 1 | 208 | 0 | ТрудМаш | Трудозатраты машинистов |  |  | 208 | 22 | 1 |  | 2
50 | 0 | 0 | 1 | 209 | 0 | ТранспМат | Транспорт материалов |  |  | 209 | 23 | 1 |  | 2
50 | 0 | 0 | 1 | 210 | 0 | НР | Накладные расходы |  |  | 210 | 24 | 1 |  | 2
50 | 0 | 0 | 1 | 211 | 0 | СмПриб | Сметная прибыль |  |  | 211 | 25 | 1 |  | 2
50 | 1 | 0 | 1 | 224 | 11782.79 | Всего | Всего с НР и СП |  |  | 224 | 26 | 1 |  | 2
50 | 1 | 0 | 2 | 0 | 11782.79 | итог1 | Итого |  |  | 212 | 27 | 0 |  | 2
50 | 1 | 0 | 2 | 0 | 3623.86 | ТЗР | ТЗР |  |  | 212 | 28 | 0 |  | -1
50 | 1 | 0 | 2 | 0 | 36568.03 | итог_ТЗР | Итого с ТЗР |  |  | 212 | 29 | 0 |  | -1
4 | 1 |  | 137 |  | Новый раздел | Оборудование |  | 0 |  | 0 | [10 empty] | 0 | [53 empty] | 0 | [11 empty] | 0
52 | 1 | 4 | 131 | 0 | Новый раздел | Оборудование | [7 empty] | 292347.63 | 292347.63 | 0 | 0 | 0 | 0 | 0 | 0 | 0 | 0 | 0 | 0 | 0 | 292347.63 | 292347.63 | 0 | 0 | 0 | 0 | 0 | 0 | 0 | 0 | 0 | 0 | 0 | 0 | 292347.63 | 0 | 292347.63 | 0 | 0 | 0 | 292347.63 | 0 | 0 | 0 | 292347.63 | 0 | 0 | 0 | 0 | 0 | 0 | 0 | 0 | 0 | 0 | 0 | 0 | 0 | 0 | 0 | 0 | 0 | 0 | 0 | 0 | 0 | 0 | 0 | 0 | 292347.63 | 0 | 292347.63 | 0 | 0 | 0 | 292347.63 | 0 | 0 | 0 | 292347.63 | 0 | 0 | 0 | 0 | 0 | 0 | 0 | 0 | 0 | 0 | 0 | 0 | 0 | 0 | 0 | 0 | 0 | 0 | 0 | 0 | 0 | 0 | 0 | 0 | 0 | 0 | 0 | 0 | 0 | 0 | 0 | 0 | 0 | 0 | 0 | 0 | 0 | 0 | 0 | 0 | 0 | 0 | 0 | 0 | 0 | 0 | 0 | 0 | 0 | 0 | 0 | 0 | 0 | 0 | 0 | 0 | 0 | 0 | 0 | 0 | 0 | 0 | 0 | 0 | 0 | 0 | 0 | 0 | 0 | 0 | 0 | 0 | 0 | 0 | 0 | 0 | 0 | 0 | 0 | 0 | 0 | 0 | 0 | 0 | 0 | 0 | 0 | 0 | 0 | 0 | 0 | 0 | 0 | 0 | 0 | 0 | 0 | 0 | 0 | 0 | 0 | 0 | 0 | 0 | 0 | 0 | 0 | 0 | 0 | 0 | 0 | 0 | 0 | 0 | 0 | 0 | 0 | 0 | 0
17 | 1 |  |  | 35 | 2342941 | Реклоузер TER Rec 15 AL1-R5 | шт. | 1 | 0 |  |  |  |  | 292347.63 | 292347.63 | 0 | 0 | 0 | 0 | 0 | 0 | 0 | 0 | 0 |  | 39214694 | 292347.63 | 292347.63 | 0 | 0 | 0 | 0 | 0 | 0 | 0 | 1264237.29 | 1264237.29 | 0 | 0 | 0 | 0 | 0 | 0 | 0 | 0 | 0 | 1 | 1 |  |  | 1 | 1 | 1 | 1 |  |  |  |  | 3 | 3 |  |  |  | 100 | 0 |  | 0 | 5 | 0 | 1 | 1 | 1 | 1 | 1 | 1 |  | 0 | 0 |  |  |  |  | 0 | 0 | [5 empty] | 0 |  | 0 | 292347.63 | 292347.63 | 0 | 0 | 0 | 0 | 0 | 0 | 0 | 0 | 0 |  |  |  | /4,28 | [9 empty] | 0 | 0 | 1 | 1 |  |  |  | 1010 | шт. | шт. | 1 | 292347.63 |  |  | 292347.63 |  |  | 31686387 | 5 | оборудование | 0 |  | 3 | 100 | Оборудование | оборудование |  |  |  | 131072 | 1264237.29 | 1264237.29 | 0 | 0 | 0 | 0 | 0 | 0 | [17 empty] | 0 | 292347.63 | 0 |  |  |  |  | 0 | 0 |  | занесена вручную |  |  | 0 |  | 633177845 | 2 | 0 | 3 | 0 | 0 | 0 | 292347.63 | 0 | 0 | 0 |  | 0 | 4 | 0 |  | 0 | 1 | 0 | 0 | 0 | 0
51 | 1 | 4 | 131 |  | Новый раздел | Оборудование | 0 | [6 empty] | 292347.63 | 292347.63 | 0 | 0 | 0 | 0 | 0 | 0 | 0 | 0 | 0 |  |  | 292347.63 | 292347.63 | 0 | 0 | 0 | 0 | 0 | 0 | 0 | 0 | 0 |  |  | 0 | 292347.63 | 0 | 292347.63 | 0 | 0 | 0 | 292347.63 | 0 | 0 | 0 | 292347.63 | 0 | 0 | 0 | [20 empty] | 0 | 292347.63 | 0 | 292347.63 | 0 | 0 | 0 | 292347.63 | 0 | 0 | 0 | 292347.63 | 0 | 0 | 0 | [115 empty] | 0
50 | 1 | 0 | 1 | 201 | 292347.63 | ПЗ | Прямые затраты |  |  | 201 | 1 | 1 |  | 2
50 | 1 | 0 | 1 | 202 | 292347.63 | СтМатОб | Стоимость материальных ресурсов (всего) |  |  | 202 | 2 | 1 |  | 2
50 | 0 | 0 | 1 | 222 | 0 | СтМатОбЗак | Стоимость материалов и оборудования заказчика |  |  | 222 | 3 | 1 |  | 2
50 | 0 | 0 | 1 | 225 | 292347.63 | СтМатОбПод | Стоимость материалов и оборудования подрядчика |  |  | 225 | 4 | 3 |  | 2
50 | 0 | 0 | 1 | 226 | 0 | СтМат | Стоимость материалов (всего) |  |  | 226 | 5 | 3 |  | 2
50 | 0 | 0 | 1 | 227 | 0 | СтМатЗак | Стоимость материалов заказчика |  |  | 227 | 6 | 3 |  | 2
50 | 0 | 0 | 1 | 228 | 0 | СтМатПод | Стоимость материалов подрядчика |  |  | 228 | 7 | 3 |  | 2
50 | 1 | 0 | 1 | 216 | 292347.63 | Оборуд | Стоимость оборудования (всего) |  |  | 216 | 8 | 1 |  | 2
50 | 0 | 0 | 1 | 223 | 0 | ОборудЗак | Стоимость оборудования заказчика |  |  | 223 | 9 | 1 |  | 2
50 | 0 | 0 | 1 | 229 | 292347.63 | ОборудПод | Стоимость оборудования подрядчика |  |  | 229 | 10 | 3 |  | 2
50 | 0 | 0 | 1 | 203 | 0 | ЭММ | Эксплуатация машин |  |  | 203 | 11 | 1 |  | 2
50 | 0 | 0 | 1 | 231 | 0 | ЭММсНРиСП | Эксплуатация машин по ТСН-2001.16 |  |  | 231 | 12 | 3 |  | 2
50 | 0 | 0 | 1 | 204 | 0 | ЗПМ | ЗП машинистов |  |  | 204 | 13 | 1 |  | 2
50 | 0 | 0 | 1 | 205 | 0 | ОЗП | Основная ЗП рабочих |  |  | 205 | 14 | 1 |  | 2
50 | 0 | 0 | 1 | 232 | 0 | ОЗПсНРиСП | Основная ЗП рабочих по ТСН-2001.16 |  |  | 232 | 15 | 3 |  | 2
50 | 0 | 0 | 1 | 214 | 0 | Строит | Строительные работы с НР и СП |  |  | 214 | 16 | 1 |  | 2
50 | 0 | 0 | 1 | 215 | 0 | Монтаж | Монтажные работы с НР и СП |  |  | 215 | 17 | 1 |  | 2
50 | 0 | 0 | 1 | 217 | 0 | Прочие | Прочие работы с НР и СП |  |  | 217 | 18 | 1 |  | 2
50 | 0 | 0 | 1 | 230 | 0 | ПрочиеЗатр | Прочие затраты по ТСН-2001.16 |  |  | 230 | 19 | 3 |  | 2
50 | 0 | 0 | 1 | 206 | 0 | ВозврМат | Возврат материалов |  |  | 206 | 20 | 1 |  | 2
50 | 0 | 0 | 1 | 207 | 0 | ТрудСтр | Трудозатраты строителей |  |  | 207 | 21 | 1 |  | 2
50 | 0 | 0 | 1 | 208 | 0 | ТрудМаш | Трудозатраты машинистов |  |  | 208 | 22 | 1 |  | 2
50 | 0 | 0 | 1 | 209 | 0 | ТранспМат | Транспорт материалов |  |  | 209 | 23 | 1 |  | 2
50 | 0 | 0 | 1 | 210 | 0 | НР | Накладные расходы |  |  | 210 | 24 | 1 |  | 2
50 | 0 | 0 | 1 | 211 | 0 | СмПриб | Сметная прибыль |  |  | 211 | 25 | 1 |  | 2
50 | 1 | 0 | 1 | 224 | 292347.63 | Всего | Всего с НР и СП |  |  | 224 | 26 | 1 |  | 2
50 | 1 | 0 | 2 | 0 | 292347.63 | итог1 | Итого |  |  | 212 | 27 | 0 |  | 2
50 | 1 | 0 | 2 | 0 | 70145.76 | ТЗР | ТЗР 6,5% |  |  | 212 | 28 | 0 |  | -1
50 | 1 | 0 | 2 | 0 | 362493.39 | итог_ТЗР | Итого с ТЗР 6,5% |  |  | 212 | 29 | 0 |  | 2
51 | 1 | 3 | 20 |  | 1 | Монтаж реклоузера №1 в пролете существующих опор № 25-26 фидер №3 ПС Мамулино. Участок №2 | 0 | [6 empty] | 307331.93 | 304436.87 | 1942.28 | 183.82 | 952.78 | 0 | 111.0125 | 15.6166 | 0 | 1112.24 | 654.64 | [15 empty] | 0 | 292347.63 | 0 | 309098.81 | 15962.73 | 788.45 | 0 | 304436.87 | 12089.24 | 0 | 12089.24 | 292347.63 | 0 | 0 | 0 | [150 empty] | 0
50 | 1 | 0 | 1 | 201 | 307331.93 | ПЗ | Прямые затраты |  |  | 201 | 1 | 1 |  | 2
50 | 1 | 0 | 1 | 202 | 304436.87 | СтМатОб | Стоимость материальных ресурсов (всего) |  |  | 202 | 2 | 1 |  | 2
50 | 0 | 0 | 1 | 222 | 0 | СтМатОбЗак | Стоимость материалов и оборудования заказчика |  |  | 222 | 3 | 1 |  | 2
50 | 0 | 0 | 1 | 225 | 304436.87 | СтМатОбПод | Стоимость материалов и оборудования подрядчика |  |  | 225 | 4 | 3 |  | 2
50 | 0 | 0 | 1 | 226 | 12089.24 | СтМат | Стоимость материалов (всего) |  |  | 226 | 5 | 3 |  | 2
50 | 0 | 0 | 1 | 227 | 0 | СтМатЗак | Стоимость материалов заказчика |  |  | 227 | 6 | 3 |  | 2
50 | 0 | 0 | 1 | 228 | 12089.24 | СтМатПод | Стоимость материалов подрядчика |  |  | 228 | 7 | 3 |  | 2
50 | 1 | 0 | 1 | 216 | 292347.63 | Оборуд | Стоимость оборудования (всего) |  |  | 216 | 8 | 1 |  | 2
50 | 0 | 0 | 1 | 223 | 0 | ОборудЗак | Стоимость оборудования заказчика |  |  | 223 | 9 | 1 |  | 2
50 | 0 | 0 | 1 | 229 | 292347.63 | ОборудПод | Стоимость оборудования подрядчика |  |  | 229 | 10 | 3 |  | 2
50 | 1 | 0 | 1 | 203 | 1942.28 | ЭММ | Эксплуатация машин |  |  | 203 | 11 | 1 |  | 2
50 | 0 | 0 | 1 | 231 | 0 | ЭММсНРиСП | Эксплуатация машин по ТСН-2001.16 |  |  | 231 | 12 | 3 |  | 2
50 | 1 | 0 | 1 | 204 | 183.82 | ЗПМ | ЗП машинистов |  |  | 204 | 13 | 1 |  | 2
50 | 1 | 0 | 1 | 205 | 952.78 | ОЗП | Основная ЗП рабочих |  |  | 205 | 14 | 1 |  | 2
50 | 0 | 0 | 1 | 232 | 0 | ОЗПсНРиСП | Основная ЗП рабочих по ТСН-2001.16 |  |  | 232 | 15 | 3 |  | 2
50 | 1 | 0 | 1 | 214 | 15962.73 | Строит | Строительные работы с НР и СП |  |  | 214 | 16 | 1 |  | 2
50 | 1 | 0 | 1 | 215 | 788.45 | Монтаж | Монтажные работы с НР и СП |  |  | 215 | 17 | 1 |  | 2
50 | 0 | 0 | 1 | 217 | 0 | Прочие | Прочие работы с НР и СП |  |  | 217 | 18 | 1 |  | 2
50 | 0 | 0 | 1 | 230 | 0 | ПрочиеЗатр | Прочие затраты по ТСН-2001.16 |  |  | 230 | 19 | 3 |  | 2
50 | 0 | 0 | 1 | 206 | 0 | ВозврМат | Возврат материалов |  |  | 206 | 20 | 1 |  | 2
50 | 1 | 0 | 1 | 207 | 111.01 | ТрудСтр | Трудозатраты строителей |  |  | 207 | 21 | 1 |  | 2
50 | 1 | 0 | 1 | 208 | 15.62 | ТрудМаш | Трудозатраты машинистов |  |  | 208 | 22 | 1 |  | 2
50 | 0 | 0 | 1 | 209 | 0 | ТранспМат | Транспорт материалов |  |  | 209 | 23 | 1 |  | 2
50 | 1 | 0 | 1 | 210 | 1112.24 | НР | Накладные расходы |  |  | 210 | 24 | 1 |  | 2
50 | 1 | 0 | 1 | 211 | 654.64 | СмПриб | Сметная прибыль |  |  | 211 | 25 | 1 |  | 2
50 | 1 | 0 | 1 | 224 | 309098.81 | Всего | Всего с НР и СП |  |  | 224 | 26 | 1 |  | 2
50 | 1 | 0 | 2 | 0 | 309098.81 | Итого | Итого |  |  | 212 | 27 | 0 |  | 2
50 | 1 | 0 | 2 | 0 | 70145.76 | 1 | ТЗР 6,5% |  |  | 212 | 28 | 0 |  | 2
50 | 1 | 0 | 2 | 0 | 3623.86 | 2 | ТЗР 11% |  |  | 212 | 29 | 0 |  | 2
50 | 1 | 0 | 2 | 0 | 382868.43 | 3 | Всего |  |  | 212 | 30 | 0 |  | 2
51 | 263 | 1 | 12 |  |  | 02-04-01 СУ-155 Реклоузеры Фидер №3_Индекс | 0 | [6 empty] | 307331.93 | 304436.87 | 1942.28 | 183.82 | 952.78 | 0 | 111.0125 | 15.6166 | 0 | 1112.24 | 654.64 | [15 empty] | 0 | 292347.63 | 0 | 309098.81 | 15962.73 | 788.45 | 0 | 304436.87 | 12089.24 | 0 | 12089.24 | 292347.63 | 0 | 0 | 0 | [150 empty] | 0
50 | 1 | 0 | 1 | 201 | 307331.93 | ПЗ | Прямые затраты |  |  | 201 | 1 | 1 |  | 2
50 | 1 | 0 | 1 | 202 | 304436.87 | СтМатОб | Стоимость материальных ресурсов (всего) |  |  | 202 | 2 | 1 |  | 2
50 | 0 | 0 | 1 | 222 | 0 | СтМатОбЗак | Стоимость материалов и оборудования заказчика |  |  | 222 | 3 | 1 |  | 2
50 | 0 | 0 | 1 | 225 | 304436.87 | СтМатОбПод | Стоимость материалов и оборудования подрядчика |  |  | 225 | 4 | 3 |  | 2
50 | 0 | 0 | 1 | 226 | 12089.24 | СтМат | Стоимость материалов (всего) |  |  | 226 | 5 | 3 |  | 2
50 | 0 | 0 | 1 | 227 | 0 | СтМатЗак | Стоимость материалов заказчика |  |  | 227 | 6 | 3 |  | 2
50 | 0 | 0 | 1 | 228 | 12089.24 | СтМатПод | Стоимость материалов подрядчика |  |  | 228 | 7 | 3 |  | 2
50 | 1 | 0 | 1 | 216 | 292347.63 | Оборуд | Стоимость оборудования (всего) |  |  | 216 | 8 | 1 |  | 2
50 | 0 | 0 | 1 | 223 | 0 | ОборудЗак | Стоимость оборудования заказчика |  |  | 223 | 9 | 1 |  | 2
50 | 0 | 0 | 1 | 229 | 292347.63 | ОборудПод | Стоимость оборудования подрядчика |  |  | 229 | 10 | 3 |  | 2
50 | 1 | 0 | 1 | 203 | 1942.28 | ЭММ | Эксплуатация машин |  |  | 203 | 11 | 1 |  | 2
50 | 0 | 0 | 1 | 231 | 0 | ЭММсНРиСП | Эксплуатация машин по ТСН-2001.16 |  |  | 231 | 12 | 3 |  | 2
50 | 1 | 0 | 1 | 204 | 183.82 | ЗПМ | ЗП машинистов |  |  | 204 | 13 | 1 |  | 2
50 | 1 | 0 | 1 | 205 | 952.78 | ОЗП | Основная ЗП рабочих |  |  | 205 | 14 | 1 |  | 2
50 | 0 | 0 | 1 | 232 | 0 | ОЗПсНРиСП | Основная ЗП рабочих по ТСН-2001.16 |  |  | 232 | 15 | 3 |  | 2
50 | 1 | 0 | 1 | 214 | 15962.73 | Строит | Строительные работы с НР и СП |  |  | 214 | 16 | 1 |  | 2
50 | 1 | 0 | 1 | 215 | 788.45 | Монтаж | Монтажные работы с НР и СП |  |  | 215 | 17 | 1 |  | 2
50 | 0 | 0 | 1 | 217 | 0 | Прочие | Прочие работы с НР и СП |  |  | 217 | 18 | 1 |  | 2
50 | 0 | 0 | 1 | 230 | 0 | ПрочиеЗатр | Прочие затраты по ТСН-2001.16 |  |  | 230 | 19 | 3 |  | 2
50 | 0 | 0 | 1 | 206 | 0 | ВозврМат | Возврат материалов |  |  | 206 | 20 | 1 |  | 2
50 | 1 | 0 | 1 | 207 | 111.01 | ТрудСтр | Трудозатраты строителей |  |  | 207 | 21 | 1 |  | 2
50 | 1 | 0 | 1 | 208 | 15.62 | ТрудМаш | Трудозатраты машинистов |  |  | 208 | 22 | 1 |  | 2
50 | 0 | 0 | 1 | 209 | 0 | ТранспМат | Транспорт материалов |  |  | 209 | 23 | 1 |  | 2
50 | 1 | 0 | 1 | 210 | 1112.24 | НР | Накладные расходы |  |  | 210 | 24 | 1 |  | 2
50 | 1 | 0 | 1 | 211 | 654.64 | СмПриб | Сметная прибыль |  |  | 211 | 25 | 1 |  | 2
50 | 1 | 0 | 1 | 224 | 309098.81 | Всего | Всего с НР и СП |  |  | 224 | 26 | 1 |  | 2
50 | 1 | 0 | 2 | 0 | 309098.81 | Итого | Итого |  |  | 212 | 27 | 0 |  | 2
70 | 1 |  | 0 | ОКРтек_НР_СП | (Вкл) - Итоговые нормы НР и СП округляются до целых, (Выкл) - до 2-х знаков после запятой | 1 | 1 | {ОКРтек_НР_СП} - (вкл) - нормы НР и СП округляются до целых ( выкл.) - нормы НР и СП округляютя до двух знаковов после запятой | 0 | 0 |  |  | 0
70 | 1 |  | 0 | ХОЗ | Коэфф. 0,6 к НР при хозяйственном способе работ | 0 | 0 | Для всех расценок. ( при хозяйственном способе производства работ): · {ХОЗ} - ( вкл.) - при хоз. способе (к=0,6 к НР ) · {ХОЗ} - ( выкл.) - при обычном способе производства работ | 0 | 0 |  |  | 0
70 | 1 |  | 0 | СЛЖ | Коэфф. 1.2 к НР при работах на сложных объектах | 0 | 0 | Для сборников ФЕР ( при производстве работ на технически сложных объектах ): · { СЛЖ } - (вкл.) - работа на сложных объектах (к=1,2 к НР) · { СЛЖ } - (выкл.) - работа на обычных объектах | 0 | 0 |  |  | 0
70 | 1 |  | 0 | М_ГОР_опт | Прокладка городских/междугородных волоконно-оптических сетей связи (монтаж оборудования ) | 0 | 0 | Для сборников ФЕРм-10 ( волоконно-оптические линии связи ): · {М_ГОР_опт} - ( вкл.) - междугородные сети связи ( НР=120% , СП=70% ) · {М_ГОР_опт} - ( выкл.) - городские сети связи ( НР=100%; СП=65%) | 0 | 0 |  |  | 0
70 | 1 |  | 0 | _ТЕК | {вкл]- Тек.уровень цен (индексация построчно).{выкл}- Базовый уровень цен, Индексация по итогу сметы, Тек.уровень цен (индексация построчно) для работ по строительству мостов, тоннелей, метрополитенов, АЭС, объектов по обращению с ядерным топливом | 1 | 0 | (_ТЕК) {Вкл.} - При расчете в текущем (прогнозном) уровне цен , построчная индексация расенок по статьям затрат {Выкл} - При расчете в базисном ( 1/01/2000г.) уровне цен, индексация по итогам сметы/объекта | 0 | 0 |  |  | 0
70 | 1 |  | 0 | ЖИЛ | При работах на жилых и общественных зданиях | 1 | 1 | Для сборников ФЕР , ФЕРр: · {ЖИЛ} - ( вкл.) - при производстве всех видов работ на объектах жилищно-гражданского назначения · {ЖИЛ} - (выкл.) - при производстве всех видов работ на объектах производственного назначения | 0 | 0 |  |  | 0
70 | 1 |  | 0 | УПР | Упрощенное налогообложение Коэф. = 0,9 к СП ( коэф. = 0,7 к НР при упрощенной системе налогооблажения отменен с 1.01.2011 ) | 0 | 0 | Для всех расценок. ( при применении упрощенной системы налогообложения) · {УПР} - ( вкл.) - при упрощенной системе ; к = 0,9 к СП ( к= 0,7 к НР отменен с 1.01.11) · {УПР} - ( выкл.) - при обычной системе налогообложения | 0 | 0 |  |  | 0
70 | 1 |  | 0 | мАЭС | При работах на АЭС ( монтаж оборудования ) | 0 | 0 | Для сборника ФЕРм -39 и ФЕРМ-08 ( при работах по контролю сварных соединений) : {мАЭС} - ( вкл.) - при выполнении работ по на АЭС (HР=101%; СП= 68%; {мАЭС} - (выкл.) - при выполнении работ на обычных объектах | 0 | 0 |  |  | 0
70 | 1 |  | 0 | ЗАКР | Работы в тоннелях закрытым/ открытым способом ( сопутствующие работы ) | 0 | 0 | Для сборника ФЕР -29 ( сопутствующие работы в тоннелях и метро. ): · {ЗАКР} - (вкл.) - при выполнении работ в тоннелях и метро закрытым способом (НР=145% , СП=75%); · {ЗАКР} - (выкл.) - при выполнении работ в тоннелях и метро отк | 0 | 0 |  |  | 0
70 | 1 |  | 0 | мАВИА | При работах по диспечеризации управления движением авиа/траспортом ( монтаж оборудования ) | 0 | 0 | Для сборников ФЕРм 08;10;11 : · {мАВИА} - (вкл.) - производство монтажных работы по диспетчеризации управления движением авиатранспортном (НР=95%, СП=55%) ; · {мАВИА} - (выкл. ) - при производстве работ на прочих объектах , кром | 0 | 0 |  |  | 0
70 | 1 |  | 1 | СТР_РЕК | СТОИТЕЛЬСТВО и РЕКОНСТРУКЦИЯ зданий и сооружений всех назначений | 1 | 0 |  | 1 | 0 |  |  | 0
70 | 1 |  | 2 | РЕМ_ЖИЛ | КАП. РЕМ. ЖИЛЫХ И ОБЩЕСТВЕННЫХ ЗДАНИЙ | 0 | 0 |  | 1 | 0 |  |  | 0
70 | 1 |  | 3 | РЕМ_ПР | КАП. РЕМ. ПРОИЗВОДСТВЕННЫХ ЗД, и СООРУЖЕНИЙ, НАРУЖНЫХ ИНЖЕНЕРНЫХ СЕТЕЙ, УЛИЦ И ДОРОГ МЕСТНОГО ЗНАЧЕНИЯ, МОСТОВ И ПУТЕПРОВОДВ | 0 | 0 |  | 1 | 0 |  |  | 0
70 | 1 |  | 7 | М/Т/Я | Работы по строительству мосто, тоннелей, метрополитенов, атомных станций, объектов с ядерным топливом и радиокативными отходами ( письмо Госстроя РФ № 2536-ИП/12/ГС от 27.11.12), коэффициенты к НР =0,85 и к СП-0,8 не назначаются | 0 | 0 |  | 0 | 0 |  |  | 0
70 | 1 |  | 0 | УПРтек_НР | Упрощенное налогобложение: Коэфф. 0,94 к НР для текущего уровня цен с 01.01.2011 при упрощенной системе налогообложения | 0.94 | 0.94 | Для норм НР с 1.01.2011 года при упрощенном налогообложении: если {УПР} - вкл. · {УПРтек_НР} = 0.94 - При упрощенном налогообложении в текущем уровне цен · | 0 | 0 |  |  | 0
70 | 1 |  | 0 | _МДСрем_СП | Коэфф. 0,85 к СП при ремонте зданий и сооруженй | 1 | 1 | Для сборников ФЕР и ФЕРмр : · Значение {_МДСрем_СП} = 0.85 - при ремонте зданий всех назначений ( 0,85 к СП); · Значение {_МДСрем_СП} = 1,00 - при строительстве и реконструкции объектов всех назначений | 0 | 0 |  |  | 0
70 | 1 |  | 0 | _ТЕК_СП | Коэфф. 0,80 к СП для текущего уровня цен с 01.01.2011 при обычной системе налогообложения | 0.8 | 0.8 | Для норм СП с 1.01.2011 года: · {_ТЕК_СП} = 0.80 - Коэффициент учитывающий изменение нормы страховых взносов с 1.01.11 - (при расчете в текущем уровне цен индексами по статьям затрат ) · {_ТЕК_СП} = 1,00 - без учета | 0 | 0 |  |  | 1
70 | 1 |  | 0 | _МДСрем_НР | Коэфф. 0,90 к НР при ремонте жилых и общ. зд. | 1 | 1 | Для сборников ФЕР и ФЕРмр : · Значение {_МДСрем_НР}= 0,90 - при ремонте зданий жилого и гражданского назначений ( 0,90 к НР) ; · Значение {_МДСрем_НР}= 1,00 - при строительстве и реконструкции объектов всех назначений | 0 | 0 |  |  | 0
70 | 1 |  | 0 | _ТЕК_НР | Коэфф. 0,85 к НР для текущего уровня цен с 01.01.2011 при обычной системе налогообложения | 0.85 | 0.85 | Для норм НР с 1.01.2011 года: · {_ТЕК_НР} = 0.85 - Коэффициент учитывающий изменение нормы страховых взносов с 1.01.1 - (при расчете в текущем уровне цен индексами по статьям затрат ) · {_ТЕК_НР} = 1,00 - при расчет в текущем уровне цен и при уп | 0 | 0 |  |  | 1
70 | 1 |  | 4 | К_НР_11 | Коэфф. к НР для текущего уровня цен с 01.01.2011 при обычном и упрощенном налогообложении при постатейной индексации | 0 | 0 |  | 0 | 0 |  |  | 0
70 | 1 |  | 6 | К_НР_12 | Кореектирвока НР с 3.12.12 если (М/Т/Я) = {выкл.} | 0 | 0 |  | 0 | 0 |  |  | 0
70 | 1 |  | 7 | К_СП_12 | Кореектирвока СП с 3.12.12 в текущем уровне цен по письму 2536-ИП/12/ГС от 27.11.12 ( если (М/Т/Я) = {выкл.} ) | 0 | 0 |  | 0 | 0 |  |  | 0
70 | 1 |  | 8 | К_НР_УПР | Коэф. к НР при упрощенном налогообложении ( если {УПР} = [вкл] ) | 0 | 0 |  | 0 | 0 |  |  | 0
70 | 1 |  | 9 | К_СП_УПР | Коэф. к СП при упрощенном налогообложении ( если {УПР} = [вкл] ) | 0 | 0 |  | 0 | 0 |  |  | 0
70 | 1 |  | 10 | К_НР_ХОЗ | Коэф. к НР при хозяйственном спсобе производства работ ( если {ХОЗ}= {вкл} ) | 0 | 0 |  | 0 | 0 |  |  | 0
70 | 1 |  | 11 | К_НР_СЛЖ | Коэф. при реконструкции сложных объектов и кап. ремонте объектов с яд. реакторами ( если {СЛЖ} = [вкл] ) | 0 | 0 |  | 0 | 0 |  |  | 0
70 | 1 |  | 12 | Р_ОКР | Разрядность округления результата расчета НР и СП ( с 01.01.2011 - до целых ) | 0 | 0 |  | 0 | 0 |  |  | 0
-1
75 | Уровень цен | 2016 | 0 | 12 | 0 | 0 | 1 | 0 | 1 | 0 | 0 | 0 | 39214694 | 1
1 | Сборник индексов | ТЕР Тверской области (ред. 2015 г.) | 2017 | 6 | 1 | 1 | 0 | 2 | 1 | 1 | 1 | 1 | 1 | 1 | 1 | 1
65 |  | 1 | 0 | 245

## SourceObSm
0 | Smeta.RU (495) 974-1589 |  | _OBSM_ |  | 0 | 0 | 0 | Smeta.RU |  | 1 |  | 10
1 | 51 | 0 |  | 0 |  | 02-04-01 СУ-155 Реклоузеры Фидер №3_Индекс |  | 0 | 025-69-1-8-ЭС |  |  |  |  | 2014 | 9 | 0 | 0 | 0 | Тверская область, Калининский район, д. Прудище | [17 empty] | Сметные нормы списания | Коды ценников | 0 | 1 | 0 | 0 | 0 | 0 | 6 | 2 | 1 | 0 | 0 | 0 | 0 | 0 | 0 | Версия 7.0.0.16 от 10.12.2012: для ФЕР, по п.2536-ИП/12/ГС от 27.11.2012г. и п.01/75002-ЮЛ от 13.09.2012г.(Стр-во и рек-ия жилых / общ. зд.): Центральные регионы: Текущие цены [Архив] | Поправки для НБ 2001 года в ред. 2009 года от 29.03.2011 | 0 | 0 | 10 | 0
22 | 0 | 0 | 39214694 | 0 | 3
3 | 1 | 1 | Монтаж реклоузера №1 в пролете существующих опор № 25-26 фидер №3 ПС Мамулино. Участок №2 | 15.9627 | 0.78845 | 292.3476 | 0 | 309.0988 | 0.95278 | [10 empty] | 0 | -1 | 0 | 310366.84 | 307471.78 | 0 | 295382.54 | 0 | 1942.28 | 183.82 | 952.78 | 15962.73 | 788.45 | 0 | 0 | 111.01 | 15.62 | 0 | 1112.24 | 654.64 | 312133.72
51 |  |  |  | 15.9627 | 0.78845 | 292.3476 | 0 | 309.0988 | 0.95278
50 | 1 | 0 | 1 | 201 | 310366.84 | ПЗ | Прямые затраты |  |  | 201 | 1 | 1 |  | 2
50 | 1 | 0 | 1 | 202 | 307471.78 | СтМатОб | Стоимость материальных ресурсов (всего) |  |  | 202 | 2 | 1 |  | 2
50 | 0 | 0 | 1 | 222 | 0 | СтМатОбЗак | Стоимость материалов и оборудования заказчика |  |  | 222 | 3 | 1 |  | 2
50 | 0 | 0 | 1 | 225 | 307471.78 | СтМатОбПод | Стоимость материалов и оборудования подрядчика |  |  | 225 | 4 | 3 |  | 2
50 | 0 | 0 | 1 | 226 | 12089.24 | СтМат | Стоимость материалов (всего) |  |  | 226 | 5 | 3 |  | 2
50 | 0 | 0 | 1 | 227 | 0 | СтМатЗак | Стоимость материалов заказчика |  |  | 227 | 6 | 3 |  | 2
50 | 0 | 0 | 1 | 228 | 12089.24 | СтМатПод | Стоимость материалов подрядчика |  |  | 228 | 7 | 3 |  | 2
50 | 1 | 0 | 1 | 216 | 295382.54 | Оборуд | Стоимость оборудования (всего) |  |  | 216 | 8 | 1 |  | 2
50 | 0 | 0 | 1 | 223 | 0 | ОборудЗак | Стоимость оборудования заказчика |  |  | 223 | 9 | 1 |  | 2
50 | 0 | 0 | 1 | 229 | 295382.54 | ОборудПод | Стоимость оборудования подрядчика |  |  | 229 | 10 | 3 |  | 2
50 | 1 | 0 | 1 | 203 | 1942.28 | ЭММ | Эксплуатация машин |  |  | 203 | 11 | 1 |  | 2
50 | 0 | 0 | 1 | 231 | 0 | ЭММсНРиСП | Эксплуатация машин по ТСН-2001.16 |  |  | 231 | 12 | 3 |  | 2
50 | 1 | 0 | 1 | 204 | 183.82 | ЗПМ | ЗП машинистов |  |  | 204 | 13 | 1 |  | 2
50 | 1 | 0 | 1 | 205 | 952.78 | ОЗП | Основная ЗП рабочих |  |  | 205 | 14 | 1 |  | 2
50 | 0 | 0 | 1 | 232 | 0 | ОЗПсНРиСП | Основная ЗП рабочих по ТСН-2001.16 |  |  | 232 | 15 | 3 |  | 2
50 | 1 | 0 | 1 | 214 | 15962.73 | Строит | Строительные работы с НР и СП |  |  | 214 | 16 | 1 |  | 2
50 | 1 | 0 | 1 | 215 | 788.45 | Монтаж | Монтажные работы с НР и СП |  |  | 215 | 17 | 1 |  | 2
50 | 0 | 0 | 1 | 217 | 0 | Прочие | Прочие работы с НР и СП |  |  | 217 | 18 | 1 |  | 2
50 | 0 | 0 | 1 | 230 | 0 | ПрочиеЗатр | Прочие затраты по ТСН-2001.16 |  |  | 230 | 19 | 3 |  | 2
50 | 0 | 0 | 1 | 206 | 0 | ВозврМат | Возврат материалов |  |  | 206 | 20 | 1 |  | 2
50 | 1 | 0 | 1 | 207 | 111.01 | ТрудСтр | Трудозатраты строителей |  |  | 207 | 21 | 1 |  | 2
50 | 1 | 0 | 1 | 208 | 15.62 | ТрудМаш | Трудозатраты машинистов |  |  | 208 | 22 | 1 |  | 2
50 | 0 | 0 | 1 | 209 | 0 | ТранспМат | Транспорт материалов |  |  | 209 | 23 | 1 |  | 2
50 | 1 | 0 | 1 | 210 | 1112.24 | НР | Накладные расходы |  |  | 210 | 24 | 1 |  | 2
50 | 1 | 0 | 1 | 211 | 654.64 | СмПриб | Сметная прибыль |  |  | 211 | 25 | 1 |  | 2
50 | 1 | 0 | 1 | 224 | 312133.72 | Всего | Всего с НР и СП |  |  | 224 | 26 | 1 |  | 2
50 | 1 | 0 | 2 | 0 | 312133.72 | Итого | Итого |  |  | 212 | 27 | 0 |  | 2
-1
75 | Уровень цен | 2016 | 0 | 12 | 0 | 0 | 1 | 0 | 1 | 0 | 0 | 0 | 39214694 | 1
1 | Сборник индексов | ТЕР Тверской области (ред. 2015 г.) | 2017 | 6 | 1 | 1 | 0 | 2 | 1 | 1 | 1 | 1 | 1 | 1 | 1 | 1

## SmtRes
30 | 39214694 | 39214923 | 29084582 | 1 | 1 | 1 | 1 | 1-1025-69 |  | Рабочий строитель среднего разряда 2,5 | 1369 | 1013 | чел.-ч | чел.-ч | 1 | 0 | -925346530 | 0.6072 | 0 | 0 | 0 | 7.88 | 0 | 0 | 0 | 7.88 | 1 | 1 | 1 | 1 | 0 | 1 | 1 | 0 | 0 | 0.44 | *1,15*1,2 | 1 | 2 | 39214929 | 1 | 0 | 1 | 0 | 0 | 0 | 0 | 0 | 0 | 0 | 0 | 0 | 0 | 0 | 0 | 0 | 0 | 0 | 0 | 0 | 0 | 0 | 0 | 0 | 0 | 0.6072 | 7.88 | 7.88 | 1 | 0
30 | 39214694 | 39214923 | 121548 | 1 | 1 | 1 | 1 | 2 |  | Затраты труда машинистов | 608254 | 1013 | чел.час | чел.час | 1 | 0 | -185737400 | 0.6624 | 0 | 0 | 0 | 0 | 0 | 0 | 0 | 0 | 1 | 1 | 1 | 1 | 0 | 1 | 1 | 0 | 0 | 0.48 | *1,15*1,2 | 2 | 2 | 39214930 | 1 | 0 | 2 | 0 | 0 | 0 | 0 | 0 | 0 | 0 | 0 | 0 | 0 | 0 | 0 | 0 | 0 | 0 | 0 | 0 | 0 | 0 | 0 | 0 | 0 | 0.6624 | 0 | 0 | 1 | 0
30 | 39214694 | 39214923 | 33447742 | 1 | 1 | 1 | 2 | 010201 | ЦЭМ Тверской обл. (ред. 2009), раздел 01, поз.0201 | Прицепы тракторные 2 т | 1368 | 1011 | маш.-ч | маш.-ч | 1 | 0 | -18453177 | 0.3312 | 0 | 17.64 | 0 | 0 | 0 | 4.01 | 0 | 0 | 1 | 4.4 | 1 | 1 | 0 | 1 | 1 | 0 | 0 | 0.24 | *1,15*1,2 | 0 | 2 | 39214931 | 1 | 0 | 3 | 0 | 0 | 0 | 0 | 0 | 0 | 0 | 0 | 0 | 0 | 0 | 0 | 0 | 0 | 0 | 0 | 0 | 0 | 0 | 0 | 0 | 0 | 0.3312 | 17.64 | 4.01 | 4.4 | 0
30 | 39214694 | 39214923 | 33447783 | 1 | 1 | 1 | 2 | 010410 | ЦЭМ Тверской обл. (ред. 2009), раздел 01, поз.0410 | Тракторы на пневмоколесном ходу при работе на других видах строительства: 59 кВт (80 л.с.) | 1368 | 1011 | маш.-ч | маш.-ч | 1 | 0 | -484651451 | 0.3312 | 0 | 626.69 | 216.3 | 0 | 0 | 71.54 | 13.03 | 0 | 1 | 8.76 | 16.6 | 1 | 0 | 1 | 1 | 0 | 0 | 0.24 | *1,15*1,2 | 0 | 2 | 39214932 | 1 | 0 | 4 | 0 | 0 | 0 | 0 | 0 | 0 | 0 | 0 | 0 | 0 | 0 | 0 | 0 | 0 | 0 | 0 | 0 | 0 | 0 | 0 | 0 | 0 | 0.3312 | 626.69 | 71.54 | 8.76 | 0
30 | 39214694 | 39214923 | 33447955 | 1 | 1 | 1 | 2 | 021141 | ЦЭМ Тверской обл. (ред. 2009), раздел 02, поз.1141 | Краны на автомобильном ходу при работе на других видах строительства: 10т | 1368 | 1011 | маш.-ч | маш.-ч | 1 | 0 | -664439281 | 0.3312 | 0 | 699.5 | 216.3 | 0 | 0 | 108.45 | 13.03 | 0 | 1 | 6.45 | 16.6 | 1 | 0 | 1 | 1 | 0 | 0 | 0.24 | *1,15*1,2 | 0 | 2 | 39214933 | 1 | 0 | 5 | 0 | 0 | 0 | 0 | 0 | 0 | 0 | 0 | 0 | 0 | 0 | 0 | 0 | 0 | 0 | 0 | 0 | 0 | 0 | 0 | 0 | 0 | 0.3312 | 699.5 | 108.45 | 6.45 | 0
31 | 39214694 | 39214934 | 29084582 | 1 | 1 | 1 | 1 | 1-1025-69 |  | Рабочий строитель среднего разряда 2,5 | 1369 | 1013 | чел.-ч | чел.-ч | 1 | 0 | -925346530 | 0.345 | 0 | 0 | 0 | 7.88 | 0 | 0 | 0 | 7.88 | 1 | 1 | 1 | 1 | 0 | 1 | 1 | 0 | 0 | 0.25 | *1,15*1,2 | 1 | 2 | 39214939 | 1 | 0 | 6 | 0 | 0 | 0 | 0 | 0 | 0 | 0 | 0 | 0 | 0 | 0 | 0 | 0 | 0 | 0 | 0 | 0 | 0 | 0 | 0 | 0 | 0 | 0.345 | 7.88 | 7.88 | 1 | 0
31 | 39214694 | 39214934 | 121548 | 1 | 1 | 1 | 1 | 2 |  | Затраты труда машинистов | 608254 | 1013 | чел.час | чел.час | 1 | 0 | -185737400 | 0.1932 | 0 | 0 | 0 | 0 | 0 | 0 | 0 | 0 | 1 | 1 | 1 | 1 | 0 | 1 | 1 | 0 | 0 | 0.14 | *1,15*1,2 | 2 | 2 | 39214940 | 1 | 0 | 7 | 0 | 0 | 0 | 0 | 0 | 0 | 0 | 0 | 0 | 0 | 0 | 0 | 0 | 0 | 0 | 0 | 0 | 0 | 0 | 0 | 0 | 0 | 0.1932 | 0 | 0 | 1 | 0
31 | 39214694 | 39214934 | 33447742 | 1 | 1 | 1 | 2 | 010201 | ЦЭМ Тверской обл. (ред. 2009), раздел 01, поз.0201 | Прицепы тракторные 2 т | 1368 | 1011 | маш.-ч | маш.-ч | 1 | 0 | -18453177 | 0.1932 | 0 | 17.64 | 0 | 0 | 0 | 4.01 | 0 | 0 | 1 | 4.4 | 1 | 1 | 0 | 1 | 1 | 0 | 0 | 0.14 | *1,15*1,2 | 0 | 2 | 39214941 | 1 | 0 | 8 | 0 | 0 | 0 | 0 | 0 | 0 | 0 | 0 | 0 | 0 | 0 | 0 | 0 | 0 | 0 | 0 | 0 | 0 | 0 | 0 | 0 | 0 | 0.1932 | 17.64 | 4.01 | 4.4 | 0
31 | 39214694 | 39214934 | 33447783 | 1 | 1 | 1 | 2 | 010410 | ЦЭМ Тверской обл. (ред. 2009), раздел 01, поз.0410 | Тракторы на пневмоколесном ходу при работе на других видах строительства: 59 кВт (80 л.с.) | 1368 | 1011 | маш.-ч | маш.-ч | 1 | 0 | -484651451 | 0.1932 | 0 | 626.69 | 216.3 | 0 | 0 | 71.54 | 13.03 | 0 | 1 | 8.76 | 16.6 | 1 | 0 | 1 | 1 | 0 | 0 | 0.14 | *1,15*1,2 | 0 | 2 | 39214942 | 1 | 0 | 9 | 0 | 0 | 0 | 0 | 0 | 0 | 0 | 0 | 0 | 0 | 0 | 0 | 0 | 0 | 0 | 0 | 0 | 0 | 0 | 0 | 0 | 0 | 0.1932 | 626.69 | 71.54 | 8.76 | 0
32 | 39214694 | 39214943 | 29084583 | 1 | 1 | 1 | 1 | 1-1030-69 |  | Рабочий строитель среднего разряда 3 | 1369 | 1013 | чел.-ч | чел.-ч | 1 | 0 | 1784516707 | 2.8014 | 0 | 0 | 0 | 8.23 | 0 | 0 | 0 | 8.23 | 1 | 1 | 1 | 1 | 0 | 1 | 1 | 0 | 0 | 2.03 | *1,15*1,2 | 1 | 2 | 39214948 | 1 | 0 | 10 | 0 | 0 | 0 | 0 | 0 | 0 | 0 | 0 | 0 | 0 | 0 | 0 | 0 | 0 | 0 | 0 | 0 | 0 | 0 | 0 | 0 | 0 | 5.6028 | 8.23 | 8.23 | 1 | 0
32 | 39214694 | 39214943 | 121548 | 1 | 1 | 1 | 1 | 2 |  | Затраты труда машинистов | 608254 | 1013 | чел.час | чел.час | 1 | 0 | -185737400 | 0.621 | 0 | 0 | 0 | 0 | 0 | 0 | 0 | 0 | 1 | 1 | 1 | 1 | 0 | 1 | 1 | 0 | 0 | 0.45 | *1,15*1,2 | 2 | 2 | 39214949 | 1 | 0 | 11 | 0 | 0 | 0 | 0 | 0 | 0 | 0 | 0 | 0 | 0 | 0 | 0 | 0 | 0 | 0 | 0 | 0 | 0 | 0 | 0 | 0 | 0 | 1.242 | 0 | 0 | 1 | 0
32 | 39214694 | 39214943 | 33448181 | 1 | 1 | 1 | 2 | 031001 | ЦЭМ Тверской обл. (ред. 2009), раздел 03, поз.1001 | Автогидроподъемники высотой подъема: 12м | 1368 | 1011 | маш.-ч | маш.-ч | 1 | 0 | 1687619247 | 0.621 | 0 | 544.45 | 185.75 | 0 | 0 | 90.59 | 11.19 | 0 | 1 | 6.01 | 16.6 | 1 | 0 | 1 | 1 | 0 | 0 | 0.45 | *1,15*1,2 | 0 | 2 | 39214950 | 1 | 0 | 12 | 0 | 0 | 0 | 0 | 0 | 0 | 0 | 0 | 0 | 0 | 0 | 0 | 0 | 0 | 0 | 0 | 0 | 0 | 0 | 0 | 0 | 0 | 1.242 | 544.45 | 90.59 | 6.01 | 0
32 | 39214694 | 39214943 | 33450873 | 1 | 1 | 1 | 2 | 400001 | ЦЭМ Тверской обл. (ред. 2009), раздел 40, поз.0001 | Автомобили бортовые, грузоподъемность: до 5 т | 1368 | 1011 | маш.-ч | маш.-ч | 1 | 0 | 1454014714 | 0.138 | 0 | 736.62 | 185.75 | 0 | 0 | 91.62 | 11.19 | 0 | 1 | 8.04 | 16.6 | 1 | 0 | 1 | 1 | 0 | 0 | 0.1 | *1,15*1,2 | 0 | 2 | 39214951 | 1 | 0 | 13 | 0 | 0 | 0 | 0 | 0 | 0 | 0 | 0 | 0 | 0 | 0 | 0 | 0 | 0 | 0 | 0 | 0 | 0 | 0 | 0 | 0 | 0 | 0.276 | 736.62 | 91.62 | 8.04 | 0
33 | 39214694 | 39214952 | 29084589 | 1 | 1 | 1 | 1 | 1-1033-69 |  | Рабочий строитель среднего разряда 3,3 | 1369 | 1013 | чел.-ч | чел.-ч | 1 | 0 | -1659096359 | 5.244 | 0 | 0 | 0 | 8.55 | 0 | 0 | 0 | 8.55 | 1 | 1 | 1 | 1 | 0 | 1 | 1 | 0 | 0 | 3.8 | *1,15*1,2 | 1 | 2 | 39214971 | 1 | 0 | 14 | 0 | 0 | 0 | 0 | 0 | 0 | 0 | 0 | 0 | 0 | 0 | 0 | 0 | 0 | 0 | 0 | 0 | 0 | 0 | 0 | 0 | 0 | 5.244 | 8.55 | 8.55 | 1 | 0
33 | 39214694 | 39214952 | 121548 | 1 | 1 | 1 | 1 | 2 |  | Затраты труда машинистов | 608254 | 1013 | чел.час | чел.час | 1 | 0 | -185737400 | 1.0764 | 0 | 0 | 0 | 0 | 0 | 0 | 0 | 0 | 1 | 1 | 1 | 1 | 0 | 1 | 1 | 0 | 0 | 0.78 | *1,15*1,2 | 2 | 2 | 39214972 | 1 | 0 | 15 | 0 | 0 | 0 | 0 | 0 | 0 | 0 | 0 | 0 | 0 | 0 | 0 | 0 | 0 | 0 | 0 | 0 | 0 | 0 | 0 | 0 | 0 | 1.0764 | 0 | 0 | 1 | 0
33 | 39214694 | 39214952 | 33449648 | 1 | 1 | 1 | 2 | 160402 | ЦЭМ Тверской обл. (ред. 2009), раздел 16, поз.0402 | Машины бурильно-крановые: на автомобиле, глубина бурения 3,5 м | 1368 | 1011 | маш.-ч | маш.-ч | 1 | 0 | 2033894089 | 1.0764 | 0 | 844.99 | 185.75 | 0 | 0 | 165.36 | 11.19 | 0 | 1 | 5.11 | 16.6 | 1 | 0 | 1 | 1 | 0 | 0 | 0.78 | *1,15*1,2 | 0 | 2 | 39214973 | 1 | 0 | 16 | 0 | 0 | 0 | 0 | 0 | 0 | 0 | 0 | 0 | 0 | 0 | 0 | 0 | 0 | 0 | 0 | 0 | 0 | 0 | 0 | 0 | 0 | 1.0764 | 844.99 | 165.36 | 5.11 | 0
33 | 39214694 | 39214952 | 33450873 | 1 | 1 | 1 | 2 | 400001 | ЦЭМ Тверской обл. (ред. 2009), раздел 40, поз.0001 | Автомобили бортовые, грузоподъемность: до 5 т | 1368 | 1011 | маш.-ч | маш.-ч | 1 | 0 | 1454014714 | 0.2622 | 0 | 736.62 | 185.75 | 0 | 0 | 91.62 | 11.19 | 0 | 1 | 8.04 | 16.6 | 1 | 0 | 1 | 1 | 0 | 0 | 0.19 | *1,15*1,2 | 0 | 2 | 39214974 | 1 | 0 | 17 | 0 | 0 | 0 | 0 | 0 | 0 | 0 | 0 | 0 | 0 | 0 | 0 | 0 | 0 | 0 | 0 | 0 | 0 | 0 | 0 | 0 | 0 | 0.2622 | 736.62 | 91.62 | 8.04 | 0
33 | 39214694 | 39214952 | 33399027 | 1 | 1 | 1 | 3 | 101-0404 | ССЦ Тверской обл. (ред. 2009), ч.1, разд.01, поз.0404 | Краска для наружных работ черная, марок МА-015, ПФ-014 | 1348 | 1009 | т | т | 1000 | 0 | -1673397257 | 0.0004 | 65761.92 | 0 | 0 | 0 | 14679 | 0 | 0 | 0 | 4.48 | 1 | 1 | 1 | 0 | 1 | 0 | 0 | 0 | 0.0004 |  | 0 | 2 | 39214975 | 1 | 0 | 18 | 0 | 0 | 0 | 0 | 0 | 0 | 0 | 0 | 0 | 0 | 0 | 0 | 0 | 0 | 0 | 0 | 0 | 0 | 0 | 0 | 0 | 0 | 0.0004 | 65761.92 | 14679 | 4.48 | 0
33 | 39214694 | 39214952 | 33399573 | 1 | 1 | 1 | 3 | 101-0962 | ССЦ Тверской обл. (ред. 2009), ч.1, разд.01, поз.0962 | Смазка солидол жировой марки «Ж» | 1348 | 1009 | т | т | 1000 | 0 | 2123619053 | 3e-05 | 56906.24 | 0 | 0 | 0 | 9661.5 | 0 | 0 | 0 | 5.89 | 1 | 1 | 1 | 0 | 1 | 0 | 0 | 0 | 3e-05 |  | 0 | 2 | 39214976 | 1 | 0 | 19 | 0 | 0 | 0 | 0 | 0 | 0 | 0 | 0 | 0 | 0 | 0 | 0 | 0 | 0 | 0 | 0 | 0 | 0 | 0 | 0 | 0 | 0 | 3e-05 | 56906.24 | 9661.5 | 5.89 | 0
33 | 39214694 | 39214952 | 33400228 | 1 | 1 | 1 | 3 | 101-1714 | ТССЦ Тверская обл. И-1, приказом № 498-пп от 21.08.2012 г., 101-1714 | Болты с гайками и шайбами строительные | 1348 | 1009 | т | т | 1000 | 0 | 1040320793 | 0 | 69951.86 | 0 | 0 | 0 | 9824.7 | 0 | 0 | 0 | 7.12 | 1 | 1 | 1 | 1 | 0 | 0 | 0 | 0 | 0 |  | 0 | 2 | 39214977 | 1 | 0 | 20 | 0 | 0 | 0 | 0 | 0 | 0 | 0 | 0 | 0 | 0 | 0 | 0 | 0 | 0 | 0 | 0 | 0 | 0 | 0 | 0 | 0 | 0 | 0 | 69951.86 | 9824.7 | 7.12 | 0
33 | 39214694 | 39214952 | 33400267 | 1 | 1 | 1 | 3 | 101-1757 | ССЦ Тверской обл. (ред. 2009), ч.1, разд.01, поз.1757 | Ветошь | 1346 | 1009 | кг | кг | 1 | 0 | 1731893786 | 0.02 | 47.1 | 0 | 0 | 0 | 1.94 | 0 | 0 | 0 | 24.28 | 1 | 1 | 1 | 0 | 1 | 0 | 0 | 0 | 0.02 |  | 0 | 2 | 39214978 | 1 | 0 | 21 | 0 | 0 | 0 | 0 | 0 | 0 | 0 | 0 | 0 | 0 | 0 | 0 | 0 | 0 | 0 | 0 | 0 | 0 | 0 | 0 | 0 | 0 | 0.02 | 47.1 | 1.94 | 24.28 | 0
33 | 39214694 | 39214952 | 33400837 | 1 | 1 | 1 | 3 | 101-2349 | ССЦ Тверской обл. (ред. 2009), ч.1, разд.01, поз.2349 | Смазка ЗЭС | 1346 | 1009 | кг | кг | 1 | 0 | -731834568 | 0.1 | 55.11 | 0 | 0 | 0 | 11 | 0 | 0 | 0 | 5.01 | 1 | 1 | 1 | 0 | 1 | 0 | 0 | 0 | 0.1 |  | 0 | 2 | 39214979 | 1 | 0 | 22 | 0 | 0 | 0 | 0 | 0 | 0 | 0 | 0 | 0 | 0 | 0 | 0 | 0 | 0 | 0 | 0 | 0 | 0 | 0 | 0 | 0 | 0 | 0.1 | 55.11 | 11 | 5.01 | 0
33 | 39214694 | 39214952 | 33404098 | 1 | 1 | 1 | 3 | 101-9341 | ССЦ Тверской обл. (ред. 2009), ч.1, разд.01, поз.9341 | Сталь стержневая диаметром до 10 мм | 1348 | 1009 | т | т | 1000 | 0 | 54046227 | 0 | 0 | 0 | 0 | 0 | 0 | 0 | 0 | 0 | 1 | 1 | 1 | 1 | 1 | 0 | 0 | 0 | 0 | 0 |  | 0 | 2 | 39214980 | 1 | 0 | 23 | 0 | 0 | 0 | 0 | 0 | 0 | 0 | 0 | 0 | 0 | 0 | 0 | 0 | 0 | 0 | 0 | 0 | 0 | 0 | 0 | 0 | 0 | 0 | 0 | 0 | 1 | 0
33 | 39214694 | 39214952 | 33409015 | 1 | 1 | 1 | 3 | 110-9030 | ССЦ Тверской обл. (ред. 2009), ч.1, разд.10, поз.9030 | Изоляторы штыревые | 1354 | 1010 | шт. | шт. | 1 | 0 | -723880330 | 0 | 0 | 0 | 0 | 0 | 0 | 0 | 0 | 0 | 1 | 1 | 1 | 1 | 1 | 0 | 0 | 0 | 0 | 0 |  | 0 | 2 | 39214981 | 1 | 0 | 24 | 0 | 0 | 0 | 0 | 0 | 0 | 0 | 0 | 0 | 0 | 0 | 0 | 0 | 0 | 0 | 0 | 0 | 0 | 0 | 0 | 0 | 0 | 0 | 0 | 0 | 1 | 0
33 | 39214694 | 39214952 | 33409020 | 1 | 1 | 1 | 3 | 110-9091 | ССЦ Тверской обл. (ред. 2009), ч.1, разд.10, поз.9091 | Штыри | 1354 | 1010 | шт. | шт. | 1 | 0 | -1083071292 | 0 | 0 | 0 | 0 | 0 | 0 | 0 | 0 | 0 | 1 | 1 | 1 | 1 | 1 | 0 | 0 | 0 | 0 | 0 |  | 0 | 2 | 39214982 | 1 | 0 | 25 | 0 | 0 | 0 | 0 | 0 | 0 | 0 | 0 | 0 | 0 | 0 | 0 | 0 | 0 | 0 | 0 | 0 | 0 | 0 | 0 | 0 | 0 | 0 | 0 | 0 | 1 | 0
33 | 39214694 | 39214952 | 33409024 | 1 | 1 | 1 | 3 | 110-9126 | ССЦ Тверской обл. (ред. 2009), ч.1, разд.10, поз.9126 | Металлические плакаты | 1354 | 1010 | шт. | шт. | 1 | 0 | 759094926 | 0.1 | 0 | 0 | 0 | 0 | 0 | 0 | 0 | 0 | 1 | 1 | 1 | 1 | 1 | 0 | 0 | 0 | 0 | 0.1 |  | 0 | 2 | 39214983 | 1 | 0 | 26 | 0 | 0 | 0 | 0 | 0 | 0 | 0 | 0 | 0 | 0 | 0 | 0 | 0 | 0 | 0 | 0 | 0 | 0 | 0 | 0 | 0 | 0 | 0.1 | 0 | 0 | 1 | 0
33 | 39214694 | 39214952 | 33409340 | 1 | 1 | 1 | 3 | 113-0079 | ТССЦ Тверская обл. И-1, приказом № 498-пп от 21.08.2012 г., 113-0079 | Лак БТ-577 | 1348 | 1009 | т | т | 1000 | 0 | -1352151893 | 0.0001 | 132875.93 | 0 | 0 | 0 | 10324.47 | 0 | 0 | 0 | 12.87 | 1 | 1 | 1 | 0 | 1 | 0 | 0 | 0 | 0.0001 |  | 0 | 2 | 39214984 | 1 | 0 | 27 | 0 | 0 | 0 | 0 | 0 | 0 | 0 | 0 | 0 | 0 | 0 | 0 | 0 | 0 | 0 | 0 | 0 | 0 | 0 | 0 | 0 | 0 | 0.0001 | 132875.93 | 10324.47 | 12.87 | 0
33 | 39214694 | 39214952 | 33414415 | 1 | 1 | 1 | 3 | 201-9266 | ССЦ Тверской обл. (ред. 2009), ч.2, разд.01, поз.9266 | Хомуты стальные | 1346 | 1009 | кг | кг | 1 | 0 | 1904994785 | 0 | 0 | 0 | 0 | 0 | 0 | 0 | 0 | 0 | 1 | 1 | 1 | 1 | 1 | 0 | 0 | 0 | 0 | 0 |  | 0 | 2 | 39214985 | 1 | 0 | 28 | 0 | 0 | 0 | 0 | 0 | 0 | 0 | 0 | 0 | 0 | 0 | 0 | 0 | 0 | 0 | 0 | 0 | 0 | 0 | 0 | 0 | 0 | 0 | 0 | 0 | 1 | 0
33 | 39214694 | 39214952 | 33414416 | 1 | 1 | 1 | 3 | 201-9285 | ССЦ Тверской обл. (ред. 2009), ч.2, разд.01, поз.9285 | Траверсы стальные | 1348 | 1009 | т | т | 1000 | 0 | 1037291723 | 0 | 0 | 0 | 0 | 0 | 0 | 0 | 0 | 0 | 1 | 1 | 1 | 1 | 1 | 0 | 0 | 0 | 0 | 0 |  | 0 | 2 | 39214986 | 1 | 0 | 29 | 0 | 0 | 0 | 0 | 0 | 0 | 0 | 0 | 0 | 0 | 0 | 0 | 0 | 0 | 0 | 0 | 0 | 0 | 0 | 0 | 0 | 0 | 0 | 0 | 0 | 1 | 0
33 | 39214694 | 39214952 | 33426927 | 1 | 1 | 1 | 3 | 403-1180 | ССЦ Тверской обл. (ред. 2009), ч.4, разд.03, поз.1180 | Стойка железобетонная вибрированная для опор | 1354 | 1010 | шт. | шт. | 1 | 0 | -1604545173 | 0 | 21397.28 | 0 | 0 | 0 | 3608.31 | 0 | 0 | 0 | 5.93 | 1 | 1 | 1 | 1 | 0 | 0 | 0 | 0 | 0 |  | 0 | 2 | 39214987 | 1 | 0 | 30 | 0 | 0 | 0 | 0 | 0 | 0 | 0 | 0 | 0 | 0 | 0 | 0 | 0 | 0 | 0 | 0 | 0 | 0 | 0 | 0 | 0 | 0 | 0 | 21397.28 | 3608.31 | 5.93 | 0
33 | 39214694 | 39214952 | 33444931 | 1 | 1 | 1 | 3 | 509-1073 | ССЦ Тверской обл. (ред. 2009), ч.5, разд.09, поз.1073 | Колпачки полиэтиленовые | 1354 | 1010 | шт. | шт. | 1 | 0 | -867735135 | 6 | 17.58 | 0 | 0 | 0 | 6.71 | 0 | 0 | 0 | 2.62 | 1 | 1 | 1 | 0 | 1 | 0 | 0 | 0 | 6 |  | 0 | 2 | 39214988 | 1 | 0 | 31 | 0 | 0 | 0 | 0 | 0 | 0 | 0 | 0 | 0 | 0 | 0 | 0 | 0 | 0 | 0 | 0 | 0 | 0 | 0 | 0 | 0 | 0 | 6 | 17.58 | 6.71 | 2.62 | 0
34 | 39214694 | 39214989 | 29084583 | 1 | 1 | 1 | 1 | 1-1030-69 |  | Рабочий строитель среднего разряда 3 | 1369 | 1013 | чел.-ч | чел.-ч | 1 | 0 | 1784516707 | 0.2622 | 0 | 0 | 0 | 8.23 | 0 | 0 | 0 | 8.23 | 1 | 1 | 1 | 1 | 0 | 1 | 1 | 0 | 0 | 0.19 | *1,15*1,2 | 1 | 2 | 39214997 | 1 | 0 | 32 | 0 | 0 | 0 | 0 | 0 | 0 | 0 | 0 | 0 | 0 | 0 | 0 | 0 | 0 | 0 | 0 | 0 | 0 | 0 | 0 | 0 | 0 | 0.097014 | 8.23 | 8.23 | 1 | 0
34 | 39214694 | 39214989 | 29084573 | 1 | 1 | 1 | 1 | 2-69 |  | Затраты труда машинистов | 608254 | 1013 | чел.час | чел.час | 1 | 0 | 95408949 | 0.276 | 0 | 0 | 0 | 0 | 0 | 0 | 0 | 0 | 1 | 1 | 1 | 1 | 0 | 1 | 1 | 0 | 0 | 0.2 | *1,15*1,2 | 2 | 2 | 39214998 | 1 | 0 | 33 | 0 | 0 | 0 | 0 | 0 | 0 | 0 | 0 | 0 | 0 | 0 | 0 | 0 | 0 | 0 | 0 | 0 | 0 | 0 | 0 | 0 | 0 | 0.10212 | 0 | 0 | 1 | 0
34 | 39214694 | 39214989 | 29147601 | 1 | 1 | 1 | 2 | 021141 | ЦЭМ Тверской обл.(редакции 2014), пр. №337/пр, сб.02,поз.1141 | Краны на автомобильном ходу при работе на других видах строительства 10 т | 1368 | 1011 | маш.-ч | маш.-ч | 1 | 0 | 1170567961 | 0.276 | 0 | 699.5 | 216.3 | 0 | 0 | 108.45 | 13.03 | 0 | 1 | 6.45 | 16.6 | 1 | 0 | 1 | 1 | 0 | 0 | 0.2 | *1,15*1,2 | 0 | 2 | 39214999 | 1 | 0 | 34 | 0 | 0 | 0 | 0 | 0 | 0 | 0 | 0 | 0 | 0 | 0 | 0 | 0 | 0 | 0 | 0 | 0 | 0 | 0 | 0 | 0 | 0 | 0.10212 | 699.5 | 108.45 | 6.45 | 0
34 | 39214694 | 39214989 | 29148219 | 1 | 1 | 1 | 2 | 121011 | ЦЭМ Тверской обл.(редакции 2014), пр. №337/пр, сб.12,поз.1011 | Котлы битумные передвижные 400 л | 1368 | 1011 | маш.-ч | маш.-ч | 1 | 0 | -1347779909 | 0.2484 | 0 | 149.1 | 0 | 0 | 0 | 30 | 0 | 0 | 1 | 4.97 | 1 | 1 | 0 | 1 | 1 | 0 | 0 | 0.18 | *1,15*1,2 | 0 | 2 | 39215000 | 1 | 0 | 35 | 0 | 0 | 0 | 0 | 0 | 0 | 0 | 0 | 0 | 0 | 0 | 0 | 0 | 0 | 0 | 0 | 0 | 0 | 0 | 0 | 0 | 0 | 0.091908 | 149.1 | 30 | 4.97 | 0
34 | 39214694 | 39214989 | 29149521 | 1 | 1 | 1 | 2 | 400002 | ЦЭМ Тверской обл.(редакции 2014), пр. №337/пр, сб.40,поз.0002 | Автомобили бортовые, грузоподъемность до 8 т | 1368 | 1011 | маш.-ч | маш.-ч | 1 | 0 | -1773831057 | 0.0828 | 0 | 925.76 | 0 | 0 | 0 | 109.17 | 0 | 0 | 1 | 8.48 | 16.6 | 1 | 0 | 1 | 1 | 0 | 0 | 0.06 | *1,15*1,2 | 0 | 2 | 39215001 | 1 | 0 | 36 | 0 | 0 | 0 | 0 | 0 | 0 | 0 | 0 | 0 | 0 | 0 | 0 | 0 | 0 | 0 | 0 | 0 | 0 | 0 | 0 | 0 | 0 | 0.030636 | 925.76 | 109.17 | 8.48 | 0
34 | 39214694 | 39214989 | 29157730 | 1 | 1 | 1 | 3 | 101-9010 | ССЦ Тверской обл. (редакции 2014), пр. № 337/пр, сб.101, поз.9010 | Битум | 1348 | 1009 | т | т | 1000 | 0 | 100781534 | 0 | 0 | 0 | 0 | 0 | 0 | 0 | 0 | 0 | 1 | 1 | 1 | 1 | 1 | 0 | 0 | 0 | 0 | 0 |  | 0 | 2 | 39215002 | 1 | 0 | 37 | 0 | 0 | 0 | 0 | 0 | 0 | 0 | 0 | 0 | 0 | 0 | 0 | 0 | 0 | 0 | 0 | 0 | 0 | 0 | 0 | 0 | 0 | 0 | 0 | 0 | 1 | 0
34 | 39214694 | 39214989 | 29158052 | 1 | 1 | 1 | 3 | 101-9734 | ССЦ Тверской обл. (редакции 2014), пр. № 337/пр, сб.101, поз.9734 | Грунтовка битумная | 1348 | 1009 | т | т | 1000 | 0 | -1762658097 | 0 | 0 | 0 | 0 | 0 | 0 | 0 | 0 | 0 | 1 | 1 | 1 | 1 | 1 | 0 | 0 | 0 | 0 | 0 |  | 0 | 2 | 39215003 | 1 | 0 | 38 | 0 | 0 | 0 | 0 | 0 | 0 | 0 | 0 | 0 | 0 | 0 | 0 | 0 | 0 | 0 | 0 | 0 | 0 | 0 | 0 | 0 | 0 | 0 | 0 | 0 | 1 | 0
35 | 39214694 | 39215004 | 29084612 | 1 | 1 | 1 | 1 | 1-2040-69 |  | Рабочий монтажник среднего разряда 4 | 1369 | 1013 | чел.-ч | чел.-ч | 1 | 0 | 1072881261 | 64.86 | 0 | 0 | 0 | 9.29 | 0 | 0 | 0 | 9.29 | 1 | 1 | 1 | 1 | 0 | 1 | 1 | 0 | 0 | 47 | *1,15*1,2 | 1 | 2 | 39215015 | 1 | 0 | 39 | 0 | 0 | 0 | 0 | 0 | 0 | 0 | 0 | 0 | 0 | 0 | 0 | 0 | 0 | 0 | 0 | 0 | 0 | 0 | 0 | 0 | 0 | 11.6748 | 9.29 | 9.29 | 1 | 0
35 | 39214694 | 39215004 | 121548 | 1 | 1 | 1 | 1 | 2 |  | Затраты труда машинистов | 608254 | 1013 | чел.час | чел.час | 1 | 0 | -185737400 | 0.1518 | 0 | 0 | 0 | 0 | 0 | 0 | 0 | 0 | 1 | 1 | 1 | 1 | 0 | 1 | 1 | 0 | 0 | 0.11 | *1,15*1,2 | 2 | 2 | 39215016 | 1 | 0 | 40 | 0 | 0 | 0 | 0 | 0 | 0 | 0 | 0 | 0 | 0 | 0 | 0 | 0 | 0 | 0 | 0 | 0 | 0 | 0 | 0 | 0 | 0 | 0.027324 | 0 | 0 | 1 | 0
35 | 39214694 | 39215004 | 33447933 | 1 | 1 | 1 | 2 | 021102 | ЦЭМ Тверской обл. (ред. 2009), раздел 02, поз.1102 | Краны на автомобильном ходу при работе на монтаже технологического оборудования: 10т | 1368 | 1011 | маш.-ч | маш.-ч | 1 | 0 | 298699174 | 0.1518 | 0 | 751.26 | 216.3 | 0 | 0 | 131.11 | 13.03 | 0 | 1 | 5.73 | 16.6 | 1 | 0 | 1 | 1 | 0 | 0 | 0.11 | *1,15*1,2 | 0 | 2 | 39215017 | 1 | 0 | 41 | 0 | 0 | 0 | 0 | 0 | 0 | 0 | 0 | 0 | 0 | 0 | 0 | 0 | 0 | 0 | 0 | 0 | 0 | 0 | 0 | 0 | 0 | 0.027324 | 751.26 | 131.11 | 5.73 | 0
35 | 39214694 | 39215004 | 33448297 | 1 | 1 | 1 | 2 | 040502 | ЦЭМ Тверской обл. (ред. 2009), раздел 04, поз.0502 | Установки для сварки: ручной дуговой (постоянного тока) | 1368 | 1011 | маш.-ч | маш.-ч | 1 | 0 | -64754813 | 0.2622 | 0 | 48.52 | 0 | 0 | 0 | 8.1 | 0 | 0 | 1 | 5.99 | 1 | 1 | 0 | 1 | 1 | 0 | 0 | 0.19 | *1,15*1,2 | 0 | 2 | 39215018 | 1 | 0 | 42 | 0 | 0 | 0 | 0 | 0 | 0 | 0 | 0 | 0 | 0 | 0 | 0 | 0 | 0 | 0 | 0 | 0 | 0 | 0 | 0 | 0 | 0 | 0.047196 | 48.52 | 8.1 | 5.99 | 0
35 | 39214694 | 39215004 | 33450874 | 1 | 1 | 1 | 2 | 400002 | ЦЭМ Тверской обл. (ред. 2009), раздел 40, поз.0002 | Автомобили бортовые, грузоподъемность: до 8 т | 1368 | 1011 | маш.-ч | маш.-ч | 1 | 0 | -2101274404 | 0.1518 | 0 | 925.76 | 185.75 | 0 | 0 | 109.17 | 11.19 | 0 | 1 | 8.48 | 16.6 | 1 | 0 | 1 | 1 | 0 | 0 | 0.11 | *1,15*1,2 | 0 | 2 | 39215019 | 1 | 0 | 43 | 0 | 0 | 0 | 0 | 0 | 0 | 0 | 0 | 0 | 0 | 0 | 0 | 0 | 0 | 0 | 0 | 0 | 0 | 0 | 0 | 0 | 0 | 0.027324 | 925.76 | 109.17 | 8.48 | 0
35 | 39214694 | 39215004 | 33400265 | 1 | 1 | 1 | 3 | 101-1755 | ССЦ Тверской обл. (ред. 2009), ч.1, разд.01, поз.1755 | Сталь полосовая, марка стали Ст3сп шириной 50-200 мм толщиной 4-5 мм | 1348 | 1009 | т | т | 1000 | 0 | -1536433498 | 0.003 | 40050 | 0 | 0 | 0 | 5000 | 0 | 0 | 0 | 8.01 | 1 | 1 | 1 | 0 | 1 | 0 | 0 | 0 | 0.003 |  | 0 | 2 | 39215020 | 1 | 0 | 44 | 0 | 0 | 0 | 0 | 0 | 0 | 0 | 0 | 0 | 0 | 0 | 0 | 0 | 0 | 0 | 0 | 0 | 0 | 0 | 0 | 0 | 0 | 0.00054 | 40050 | 5000 | 8.01 | 0
35 | 39214694 | 39215004 | 33400607 | 1 | 1 | 1 | 3 | 101-2143 | ССЦ Тверской обл. (ред. 2009), ч.1, разд.01, поз.2143 | Краска | 1346 | 1009 | кг | кг | 1 | 0 | 2040747439 | 0.8 | 219.93 | 0 | 0 | 0 | 28.6 | 0 | 0 | 0 | 7.69 | 1 | 1 | 1 | 0 | 1 | 0 | 0 | 0 | 0.8 |  | 0 | 2 | 39215021 | 1 | 0 | 45 | 0 | 0 | 0 | 0 | 0 | 0 | 0 | 0 | 0 | 0 | 0 | 0 | 0 | 0 | 0 | 0 | 0 | 0 | 0 | 0 | 0 | 0 | 0.144 | 219.93 | 28.6 | 7.69 | 0
35 | 39214694 | 39215004 | 33443964 | 1 | 1 | 1 | 3 | 509-0100 | ССЦ Тверской обл. (ред. 2009), ч.5, разд.09, поз.0100 | Зажимы наборные | 1354 | 1010 | шт. | шт. | 1 | 0 | 1910297913 | 102 | 12 | 0 | 0 | 0 | 3.81 | 0 | 0 | 0 | 3.15 | 1 | 1 | 1 | 0 | 1 | 0 | 0 | 0 | 102 |  | 0 | 2 | 39215022 | 1 | 0 | 46 | 0 | 0 | 0 | 0 | 0 | 0 | 0 | 0 | 0 | 0 | 0 | 0 | 0 | 0 | 0 | 0 | 0 | 0 | 0 | 0 | 0 | 0 | 18.36 | 12 | 3.81 | 3.15 | 0
35 | 39214694 | 39215004 | 33444020 | 1 | 1 | 1 | 3 | 509-0156 | ССЦ Тверской обл. (ред. 2009), ч.5, разд.09, поз.0156 | Оконцеватели маркировочные | 1355 | 1010 | 100 шт. | 100 шт. | 100 | 0 | 1606194672 | 2.04 | 286.23 | 0 | 0 | 0 | 68.97 | 0 | 0 | 0 | 4.15 | 1 | 1 | 1 | 0 | 1 | 0 | 0 | 0 | 2.04 |  | 0 | 2 | 39215023 | 1 | 0 | 47 | 0 | 0 | 0 | 0 | 0 | 0 | 0 | 0 | 0 | 0 | 0 | 0 | 0 | 0 | 0 | 0 | 0 | 0 | 0 | 0 | 0 | 0 | 0.3672 | 286.23 | 68.97 | 4.15 | 0
35 | 39214694 | 39215004 | 33450936 | 1 | 1 | 1 | 3 | 999-9950 | ССЦ Тверской обл. (ред. 2009), ч.9, разд.99, поз.9950 | Вспомогательные материалы (2% от ОЗП) | 1344 | 1008 | руб. | руб. | 1 | 0 | 158640257 | 0 | 0 | 0 | 0 | 0 | 0 | 0 | 0 | 0 | 1 | 1 | 1 | 1 | 0 | 1 | 0 | 0 | 0 | 0 |  | 0 | 2 | 39215024 | 1 | 0 | 48 | 0 | 0 | 0 | 0 | 0 | 0 | 0 | 0 | 0 | 0 | 0 | 0 | 0 | 0 | 0 | 0 | 0 | 0 | 0 | 0 | 0 | 0 | 0 | 0 | 0 | 1 | 0
36 | 39214694 | 39215025 | 29084579 | 1 | 1 | 1 | 1 | 1-1040-69 |  | Рабочий строитель среднего разряда 4 | 1369 | 1013 | чел.-ч | чел.-ч | 1 | 0 | 260198247 | 39.4542 | 0 | 0 | 0 | 9.29 | 0 | 0 | 0 | 9.29 | 1 | 1 | 1 | 1 | 0 | 1 | 1 | 0 | 0 | 28.59 | *1,15*1,2 | 1 | 2 | 39215032 | 1 | 0 | 49 | 0 | 0 | 0 | 0 | 0 | 0 | 0 | 0 | 0 | 0 | 0 | 0 | 0 | 0 | 0 | 0 | 0 | 0 | 0 | 0 | 0 | 0 | 39.4542 | 9.29 | 9.29 | 1 | 0
36 | 39214694 | 39215025 | 121548 | 1 | 1 | 1 | 1 | 2 |  | Затраты труда машинистов | 608254 | 1013 | чел.час | чел.час | 1 | 0 | -185737400 | 11.661 | 0 | 0 | 0 | 0 | 0 | 0 | 0 | 0 | 1 | 1 | 1 | 1 | 0 | 1 | 1 | 0 | 0 | 8.45 | *1,15*1,2 | 2 | 2 | 39215033 | 1 | 0 | 50 | 0 | 0 | 0 | 0 | 0 | 0 | 0 | 0 | 0 | 0 | 0 | 0 | 0 | 0 | 0 | 0 | 0 | 0 | 0 | 0 | 0 | 0 | 11.661 | 0 | 0 | 1 | 0
36 | 39214694 | 39215025 | 33448181 | 1 | 1 | 1 | 2 | 031001 | ЦЭМ Тверской обл. (ред. 2009), раздел 03, поз.1001 | Автогидроподъемники высотой подъема: 12м | 1368 | 1011 | маш.-ч | маш.-ч | 1 | 0 | 1687619247 | 7.9764 | 0 | 544.45 | 185.75 | 0 | 0 | 90.59 | 11.19 | 0 | 1 | 6.01 | 16.6 | 1 | 0 | 1 | 1 | 0 | 0 | 5.78 | *1,15*1,2 | 0 | 2 | 39215034 | 1 | 0 | 51 | 0 | 0 | 0 | 0 | 0 | 0 | 0 | 0 | 0 | 0 | 0 | 0 | 0 | 0 | 0 | 0 | 0 | 0 | 0 | 0 | 0 | 0 | 7.9764 | 544.45 | 90.59 | 6.01 | 0
36 | 39214694 | 39215025 | 33449654 | 1 | 1 | 1 | 2 | 161001 | ЦЭМ Тверской обл. (ред. 2009), раздел 16, поз.1001 | Краны на автомобильном ходу: 10т | 1368 | 1011 | маш.-ч | маш.-ч | 1 | 0 | -1065711897 | 3.6846 | 0 | 132.73 | 13.03 | 0 | 0 | 132.73 | 13.03 | 0 | 1 | 1 | 1 | 1 | 0 | 1 | 1 | 0 | 0 | 2.67 | *1,15*1,2 | 0 | 2 | 39215035 | 1 | 0 | 52 | 0 | 0 | 0 | 0 | 0 | 0 | 0 | 0 | 0 | 0 | 0 | 0 | 0 | 0 | 0 | 0 | 0 | 0 | 0 | 0 | 0 | 0 | 3.6846 | 132.73 | 132.73 | 1 | 0
36 | 39214694 | 39215025 | 33450873 | 1 | 1 | 1 | 2 | 400001 | ЦЭМ Тверской обл. (ред. 2009), раздел 40, поз.0001 | Автомобили бортовые, грузоподъемность: до 5 т | 1368 | 1011 | маш.-ч | маш.-ч | 1 | 0 | 1454014714 | 1.9734 | 0 | 736.62 | 185.75 | 0 | 0 | 91.62 | 11.19 | 0 | 1 | 8.04 | 16.6 | 1 | 0 | 1 | 1 | 0 | 0 | 1.43 | *1,15*1,2 | 0 | 2 | 39215036 | 1 | 0 | 53 | 0 | 0 | 0 | 0 | 0 | 0 | 0 | 0 | 0 | 0 | 0 | 0 | 0 | 0 | 0 | 0 | 0 | 0 | 0 | 0 | 0 | 0 | 1.9734 | 736.62 | 91.62 | 8.04 | 0
36 | 39214694 | 39215025 | 33414414 | 1 | 1 | 1 | 3 | 201-9261 | ССЦ Тверской обл. (ред. 2009), ч.2, разд.01, поз.9261 | Детали крепления стальные | 1346 | 1009 | кг | кг | 1 | 0 | 66478119 | 0 | 0 | 0 | 0 | 0 | 0 | 0 | 0 | 0 | 1 | 1 | 1 | 1 | 1 | 0 | 0 | 0 | 0 | 0 |  | 0 | 2 | 39215037 | 1 | 0 | 54 | 0 | 0 | 0 | 0 | 0 | 0 | 0 | 0 | 0 | 0 | 0 | 0 | 0 | 0 | 0 | 0 | 0 | 0 | 0 | 0 | 0 | 0 | 0 | 0 | 0 | 1 | 0
37 | 39214694 | 39215038 | 29084612 | 1 | 1 | 1 | 1 | 1-2040-69 |  | Рабочий монтажник среднего разряда 4 | 1369 | 1013 | чел.-ч | чел.-ч | 1 | 0 | 1072881261 | 16.56 | 0 | 0 | 0 | 9.29 | 0 | 0 | 0 | 9.29 | 1 | 1 | 1 | 1 | 0 | 1 | 1 | 0 | 0 | 12 | *1,15*1,2 | 1 | 2 | 39215041 | 1 | 0 | 55 | 0 | 0 | 0 | 0 | 0 | 0 | 0 | 0 | 0 | 0 | 0 | 0 | 0 | 0 | 0 | 0 | 0 | 0 | 0 | 0 | 0 | 0 | 3.9744 | 9.29 | 9.29 | 1 | 0
37 | 39214694 | 39215038 | 33450936 | 1 | 1 | 1 | 3 | 999-9950 | ССЦ Тверской обл. (ред. 2009), ч.9, разд.99, поз.9950 | Вспомогательные материалы (2% от ОЗП) | 1344 | 1008 | руб. | руб. | 1 | 0 | 158640257 | 0 | 0 | 0 | 0 | 0 | 0 | 0 | 0 | 0 | 1 | 1 | 1 | 1 | 0 | 1 | 0 | 0 | 0 | 0 |  | 0 | 2 | 39215042 | 1 | 0 | 56 | 0 | 0 | 0 | 0 | 0 | 0 | 0 | 0 | 0 | 0 | 0 | 0 | 0 | 0 | 0 | 0 | 0 | 0 | 0 | 0 | 0 | 0 | 0 | 0 | 0 | 1 | 0
38 | 39214694 | 39215043 | 29084596 | 1 | 1 | 1 | 1 | 1-1039-69 |  | Рабочий строитель среднего разряда 3,9 | 1369 | 1013 | чел.-ч | чел.-ч | 1 | 0 | 1607597053 | 78.9774 | 0 | 0 | 0 | 9.18 | 0 | 0 | 0 | 9.18 | 1 | 1 | 1 | 1 | 0 | 1 | 1 | 0 | 0 | 57.23 | *1,15*1,2 | 1 | 2 | 39215058 | 1 | 0 | 57 | 0 | 0 | 0 | 0 | 0 | 0 | 0 | 0 | 0 | 0 | 0 | 0 | 0 | 0 | 0 | 0 | 0 | 0 | 0 | 0 | 0 | 0 | 0.39489 | 9.18 | 9.18 | 1 | 0
38 | 39214694 | 39215043 | 121548 | 1 | 1 | 1 | 1 | 2 |  | Затраты труда машинистов | 608254 | 1013 | чел.час | чел.час | 1 | 0 | -185737400 | 30.8844 | 0 | 0 | 0 | 0 | 0 | 0 | 0 | 0 | 1 | 1 | 1 | 1 | 0 | 1 | 1 | 0 | 0 | 22.38 | *1,15*1,2 | 2 | 2 | 39215059 | 1 | 0 | 58 | 0 | 0 | 0 | 0 | 0 | 0 | 0 | 0 | 0 | 0 | 0 | 0 | 0 | 0 | 0 | 0 | 0 | 0 | 0 | 0 | 0 | 0 | 0.15442 | 0 | 0 | 1 | 0
38 | 39214694 | 39215043 | 33447783 | 1 | 1 | 1 | 2 | 010410 | ЦЭМ Тверской обл. (ред. 2009), раздел 01, поз.0410 | Тракторы на пневмоколесном ходу при работе на других видах строительства: 59 кВт (80 л.с.) | 1368 | 1011 | маш.-ч | маш.-ч | 1 | 0 | -484651451 | 10.4328 | 0 | 626.69 | 216.3 | 0 | 0 | 71.54 | 13.03 | 0 | 1 | 8.76 | 16.6 | 1 | 0 | 1 | 1 | 0 | 0 | 7.56 | *1,15*1,2 | 0 | 2 | 39215060 | 1 | 0 | 59 | 0 | 0 | 0 | 0 | 0 | 0 | 0 | 0 | 0 | 0 | 0 | 0 | 0 | 0 | 0 | 0 | 0 | 0 | 0 | 0 | 0 | 0 | 0.052164 | 626.69 | 71.54 | 8.76 | 0
38 | 39214694 | 39215043 | 33448181 | 1 | 1 | 1 | 2 | 031001 | ЦЭМ Тверской обл. (ред. 2009), раздел 03, поз.1001 | Автогидроподъемники высотой подъема: 12м | 1368 | 1011 | маш.-ч | маш.-ч | 1 | 0 | 1687619247 | 20.4516 | 0 | 544.45 | 185.75 | 0 | 0 | 90.59 | 11.19 | 0 | 1 | 6.01 | 16.6 | 1 | 0 | 1 | 1 | 0 | 0 | 14.82 | *1,15*1,2 | 0 | 2 | 39215061 | 1 | 0 | 60 | 0 | 0 | 0 | 0 | 0 | 0 | 0 | 0 | 0 | 0 | 0 | 0 | 0 | 0 | 0 | 0 | 0 | 0 | 0 | 0 | 0 | 0 | 0.10226 | 544.45 | 90.59 | 6.01 | 0
38 | 39214694 | 39215043 | 33450873 | 1 | 1 | 1 | 2 | 400001 | ЦЭМ Тверской обл. (ред. 2009), раздел 40, поз.0001 | Автомобили бортовые, грузоподъемность: до 5 т | 1368 | 1011 | маш.-ч | маш.-ч | 1 | 0 | 1454014714 | 3.9468 | 0 | 736.62 | 185.75 | 0 | 0 | 91.62 | 11.19 | 0 | 1 | 8.04 | 16.6 | 1 | 0 | 1 | 1 | 0 | 0 | 2.86 | *1,15*1,2 | 0 | 2 | 39215062 | 1 | 0 | 61 | 0 | 0 | 0 | 0 | 0 | 0 | 0 | 0 | 0 | 0 | 0 | 0 | 0 | 0 | 0 | 0 | 0 | 0 | 0 | 0 | 0 | 0 | 0.019734 | 736.62 | 91.62 | 8.04 | 0
38 | 39214694 | 39215043 | 33399817 | 1 | 1 | 1 | 3 | 101-1292 | ССЦ Тверской обл. (ред. 2009), ч.1, разд.01, поз.1292 | Уайт-спирит | 1348 | 1009 | т | т | 1000 | 0 | 33721598 | 0.00022 | 61007.72 | 0 | 0 | 0 | 7202.8 | 0 | 0 | 0 | 8.47 | 1 | 1 | 1 | 0 | 1 | 0 | 0 | 0 | 0.00022 |  | 0 | 2 | 39215063 | 1 | 0 | 62 | 0 | 0 | 0 | 0 | 0 | 0 | 0 | 0 | 0 | 0 | 0 | 0 | 0 | 0 | 0 | 0 | 0 | 0 | 0 | 0 | 0 | 0 | 1.1e-06 | 61007.72 | 7202.8 | 8.47 | 0
38 | 39214694 | 39215043 | 33400255 | 1 | 1 | 1 | 3 | 101-1745 | ССЦ Тверской обл. (ред. 2009), ч.1, разд.01, поз.1745 | Бензин растворитель | 1348 | 1009 | т | т | 1000 | 0 | -1650338769 | 6e-05 | 46017.06 | 0 | 0 | 0 | 6143.8 | 0 | 0 | 0 | 7.49 | 1 | 1 | 1 | 0 | 1 | 0 | 0 | 0 | 6e-05 |  | 0 | 2 | 39215064 | 1 | 0 | 63 | 0 | 0 | 0 | 0 | 0 | 0 | 0 | 0 | 0 | 0 | 0 | 0 | 0 | 0 | 0 | 0 | 0 | 0 | 0 | 0 | 0 | 0 | 3e-07 | 46017.06 | 6143.8 | 7.49 | 0
38 | 39214694 | 39215043 | 33400267 | 1 | 1 | 1 | 3 | 101-1757 | ССЦ Тверской обл. (ред. 2009), ч.1, разд.01, поз.1757 | Ветошь | 1346 | 1009 | кг | кг | 1 | 0 | 1731893786 | 0.05 | 47.1 | 0 | 0 | 0 | 1.94 | 0 | 0 | 0 | 24.28 | 1 | 1 | 1 | 0 | 1 | 0 | 0 | 0 | 0.05 |  | 0 | 2 | 39215065 | 1 | 0 | 64 | 0 | 0 | 0 | 0 | 0 | 0 | 0 | 0 | 0 | 0 | 0 | 0 | 0 | 0 | 0 | 0 | 0 | 0 | 0 | 0 | 0 | 0 | 0.00025 | 47.1 | 1.94 | 24.28 | 0
38 | 39214694 | 39215043 | 33400837 | 1 | 1 | 1 | 3 | 101-2349 | ССЦ Тверской обл. (ред. 2009), ч.1, разд.01, поз.2349 | Смазка ЗЭС | 1346 | 1009 | кг | кг | 1 | 0 | -731834568 | 0.1 | 55.11 | 0 | 0 | 0 | 11 | 0 | 0 | 0 | 5.01 | 1 | 1 | 1 | 0 | 1 | 0 | 0 | 0 | 0.1 |  | 0 | 2 | 39215066 | 1 | 0 | 65 | 0 | 0 | 0 | 0 | 0 | 0 | 0 | 0 | 0 | 0 | 0 | 0 | 0 | 0 | 0 | 0 | 0 | 0 | 0 | 0 | 0 | 0 | 0.0005 | 55.11 | 11 | 5.01 | 0
38 | 39214694 | 39215043 | 33409014 | 1 | 1 | 1 | 3 | 110-9009 | ССЦ Тверской обл. (ред. 2009), ч.1, разд.10, поз.9009 | Арматура линейная | 1348 | 1009 | т | т | 1000 | 0 | -89710855 | 0 | 0 | 0 | 0 | 0 | 0 | 0 | 0 | 0 | 1 | 1 | 1 | 1 | 1 | 0 | 0 | 0 | 0 | 0 |  | 0 | 2 | 39215067 | 1 | 0 | 66 | 0 | 0 | 0 | 0 | 0 | 0 | 0 | 0 | 0 | 0 | 0 | 0 | 0 | 0 | 0 | 0 | 0 | 0 | 0 | 0 | 0 | 0 | 0 | 0 | 0 | 1 | 0
38 | 39214694 | 39215043 | 33409016 | 1 | 1 | 1 | 3 | 110-9032 | ССЦ Тверской обл. (ред. 2009), ч.1, разд.10, поз.9032 | Изоляторы линейные подвесные тарельчатые | 1348 | 1009 | т | т | 1000 | 0 | 337058867 | 0 | 0 | 0 | 0 | 0 | 0 | 0 | 0 | 0 | 1 | 1 | 1 | 1 | 1 | 0 | 0 | 0 | 0 | 0 |  | 0 | 2 | 39215068 | 1 | 0 | 67 | 0 | 0 | 0 | 0 | 0 | 0 | 0 | 0 | 0 | 0 | 0 | 0 | 0 | 0 | 0 | 0 | 0 | 0 | 0 | 0 | 0 | 0 | 0 | 0 | 0 | 1 | 0
38 | 39214694 | 39215043 | 33438080 | 1 | 1 | 1 | 3 | 502-9079 | ССЦ Тверской обл. (ред. 2009), ч.5, разд.02, поз.9079 | Провода неизолированные | 1348 | 1009 | т | т | 1000 | 0 | 541997565 | 0 | 0 | 0 | 0 | 0 | 0 | 0 | 0 | 0 | 1 | 1 | 1 | 1 | 1 | 0 | 0 | 0 | 0 | 0 |  | 0 | 2 | 39215069 | 1 | 0 | 68 | 0 | 0 | 0 | 0 | 0 | 0 | 0 | 0 | 0 | 0 | 0 | 0 | 0 | 0 | 0 | 0 | 0 | 0 | 0 | 0 | 0 | 0 | 0 | 0 | 0 | 1 | 0
38 | 39214694 | 39215043 | 33439165 | 1 | 1 | 1 | 3 | 506-0853 | ССЦ Тверской обл. (ред. 2009), ч.5, разд.06, поз.0853 | Проволока из алюминия диаметром 3 мм | 1348 | 1009 | т | т | 1000 | 0 | 1152715867 | 0.0035 | 298803 | 0 | 0 | 0 | 29010 | 0 | 0 | 0 | 10.3 | 1 | 1 | 1 | 0 | 1 | 0 | 0 | 0 | 0.0035 |  | 0 | 2 | 39215070 | 1 | 0 | 69 | 0 | 0 | 0 | 0 | 0 | 0 | 0 | 0 | 0 | 0 | 0 | 0 | 0 | 0 | 0 | 0 | 0 | 0 | 0 | 0 | 0 | 0 | 1.75e-05 | 298803 | 29010 | 10.3 | 0
38 | 39214694 | 39215043 | 33444319 | 1 | 1 | 1 | 3 | 509-0455 | ССЦ Тверской обл. (ред. 2009), ч.5, разд.09, поз.0455 | Соединитель алюминиевых и сталеалюминиевых проводов (СОАС) 062-3 | 1354 | 1010 | шт. | шт. | 1 | 0 | -128268827 | 3.4 | 323.7 | 0 | 0 | 0 | 78 | 0 | 0 | 0 | 4.15 | 1 | 1 | 1 | 0 | 1 | 0 | 0 | 0 | 3.4 |  | 0 | 2 | 39215071 | 1 | 0 | 70 | 0 | 0 | 0 | 0 | 0 | 0 | 0 | 0 | 0 | 0 | 0 | 0 | 0 | 0 | 0 | 0 | 0 | 0 | 0 | 0 | 0 | 0 | 0.017 | 323.7 | 78 | 4.15 | 0
40 | 39214694 | 39215073 | 29084596 | 1 | 1 | 1 | 1 | 1-1039-69 |  | Рабочий строитель среднего разряда 3,9 | 1369 | 1013 | чел.-ч | чел.-ч | 1 | 0 | 1607597053 | 78.9774 | 0 | 0 | 0 | 9.18 | 0 | 0 | 0 | 9.18 | 1 | 1 | 1 | 1 | 0 | 1 | 1 | 0 | 0 | 57.23 | *1,15*1,2 | 1 | 2 | 39215088 | 1 | 0 | 71 | 0 | 0 | 0 | 0 | 0 | 0 | 0 | 0 | 0 | 0 | 0 | 0 | 0 | 0 | 0 | 0 | 0 | 0 | 0 | 0 | 0 | 0 | 1.0899 | 9.18 | 9.18 | 1 | 0
40 | 39214694 | 39215073 | 121548 | 1 | 1 | 1 | 1 | 2 |  | Затраты труда машинистов | 608254 | 1013 | чел.час | чел.час | 1 | 0 | -185737400 | 30.8844 | 0 | 0 | 0 | 0 | 0 | 0 | 0 | 0 | 1 | 1 | 1 | 1 | 0 | 1 | 1 | 0 | 0 | 22.38 | *1,15*1,2 | 2 | 2 | 39215089 | 1 | 0 | 72 | 0 | 0 | 0 | 0 | 0 | 0 | 0 | 0 | 0 | 0 | 0 | 0 | 0 | 0 | 0 | 0 | 0 | 0 | 0 | 0 | 0 | 0 | 0.4262 | 0 | 0 | 1 | 0
40 | 39214694 | 39215073 | 33447783 | 1 | 1 | 1 | 2 | 010410 | ЦЭМ Тверской обл. (ред. 2009), раздел 01, поз.0410 | Тракторы на пневмоколесном ходу при работе на других видах строительства: 59 кВт (80 л.с.) | 1368 | 1011 | маш.-ч | маш.-ч | 1 | 0 | -484651451 | 10.4328 | 0 | 626.69 | 216.3 | 0 | 0 | 71.54 | 13.03 | 0 | 1 | 8.76 | 16.6 | 1 | 0 | 1 | 1 | 0 | 0 | 7.56 | *1,15*1,2 | 0 | 2 | 39215090 | 1 | 0 | 73 | 0 | 0 | 0 | 0 | 0 | 0 | 0 | 0 | 0 | 0 | 0 | 0 | 0 | 0 | 0 | 0 | 0 | 0 | 0 | 0 | 0 | 0 | 0.14397 | 626.69 | 71.54 | 8.76 | 0
40 | 39214694 | 39215073 | 33448181 | 1 | 1 | 1 | 2 | 031001 | ЦЭМ Тверской обл. (ред. 2009), раздел 03, поз.1001 | Автогидроподъемники высотой подъема: 12м | 1368 | 1011 | маш.-ч | маш.-ч | 1 | 0 | 1687619247 | 20.4516 | 0 | 544.45 | 185.75 | 0 | 0 | 90.59 | 11.19 | 0 | 1 | 6.01 | 16.6 | 1 | 0 | 1 | 1 | 0 | 0 | 14.82 | *1,15*1,2 | 0 | 2 | 39215091 | 1 | 0 | 74 | 0 | 0 | 0 | 0 | 0 | 0 | 0 | 0 | 0 | 0 | 0 | 0 | 0 | 0 | 0 | 0 | 0 | 0 | 0 | 0 | 0 | 0 | 0.28223 | 544.45 | 90.59 | 6.01 | 0
40 | 39214694 | 39215073 | 33450873 | 1 | 1 | 1 | 2 | 400001 | ЦЭМ Тверской обл. (ред. 2009), раздел 40, поз.0001 | Автомобили бортовые, грузоподъемность: до 5 т | 1368 | 1011 | маш.-ч | маш.-ч | 1 | 0 | 1454014714 | 3.9468 | 0 | 736.62 | 185.75 | 0 | 0 | 91.62 | 11.19 | 0 | 1 | 8.04 | 16.6 | 1 | 0 | 1 | 1 | 0 | 0 | 2.86 | *1,15*1,2 | 0 | 2 | 39215092 | 1 | 0 | 75 | 0 | 0 | 0 | 0 | 0 | 0 | 0 | 0 | 0 | 0 | 0 | 0 | 0 | 0 | 0 | 0 | 0 | 0 | 0 | 0 | 0 | 0 | 0.054466 | 736.62 | 91.62 | 8.04 | 0
40 | 39214694 | 39215073 | 33399817 | 1 | 1 | 1 | 3 | 101-1292 | ССЦ Тверской обл. (ред. 2009), ч.1, разд.01, поз.1292 | Уайт-спирит | 1348 | 1009 | т | т | 1000 | 0 | 33721598 | 0.00022 | 61007.72 | 0 | 0 | 0 | 7202.8 | 0 | 0 | 0 | 8.47 | 1 | 1 | 1 | 0 | 1 | 0 | 0 | 0 | 0.00022 |  | 0 | 2 | 39215093 | 1 | 0 | 76 | 0 | 0 | 0 | 0 | 0 | 0 | 0 | 0 | 0 | 0 | 0 | 0 | 0 | 0 | 0 | 0 | 0 | 0 | 0 | 0 | 0 | 0 | 3.036e-06 | 61007.72 | 7202.8 | 8.47 | 0
40 | 39214694 | 39215073 | 33400255 | 1 | 1 | 1 | 3 | 101-1745 | ССЦ Тверской обл. (ред. 2009), ч.1, разд.01, поз.1745 | Бензин растворитель | 1348 | 1009 | т | т | 1000 | 0 | -1650338769 | 6e-05 | 46017.06 | 0 | 0 | 0 | 6143.8 | 0 | 0 | 0 | 7.49 | 1 | 1 | 1 | 0 | 1 | 0 | 0 | 0 | 6e-05 |  | 0 | 2 | 39215094 | 1 | 0 | 77 | 0 | 0 | 0 | 0 | 0 | 0 | 0 | 0 | 0 | 0 | 0 | 0 | 0 | 0 | 0 | 0 | 0 | 0 | 0 | 0 | 0 | 0 | 8.28e-07 | 46017.06 | 6143.8 | 7.49 | 0
40 | 39214694 | 39215073 | 33400267 | 1 | 1 | 1 | 3 | 101-1757 | ССЦ Тверской обл. (ред. 2009), ч.1, разд.01, поз.1757 | Ветошь | 1346 | 1009 | кг | кг | 1 | 0 | 1731893786 | 0.05 | 47.1 | 0 | 0 | 0 | 1.94 | 0 | 0 | 0 | 24.28 | 1 | 1 | 1 | 0 | 1 | 0 | 0 | 0 | 0.05 |  | 0 | 2 | 39215095 | 1 | 0 | 78 | 0 | 0 | 0 | 0 | 0 | 0 | 0 | 0 | 0 | 0 | 0 | 0 | 0 | 0 | 0 | 0 | 0 | 0 | 0 | 0 | 0 | 0 | 0.00069 | 47.1 | 1.94 | 24.28 | 0
40 | 39214694 | 39215073 | 33400837 | 1 | 1 | 1 | 3 | 101-2349 | ССЦ Тверской обл. (ред. 2009), ч.1, разд.01, поз.2349 | Смазка ЗЭС | 1346 | 1009 | кг | кг | 1 | 0 | -731834568 | 0.1 | 55.11 | 0 | 0 | 0 | 11 | 0 | 0 | 0 | 5.01 | 1 | 1 | 1 | 0 | 1 | 0 | 0 | 0 | 0.1 |  | 0 | 2 | 39215096 | 1 | 0 | 79 | 0 | 0 | 0 | 0 | 0 | 0 | 0 | 0 | 0 | 0 | 0 | 0 | 0 | 0 | 0 | 0 | 0 | 0 | 0 | 0 | 0 | 0 | 0.00138 | 55.11 | 11 | 5.01 | 0
40 | 39214694 | 39215073 | 33409014 | 1 | 1 | 1 | 3 | 110-9009 | ССЦ Тверской обл. (ред. 2009), ч.1, разд.10, поз.9009 | Арматура линейная | 1348 | 1009 | т | т | 1000 | 0 | -89710855 | 0 | 0 | 0 | 0 | 0 | 0 | 0 | 0 | 0 | 1 | 1 | 1 | 1 | 1 | 0 | 0 | 0 | 0 | 0 |  | 0 | 2 | 39215097 | 1 | 0 | 80 | 0 | 0 | 0 | 0 | 0 | 0 | 0 | 0 | 0 | 0 | 0 | 0 | 0 | 0 | 0 | 0 | 0 | 0 | 0 | 0 | 0 | 0 | 0 | 0 | 0 | 1 | 0
40 | 39214694 | 39215073 | 33409016 | 1 | 1 | 1 | 3 | 110-9032 | ССЦ Тверской обл. (ред. 2009), ч.1, разд.10, поз.9032 | Изоляторы линейные подвесные тарельчатые | 1348 | 1009 | т | т | 1000 | 0 | 337058867 | 0 | 0 | 0 | 0 | 0 | 0 | 0 | 0 | 0 | 1 | 1 | 1 | 1 | 1 | 0 | 0 | 0 | 0 | 0 |  | 0 | 2 | 39215098 | 1 | 0 | 81 | 0 | 0 | 0 | 0 | 0 | 0 | 0 | 0 | 0 | 0 | 0 | 0 | 0 | 0 | 0 | 0 | 0 | 0 | 0 | 0 | 0 | 0 | 0 | 0 | 0 | 1 | 0
40 | 39214694 | 39215073 | 33438080 | 1 | 1 | 1 | 3 | 502-9079 | ССЦ Тверской обл. (ред. 2009), ч.5, разд.02, поз.9079 | Провода неизолированные | 1348 | 1009 | т | т | 1000 | 0 | 541997565 | 0 | 0 | 0 | 0 | 0 | 0 | 0 | 0 | 0 | 1 | 1 | 1 | 1 | 1 | 0 | 0 | 0 | 0 | 0 |  | 0 | 2 | 39215099 | 1 | 0 | 82 | 0 | 0 | 0 | 0 | 0 | 0 | 0 | 0 | 0 | 0 | 0 | 0 | 0 | 0 | 0 | 0 | 0 | 0 | 0 | 0 | 0 | 0 | 0 | 0 | 0 | 1 | 0
40 | 39214694 | 39215073 | 33439165 | 1 | 1 | 1 | 3 | 506-0853 | ССЦ Тверской обл. (ред. 2009), ч.5, разд.06, поз.0853 | Проволока из алюминия диаметром 3 мм | 1348 | 1009 | т | т | 1000 | 0 | 1152715867 | 0.0035 | 298803 | 0 | 0 | 0 | 29010 | 0 | 0 | 0 | 10.3 | 1 | 1 | 1 | 0 | 1 | 0 | 0 | 0 | 0.0035 |  | 0 | 2 | 39215100 | 1 | 0 | 83 | 0 | 0 | 0 | 0 | 0 | 0 | 0 | 0 | 0 | 0 | 0 | 0 | 0 | 0 | 0 | 0 | 0 | 0 | 0 | 0 | 0 | 0 | 4.83e-05 | 298803 | 29010 | 10.3 | 0
40 | 39214694 | 39215073 | 33444319 | 1 | 1 | 1 | 3 | 509-0455 | ССЦ Тверской обл. (ред. 2009), ч.5, разд.09, поз.0455 | Соединитель алюминиевых и сталеалюминиевых проводов (СОАС) 062-3 | 1354 | 1010 | шт. | шт. | 1 | 0 | -128268827 | 3.4 | 323.7 | 0 | 0 | 0 | 78 | 0 | 0 | 0 | 4.15 | 1 | 1 | 1 | 0 | 1 | 0 | 0 | 0 | 3.4 |  | 0 | 2 | 39215101 | 1 | 0 | 84 | 0 | 0 | 0 | 0 | 0 | 0 | 0 | 0 | 0 | 0 | 0 | 0 | 0 | 0 | 0 | 0 | 0 | 0 | 0 | 0 | 0 | 0 | 0.04692 | 323.7 | 78 | 4.15 | 0
43 | 39214694 | 39215104 | 29084589 | 1 | 1 | 1 | 1 | 1-1033-69 |  | Рабочий строитель среднего разряда 3,3 | 1369 | 1013 | чел.-ч | чел.-ч | 1 | 0 | -1659096359 | 6.0444 | 0 | 0 | 0 | 8.55 | 0 | 0 | 0 | 8.55 | 1 | 1 | 1 | 1 | 0 | 1 | 1 | 0 | 0 | 4.38 | *1,15*1,2 | 1 | 2 | 39215117 | 1 | 0 | 85 | 0 | 0 | 0 | 0 | 0 | 0 | 0 | 0 | 0 | 0 | 0 | 0 | 0 | 0 | 0 | 0 | 0 | 0 | 0 | 0 | 0 | 0 | 1.9947 | 8.55 | 8.55 | 1 | 0
43 | 39214694 | 39215104 | 33450873 | 1 | 1 | 1 | 2 | 400001 | ЦЭМ Тверской обл. (ред. 2009), раздел 40, поз.0001 | Автомобили бортовые, грузоподъемность: до 5 т | 1368 | 1011 | маш.-ч | маш.-ч | 1 | 0 | 1454014714 | 0.3036 | 0 | 736.62 | 185.75 | 0 | 0 | 91.62 | 11.19 | 0 | 1 | 8.04 | 16.6 | 1 | 0 | 1 | 1 | 0 | 0 | 0.22 | *1,15*1,2 | 0 | 2 | 39215118 | 1 | 0 | 86 | 0 | 0 | 0 | 0 | 0 | 0 | 0 | 0 | 0 | 0 | 0 | 0 | 0 | 0 | 0 | 0 | 0 | 0 | 0 | 0 | 0 | 0 | 0.10019 | 736.62 | 91.62 | 8.04 | 0
43 | 39214694 | 39215104 | 33399573 | 1 | 1 | 1 | 3 | 101-0962 | ССЦ Тверской обл. (ред. 2009), ч.1, разд.01, поз.0962 | Смазка солидол жировой марки «Ж» | 1348 | 1009 | т | т | 1000 | 0 | 2123619053 | 3e-05 | 56906.24 | 0 | 0 | 0 | 9661.5 | 0 | 0 | 0 | 5.89 | 1 | 1 | 1 | 0 | 1 | 0 | 0 | 0 | 3e-05 |  | 0 | 2 | 39215119 | 1 | 0 | 87 | 0 | 0 | 0 | 0 | 0 | 0 | 0 | 0 | 0 | 0 | 0 | 0 | 0 | 0 | 0 | 0 | 0 | 0 | 0 | 0 | 0 | 0 | 9.9e-06 | 56906.24 | 9661.5 | 5.89 | 0
43 | 39214694 | 39215104 | 33399817 | 1 | 1 | 1 | 3 | 101-1292 | ССЦ Тверской обл. (ред. 2009), ч.1, разд.01, поз.1292 | Уайт-спирит | 1348 | 1009 | т | т | 1000 | 0 | 33721598 | 3e-05 | 61007.72 | 0 | 0 | 0 | 7202.8 | 0 | 0 | 0 | 8.47 | 1 | 1 | 1 | 0 | 1 | 0 | 0 | 0 | 3e-05 |  | 0 | 2 | 39215120 | 1 | 0 | 88 | 0 | 0 | 0 | 0 | 0 | 0 | 0 | 0 | 0 | 0 | 0 | 0 | 0 | 0 | 0 | 0 | 0 | 0 | 0 | 0 | 0 | 0 | 9.9e-06 | 61007.72 | 7202.8 | 8.47 | 0
43 | 39214694 | 39215104 | 33400228 | 1 | 1 | 1 | 3 | 101-1714 | ТССЦ Тверская обл. И-1, приказом № 498-пп от 21.08.2012 г., 101-1714 | Болты с гайками и шайбами строительные | 1348 | 1009 | т | т | 1000 | 0 | 1040320793 | 0 | 69951.86 | 0 | 0 | 0 | 9824.7 | 0 | 0 | 0 | 7.12 | 1 | 1 | 1 | 1 | 0 | 0 | 0 | 0 | 0 |  | 0 | 2 | 39215121 | 1 | 0 | 89 | 0 | 0 | 0 | 0 | 0 | 0 | 0 | 0 | 0 | 0 | 0 | 0 | 0 | 0 | 0 | 0 | 0 | 0 | 0 | 0 | 0 | 0 | 0 | 69951.86 | 9824.7 | 7.12 | 0
43 | 39214694 | 39215104 | 33400267 | 1 | 1 | 1 | 3 | 101-1757 | ССЦ Тверской обл. (ред. 2009), ч.1, разд.01, поз.1757 | Ветошь | 1346 | 1009 | кг | кг | 1 | 0 | 1731893786 | 0.02 | 47.1 | 0 | 0 | 0 | 1.94 | 0 | 0 | 0 | 24.28 | 1 | 1 | 1 | 0 | 1 | 0 | 0 | 0 | 0.02 |  | 0 | 2 | 39215122 | 1 | 0 | 90 | 0 | 0 | 0 | 0 | 0 | 0 | 0 | 0 | 0 | 0 | 0 | 0 | 0 | 0 | 0 | 0 | 0 | 0 | 0 | 0 | 0 | 0 | 0.0066 | 47.1 | 1.94 | 24.28 | 0
43 | 39214694 | 39215104 | 33400837 | 1 | 1 | 1 | 3 | 101-2349 | ССЦ Тверской обл. (ред. 2009), ч.1, разд.01, поз.2349 | Смазка ЗЭС | 1346 | 1009 | кг | кг | 1 | 0 | -731834568 | 0.1 | 55.11 | 0 | 0 | 0 | 11 | 0 | 0 | 0 | 5.01 | 1 | 1 | 1 | 0 | 1 | 0 | 0 | 0 | 0.1 |  | 0 | 2 | 39215123 | 1 | 0 | 91 | 0 | 0 | 0 | 0 | 0 | 0 | 0 | 0 | 0 | 0 | 0 | 0 | 0 | 0 | 0 | 0 | 0 | 0 | 0 | 0 | 0 | 0 | 0.033 | 55.11 | 11 | 5.01 | 0
43 | 39214694 | 39215104 | 33404098 | 1 | 1 | 1 | 3 | 101-9341 | ССЦ Тверской обл. (ред. 2009), ч.1, разд.01, поз.9341 | Сталь стержневая диаметром до 10 мм | 1348 | 1009 | т | т | 1000 | 0 | 54046227 | 0 | 0 | 0 | 0 | 0 | 0 | 0 | 0 | 0 | 1 | 1 | 1 | 1 | 1 | 0 | 0 | 0 | 0 | 0 |  | 0 | 2 | 39215124 | 1 | 0 | 92 | 0 | 0 | 0 | 0 | 0 | 0 | 0 | 0 | 0 | 0 | 0 | 0 | 0 | 0 | 0 | 0 | 0 | 0 | 0 | 0 | 0 | 0 | 0 | 0 | 0 | 1 | 0
43 | 39214694 | 39215104 | 33409015 | 1 | 1 | 1 | 3 | 110-9030 | ССЦ Тверской обл. (ред. 2009), ч.1, разд.10, поз.9030 | Изоляторы штыревые | 1354 | 1010 | шт. | шт. | 1 | 0 | -723880330 | 0 | 0 | 0 | 0 | 0 | 0 | 0 | 0 | 0 | 1 | 1 | 1 | 1 | 1 | 0 | 0 | 0 | 0 | 0 |  | 0 | 2 | 39215125 | 1 | 0 | 93 | 0 | 0 | 0 | 0 | 0 | 0 | 0 | 0 | 0 | 0 | 0 | 0 | 0 | 0 | 0 | 0 | 0 | 0 | 0 | 0 | 0 | 0 | 0 | 0 | 0 | 1 | 0
43 | 39214694 | 39215104 | 33409340 | 1 | 1 | 1 | 3 | 113-0079 | ТССЦ Тверская обл. И-1, приказом № 498-пп от 21.08.2012 г., 113-0079 | Лак БТ-577 | 1348 | 1009 | т | т | 1000 | 0 | -1352151893 | 0.0001 | 132875.93 | 0 | 0 | 0 | 10324.47 | 0 | 0 | 0 | 12.87 | 1 | 1 | 1 | 0 | 1 | 0 | 0 | 0 | 0.0001 |  | 0 | 2 | 39215126 | 1 | 0 | 94 | 0 | 0 | 0 | 0 | 0 | 0 | 0 | 0 | 0 | 0 | 0 | 0 | 0 | 0 | 0 | 0 | 0 | 0 | 0 | 0 | 0 | 0 | 3.3e-05 | 132875.93 | 10324.47 | 12.87 | 0
43 | 39214694 | 39215104 | 33414414 | 1 | 1 | 1 | 3 | 201-9261 | ССЦ Тверской обл. (ред. 2009), ч.2, разд.01, поз.9261 | Детали крепления стальные | 1346 | 1009 | кг | кг | 1 | 0 | 66478119 | 0 | 0 | 0 | 0 | 0 | 0 | 0 | 0 | 0 | 1 | 1 | 1 | 1 | 1 | 0 | 0 | 0 | 0 | 0 |  | 0 | 2 | 39215127 | 1 | 0 | 95 | 0 | 0 | 0 | 0 | 0 | 0 | 0 | 0 | 0 | 0 | 0 | 0 | 0 | 0 | 0 | 0 | 0 | 0 | 0 | 0 | 0 | 0 | 0 | 0 | 0 | 1 | 0
43 | 39214694 | 39215104 | 33414415 | 1 | 1 | 1 | 3 | 201-9266 | ССЦ Тверской обл. (ред. 2009), ч.2, разд.01, поз.9266 | Хомуты стальные | 1346 | 1009 | кг | кг | 1 | 0 | 1904994785 | 0 | 0 | 0 | 0 | 0 | 0 | 0 | 0 | 0 | 1 | 1 | 1 | 1 | 1 | 0 | 0 | 0 | 0 | 0 |  | 0 | 2 | 39215128 | 1 | 0 | 96 | 0 | 0 | 0 | 0 | 0 | 0 | 0 | 0 | 0 | 0 | 0 | 0 | 0 | 0 | 0 | 0 | 0 | 0 | 0 | 0 | 0 | 0 | 0 | 0 | 0 | 1 | 0
44 | 39214694 | 39215129 | 29084603 | 1 | 1 | 1 | 1 | 1-1029-69 |  | Рабочий строитель среднего разряда 2,9 | 1369 | 1013 | чел.-ч | чел.-ч | 1 | 0 | 896131180 | 2.484 | 0 | 0 | 0 | 8.16 | 0 | 0 | 0 | 8.16 | 1 | 1 | 1 | 1 | 0 | 1 | 1 | 0 | 0 | 1.8 | *1,15*1,2 | 1 | 2 | 39215135 | 1 | 0 | 97 | 0 | 0 | 0 | 0 | 0 | 0 | 0 | 0 | 0 | 0 | 0 | 0 | 0 | 0 | 0 | 0 | 0 | 0 | 0 | 0 | 0 | 0 | 1.9872 | 8.16 | 8.16 | 1 | 0
44 | 39214694 | 39215129 | 33448288 | 1 | 1 | 1 | 2 | 040202 | ЦЭМ Тверской обл. (ред. 2009), раздел 04, поз.0202 | Агрегаты сварочные передвижные с номинальным сварочным током 250-400 А: с дизельным двигателем | 1368 | 1011 | маш.-ч | маш.-ч | 1 | 0 | -1297596029 | 0.69 | 0 | 97.93 | 0 | 0 | 0 | 13.11 | 0 | 0 | 1 | 7.47 | 1 | 1 | 0 | 1 | 1 | 0 | 0 | 0.5 | *1,15*1,2 | 0 | 2 | 39215136 | 1 | 0 | 98 | 0 | 0 | 0 | 0 | 0 | 0 | 0 | 0 | 0 | 0 | 0 | 0 | 0 | 0 | 0 | 0 | 0 | 0 | 0 | 0 | 0 | 0 | 0.552 | 97.93 | 13.11 | 7.47 | 0
44 | 39214694 | 39215129 | 33450873 | 1 | 1 | 1 | 2 | 400001 | ЦЭМ Тверской обл. (ред. 2009), раздел 40, поз.0001 | Автомобили бортовые, грузоподъемность: до 5 т | 1368 | 1011 | маш.-ч | маш.-ч | 1 | 0 | 1454014714 | 0.138 | 0 | 736.62 | 185.75 | 0 | 0 | 91.62 | 11.19 | 0 | 1 | 8.04 | 16.6 | 1 | 0 | 1 | 1 | 0 | 0 | 0.1 | *1,15*1,2 | 0 | 2 | 39215137 | 1 | 0 | 99 | 0 | 0 | 0 | 0 | 0 | 0 | 0 | 0 | 0 | 0 | 0 | 0 | 0 | 0 | 0 | 0 | 0 | 0 | 0 | 0 | 0 | 0 | 0.1104 | 736.62 | 91.62 | 8.04 | 0
44 | 39214694 | 39215129 | 33400029 | 1 | 1 | 1 | 3 | 101-1513 | ТССЦ Тверская обл. И-1, приказом № 498-пп от 21.08.2012 г., 101-1513 | Электроды диаметром 4 мм Э42 | 1348 | 1009 | т | т | 1000 | 0 | -2117839805 | 0.00012 | 94346.71 | 0 | 0 | 0 | 11191.78 | 0 | 0 | 0 | 8.43 | 1 | 1 | 1 | 0 | 1 | 0 | 0 | 0 | 0.00012 |  | 0 | 2 | 39215138 | 1 | 0 | 100 | 0 | 0 | 0 | 0 | 0 | 0 | 0 | 0 | 0 | 0 | 0 | 0 | 0 | 0 | 0 | 0 | 0 | 0 | 0 | 0 | 0 | 0 | 9.6e-05 | 94346.71 | 11191.78 | 8.43 | 0
44 | 39214694 | 39215129 | 33404098 | 1 | 1 | 1 | 3 | 101-9341 | ССЦ Тверской обл. (ред. 2009), ч.1, разд.01, поз.9341 | Сталь стержневая диаметром до 10 мм | 1348 | 1009 | т | т | 1000 | 0 | 54046227 | 0 | 0 | 0 | 0 | 0 | 0 | 0 | 0 | 0 | 1 | 1 | 1 | 1 | 1 | 0 | 0 | 0 | 0 | 0 |  | 0 | 2 | 39215139 | 1 | 0 | 101 | 0 | 0 | 0 | 0 | 0 | 0 | 0 | 0 | 0 | 0 | 0 | 0 | 0 | 0 | 0 | 0 | 0 | 0 | 0 | 0 | 0 | 0 | 0 | 0 | 0 | 1 | 0
45 | 39214694 | 39215140 | 29084611 | 1 | 1 | 1 | 1 | 1-2038-69 |  | Рабочий монтажник среднего разряда 3,8 | 1369 | 1013 | чел.-ч | чел.-ч | 1 | 0 | -1664314294 | 11.4402 | 0 | 0 | 0 | 9.08 | 0 | 0 | 0 | 9.08 | 1 | 1 | 1 | 1 | 0 | 1 | 1 | 0 | 0 | 8.29 | )*1,15*1,2 | 1 | 2 | 39215150 | 1 | 0 | 102 | 0 | 0 | 0 | 0 | 0 | 0 | 0 | 0 | 0 | 0 | 0 | 0 | 0 | 0 | 0 | 0 | 0 | 0 | 0 | 0 | 0 | 0 | 3.4321 | 9.08 | 9.08 | 1 | 0
45 | 39214694 | 39215140 | 121548 | 1 | 1 | 1 | 1 | 2 |  | Затраты труда машинистов | 608254 | 1013 | чел.час | чел.час | 1 | 0 | -185737400 | 0.1932 | 0 | 0 | 0 | 0 | 0 | 0 | 0 | 0 | 1 | 1 | 1 | 1 | 0 | 1 | 1 | 0 | 0 | 0.14 | )*1,15*1,2 | 2 | 2 | 39215151 | 1 | 0 | 103 | 0 | 0 | 0 | 0 | 0 | 0 | 0 | 0 | 0 | 0 | 0 | 0 | 0 | 0 | 0 | 0 | 0 | 0 | 0 | 0 | 0 | 0 | 0.05796 | 0 | 0 | 1 | 0
45 | 39214694 | 39215140 | 33447933 | 1 | 1 | 1 | 2 | 021102 | ЦЭМ Тверской обл. (ред. 2009), раздел 02, поз.1102 | Краны на автомобильном ходу при работе на монтаже технологического оборудования: 10т | 1368 | 1011 | маш.-ч | маш.-ч | 1 | 0 | 298699174 | 0.1932 | 0 | 751.26 | 216.3 | 0 | 0 | 131.11 | 13.03 | 0 | 1 | 5.73 | 16.6 | 1 | 0 | 1 | 1 | 0 | 0 | 0.14 | )*1,15*1,2 | 0 | 2 | 39215152 | 1 | 0 | 104 | 0 | 0 | 0 | 0 | 0 | 0 | 0 | 0 | 0 | 0 | 0 | 0 | 0 | 0 | 0 | 0 | 0 | 0 | 0 | 0 | 0 | 0 | 0.05796 | 751.26 | 131.11 | 5.73 | 0
45 | 39214694 | 39215140 | 33448297 | 1 | 1 | 1 | 2 | 040502 | ЦЭМ Тверской обл. (ред. 2009), раздел 04, поз.0502 | Установки для сварки: ручной дуговой (постоянного тока) | 1368 | 1011 | маш.-ч | маш.-ч | 1 | 0 | -64754813 | 3.5052 | 0 | 48.52 | 0 | 0 | 0 | 8.1 | 0 | 0 | 1 | 5.99 | 1 | 1 | 0 | 1 | 1 | 0 | 0 | 2.54 | )*1,15*1,2 | 0 | 2 | 39215153 | 1 | 0 | 105 | 0 | 0 | 0 | 0 | 0 | 0 | 0 | 0 | 0 | 0 | 0 | 0 | 0 | 0 | 0 | 0 | 0 | 0 | 0 | 0 | 0 | 0 | 1.0516 | 48.52 | 8.1 | 5.99 | 0
45 | 39214694 | 39215140 | 33450874 | 1 | 1 | 1 | 2 | 400002 | ЦЭМ Тверской обл. (ред. 2009), раздел 40, поз.0002 | Автомобили бортовые, грузоподъемность: до 8 т | 1368 | 1011 | маш.-ч | маш.-ч | 1 | 0 | -2101274404 | 0.1932 | 0 | 925.76 | 185.75 | 0 | 0 | 109.17 | 11.19 | 0 | 1 | 8.48 | 16.6 | 1 | 0 | 1 | 1 | 0 | 0 | 0.14 | )*1,15*1,2 | 0 | 2 | 39215154 | 1 | 0 | 106 | 0 | 0 | 0 | 0 | 0 | 0 | 0 | 0 | 0 | 0 | 0 | 0 | 0 | 0 | 0 | 0 | 0 | 0 | 0 | 0 | 0 | 0 | 0.05796 | 925.76 | 109.17 | 8.48 | 0
45 | 39214694 | 39215140 | 33400130 | 1 | 1 | 1 | 3 | 101-1614 | ССЦ Тверской обл. (ред. 2009), ч.1, разд.01, поз.1614 | Сталь круглая углеродистая обыкновенного качества марки ВСт3пс5-1 диаметром 16 мм | 1348 | 1009 | т | т | 1000 | 0 | -103468166 | 0.081 | 29180.18 | 0 | 0 | 0 | 4545.2 | 0 | 0 | 0 | 6.42 | 1 | 1 | 1 | 0 | 1 | 0 | 0 | 0 | 0.081 |  | 0 | 2 | 39215155 | 1 | 0 | 107 | 0 | 0 | 0 | 0 | 0 | 0 | 0 | 0 | 0 | 0 | 0 | 0 | 0 | 0 | 0 | 0 | 0 | 0 | 0 | 0 | 0 | 0 | 0.0243 | 29180.18 | 4545.2 | 6.42 | 0
45 | 39214694 | 39215140 | 33400416 | 1 | 1 | 1 | 3 | 101-1924 | ССЦ Тверской обл. (ред. 2009), ч.1, разд.01, поз.1924 | Электроды диаметром 4 мм Э42А | 1346 | 1009 | кг | кг | 1 | 0 | -1921540856 | 0.78 | 74.44 | 0 | 0 | 0 | 11.11 | 0 | 0 | 0 | 6.7 | 1 | 1 | 1 | 0 | 1 | 0 | 0 | 0 | 0.78 |  | 0 | 2 | 39215156 | 1 | 0 | 108 | 0 | 0 | 0 | 0 | 0 | 0 | 0 | 0 | 0 | 0 | 0 | 0 | 0 | 0 | 0 | 0 | 0 | 0 | 0 | 0 | 0 | 0 | 0.234 | 74.44 | 11.11 | 6.7 | 0
45 | 39214694 | 39215140 | 33409759 | 1 | 1 | 1 | 3 | 113-1786 | ТССЦ Тверская обл. И-1, приказом № 498-пп от 21.08.2012 г., 113-1786 | Лак битумный БТ-123 | 1348 | 1009 | т | т | 1000 | 0 | -199108825 | 0.002 | 123455.18 | 0 | 0 | 0 | 8461.63 | 0 | 0 | 0 | 14.59 | 1 | 1 | 1 | 0 | 1 | 0 | 0 | 0 | 0.002 |  | 0 | 2 | 39215157 | 1 | 0 | 109 | 0 | 0 | 0 | 0 | 0 | 0 | 0 | 0 | 0 | 0 | 0 | 0 | 0 | 0 | 0 | 0 | 0 | 0 | 0 | 0 | 0 | 0 | 0.0006 | 123455.18 | 8461.63 | 14.59 | 0
45 | 39214694 | 39215140 | 33450936 | 1 | 1 | 1 | 3 | 999-9950 | ССЦ Тверской обл. (ред. 2009), ч.9, разд.99, поз.9950 | Вспомогательные материалы (2% от ОЗП) | 1344 | 1008 | руб. | руб. | 1 | 0 | 158640257 | 0 | 0 | 0 | 0 | 0 | 0 | 0 | 0 | 0 | 1 | 1 | 1 | 1 | 0 | 1 | 0 | 0 | 0 | 0 |  | 0 | 2 | 39215158 | 1 | 0 | 110 | 0 | 0 | 0 | 0 | 0 | 0 | 0 | 0 | 0 | 0 | 0 | 0 | 0 | 0 | 0 | 0 | 0 | 0 | 0 | 0 | 0 | 0 | 0 | 0 | 0 | 1 | 0
46 | 39214694 | 39215159 | 29084574 | 1 | 1 | 1 | 1 | 1-1020-69 |  | Рабочий строитель среднего разряда 2 | 1369 | 1013 | чел.-ч | чел.-ч | 1 | 0 | -1263252757 | 212.52 | 0 | 0 | 0 | 7.53 | 0 | 0 | 0 | 7.53 | 1 | 1 | 1 | 1 | 0 | 1 | 1 | 0 | 0 | 154 | )*1,15*1,2 | 1 | 2 | 39215161 | 1 | 0 | 111 | 0 | 0 | 0 | 0 | 0 | 0 | 0 | 0 | 0 | 0 | 0 | 0 | 0 | 0 | 0 | 0 | 0 | 0 | 0 | 0 | 0 | 0 | 20.4019 | 7.53 | 7.53 | 1 | 0
47 | 39214694 | 39215162 | 29084611 | 1 | 1 | 1 | 1 | 1-2038-69 |  | Рабочий монтажник среднего разряда 3,8 | 1369 | 1013 | чел.-ч | чел.-ч | 1 | 0 | -1664314294 | 26.22 | 0 | 0 | 0 | 9.08 | 0 | 0 | 0 | 9.08 | 1 | 1 | 1 | 1 | 0 | 1 | 1 | 0 | 0 | 19 | )*1,15*1,2 | 1 | 2 | 39215172 | 1 | 0 | 112 | 0 | 0 | 0 | 0 | 0 | 0 | 0 | 0 | 0 | 0 | 0 | 0 | 0 | 0 | 0 | 0 | 0 | 0 | 0 | 0 | 0 | 0 | 1.8354 | 9.08 | 9.08 | 1 | 0
47 | 39214694 | 39215162 | 121548 | 1 | 1 | 1 | 1 | 2 |  | Затраты труда машинистов | 1369 | 1013 | чел.-ч | чел.-ч | 1 | 0 | 18861106 | 0.1932 | 0 | 0 | 0 | 0 | 0 | 0 | 0 | 0 | 1 | 1 | 1 | 1 | 0 | 1 | 1 | 0 | 0 | 0.14 | )*1,15*1,2 | 2 | 2 | 39215173 | 1 | 0 | 113 | 0 | 0 | 0 | 0 | 0 | 0 | 0 | 0 | 0 | 0 | 0 | 0 | 0 | 0 | 0 | 0 | 0 | 0 | 0 | 0 | 0 | 0 | 0.013524 | 0 | 0 | 1 | 0
47 | 39214694 | 39215162 | 33447933 | 1 | 1 | 1 | 2 | 021102 | ЦЭМ Тверской обл. (ред. 2009), раздел 02, поз.1102 | Краны на автомобильном ходу при работе на монтаже технологического оборудования: 10т | 1368 | 1011 | маш.-ч | маш.-ч | 1 | 0 | 298699174 | 0.1932 | 0 | 751.26 | 216.3 | 0 | 0 | 131.11 | 13.03 | 0 | 1 | 5.73 | 16.6 | 1 | 0 | 1 | 1 | 0 | 0 | 0.14 | )*1,15*1,2 | 0 | 2 | 39215174 | 1 | 0 | 114 | 0 | 0 | 0 | 0 | 0 | 0 | 0 | 0 | 0 | 0 | 0 | 0 | 0 | 0 | 0 | 0 | 0 | 0 | 0 | 0 | 0 | 0 | 0.013524 | 751.26 | 131.11 | 5.73 | 0
47 | 39214694 | 39215162 | 33448297 | 1 | 1 | 1 | 2 | 040502 | ЦЭМ Тверской обл. (ред. 2009), раздел 04, поз.0502 | Установки для сварки: ручной дуговой (постоянного тока) | 1368 | 1011 | маш.-ч | маш.-ч | 1 | 0 | -64754813 | 4.3194 | 0 | 48.52 | 0 | 0 | 0 | 8.1 | 0 | 0 | 1 | 5.99 | 1 | 1 | 0 | 1 | 1 | 0 | 0 | 3.13 | )*1,15*1,2 | 0 | 2 | 39215175 | 1 | 0 | 115 | 0 | 0 | 0 | 0 | 0 | 0 | 0 | 0 | 0 | 0 | 0 | 0 | 0 | 0 | 0 | 0 | 0 | 0 | 0 | 0 | 0 | 0 | 0.30236 | 48.52 | 8.1 | 5.99 | 0
47 | 39214694 | 39215162 | 33450874 | 1 | 1 | 1 | 2 | 400002 | ЦЭМ Тверской обл. (ред. 2009), раздел 40, поз.0002 | Автомобили бортовые, грузоподъемность: до 8 т | 1368 | 1011 | маш.-ч | маш.-ч | 1 | 0 | -2101274404 | 0.1932 | 0 | 925.76 | 185.75 | 0 | 0 | 109.17 | 11.19 | 0 | 1 | 8.48 | 16.6 | 1 | 0 | 1 | 1 | 0 | 0 | 0.14 | )*1,15*1,2 | 0 | 2 | 39215176 | 1 | 0 | 116 | 0 | 0 | 0 | 0 | 0 | 0 | 0 | 0 | 0 | 0 | 0 | 0 | 0 | 0 | 0 | 0 | 0 | 0 | 0 | 0 | 0 | 0 | 0.013524 | 925.76 | 109.17 | 8.48 | 0
47 | 39214694 | 39215162 | 33400130 | 1 | 1 | 1 | 3 | 101-1614 | ССЦ Тверской обл. (ред. 2009), ч.1, разд.01, поз.1614 | Сталь круглая углеродистая обыкновенного качества марки ВСт3пс5-1 диаметром 16 мм | 1348 | 1009 | т | т | 1000 | 0 | -103468166 | 0.092 | 29180.18 | 0 | 0 | 0 | 4545.2 | 0 | 0 | 0 | 6.42 | 1 | 1 | 1 | 0 | 1 | 0 | 0 | 0 | 0.092 |  | 0 | 2 | 39215177 | 1 | 0 | 117 | 0 | 0 | 0 | 0 | 0 | 0 | 0 | 0 | 0 | 0 | 0 | 0 | 0 | 0 | 0 | 0 | 0 | 0 | 0 | 0 | 0 | 0 | 0.00644 | 29180.18 | 4545.2 | 6.42 | 0
47 | 39214694 | 39215162 | 33400416 | 1 | 1 | 1 | 3 | 101-1924 | ССЦ Тверской обл. (ред. 2009), ч.1, разд.01, поз.1924 | Электроды диаметром 4 мм Э42А | 1346 | 1009 | кг | кг | 1 | 0 | -1921540856 | 0.6 | 74.44 | 0 | 0 | 0 | 11.11 | 0 | 0 | 0 | 6.7 | 1 | 1 | 1 | 0 | 1 | 0 | 0 | 0 | 0.6 |  | 0 | 2 | 39215178 | 1 | 0 | 118 | 0 | 0 | 0 | 0 | 0 | 0 | 0 | 0 | 0 | 0 | 0 | 0 | 0 | 0 | 0 | 0 | 0 | 0 | 0 | 0 | 0 | 0 | 0.042 | 74.44 | 11.11 | 6.7 | 0
47 | 39214694 | 39215162 | 33409759 | 1 | 1 | 1 | 3 | 113-1786 | ТССЦ Тверская обл. И-1, приказом № 498-пп от 21.08.2012 г., 113-1786 | Лак битумный БТ-123 | 1348 | 1009 | т | т | 1000 | 0 | -199108825 | 0.002 | 123455.18 | 0 | 0 | 0 | 8461.63 | 0 | 0 | 0 | 14.59 | 1 | 1 | 1 | 0 | 1 | 0 | 0 | 0 | 0.002 |  | 0 | 2 | 39215179 | 1 | 0 | 119 | 0 | 0 | 0 | 0 | 0 | 0 | 0 | 0 | 0 | 0 | 0 | 0 | 0 | 0 | 0 | 0 | 0 | 0 | 0 | 0 | 0 | 0 | 0.00014 | 123455.18 | 8461.63 | 14.59 | 0
47 | 39214694 | 39215162 | 33450936 | 1 | 1 | 1 | 3 | 999-9950 | ССЦ Тверской обл. (ред. 2009), ч.9, разд.99, поз.9950 | Вспомогательные материалы (2% от ОЗП) | 1344 | 1008 | руб. | руб. | 1 | 0 | 158640257 | 0 | 0 | 0 | 0 | 0 | 0 | 0 | 0 | 0 | 1 | 1 | 1 | 1 | 0 | 1 | 0 | 0 | 0 | 0 |  | 0 | 2 | 39215180 | 1 | 0 | 120 | 0 | 0 | 0 | 0 | 0 | 0 | 0 | 0 | 0 | 0 | 0 | 0 | 0 | 0 | 0 | 0 | 0 | 0 | 0 | 0 | 0 | 0 | 0 | 0 | 0 | 1 | 0
48 | 39214694 | 39215181 | 29084680 | 1 | 1 | 1 | 1 | 1-1015-69 |  | Рабочий строитель среднего разряда 1,5 | 1369 | 1013 | чел.-ч | чел.-ч | 1 | 0 | 490363530 | 134.136 | 0 | 0 | 0 | 7.24 | 0 | 0 | 0 | 7.24 | 1 | 1 | 1 | 1 | 0 | 1 | 1 | 0 | 0 | 97.2 | )*1,15*1,2 | 1 | 2 | 39215183 | 1 | 0 | 121 | 0 | 0 | 0 | 0 | 0 | 0 | 0 | 0 | 0 | 0 | 0 | 0 | 0 | 0 | 0 | 0 | 0 | 0 | 0 | 0 | 0 | 0 | 12.8771 | 7.24 | 7.24 | 1 | 0

## EtalonRes
30 | 39214929 | 39214923 | 29084582 | 1 | 1 | 1 | 1 | 1-1025-69 |  | Рабочий строитель среднего разряда 2,5 | 1369 | 1013 | чел.-ч | чел.-ч | 1 | 0.44 | 0 | 0 | 0 | 7.88 | 0 | 1 | 1 | *1,15*1,2 | 0.6072 | 2 | 39214924 | 1 | 0 | 0 | 0 | 0 | 0 | 0 | 0 | 0
30 | 39214930 | 39214923 | 121548 | 1 | 1 | 1 | 1 | 2 |  | Затраты труда машинистов | 608254 | 1013 | чел.час | чел.час | 1 | 0.48 | 0 | 0 | 0 | 0 | 0 | 1 | 2 | *1,15*1,2 | 0.6624 | 2 | 39214925 | 2 | 0 | 0 | 0 | 0 | 0 | 0 | 0 | 0
30 | 39214931 | 39214923 | 33447742 | 1 | 1 | 1 | 2 | 010201 | ЦЭМ Тверской обл. (ред. 2009), раздел 01, поз.0201 | Прицепы тракторные 2 т | 1368 | 1011 | маш.-ч | маш.-ч | 1 | 0.24 | 0 | 4.01 | 0 | 0 | 0 | 1 | 0 | *1,15*1,2 | 0.3312 | 2 | 39214926 | 3 | 0 | 0 | 0 | 0 | 0 | 0 | 0 | 0
30 | 39214932 | 39214923 | 33447783 | 1 | 1 | 1 | 2 | 010410 | ЦЭМ Тверской обл. (ред. 2009), раздел 01, поз.0410 | Тракторы на пневмоколесном ходу при работе на других видах строительства: 59 кВт (80 л.с.) | 1368 | 1011 | маш.-ч | маш.-ч | 1 | 0.24 | 0 | 71.54 | 13.03 | 0 | 0 | 1 | 0 | *1,15*1,2 | 0.3312 | 2 | 39214927 | 4 | 0 | 0 | 0 | 0 | 0 | 0 | 0 | 0
30 | 39214933 | 39214923 | 33447955 | 1 | 1 | 1 | 2 | 021141 | ЦЭМ Тверской обл. (ред. 2009), раздел 02, поз.1141 | Краны на автомобильном ходу при работе на других видах строительства: 10т | 1368 | 1011 | маш.-ч | маш.-ч | 1 | 0.24 | 0 | 108.45 | 13.03 | 0 | 0 | 1 | 0 | *1,15*1,2 | 0.3312 | 2 | 39214928 | 5 | 0 | 0 | 0 | 0 | 0 | 0 | 0 | 0
31 | 39214939 | 39214934 | 29084582 | 1 | 1 | 1 | 1 | 1-1025-69 |  | Рабочий строитель среднего разряда 2,5 | 1369 | 1013 | чел.-ч | чел.-ч | 1 | 0.25 | 0 | 0 | 0 | 7.88 | 0 | 1 | 1 | *1,15*1,2 | 0.345 | 2 | 39214935 | 6 | 0 | 0 | 0 | 0 | 0 | 0 | 0 | 0
31 | 39214940 | 39214934 | 121548 | 1 | 1 | 1 | 1 | 2 |  | Затраты труда машинистов | 608254 | 1013 | чел.час | чел.час | 1 | 0.14 | 0 | 0 | 0 | 0 | 0 | 1 | 2 | *1,15*1,2 | 0.1932 | 2 | 39214936 | 7 | 0 | 0 | 0 | 0 | 0 | 0 | 0 | 0
31 | 39214941 | 39214934 | 33447742 | 1 | 1 | 1 | 2 | 010201 | ЦЭМ Тверской обл. (ред. 2009), раздел 01, поз.0201 | Прицепы тракторные 2 т | 1368 | 1011 | маш.-ч | маш.-ч | 1 | 0.14 | 0 | 4.01 | 0 | 0 | 0 | 1 | 0 | *1,15*1,2 | 0.1932 | 2 | 39214937 | 8 | 0 | 0 | 0 | 0 | 0 | 0 | 0 | 0
31 | 39214942 | 39214934 | 33447783 | 1 | 1 | 1 | 2 | 010410 | ЦЭМ Тверской обл. (ред. 2009), раздел 01, поз.0410 | Тракторы на пневмоколесном ходу при работе на других видах строительства: 59 кВт (80 л.с.) | 1368 | 1011 | маш.-ч | маш.-ч | 1 | 0.14 | 0 | 71.54 | 13.03 | 0 | 0 | 1 | 0 | *1,15*1,2 | 0.1932 | 2 | 39214938 | 9 | 0 | 0 | 0 | 0 | 0 | 0 | 0 | 0
32 | 39214948 | 39214943 | 29084583 | 1 | 1 | 1 | 1 | 1-1030-69 |  | Рабочий строитель среднего разряда 3 | 1369 | 1013 | чел.-ч | чел.-ч | 1 | 2.03 | 0 | 0 | 0 | 8.23 | 0 | 1 | 1 | *1,15*1,2 | 2.8014 | 2 | 39214944 | 10 | 0 | 0 | 0 | 0 | 0 | 0 | 0 | 0
32 | 39214949 | 39214943 | 121548 | 1 | 1 | 1 | 1 | 2 |  | Затраты труда машинистов | 608254 | 1013 | чел.час | чел.час | 1 | 0.45 | 0 | 0 | 0 | 0 | 0 | 1 | 2 | *1,15*1,2 | 0.621 | 2 | 39214945 | 11 | 0 | 0 | 0 | 0 | 0 | 0 | 0 | 0
32 | 39214950 | 39214943 | 33448181 | 1 | 1 | 1 | 2 | 031001 | ЦЭМ Тверской обл. (ред. 2009), раздел 03, поз.1001 | Автогидроподъемники высотой подъема: 12м | 1368 | 1011 | маш.-ч | маш.-ч | 1 | 0.45 | 0 | 90.59 | 11.19 | 0 | 0 | 1 | 0 | *1,15*1,2 | 0.621 | 2 | 39214946 | 12 | 0 | 0 | 0 | 0 | 0 | 0 | 0 | 0
32 | 39214951 | 39214943 | 33450873 | 1 | 1 | 1 | 2 | 400001 | ЦЭМ Тверской обл. (ред. 2009), раздел 40, поз.0001 | Автомобили бортовые, грузоподъемность: до 5 т | 1368 | 1011 | маш.-ч | маш.-ч | 1 | 0.1 | 0 | 91.62 | 11.19 | 0 | 0 | 1 | 0 | *1,15*1,2 | 0.138 | 2 | 39214947 | 13 | 0 | 0 | 0 | 0 | 0 | 0 | 0 | 0
33 | 39214971 | 39214952 | 29084589 | 1 | 1 | 1 | 1 | 1-1033-69 |  | Рабочий строитель среднего разряда 3,3 | 1369 | 1013 | чел.-ч | чел.-ч | 1 | 3.8 | 0 | 0 | 0 | 8.55 | 0 | 1 | 1 | *1,15*1,2 | 5.244 | 2 | 39214953 | 14 | 0 | 0 | 0 | 0 | 0 | 0 | 0 | 0
33 | 39214972 | 39214952 | 121548 | 1 | 1 | 1 | 1 | 2 |  | Затраты труда машинистов | 608254 | 1013 | чел.час | чел.час | 1 | 0.78 | 0 | 0 | 0 | 0 | 0 | 1 | 2 | *1,15*1,2 | 1.0764 | 2 | 39214954 | 15 | 0 | 0 | 0 | 0 | 0 | 0 | 0 | 0
33 | 39214973 | 39214952 | 33449648 | 1 | 1 | 1 | 2 | 160402 | ЦЭМ Тверской обл. (ред. 2009), раздел 16, поз.0402 | Машины бурильно-крановые: на автомобиле, глубина бурения 3,5 м | 1368 | 1011 | маш.-ч | маш.-ч | 1 | 0.78 | 0 | 165.36 | 11.19 | 0 | 0 | 1 | 0 | *1,15*1,2 | 1.0764 | 2 | 39214955 | 16 | 0 | 0 | 0 | 0 | 0 | 0 | 0 | 0
33 | 39214974 | 39214952 | 33450873 | 1 | 1 | 1 | 2 | 400001 | ЦЭМ Тверской обл. (ред. 2009), раздел 40, поз.0001 | Автомобили бортовые, грузоподъемность: до 5 т | 1368 | 1011 | маш.-ч | маш.-ч | 1 | 0.19 | 0 | 91.62 | 11.19 | 0 | 0 | 1 | 0 | *1,15*1,2 | 0.2622 | 2 | 39214956 | 17 | 0 | 0 | 0 | 0 | 0 | 0 | 0 | 0
33 | 39214975 | 39214952 | 33399027 | 1 | 1 | 1 | 3 | 101-0404 | ССЦ Тверской обл. (ред. 2009), ч.1, разд.01, поз.0404 | Краска для наружных работ черная, марок МА-015, ПФ-014 | 1348 | 1009 | т | т | 1000 | 0.0004 | 14679 | 0 | 0 | 0 | 0 | 1 | 0 |  | 0.0004 | 2 | 39214957 | 18 | 0 | 0 | 0 | 0 | 0 | 0 | 0 | 0
33 | 39214976 | 39214952 | 33399573 | 1 | 1 | 1 | 3 | 101-0962 | ССЦ Тверской обл. (ред. 2009), ч.1, разд.01, поз.0962 | Смазка солидол жировой марки «Ж» | 1348 | 1009 | т | т | 1000 | 3e-05 | 9661.5 | 0 | 0 | 0 | 0 | 1 | 0 |  | 3e-05 | 2 | 39214958 | 19 | 0 | 0 | 0 | 0 | 0 | 0 | 0 | 0
33 | 39214977 | 39214952 | 33400228 | 1 | 1 | 1 | 3 | 101-1714 | ТССЦ Тверская обл. И-1, приказом № 498-пп от 21.08.2012 г., 101-1714 | Болты с гайками и шайбами строительные | 1348 | 1009 | т | т | 1000 | 0 | 9824.7 | 0 | 0 | 0 | 1 | 0 | 0 |  | 0 | 2 | 39214959 | 20 | 0 | 0 | 0 | 0 | 0 | 0 | 0 | 0
33 | 39214978 | 39214952 | 33400267 | 1 | 1 | 1 | 3 | 101-1757 | ССЦ Тверской обл. (ред. 2009), ч.1, разд.01, поз.1757 | Ветошь | 1346 | 1009 | кг | кг | 1 | 0.02 | 1.94 | 0 | 0 | 0 | 0 | 1 | 0 |  | 0.02 | 2 | 39214960 | 21 | 0 | 0 | 0 | 0 | 0 | 0 | 0 | 0
33 | 39214979 | 39214952 | 33400837 | 1 | 1 | 1 | 3 | 101-2349 | ССЦ Тверской обл. (ред. 2009), ч.1, разд.01, поз.2349 | Смазка ЗЭС | 1346 | 1009 | кг | кг | 1 | 0.1 | 11 | 0 | 0 | 0 | 0 | 1 | 0 |  | 0.1 | 2 | 39214961 | 22 | 0 | 0 | 0 | 0 | 0 | 0 | 0 | 0
33 | 39214980 | 39214952 | 33404098 | 1 | 1 | 1 | 3 | 101-9341 | ССЦ Тверской обл. (ред. 2009), ч.1, разд.01, поз.9341 | Сталь стержневая диаметром до 10 мм | 1348 | 1009 | т | т | 1000 | 0 | 0 | 0 | 0 | 0 | 1 | 0 | 0 |  | 0 | 2 | 39214962 | 23 | 0 | 0 | 0 | 0 | 0 | 0 | 0 | 0
33 | 39214981 | 39214952 | 33409015 | 1 | 1 | 1 | 3 | 110-9030 | ССЦ Тверской обл. (ред. 2009), ч.1, разд.10, поз.9030 | Изоляторы штыревые | 1354 | 1010 | шт. | шт. | 1 | 0 | 0 | 0 | 0 | 0 | 1 | 0 | 0 |  | 0 | 2 | 39214963 | 24 | 0 | 0 | 0 | 0 | 0 | 0 | 0 | 0
33 | 39214982 | 39214952 | 33409020 | 1 | 1 | 1 | 3 | 110-9091 | ССЦ Тверской обл. (ред. 2009), ч.1, разд.10, поз.9091 | Штыри | 1354 | 1010 | шт. | шт. | 1 | 0 | 0 | 0 | 0 | 0 | 1 | 0 | 0 |  | 0 | 2 | 39214964 | 25 | 0 | 0 | 0 | 0 | 0 | 0 | 0 | 0
33 | 39214983 | 39214952 | 33409024 | 1 | 1 | 1 | 3 | 110-9126 | ССЦ Тверской обл. (ред. 2009), ч.1, разд.10, поз.9126 | Металлические плакаты | 1354 | 1010 | шт. | шт. | 1 | 0.1 | 0 | 0 | 0 | 0 | 1 | 0 | 0 |  | 0.1 | 2 | 39214965 | 26 | 0 | 0 | 0 | 0 | 0 | 0 | 0 | 0
33 | 39214984 | 39214952 | 33409340 | 1 | 1 | 1 | 3 | 113-0079 | ТССЦ Тверская обл. И-1, приказом № 498-пп от 21.08.2012 г., 113-0079 | Лак БТ-577 | 1348 | 1009 | т | т | 1000 | 0.0001 | 10324.47 | 0 | 0 | 0 | 0 | 1 | 0 |  | 0.0001 | 2 | 39214966 | 27 | 0 | 0 | 0 | 0 | 0 | 0 | 0 | 0
33 | 39214985 | 39214952 | 33414415 | 1 | 1 | 1 | 3 | 201-9266 | ССЦ Тверской обл. (ред. 2009), ч.2, разд.01, поз.9266 | Хомуты стальные | 1346 | 1009 | кг | кг | 1 | 0 | 0 | 0 | 0 | 0 | 1 | 0 | 0 |  | 0 | 2 | 39214967 | 28 | 0 | 0 | 0 | 0 | 0 | 0 | 0 | 0
33 | 39214986 | 39214952 | 33414416 | 1 | 1 | 1 | 3 | 201-9285 | ССЦ Тверской обл. (ред. 2009), ч.2, разд.01, поз.9285 | Траверсы стальные | 1348 | 1009 | т | т | 1000 | 0 | 0 | 0 | 0 | 0 | 1 | 0 | 0 |  | 0 | 2 | 39214968 | 29 | 0 | 0 | 0 | 0 | 0 | 0 | 0 | 0
33 | 39214987 | 39214952 | 33426927 | 1 | 1 | 1 | 3 | 403-1180 | ССЦ Тверской обл. (ред. 2009), ч.4, разд.03, поз.1180 | Стойка железобетонная вибрированная для опор | 1354 | 1010 | шт. | шт. | 1 | 0 | 3608.31 | 0 | 0 | 0 | 1 | 0 | 0 |  | 0 | 2 | 39214969 | 30 | 0 | 0 | 0 | 0 | 0 | 0 | 0 | 0
33 | 39214988 | 39214952 | 33444931 | 1 | 1 | 1 | 3 | 509-1073 | ССЦ Тверской обл. (ред. 2009), ч.5, разд.09, поз.1073 | Колпачки полиэтиленовые | 1354 | 1010 | шт. | шт. | 1 | 6 | 6.71 | 0 | 0 | 0 | 0 | 1 | 0 |  | 6 | 2 | 39214970 | 31 | 0 | 0 | 0 | 0 | 0 | 0 | 0 | 0
34 | 39214997 | 39214989 | 29084583 | 1 | 1 | 1 | 1 | 1-1030-69 |  | Рабочий строитель среднего разряда 3 | 1369 | 1013 | чел.-ч | чел.-ч | 1 | 0.19 | 0 | 0 | 0 | 8.23 | 0 | 1 | 1 | *1,15*1,2 | 0.2622 | 2 | 39214990 | 32 | 0 | 0 | 0 | 0 | 0 | 0 | 0 | 0
34 | 39214998 | 39214989 | 29084573 | 1 | 1 | 1 | 1 | 2-69 |  | Затраты труда машинистов | 608254 | 1013 | чел.час | чел.час | 1 | 0.2 | 0 | 0 | 0 | 0 | 0 | 1 | 2 | *1,15*1,2 | 0.276 | 2 | 39214991 | 33 | 0 | 0 | 0 | 0 | 0 | 0 | 0 | 0
34 | 39214999 | 39214989 | 29147601 | 1 | 1 | 1 | 2 | 021141 | ЦЭМ Тверской обл.(редакции 2014), пр. №337/пр, сб.02,поз.1141 | Краны на автомобильном ходу при работе на других видах строительства 10 т | 1368 | 1011 | маш.-ч | маш.-ч | 1 | 0.2 | 0 | 108.45 | 13.03 | 0 | 0 | 1 | 0 | *1,15*1,2 | 0.276 | 2 | 39214992 | 34 | 0 | 0 | 0 | 0 | 0 | 0 | 0 | 0
34 | 39215000 | 39214989 | 29148219 | 1 | 1 | 1 | 2 | 121011 | ЦЭМ Тверской обл.(редакции 2014), пр. №337/пр, сб.12,поз.1011 | Котлы битумные передвижные 400 л | 1368 | 1011 | маш.-ч | маш.-ч | 1 | 0.18 | 0 | 30 | 0 | 0 | 0 | 1 | 0 | *1,15*1,2 | 0.2484 | 2 | 39214993 | 35 | 0 | 0 | 0 | 0 | 0 | 0 | 0 | 0
34 | 39215001 | 39214989 | 29149521 | 1 | 1 | 1 | 2 | 400002 | ЦЭМ Тверской обл.(редакции 2014), пр. №337/пр, сб.40,поз.0002 | Автомобили бортовые, грузоподъемность до 8 т | 1368 | 1011 | маш.-ч | маш.-ч | 1 | 0.06 | 0 | 109.17 | 0 | 0 | 0 | 1 | 0 | *1,15*1,2 | 0.0828 | 2 | 39214994 | 36 | 0 | 0 | 0 | 0 | 0 | 0 | 0 | 0
34 | 39215002 | 39214989 | 29157730 | 1 | 1 | 1 | 3 | 101-9010 | ССЦ Тверской обл. (редакции 2014), пр. № 337/пр, сб.101, поз.9010 | Битум | 1348 | 1009 | т | т | 1000 | 0 | 0 | 0 | 0 | 0 | 1 | 0 | 0 |  | 0 | 2 | 39214995 | 37 | 0 | 0 | 0 | 0 | 0 | 0 | 0 | 0
34 | 39215003 | 39214989 | 29158052 | 1 | 1 | 1 | 3 | 101-9734 | ССЦ Тверской обл. (редакции 2014), пр. № 337/пр, сб.101, поз.9734 | Грунтовка битумная | 1348 | 1009 | т | т | 1000 | 0 | 0 | 0 | 0 | 0 | 1 | 0 | 0 |  | 0 | 2 | 39214996 | 38 | 0 | 0 | 0 | 0 | 0 | 0 | 0 | 0
35 | 39215015 | 39215004 | 29084612 | 1 | 1 | 1 | 1 | 1-2040-69 |  | Рабочий монтажник среднего разряда 4 | 1369 | 1013 | чел.-ч | чел.-ч | 1 | 47 | 0 | 0 | 0 | 9.29 | 0 | 1 | 1 | *1,15*1,2 | 64.86 | 2 | 39215005 | 39 | 0 | 0 | 0 | 0 | 0 | 0 | 0 | 0
35 | 39215016 | 39215004 | 121548 | 1 | 1 | 1 | 1 | 2 |  | Затраты труда машинистов | 608254 | 1013 | чел.час | чел.час | 1 | 0.11 | 0 | 0 | 0 | 0 | 0 | 1 | 2 | *1,15*1,2 | 0.1518 | 2 | 39215006 | 40 | 0 | 0 | 0 | 0 | 0 | 0 | 0 | 0
35 | 39215017 | 39215004 | 33447933 | 1 | 1 | 1 | 2 | 021102 | ЦЭМ Тверской обл. (ред. 2009), раздел 02, поз.1102 | Краны на автомобильном ходу при работе на монтаже технологического оборудования: 10т | 1368 | 1011 | маш.-ч | маш.-ч | 1 | 0.11 | 0 | 131.11 | 13.03 | 0 | 0 | 1 | 0 | *1,15*1,2 | 0.1518 | 2 | 39215007 | 41 | 0 | 0 | 0 | 0 | 0 | 0 | 0 | 0
35 | 39215018 | 39215004 | 33448297 | 1 | 1 | 1 | 2 | 040502 | ЦЭМ Тверской обл. (ред. 2009), раздел 04, поз.0502 | Установки для сварки: ручной дуговой (постоянного тока) | 1368 | 1011 | маш.-ч | маш.-ч | 1 | 0.19 | 0 | 8.1 | 0 | 0 | 0 | 1 | 0 | *1,15*1,2 | 0.2622 | 2 | 39215008 | 42 | 0 | 0 | 0 | 0 | 0 | 0 | 0 | 0
35 | 39215019 | 39215004 | 33450874 | 1 | 1 | 1 | 2 | 400002 | ЦЭМ Тверской обл. (ред. 2009), раздел 40, поз.0002 | Автомобили бортовые, грузоподъемность: до 8 т | 1368 | 1011 | маш.-ч | маш.-ч | 1 | 0.11 | 0 | 109.17 | 11.19 | 0 | 0 | 1 | 0 | *1,15*1,2 | 0.1518 | 2 | 39215009 | 43 | 0 | 0 | 0 | 0 | 0 | 0 | 0 | 0
35 | 39215020 | 39215004 | 33400265 | 1 | 1 | 1 | 3 | 101-1755 | ССЦ Тверской обл. (ред. 2009), ч.1, разд.01, поз.1755 | Сталь полосовая, марка стали Ст3сп шириной 50-200 мм толщиной 4-5 мм | 1348 | 1009 | т | т | 1000 | 0.003 | 5000 | 0 | 0 | 0 | 0 | 1 | 0 |  | 0.003 | 2 | 39215010 | 44 | 0 | 0 | 0 | 0 | 0 | 0 | 0 | 0
35 | 39215021 | 39215004 | 33400607 | 1 | 1 | 1 | 3 | 101-2143 | ССЦ Тверской обл. (ред. 2009), ч.1, разд.01, поз.2143 | Краска | 1346 | 1009 | кг | кг | 1 | 0.8 | 28.6 | 0 | 0 | 0 | 0 | 1 | 0 |  | 0.8 | 2 | 39215011 | 45 | 0 | 0 | 0 | 0 | 0 | 0 | 0 | 0
35 | 39215022 | 39215004 | 33443964 | 1 | 1 | 1 | 3 | 509-0100 | ССЦ Тверской обл. (ред. 2009), ч.5, разд.09, поз.0100 | Зажимы наборные | 1354 | 1010 | шт. | шт. | 1 | 102 | 3.81 | 0 | 0 | 0 | 0 | 1 | 0 |  | 102 | 2 | 39215012 | 46 | 0 | 0 | 0 | 0 | 0 | 0 | 0 | 0
35 | 39215023 | 39215004 | 33444020 | 1 | 1 | 1 | 3 | 509-0156 | ССЦ Тверской обл. (ред. 2009), ч.5, разд.09, поз.0156 | Оконцеватели маркировочные | 1355 | 1010 | 100 шт. | 100 шт. | 100 | 2.04 | 68.97 | 0 | 0 | 0 | 0 | 1 | 0 |  | 2.04 | 2 | 39215013 | 47 | 0 | 0 | 0 | 0 | 0 | 0 | 0 | 0
35 | 39215024 | 39215004 | 33450936 | 1 | 1 | 1 | 3 | 999-9950 | ССЦ Тверской обл. (ред. 2009), ч.9, разд.99, поз.9950 | Вспомогательные материалы (2% от ОЗП) | 1344 | 1008 | руб. | руб. | 1 | 0 | 0 | 0 | 0 | 0 | 0 | 1 | 0 |  | 0 | 2 | 39215014 | 48 | 0 | 0 | 0 | 0 | 0 | 0 | 0 | 0
36 | 39215032 | 39215025 | 29084579 | 1 | 1 | 1 | 1 | 1-1040-69 |  | Рабочий строитель среднего разряда 4 | 1369 | 1013 | чел.-ч | чел.-ч | 1 | 28.59 | 0 | 0 | 0 | 9.29 | 0 | 1 | 1 | *1,15*1,2 | 39.4542 | 2 | 39215026 | 49 | 0 | 0 | 0 | 0 | 0 | 0 | 0 | 0
36 | 39215033 | 39215025 | 121548 | 1 | 1 | 1 | 1 | 2 |  | Затраты труда машинистов | 608254 | 1013 | чел.час | чел.час | 1 | 8.45 | 0 | 0 | 0 | 0 | 0 | 1 | 2 | *1,15*1,2 | 11.661 | 2 | 39215027 | 50 | 0 | 0 | 0 | 0 | 0 | 0 | 0 | 0
36 | 39215034 | 39215025 | 33448181 | 1 | 1 | 1 | 2 | 031001 | ЦЭМ Тверской обл. (ред. 2009), раздел 03, поз.1001 | Автогидроподъемники высотой подъема: 12м | 1368 | 1011 | маш.-ч | маш.-ч | 1 | 5.78 | 0 | 90.59 | 11.19 | 0 | 0 | 1 | 0 | *1,15*1,2 | 7.9764 | 2 | 39215028 | 51 | 0 | 0 | 0 | 0 | 0 | 0 | 0 | 0
36 | 39215035 | 39215025 | 33449654 | 1 | 1 | 1 | 2 | 161001 | ЦЭМ Тверской обл. (ред. 2009), раздел 16, поз.1001 | Краны на автомобильном ходу: 10т | 1368 | 1011 | маш.-ч | маш.-ч | 1 | 2.67 | 0 | 132.73 | 13.03 | 0 | 0 | 1 | 0 | *1,15*1,2 | 3.6846 | 2 | 39215029 | 52 | 0 | 0 | 0 | 0 | 0 | 0 | 0 | 0
36 | 39215036 | 39215025 | 33450873 | 1 | 1 | 1 | 2 | 400001 | ЦЭМ Тверской обл. (ред. 2009), раздел 40, поз.0001 | Автомобили бортовые, грузоподъемность: до 5 т | 1368 | 1011 | маш.-ч | маш.-ч | 1 | 1.43 | 0 | 91.62 | 11.19 | 0 | 0 | 1 | 0 | *1,15*1,2 | 1.9734 | 2 | 39215030 | 53 | 0 | 0 | 0 | 0 | 0 | 0 | 0 | 0
36 | 39215037 | 39215025 | 33414414 | 1 | 1 | 1 | 3 | 201-9261 | ССЦ Тверской обл. (ред. 2009), ч.2, разд.01, поз.9261 | Детали крепления стальные | 1346 | 1009 | кг | кг | 1 | 0 | 0 | 0 | 0 | 0 | 1 | 0 | 0 |  | 0 | 2 | 39215031 | 54 | 0 | 0 | 0 | 0 | 0 | 0 | 0 | 0
37 | 39215041 | 39215038 | 29084612 | 1 | 1 | 1 | 1 | 1-2040-69 |  | Рабочий монтажник среднего разряда 4 | 1369 | 1013 | чел.-ч | чел.-ч | 1 | 12 | 0 | 0 | 0 | 9.29 | 0 | 1 | 1 | *1,15*1,2 | 16.56 | 2 | 39215039 | 55 | 0 | 0 | 0 | 0 | 0 | 0 | 0 | 0
37 | 39215042 | 39215038 | 33450936 | 1 | 1 | 1 | 3 | 999-9950 | ССЦ Тверской обл. (ред. 2009), ч.9, разд.99, поз.9950 | Вспомогательные материалы (2% от ОЗП) | 1344 | 1008 | руб. | руб. | 1 | 0 | 0 | 0 | 0 | 0 | 0 | 1 | 0 |  | 0 | 2 | 39215040 | 56 | 0 | 0 | 0 | 0 | 0 | 0 | 0 | 0
38 | 39215058 | 39215043 | 29084596 | 1 | 1 | 1 | 1 | 1-1039-69 |  | Рабочий строитель среднего разряда 3,9 | 1369 | 1013 | чел.-ч | чел.-ч | 1 | 57.23 | 0 | 0 | 0 | 9.18 | 0 | 1 | 1 | *1,15*1,2 | 78.9774 | 2 | 39215044 | 57 | 0 | 0 | 0 | 0 | 0 | 0 | 0 | 0
38 | 39215059 | 39215043 | 121548 | 1 | 1 | 1 | 1 | 2 |  | Затраты труда машинистов | 608254 | 1013 | чел.час | чел.час | 1 | 22.38 | 0 | 0 | 0 | 0 | 0 | 1 | 2 | *1,15*1,2 | 30.8844 | 2 | 39215045 | 58 | 0 | 0 | 0 | 0 | 0 | 0 | 0 | 0
38 | 39215060 | 39215043 | 33447783 | 1 | 1 | 1 | 2 | 010410 | ЦЭМ Тверской обл. (ред. 2009), раздел 01, поз.0410 | Тракторы на пневмоколесном ходу при работе на других видах строительства: 59 кВт (80 л.с.) | 1368 | 1011 | маш.-ч | маш.-ч | 1 | 7.56 | 0 | 71.54 | 13.03 | 0 | 0 | 1 | 0 | *1,15*1,2 | 10.4328 | 2 | 39215046 | 59 | 0 | 0 | 0 | 0 | 0 | 0 | 0 | 0
38 | 39215061 | 39215043 | 33448181 | 1 | 1 | 1 | 2 | 031001 | ЦЭМ Тверской обл. (ред. 2009), раздел 03, поз.1001 | Автогидроподъемники высотой подъема: 12м | 1368 | 1011 | маш.-ч | маш.-ч | 1 | 14.82 | 0 | 90.59 | 11.19 | 0 | 0 | 1 | 0 | *1,15*1,2 | 20.4516 | 2 | 39215047 | 60 | 0 | 0 | 0 | 0 | 0 | 0 | 0 | 0
38 | 39215062 | 39215043 | 33450873 | 1 | 1 | 1 | 2 | 400001 | ЦЭМ Тверской обл. (ред. 2009), раздел 40, поз.0001 | Автомобили бортовые, грузоподъемность: до 5 т | 1368 | 1011 | маш.-ч | маш.-ч | 1 | 2.86 | 0 | 91.62 | 11.19 | 0 | 0 | 1 | 0 | *1,15*1,2 | 3.9468 | 2 | 39215048 | 61 | 0 | 0 | 0 | 0 | 0 | 0 | 0 | 0
38 | 39215063 | 39215043 | 33399817 | 1 | 1 | 1 | 3 | 101-1292 | ССЦ Тверской обл. (ред. 2009), ч.1, разд.01, поз.1292 | Уайт-спирит | 1348 | 1009 | т | т | 1000 | 0.00022 | 7202.8 | 0 | 0 | 0 | 0 | 1 | 0 |  | 0.00022 | 2 | 39215049 | 62 | 0 | 0 | 0 | 0 | 0 | 0 | 0 | 0
38 | 39215064 | 39215043 | 33400255 | 1 | 1 | 1 | 3 | 101-1745 | ССЦ Тверской обл. (ред. 2009), ч.1, разд.01, поз.1745 | Бензин растворитель | 1348 | 1009 | т | т | 1000 | 6e-05 | 6143.8 | 0 | 0 | 0 | 0 | 1 | 0 |  | 6e-05 | 2 | 39215050 | 63 | 0 | 0 | 0 | 0 | 0 | 0 | 0 | 0
38 | 39215065 | 39215043 | 33400267 | 1 | 1 | 1 | 3 | 101-1757 | ССЦ Тверской обл. (ред. 2009), ч.1, разд.01, поз.1757 | Ветошь | 1346 | 1009 | кг | кг | 1 | 0.05 | 1.94 | 0 | 0 | 0 | 0 | 1 | 0 |  | 0.05 | 2 | 39215051 | 64 | 0 | 0 | 0 | 0 | 0 | 0 | 0 | 0
38 | 39215066 | 39215043 | 33400837 | 1 | 1 | 1 | 3 | 101-2349 | ССЦ Тверской обл. (ред. 2009), ч.1, разд.01, поз.2349 | Смазка ЗЭС | 1346 | 1009 | кг | кг | 1 | 0.1 | 11 | 0 | 0 | 0 | 0 | 1 | 0 |  | 0.1 | 2 | 39215052 | 65 | 0 | 0 | 0 | 0 | 0 | 0 | 0 | 0
38 | 39215067 | 39215043 | 33409014 | 1 | 1 | 1 | 3 | 110-9009 | ССЦ Тверской обл. (ред. 2009), ч.1, разд.10, поз.9009 | Арматура линейная | 1348 | 1009 | т | т | 1000 | 0 | 0 | 0 | 0 | 0 | 1 | 0 | 0 |  | 0 | 2 | 39215053 | 66 | 0 | 0 | 0 | 0 | 0 | 0 | 0 | 0
38 | 39215068 | 39215043 | 33409016 | 1 | 1 | 1 | 3 | 110-9032 | ССЦ Тверской обл. (ред. 2009), ч.1, разд.10, поз.9032 | Изоляторы линейные подвесные тарельчатые | 1348 | 1009 | т | т | 1000 | 0 | 0 | 0 | 0 | 0 | 1 | 0 | 0 |  | 0 | 2 | 39215054 | 67 | 0 | 0 | 0 | 0 | 0 | 0 | 0 | 0
38 | 39215069 | 39215043 | 33438080 | 1 | 1 | 1 | 3 | 502-9079 | ССЦ Тверской обл. (ред. 2009), ч.5, разд.02, поз.9079 | Провода неизолированные | 1348 | 1009 | т | т | 1000 | 0 | 0 | 0 | 0 | 0 | 1 | 0 | 0 |  | 0 | 2 | 39215055 | 68 | 0 | 0 | 0 | 0 | 0 | 0 | 0 | 0
38 | 39215070 | 39215043 | 33439165 | 1 | 1 | 1 | 3 | 506-0853 | ССЦ Тверской обл. (ред. 2009), ч.5, разд.06, поз.0853 | Проволока из алюминия диаметром 3 мм | 1348 | 1009 | т | т | 1000 | 0.0035 | 29010 | 0 | 0 | 0 | 0 | 1 | 0 |  | 0.0035 | 2 | 39215056 | 69 | 0 | 0 | 0 | 0 | 0 | 0 | 0 | 0
38 | 39215071 | 39215043 | 33444319 | 1 | 1 | 1 | 3 | 509-0455 | ССЦ Тверской обл. (ред. 2009), ч.5, разд.09, поз.0455 | Соединитель алюминиевых и сталеалюминиевых проводов (СОАС) 062-3 | 1354 | 1010 | шт. | шт. | 1 | 3.4 | 78 | 0 | 0 | 0 | 0 | 1 | 0 |  | 3.4 | 2 | 39215057 | 70 | 0 | 0 | 0 | 0 | 0 | 0 | 0 | 0
40 | 39215088 | 39215073 | 29084596 | 1 | 1 | 1 | 1 | 1-1039-69 |  | Рабочий строитель среднего разряда 3,9 | 1369 | 1013 | чел.-ч | чел.-ч | 1 | 57.23 | 0 | 0 | 0 | 9.18 | 0 | 1 | 1 | *1,15*1,2 | 78.9774 | 2 | 39215074 | 71 | 0 | 0 | 0 | 0 | 0 | 0 | 0 | 0
40 | 39215089 | 39215073 | 121548 | 1 | 1 | 1 | 1 | 2 |  | Затраты труда машинистов | 608254 | 1013 | чел.час | чел.час | 1 | 22.38 | 0 | 0 | 0 | 0 | 0 | 1 | 2 | *1,15*1,2 | 30.8844 | 2 | 39215075 | 72 | 0 | 0 | 0 | 0 | 0 | 0 | 0 | 0
40 | 39215090 | 39215073 | 33447783 | 1 | 1 | 1 | 2 | 010410 | ЦЭМ Тверской обл. (ред. 2009), раздел 01, поз.0410 | Тракторы на пневмоколесном ходу при работе на других видах строительства: 59 кВт (80 л.с.) | 1368 | 1011 | маш.-ч | маш.-ч | 1 | 7.56 | 0 | 71.54 | 13.03 | 0 | 0 | 1 | 0 | *1,15*1,2 | 10.4328 | 2 | 39215076 | 73 | 0 | 0 | 0 | 0 | 0 | 0 | 0 | 0
40 | 39215091 | 39215073 | 33448181 | 1 | 1 | 1 | 2 | 031001 | ЦЭМ Тверской обл. (ред. 2009), раздел 03, поз.1001 | Автогидроподъемники высотой подъема: 12м | 1368 | 1011 | маш.-ч | маш.-ч | 1 | 14.82 | 0 | 90.59 | 11.19 | 0 | 0 | 1 | 0 | *1,15*1,2 | 20.4516 | 2 | 39215077 | 74 | 0 | 0 | 0 | 0 | 0 | 0 | 0 | 0
40 | 39215092 | 39215073 | 33450873 | 1 | 1 | 1 | 2 | 400001 | ЦЭМ Тверской обл. (ред. 2009), раздел 40, поз.0001 | Автомобили бортовые, грузоподъемность: до 5 т | 1368 | 1011 | маш.-ч | маш.-ч | 1 | 2.86 | 0 | 91.62 | 11.19 | 0 | 0 | 1 | 0 | *1,15*1,2 | 3.9468 | 2 | 39215078 | 75 | 0 | 0 | 0 | 0 | 0 | 0 | 0 | 0
40 | 39215093 | 39215073 | 33399817 | 1 | 1 | 1 | 3 | 101-1292 | ССЦ Тверской обл. (ред. 2009), ч.1, разд.01, поз.1292 | Уайт-спирит | 1348 | 1009 | т | т | 1000 | 0.00022 | 7202.8 | 0 | 0 | 0 | 0 | 1 | 0 |  | 0.00022 | 2 | 39215079 | 76 | 0 | 0 | 0 | 0 | 0 | 0 | 0 | 0
40 | 39215094 | 39215073 | 33400255 | 1 | 1 | 1 | 3 | 101-1745 | ССЦ Тверской обл. (ред. 2009), ч.1, разд.01, поз.1745 | Бензин растворитель | 1348 | 1009 | т | т | 1000 | 6e-05 | 6143.8 | 0 | 0 | 0 | 0 | 1 | 0 |  | 6e-05 | 2 | 39215080 | 77 | 0 | 0 | 0 | 0 | 0 | 0 | 0 | 0
40 | 39215095 | 39215073 | 33400267 | 1 | 1 | 1 | 3 | 101-1757 | ССЦ Тверской обл. (ред. 2009), ч.1, разд.01, поз.1757 | Ветошь | 1346 | 1009 | кг | кг | 1 | 0.05 | 1.94 | 0 | 0 | 0 | 0 | 1 | 0 |  | 0.05 | 2 | 39215081 | 78 | 0 | 0 | 0 | 0 | 0 | 0 | 0 | 0
40 | 39215096 | 39215073 | 33400837 | 1 | 1 | 1 | 3 | 101-2349 | ССЦ Тверской обл. (ред. 2009), ч.1, разд.01, поз.2349 | Смазка ЗЭС | 1346 | 1009 | кг | кг | 1 | 0.1 | 11 | 0 | 0 | 0 | 0 | 1 | 0 |  | 0.1 | 2 | 39215082 | 79 | 0 | 0 | 0 | 0 | 0 | 0 | 0 | 0
40 | 39215097 | 39215073 | 33409014 | 1 | 1 | 1 | 3 | 110-9009 | ССЦ Тверской обл. (ред. 2009), ч.1, разд.10, поз.9009 | Арматура линейная | 1348 | 1009 | т | т | 1000 | 0 | 0 | 0 | 0 | 0 | 1 | 0 | 0 |  | 0 | 2 | 39215083 | 80 | 0 | 0 | 0 | 0 | 0 | 0 | 0 | 0
40 | 39215098 | 39215073 | 33409016 | 1 | 1 | 1 | 3 | 110-9032 | ССЦ Тверской обл. (ред. 2009), ч.1, разд.10, поз.9032 | Изоляторы линейные подвесные тарельчатые | 1348 | 1009 | т | т | 1000 | 0 | 0 | 0 | 0 | 0 | 1 | 0 | 0 |  | 0 | 2 | 39215084 | 81 | 0 | 0 | 0 | 0 | 0 | 0 | 0 | 0
40 | 39215099 | 39215073 | 33438080 | 1 | 1 | 1 | 3 | 502-9079 | ССЦ Тверской обл. (ред. 2009), ч.5, разд.02, поз.9079 | Провода неизолированные | 1348 | 1009 | т | т | 1000 | 0 | 0 | 0 | 0 | 0 | 1 | 0 | 0 |  | 0 | 2 | 39215085 | 82 | 0 | 0 | 0 | 0 | 0 | 0 | 0 | 0
40 | 39215100 | 39215073 | 33439165 | 1 | 1 | 1 | 3 | 506-0853 | ССЦ Тверской обл. (ред. 2009), ч.5, разд.06, поз.0853 | Проволока из алюминия диаметром 3 мм | 1348 | 1009 | т | т | 1000 | 0.0035 | 29010 | 0 | 0 | 0 | 0 | 1 | 0 |  | 0.0035 | 2 | 39215086 | 83 | 0 | 0 | 0 | 0 | 0 | 0 | 0 | 0
40 | 39215101 | 39215073 | 33444319 | 1 | 1 | 1 | 3 | 509-0455 | ССЦ Тверской обл. (ред. 2009), ч.5, разд.09, поз.0455 | Соединитель алюминиевых и сталеалюминиевых проводов (СОАС) 062-3 | 1354 | 1010 | шт. | шт. | 1 | 3.4 | 78 | 0 | 0 | 0 | 0 | 1 | 0 |  | 3.4 | 2 | 39215087 | 84 | 0 | 0 | 0 | 0 | 0 | 0 | 0 | 0
43 | 39215117 | 39215104 | 29084589 | 1 | 1 | 1 | 1 | 1-1033-69 |  | Рабочий строитель среднего разряда 3,3 | 1369 | 1013 | чел.-ч | чел.-ч | 1 | 4.38 | 0 | 0 | 0 | 8.55 | 0 | 1 | 1 | *1,15*1,2 | 6.0444 | 2 | 39215105 | 85 | 0 | 0 | 0 | 0 | 0 | 0 | 0 | 0
43 | 39215118 | 39215104 | 33450873 | 1 | 1 | 1 | 2 | 400001 | ЦЭМ Тверской обл. (ред. 2009), раздел 40, поз.0001 | Автомобили бортовые, грузоподъемность: до 5 т | 1368 | 1011 | маш.-ч | маш.-ч | 1 | 0.22 | 0 | 91.62 | 11.19 | 0 | 0 | 1 | 0 | *1,15*1,2 | 0.3036 | 2 | 39215106 | 86 | 0 | 0 | 0 | 0 | 0 | 0 | 0 | 0
43 | 39215119 | 39215104 | 33399573 | 1 | 1 | 1 | 3 | 101-0962 | ССЦ Тверской обл. (ред. 2009), ч.1, разд.01, поз.0962 | Смазка солидол жировой марки «Ж» | 1348 | 1009 | т | т | 1000 | 3e-05 | 9661.5 | 0 | 0 | 0 | 0 | 1 | 0 |  | 3e-05 | 2 | 39215107 | 87 | 0 | 0 | 0 | 0 | 0 | 0 | 0 | 0
43 | 39215120 | 39215104 | 33399817 | 1 | 1 | 1 | 3 | 101-1292 | ССЦ Тверской обл. (ред. 2009), ч.1, разд.01, поз.1292 | Уайт-спирит | 1348 | 1009 | т | т | 1000 | 3e-05 | 7202.8 | 0 | 0 | 0 | 0 | 1 | 0 |  | 3e-05 | 2 | 39215108 | 88 | 0 | 0 | 0 | 0 | 0 | 0 | 0 | 0
43 | 39215121 | 39215104 | 33400228 | 1 | 1 | 1 | 3 | 101-1714 | ТССЦ Тверская обл. И-1, приказом № 498-пп от 21.08.2012 г., 101-1714 | Болты с гайками и шайбами строительные | 1348 | 1009 | т | т | 1000 | 0 | 9824.7 | 0 | 0 | 0 | 1 | 0 | 0 |  | 0 | 2 | 39215109 | 89 | 0 | 0 | 0 | 0 | 0 | 0 | 0 | 0
43 | 39215122 | 39215104 | 33400267 | 1 | 1 | 1 | 3 | 101-1757 | ССЦ Тверской обл. (ред. 2009), ч.1, разд.01, поз.1757 | Ветошь | 1346 | 1009 | кг | кг | 1 | 0.02 | 1.94 | 0 | 0 | 0 | 0 | 1 | 0 |  | 0.02 | 2 | 39215110 | 90 | 0 | 0 | 0 | 0 | 0 | 0 | 0 | 0
43 | 39215123 | 39215104 | 33400837 | 1 | 1 | 1 | 3 | 101-2349 | ССЦ Тверской обл. (ред. 2009), ч.1, разд.01, поз.2349 | Смазка ЗЭС | 1346 | 1009 | кг | кг | 1 | 0.1 | 11 | 0 | 0 | 0 | 0 | 1 | 0 |  | 0.1 | 2 | 39215111 | 91 | 0 | 0 | 0 | 0 | 0 | 0 | 0 | 0
43 | 39215124 | 39215104 | 33404098 | 1 | 1 | 1 | 3 | 101-9341 | ССЦ Тверской обл. (ред. 2009), ч.1, разд.01, поз.9341 | Сталь стержневая диаметром до 10 мм | 1348 | 1009 | т | т | 1000 | 0 | 0 | 0 | 0 | 0 | 1 | 0 | 0 |  | 0 | 2 | 39215112 | 92 | 0 | 0 | 0 | 0 | 0 | 0 | 0 | 0
43 | 39215125 | 39215104 | 33409015 | 1 | 1 | 1 | 3 | 110-9030 | ССЦ Тверской обл. (ред. 2009), ч.1, разд.10, поз.9030 | Изоляторы штыревые | 1354 | 1010 | шт. | шт. | 1 | 0 | 0 | 0 | 0 | 0 | 1 | 0 | 0 |  | 0 | 2 | 39215113 | 93 | 0 | 0 | 0 | 0 | 0 | 0 | 0 | 0
43 | 39215126 | 39215104 | 33409340 | 1 | 1 | 1 | 3 | 113-0079 | ТССЦ Тверская обл. И-1, приказом № 498-пп от 21.08.2012 г., 113-0079 | Лак БТ-577 | 1348 | 1009 | т | т | 1000 | 0.0001 | 10324.47 | 0 | 0 | 0 | 0 | 1 | 0 |  | 0.0001 | 2 | 39215114 | 94 | 0 | 0 | 0 | 0 | 0 | 0 | 0 | 0
43 | 39215127 | 39215104 | 33414414 | 1 | 1 | 1 | 3 | 201-9261 | ССЦ Тверской обл. (ред. 2009), ч.2, разд.01, поз.9261 | Детали крепления стальные | 1346 | 1009 | кг | кг | 1 | 0 | 0 | 0 | 0 | 0 | 1 | 0 | 0 |  | 0 | 2 | 39215115 | 95 | 0 | 0 | 0 | 0 | 0 | 0 | 0 | 0
43 | 39215128 | 39215104 | 33414415 | 1 | 1 | 1 | 3 | 201-9266 | ССЦ Тверской обл. (ред. 2009), ч.2, разд.01, поз.9266 | Хомуты стальные | 1346 | 1009 | кг | кг | 1 | 0 | 0 | 0 | 0 | 0 | 1 | 0 | 0 |  | 0 | 2 | 39215116 | 96 | 0 | 0 | 0 | 0 | 0 | 0 | 0 | 0
44 | 39215135 | 39215129 | 29084603 | 1 | 1 | 1 | 1 | 1-1029-69 |  | Рабочий строитель среднего разряда 2,9 | 1369 | 1013 | чел.-ч | чел.-ч | 1 | 1.8 | 0 | 0 | 0 | 8.16 | 0 | 1 | 1 | *1,15*1,2 | 2.484 | 2 | 39215130 | 97 | 0 | 0 | 0 | 0 | 0 | 0 | 0 | 0
44 | 39215136 | 39215129 | 33448288 | 1 | 1 | 1 | 2 | 040202 | ЦЭМ Тверской обл. (ред. 2009), раздел 04, поз.0202 | Агрегаты сварочные передвижные с номинальным сварочным током 250-400 А: с дизельным двигателем | 1368 | 1011 | маш.-ч | маш.-ч | 1 | 0.5 | 0 | 13.11 | 0 | 0 | 0 | 1 | 0 | *1,15*1,2 | 0.69 | 2 | 39215131 | 98 | 0 | 0 | 0 | 0 | 0 | 0 | 0 | 0
44 | 39215137 | 39215129 | 33450873 | 1 | 1 | 1 | 2 | 400001 | ЦЭМ Тверской обл. (ред. 2009), раздел 40, поз.0001 | Автомобили бортовые, грузоподъемность: до 5 т | 1368 | 1011 | маш.-ч | маш.-ч | 1 | 0.1 | 0 | 91.62 | 11.19 | 0 | 0 | 1 | 0 | *1,15*1,2 | 0.138 | 2 | 39215132 | 99 | 0 | 0 | 0 | 0 | 0 | 0 | 0 | 0
44 | 39215138 | 39215129 | 33400029 | 1 | 1 | 1 | 3 | 101-1513 | ТССЦ Тверская обл. И-1, приказом № 498-пп от 21.08.2012 г., 101-1513 | Электроды диаметром 4 мм Э42 | 1348 | 1009 | т | т | 1000 | 0.00012 | 11191.78 | 0 | 0 | 0 | 0 | 1 | 0 |  | 0.00012 | 2 | 39215133 | 100 | 0 | 0 | 0 | 0 | 0 | 0 | 0 | 0
44 | 39215139 | 39215129 | 33404098 | 1 | 1 | 1 | 3 | 101-9341 | ССЦ Тверской обл. (ред. 2009), ч.1, разд.01, поз.9341 | Сталь стержневая диаметром до 10 мм | 1348 | 1009 | т | т | 1000 | 0 | 0 | 0 | 0 | 0 | 1 | 0 | 0 |  | 0 | 2 | 39215134 | 101 | 0 | 0 | 0 | 0 | 0 | 0 | 0 | 0
45 | 39215150 | 39215140 | 29084611 | 1 | 1 | 1 | 1 | 1-2038-69 |  | Рабочий монтажник среднего разряда 3,8 | 1369 | 1013 | чел.-ч | чел.-ч | 1 | 8.29 | 0 | 0 | 0 | 9.08 | 0 | 1 | 1 | )*1,15*1,2 | 11.4402 | 2 | 39215141 | 102 | 0 | 0 | 0 | 0 | 0 | 0 | 0 | 0
45 | 39215151 | 39215140 | 121548 | 1 | 1 | 1 | 1 | 2 |  | Затраты труда машинистов | 608254 | 1013 | чел.час | чел.час | 1 | 0.14 | 0 | 0 | 0 | 0 | 0 | 1 | 2 | )*1,15*1,2 | 0.1932 | 2 | 39215142 | 103 | 0 | 0 | 0 | 0 | 0 | 0 | 0 | 0
45 | 39215152 | 39215140 | 33447933 | 1 | 1 | 1 | 2 | 021102 | ЦЭМ Тверской обл. (ред. 2009), раздел 02, поз.1102 | Краны на автомобильном ходу при работе на монтаже технологического оборудования: 10т | 1368 | 1011 | маш.-ч | маш.-ч | 1 | 0.14 | 0 | 131.11 | 13.03 | 0 | 0 | 1 | 0 | )*1,15*1,2 | 0.1932 | 2 | 39215143 | 104 | 0 | 0 | 0 | 0 | 0 | 0 | 0 | 0
45 | 39215153 | 39215140 | 33448297 | 1 | 1 | 1 | 2 | 040502 | ЦЭМ Тверской обл. (ред. 2009), раздел 04, поз.0502 | Установки для сварки: ручной дуговой (постоянного тока) | 1368 | 1011 | маш.-ч | маш.-ч | 1 | 2.54 | 0 | 8.1 | 0 | 0 | 0 | 1 | 0 | )*1,15*1,2 | 3.5052 | 2 | 39215144 | 105 | 0 | 0 | 0 | 0 | 0 | 0 | 0 | 0
45 | 39215154 | 39215140 | 33450874 | 1 | 1 | 1 | 2 | 400002 | ЦЭМ Тверской обл. (ред. 2009), раздел 40, поз.0002 | Автомобили бортовые, грузоподъемность: до 8 т | 1368 | 1011 | маш.-ч | маш.-ч | 1 | 0.14 | 0 | 109.17 | 11.19 | 0 | 0 | 1 | 0 | )*1,15*1,2 | 0.1932 | 2 | 39215145 | 106 | 0 | 0 | 0 | 0 | 0 | 0 | 0 | 0
45 | 39215155 | 39215140 | 33400130 | 1 | 1 | 1 | 3 | 101-1614 | ССЦ Тверской обл. (ред. 2009), ч.1, разд.01, поз.1614 | Сталь круглая углеродистая обыкновенного качества марки ВСт3пс5-1 диаметром 16 мм | 1348 | 1009 | т | т | 1000 | 0.081 | 4545.2 | 0 | 0 | 0 | 0 | 1 | 0 |  | 0.081 | 2 | 39215146 | 107 | 0 | 0 | 0 | 0 | 0 | 0 | 0 | 0
45 | 39215156 | 39215140 | 33400416 | 1 | 1 | 1 | 3 | 101-1924 | ССЦ Тверской обл. (ред. 2009), ч.1, разд.01, поз.1924 | Электроды диаметром 4 мм Э42А | 1346 | 1009 | кг | кг | 1 | 0.78 | 11.11 | 0 | 0 | 0 | 0 | 1 | 0 |  | 0.78 | 2 | 39215147 | 108 | 0 | 0 | 0 | 0 | 0 | 0 | 0 | 0
45 | 39215157 | 39215140 | 33409759 | 1 | 1 | 1 | 3 | 113-1786 | ТССЦ Тверская обл. И-1, приказом № 498-пп от 21.08.2012 г., 113-1786 | Лак битумный БТ-123 | 1348 | 1009 | т | т | 1000 | 0.002 | 8461.63 | 0 | 0 | 0 | 0 | 1 | 0 |  | 0.002 | 2 | 39215148 | 109 | 0 | 0 | 0 | 0 | 0 | 0 | 0 | 0
45 | 39215158 | 39215140 | 33450936 | 1 | 1 | 1 | 3 | 999-9950 | ССЦ Тверской обл. (ред. 2009), ч.9, разд.99, поз.9950 | Вспомогательные материалы (2% от ОЗП) | 1344 | 1008 | руб. | руб. | 1 | 0 | 0 | 0 | 0 | 0 | 0 | 1 | 0 |  | 0 | 2 | 39215149 | 110 | 0 | 0 | 0 | 0 | 0 | 0 | 0 | 0
46 | 39215161 | 39215159 | 29084574 | 1 | 1 | 1 | 1 | 1-1020-69 |  | Рабочий строитель среднего разряда 2 | 1369 | 1013 | чел.-ч | чел.-ч | 1 | 154 | 0 | 0 | 0 | 7.53 | 0 | 1 | 1 | )*1,15*1,2 | 212.52 | 2 | 39215160 | 111 | 0 | 0 | 0 | 0 | 0 | 0 | 0 | 0
47 | 39215172 | 39215162 | 29084611 | 1 | 1 | 1 | 1 | 1-2038-69 |  | Рабочий монтажник среднего разряда 3,8 | 1369 | 1013 | чел.-ч | чел.-ч | 1 | 19 | 0 | 0 | 0 | 9.08 | 0 | 1 | 1 | )*1,15*1,2 | 26.22 | 2 | 39215163 | 112 | 0 | 0 | 0 | 0 | 0 | 0 | 0 | 0
47 | 39215173 | 39215162 | 121548 | 1 | 1 | 1 | 1 | 2 |  | Затраты труда машинистов | 1369 | 1013 | чел.-ч | чел.-ч | 1 | 0.14 | 0 | 0 | 0 | 0 | 0 | 1 | 2 | )*1,15*1,2 | 0.1932 | 2 | 39215164 | 113 | 0 | 0 | 0 | 0 | 0 | 0 | 0 | 0
47 | 39215174 | 39215162 | 33447933 | 1 | 1 | 1 | 2 | 021102 | ЦЭМ Тверской обл. (ред. 2009), раздел 02, поз.1102 | Краны на автомобильном ходу при работе на монтаже технологического оборудования: 10т | 1368 | 1011 | маш.-ч | маш.-ч | 1 | 0.14 | 0 | 131.11 | 13.03 | 0 | 0 | 1 | 0 | )*1,15*1,2 | 0.1932 | 2 | 39215165 | 114 | 0 | 0 | 0 | 0 | 0 | 0 | 0 | 0
47 | 39215175 | 39215162 | 33448297 | 1 | 1 | 1 | 2 | 040502 | ЦЭМ Тверской обл. (ред. 2009), раздел 04, поз.0502 | Установки для сварки: ручной дуговой (постоянного тока) | 1368 | 1011 | маш.-ч | маш.-ч | 1 | 3.13 | 0 | 8.1 | 0 | 0 | 0 | 1 | 0 | )*1,15*1,2 | 4.3194 | 2 | 39215166 | 115 | 0 | 0 | 0 | 0 | 0 | 0 | 0 | 0
47 | 39215176 | 39215162 | 33450874 | 1 | 1 | 1 | 2 | 400002 | ЦЭМ Тверской обл. (ред. 2009), раздел 40, поз.0002 | Автомобили бортовые, грузоподъемность: до 8 т | 1368 | 1011 | маш.-ч | маш.-ч | 1 | 0.14 | 0 | 109.17 | 11.19 | 0 | 0 | 1 | 0 | )*1,15*1,2 | 0.1932 | 2 | 39215167 | 116 | 0 | 0 | 0 | 0 | 0 | 0 | 0 | 0
47 | 39215177 | 39215162 | 33400130 | 1 | 1 | 1 | 3 | 101-1614 | ССЦ Тверской обл. (ред. 2009), ч.1, разд.01, поз.1614 | Сталь круглая углеродистая обыкновенного качества марки ВСт3пс5-1 диаметром 16 мм | 1348 | 1009 | т | т | 1000 | 0.092 | 4545.2 | 0 | 0 | 0 | 0 | 1 | 0 |  | 0.092 | 2 | 39215168 | 117 | 0 | 0 | 0 | 0 | 0 | 0 | 0 | 0
47 | 39215178 | 39215162 | 33400416 | 1 | 1 | 1 | 3 | 101-1924 | ССЦ Тверской обл. (ред. 2009), ч.1, разд.01, поз.1924 | Электроды диаметром 4 мм Э42А | 1346 | 1009 | кг | кг | 1 | 0.6 | 11.11 | 0 | 0 | 0 | 0 | 1 | 0 |  | 0.6 | 2 | 39215169 | 118 | 0 | 0 | 0 | 0 | 0 | 0 | 0 | 0
47 | 39215179 | 39215162 | 33409759 | 1 | 1 | 1 | 3 | 113-1786 | ТССЦ Тверская обл. И-1, приказом № 498-пп от 21.08.2012 г., 113-1786 | Лак битумный БТ-123 | 1348 | 1009 | т | т | 1000 | 0.002 | 8461.63 | 0 | 0 | 0 | 0 | 1 | 0 |  | 0.002 | 2 | 39215170 | 119 | 0 | 0 | 0 | 0 | 0 | 0 | 0 | 0
47 | 39215180 | 39215162 | 33450936 | 1 | 1 | 1 | 3 | 999-9950 | ССЦ Тверской обл. (ред. 2009), ч.9, разд.99, поз.9950 | Вспомогательные материалы (2% от ОЗП) | 1344 | 1008 | руб. | руб. | 1 | 0 | 0 | 0 | 0 | 0 | 0 | 1 | 0 |  | 0 | 2 | 39215171 | 120 | 0 | 0 | 0 | 0 | 0 | 0 | 0 | 0
48 | 39215183 | 39215181 | 29084680 | 1 | 1 | 1 | 1 | 1-1015-69 |  | Рабочий строитель среднего разряда 1,5 | 1369 | 1013 | чел.-ч | чел.-ч | 1 | 97.2 | 0 | 0 | 0 | 7.24 | 0 | 1 | 1 | )*1,15*1,2 | 134.136 | 2 | 39215182 | 121 | 0 | 0 | 0 | 0 | 0 | 0 | 0 | 0