## Лист1 (2)
№ п/п | Наименование ВЛ |  |  | Приложение №1
1 | ВЛ110 кВ Борок-Галич(т) | 2.61
2 | ВЛ110 кВ Борок-Новая | 2.8
3 | ВЛ 35 кВ Калинино-Дьяконово | 4.65
4 | ВЛ 110 кВ Красная Поляна - Столбово | 2.28
5 | ВЛ 35 кВ Александрово - Островское | 1.7
6 | ВЛ-35 кВ Красное Прискоково | 1.36
7 | ВЛ-110 кВ Борок-Сусанино | 2.12
8 | ВЛ-110 кВ Аэропорт-1 | 0.88
9 | ВЛ-110 кВ Аэропорт-2 | 0.79
10 | ВЛ-35 кВ Апраксино-Сущево отп. на ПС Кузьмищи | 3.97
11 | ВЛ-35кВ Сусанино -Андреевская | 1.78
12 | ВЛ 35 кВ Александрово- Островское отп. на Клеванцово | 0.45
13 | ВЛ-35 кВ Кужбал-Вожерово | 1.08
14 | ВЛ-110 кВ Нея-Антропово (т) | 1.29 | 2019
15 | ВЛ-110 кВ Нея-Антропово (т) отпайка на ПС Николо-Полома | 1.87
16 | ВЛ-110 кВ Нея-Макарьев | 1.85
17 | ВЛ 35 кВ Катунино-Ветлуга | 1.34
18 | ВЛ 110 кВ Павино-Пыщуг | 7.18

## Лист1
Приложение №1
к Техническому заданию
Детализация объемов работ по комплексному приведению охранных зон ВЛ к нормативному состоянию филиала ПАО "МРСК Центра" - "Костромаэнерго" на 2020 год
№ п/п | Административный район | Адрес структурного подразделения | Диспетчерское наименование | Класс U, кВ | № ТМ в SAP | № опор | Ширина существующей просеки, м | Адрес структурного подразделения | Пункты перебазировки |  | Расстояние от базы структурного подразделения, до условной середины участка выполнения работ, км | Объем работ | [7 empty] | Срок выполнения работ | Наличие труднодоступных участков (овраги, болота)
[9 empty] | Начальный | Конечный |  | Расширение просек ВЛ, га | Вырубка деревьев с диаметром ствола на высоте 1 м более 100 мм, в том числе по толщине деревьев, шт
[13 empty] | От 10 до 16 см, шт | До 20 см, шт | До 24 см, шт | До 28 см, шт | До 32 см, шт | Свыше 32 см, шт | Итого, шт
1 | 2 | 3 | 4 | 5 | 6 | 7 | 8 | 9 | 10 | 11 | 12 | 13 | 14 | 15 | 16 | 17 | 18 | 19 | 20 | 21 | 22
1 | Галичский район | г.Галич, ул.Энергетиков, д.9 | ВЛ110 кВ Борок-Галич(т) | 110 | VL110-001618-001-3088 | 87-88 | 38 | г.Галич, ул.Энергетиков, д.9 | База структурного подразделения | Условная середина (пр.оп. №140-141) | 35 | 0.31 | 50 | 35 | 25 | 9 | 8 | 0 | 127 | 3 квартал 2020 | низина
2 | Галичский район | г.Галич, ул.Энергетиков, д.9 | ВЛ110 кВ Борок-Галич(т) | 110 | VL110-001618-001-3089 | 88-89 | 38 | г.Галич, ул.Энергетиков, д.9 | База структурного подразделения |  | 35 | 0.02 | 26 | 8 | 2 | 1 | 5 | 1 | 43 | 3 квартал 2020 | низина
3 | Галичский район | г.Галич, ул.Энергетиков, д.9 | ВЛ110 кВ Борок-Галич(т) | 110 | VL110-001618-001-3114 | 113-114 | 38 | г.Галич, ул.Энергетиков, д.9 | База структурного подразделения |  | 35 | 0.08 | 17 | 12 | 5 | 2 | 3 | 2 | 41 | 3 квартал 2020 | овраг
4 | Галичский район | г.Галич, ул.Энергетиков, д.9 | ВЛ110 кВ Борок-Галич(т) | 110 | VL110-001618-001-3115 | 114-115 | 38 | г.Галич, ул.Энергетиков, д.9 | База структурного подразделения |  | 35 | 0.16 | 38 | 28 | 12 | 9 | 8 | 6 | 101 | 3 квартал 2020 | низина
5 | Галичский район | г.Галич, ул.Энергетиков, д.9 | ВЛ110 кВ Борок-Галич(т) | 110 | VL110-001618-001-3124 | 123-124 | 38 | г.Галич, ул.Энергетиков, д.9 | База структурного подразделения |  | 35 | 0.04 | 7 | 10 | 1 | 2 | 5 | 1 | 26 | 3 квартал 2020 | низина
6 | Галичский район | г.Галич, ул.Энергетиков, д.9 | ВЛ110 кВ Борок-Галич(т) | 110 | VL110-001618-001-3162 | 161-162 | 38 | г.Галич, ул.Энергетиков, д.9 | База структурного подразделения |  | 35 | 0.1 | 31 | 17 | 4 | 7 | 8 | 3 | 70 | 3 квартал 2020
7 | Галичский район | г.Галич, ул.Энергетиков, д.9 | ВЛ110 кВ Борок-Галич(т) | 110 | VL110-001618-001-3163 | 162-163 | 38 | г.Галич, ул.Энергетиков, д.9 | База структурного подразделения |  | 35 | 0.16 | 33 | 26 | 18 | 8 | 6 | 5 | 96 | 3 квартал 2020
8 | Галичский район | г.Галич, ул.Энергетиков, д.9 | ВЛ110 кВ Борок-Галич(т) | 110 | VL110-001618-001-3164 | 163-164 | 38 | г.Галич, ул.Энергетиков, д.9 | База структурного подразделения |  | 35 | 0.23 | 39 | 34 | 19 | 17 | 11 | 7 | 127 | 3 квартал 2020 | низина
9 | Галичский район | г.Галич, ул.Энергетиков, д.9 | ВЛ110 кВ Борок-Галич(т) | 110 | VL110-001618-001-3165 | 164-165 | 38 | г.Галич, ул.Энергетиков, д.9 | База структурного подразделения |  | 35 | 0.19 | 42 | 30 | 28 | 8 | 6 | 8 | 122 | 3 квартал 2020 | низина
10 | Галичский район | г.Галич, ул.Энергетиков, д.9 | ВЛ110 кВ Борок-Галич(т) | 110 | VL110-001618-001-3168 | 167-168 | 38 | г.Галич, ул.Энергетиков, д.9 | База структурного подразделения |  | 35 | 0.08 | 32 | 17 | 5 | 1 | 4 | 3 | 62 | 3 квартал 2020
11 | Галичский район | г.Галич, ул.Энергетиков, д.9 | ВЛ110 кВ Борок-Галич(т) | 110 | VL110-001618-001-3169 | 168-169 | 38 | г.Галич, ул.Энергетиков, д.9 | База структурного подразделения |  | 35 | 0.07 | 18 | 15 | 12 | 2 | 3 | 5 | 55 | 3 квартал 2020 | низина
12 | Галичский район | г.Галич, ул.Энергетиков, д.9 | ВЛ110 кВ Борок-Галич(т) | 110 | VL110-001618-001-3170 | 169-170 | 38 | г.Галич, ул.Энергетиков, д.9 | База структурного подразделения |  | 35 | 0.18 | 16 | 6 | 7 | 7 | 4 | 3 | 43 | 3 квартал 2020 | низина
13 | Галичский район | г.Галич, ул.Энергетиков, д.9 | ВЛ110 кВ Борок-Галич(т) | 110 | VL110-001618-001-3171 | 170-171 | 38 | г.Галич, ул.Энергетиков, д.9 | База структурного подразделения |  | 35 | 0.05 | 17 | 15 | 10 | 7 | 9 | 0 | 58 | 3 квартал 2020 | низина
14 | Галичский район | г.Галич, ул.Энергетиков, д.9 | ВЛ110 кВ Борок-Галич(т) | 110 | VL110-001618-001-3172 | 171-172 | 38 | г.Галич, ул.Энергетиков, д.9 | База структурного подразделения |  | 35 | 0.18 | 29 | 27 | 14 | 11 | 10 | 6 | 97 | 3 квартал 2020 | низина
15 | Галичский район | г.Галич, ул.Энергетиков, д.9 | ВЛ110 кВ Борок-Галич(т) | 110 | VL110-001618-001-3173 | 172-173 | 38 | г.Галич, ул.Энергетиков, д.9 | База структурного подразделения |  | 35 | 0.02 | 14 | 8 | 5 | 3 | 0 | 0 | 30 | 3 квартал 2020
16 | Галичский район | г.Галич, ул.Энергетиков, д.9 | ВЛ110 кВ Борок-Галич(т) | 110 | VL110-001618-001-3175 | 174-175 | 38 | г.Галич, ул.Энергетиков, д.9 | База структурного подразделения |  | 35 | 0.01 | 9 | 3 | 2 | 3 | 0 | 0 | 17 | 3 квартал 2020
17 | Галичский район | г.Галич, ул.Энергетиков, д.9 | ВЛ110 кВ Борок-Галич(т) | 110 | VL110-001618-001-3179 | 178-179 | 38 | г.Галич, ул.Энергетиков, д.9 | База структурного подразделения |  | 35 | 0.04 | 16 | 8 | 9 | 6 | 1 | 1 | 41 | 3 квартал 2020 | низина
18 | Галичский район | г.Галич, ул.Энергетиков, д.9 | ВЛ110 кВ Борок-Галич(т) | 110 | VL110-001618-001-3180 | 179-180 | 38 | г.Галич, ул.Энергетиков, д.9 | База структурного подразделения |  | 35 | 0.14 | 13 | 15 | 12 | 13 | 16 | 12 | 81 | 3 квартал 2020 | низина
19 | Галичский район | г.Галич, ул.Энергетиков, д.9 | ВЛ110 кВ Борок-Галич(т) | 110 | VL110-001618-001-3181 | 180-181 | 38 | г.Галич, ул.Энергетиков, д.9 | База структурного подразделения |  | 35 | 0.24 | 51 | 36 | 27 | 16 | 11 | 9 | 150 | 3 квартал 2020 | низина
20 | Галичский район | г.Галич, ул.Энергетиков, д.9 | ВЛ110 кВ Борок-Галич(т) | 110 | VL110-001618-001-3188 | 187-188 | 38 | г.Галич, ул.Энергетиков, д.9 | База структурного подразделения |  | 35 | 0.06 | 28 | 19 | 11 | 7 | 8 | 5 | 78 | 3 квартал 2020 | низина
21 | Галичский район | г.Галич, ул.Энергетиков, д.9 | ВЛ110 кВ Борок-Галич(т) | 110 | VL110-001618-001-3189 | 188-189 | 38 | г.Галич, ул.Энергетиков, д.9 | База структурного подразделения |  | 35 | 0.05 | 16 | 11 | 8 | 5 | 2 | 3 | 45 | 3 квартал 2020 | болото
22 | Галичский район | г.Галич, ул.Энергетиков, д.9 | ВЛ110 кВ Борок-Галич(т) | 110 | VL110-001618-001-3193 | 192-193 | 38 | г.Галич, ул.Энергетиков, д.9 | База структурного подразделения |  | 35 | 0.06 | 8 | 10 | 9 | 5 | 7 | 8 | 47 | 3 квартал 2020 | низина
23 | Галичский район | г.Галич, ул.Энергетиков, д.9 | ВЛ110 кВ Борок-Галич(т) | 110 | VL110-001618-001-3195 | 194-195 | 38 | г.Галич, ул.Энергетиков, д.9 | База структурного подразделения |  | 35 | 0.14 | 23 | 28 | 16 | 19 | 8 | 4 | 98 | 3 квартал 2020 | низина
24 | Галичский район | г.Галич, ул.Энергетиков, д.9 | ВЛ110 кВ Борок-Новая | 110 | VL110-001619-001-3082 | 81-82 | 38 | г.Галич, ул.Энергетиков, д.9 | База структурного подразделения | Условная середина (пр.оп. №150-151) | 35 | 0.09 | 33 | 12 | 15 | 10 | 6 | 3 | 79 | 3 квартал 2020
25 | Галичский район | г.Галич, ул.Энергетиков, д.9 | ВЛ110 кВ Борок-Новая | 110 | VL110-001619-001-3096 | 95-96 | 38 | г.Галич, ул.Энергетиков, д.9 | База структурного подразделения |  | 35 | 0.2 | 65 | 33 | 8 | 7 | 5 | 1 | 119 | 3 квартал 2020
26 | Галичский район | г.Галич, ул.Энергетиков, д.9 | ВЛ110 кВ Борок-Новая | 110 | VL110-001619-001-3097 | 96-97 | 38 | г.Галич, ул.Энергетиков, д.9 | База структурного подразделения |  | 35 | 0.28 | 53 | 44 | 12 | 9 | 4 | 12 | 134 | 3 квартал 2020 | низина
27 | Галичский район | г.Галич, ул.Энергетиков, д.9 | ВЛ110 кВ Борок-Новая | 110 | VL110-001619-001-3126 | 125-126 | 38 | г.Галич, ул.Энергетиков, д.9 | База структурного подразделения |  | 35 | 0.08 | 12 | 11 | 14 | 11 | 6 | 0 | 54 | 3 квартал 2020 | низина
28 | Галичский район | г.Галич, ул.Энергетиков, д.9 | ВЛ110 кВ Борок-Новая | 110 | VL110-001619-001-3127 | 126-127 | 38 | г.Галич, ул.Энергетиков, д.9 | База структурного подразделения |  | 35 | 0.08 | 17 | 12 | 18 | 8 | 3 | 0 | 58 | 3 квартал 2020 | низина
29 | Галичский район | г.Галич, ул.Энергетиков, д.9 | ВЛ110 кВ Борок-Новая | 110 | VL110-001619-001-3153 | 152-153 | 38 | г.Галич, ул.Энергетиков, д.9 | База структурного подразделения |  | 35 | 0.06 | 12 | 9 | 11 | 14 | 5 | 8 | 59 | 3 квартал 2020 | низина
30 | Галичский район | г.Галич, ул.Энергетиков, д.9 | ВЛ110 кВ Борок-Новая | 110 | VL110-001619-001-3154 | 153-154 | 38 | г.Галич, ул.Энергетиков, д.9 | База структурного подразделения |  | 35 | 0.04 | 10 | 11 | 8 | 15 | 10 | 3 | 57 | 3 квартал 2020 | низина
31 | Галичский район | г.Галич, ул.Энергетиков, д.9 | ВЛ110 кВ Борок-Новая | 110 | VL110-001619-001-3155 | 154-155 | 38 | г.Галич, ул.Энергетиков, д.9 | База структурного подразделения |  | 35 | 0.11 | 20 | 26 | 13 | 12 | 8 | 9 | 88 | 3 квартал 2020 | низина
32 | Галичский район | г.Галич, ул.Энергетиков, д.9 | ВЛ110 кВ Борок-Новая | 110 | VL110-001619-001-3156 | 155-156 | 38 | г.Галич, ул.Энергетиков, д.9 | База структурного подразделения |  | 35 | 0.11 | 26 | 28 | 33 | 14 | 2 | 8 | 111 | 3 квартал 2020 | низина
33 | Галичский район | г.Галич, ул.Энергетиков, д.9 | ВЛ110 кВ Борок-Новая | 110 | VL110-001619-001-3159 | 158-159 | 38 | г.Галич, ул.Энергетиков, д.9 | База структурного подразделения |  | 35 | 0.14 | 28 | 32 | 20 | 8 | 7 | 13 | 108 | 3 квартал 2020 | низина
34 | Галичский район | г.Галич, ул.Энергетиков, д.9 | ВЛ110 кВ Борок-Новая | 110 | VL110-001619-001-3160 | 159-160 | 38 | г.Галич, ул.Энергетиков, д.9 | База структурного подразделения |  | 35 | 0.04 | 6 | 2 | 8 | 5 | 11 | 5 | 37 | 3 квартал 2020 | низина
35 | Галичский район | г.Галич, ул.Энергетиков, д.9 | ВЛ110 кВ Борок-Новая | 110 | VL110-001619-001-3161 | 160-161 | 38 | г.Галич, ул.Энергетиков, д.9 | База структурного подразделения |  | 35 | 0.05 | 8 | 10 | 9 | 7 | 3 | 11 | 48 | 3 квартал 2020 | низина
36 | Галичский район | г.Галич, ул.Энергетиков, д.9 | ВЛ110 кВ Борок-Новая | 110 | VL110-001619-001-3162 | 161-162 | 38 | г.Галич, ул.Энергетиков, д.9 | База структурного подразделения |  | 35 | 0.03 | 17 | 13 | 8 | 1 | 2 | 2 | 43 | 3 квартал 2020 | низина
37 | Галичский район | г.Галич, ул.Энергетиков, д.9 | ВЛ110 кВ Борок-Новая | 110 | VL110-001619-001-3163 | 162-163 | 38 | г.Галич, ул.Энергетиков, д.9 | База структурного подразделения |  | 35 | 0.02 | 9 | 6 | 8 | 0 | 0 | 0 | 23 | 3 квартал 2020 | низина
38 | Галичский район | г.Галич, ул.Энергетиков, д.9 | ВЛ110 кВ Борок-Новая | 110 | VL110-001619-001-3164 | 163-164 | 38 | г.Галич, ул.Энергетиков, д.9 | База структурного подразделения |  | 35 | 0.01 | 8 | 9 | 0 | 0 | 0 | 0 | 17 | 3 квартал 2020 | низина
39 | Галичский район | г.Галич, ул.Энергетиков, д.9 | ВЛ110 кВ Борок-Новая | 110 | VL110-001619-001-3166 | 165-166 | 38 | г.Галич, ул.Энергетиков, д.9 | База структурного подразделения |  | 35 | 0.02 | 11 | 0 | 14 | 0 | 0 | 0 | 25 | 3 квартал 2020
40 | Галичский район | г.Галич, ул.Энергетиков, д.9 | ВЛ110 кВ Борок-Новая | 110 | VL110-001619-001-3168 | 167-168 | 38 | г.Галич, ул.Энергетиков, д.9 | База структурного подразделения |  | 35 | 0.01 | 8 | 0 | 11 | 0 | 0 | 0 | 19 | 3 квартал 2020
41 | Галичский район | г.Галич, ул.Энергетиков, д.9 | ВЛ110 кВ Борок-Новая | 110 | VL110-001619-001-3170 | 169-170 | 38 | г.Галич, ул.Энергетиков, д.9 | База структурного подразделения |  | 35 | 0.18 | 12 | 23 | 19 | 22 | 0 | 0 | 76 | 3 квартал 2020
42 | Галичский район | г.Галич, ул.Энергетиков, д.9 | ВЛ110 кВ Борок-Новая | 110 | VL110-001619-001-3172 | 171-172 | 38 | г.Галич, ул.Энергетиков, д.9 | База структурного подразделения |  | 35 | 0.3 | 36 | 28 | 8 | 52 | 36 | 25 | 185 | 3 квартал 2020 | низина
43 | Галичский район | г.Галич, ул.Энергетиков, д.9 | ВЛ110 кВ Борок-Новая | 110 | VL110-001619-001-3179 | 178-179 | 38 | г.Галич, ул.Энергетиков, д.9 | База структурного подразделения |  | 35 | 0.1 | 19 | 25 | 19 | 0 | 8 | 6 | 77 | 3 квартал 2020 | низина
44 | Галичский район | г.Галич, ул.Энергетиков, д.9 | ВЛ110 кВ Борок-Новая | 110 | VL110-001619-001-3180 | 179-180 | 38 | г.Галич, ул.Энергетиков, д.9 | База структурного подразделения |  | 35 | 0.22 | 35 | 26 | 8 | 11 | 17 | 9 | 106 | 3 квартал 2020 | низина
45 | Галичский район | г.Галич, ул.Энергетиков, д.9 | ВЛ110 кВ Борок-Новая | 110 | VL110-001619-001-3184 | 183-184 | 38 | г.Галич, ул.Энергетиков, д.9 | База структурного подразделения |  | 35 | 0.04 | 16 | 8 | 11 | 0 | 0 | 0 | 35 | 3 квартал 2020 | низина
46 | Галичский район | г.Галич, ул.Энергетиков, д.9 | ВЛ110 кВ Борок-Новая | 110 | VL110-001619-001-3185 | 184-185 | 38 | г.Галич, ул.Энергетиков, д.9 | База структурного подразделения |  | 35 | 0.18 | 18 | 36 | 29 | 12 | 7 | 0 | 102 | 3 квартал 2020
47 | Галичский район | г.Галич, ул.Энергетиков, д.9 | ВЛ110 кВ Борок-Новая | 110 | VL110-001619-001-3186 | 185-186 | 38 | г.Галич, ул.Энергетиков, д.9 | База структурного подразделения |  | 35 | 0.15 | 33 | 12 | 17 | 23 | 11 | 5 | 101 | 3 квартал 2020 | низина
48 | Галичский район | г.Галич, ул.Энергетиков, д.9 | ВЛ110 кВ Борок-Новая | 110 | VL110-001619-001-3188 | 187-188 | 38 | г.Галич, ул.Энергетиков, д.9 | База структурного подразделения |  | 35 | 0.06 | 25 | 28 | 0 | 15 | 0 | 0 | 68 | 3 квартал 2020 | низина
49 | Галичский район | г.Галич, ул.Энергетиков, д.9 | ВЛ110 кВ Борок-Новая | 110 | VL110-001619-001-3220 | 219-220 | 38 | г.Галич, ул.Энергетиков, д.9 | База структурного подразделения |  | 35 | 0.2 | 46 | 50 | 18 | 7 | 0 | 0 | 121 | 3 квартал 2020 | овраг
50 | Буйский район | г.Буй, ул.10 Годовщины Октября, д.1Б | ВЛ 35 кВ Калинино-Дьяконово | 35 | VL035-002373-001-3049 | 48-49 | 33 | г.Буй, ул.10 Годовщины Октября, д.1Б | База структурного подразделения | Условная середина (пр.оп. №108-109) | 85 | 0.16 | 37 | 35 | 19 | 9 | 8 | 2 | 110 | 3 квартал 2020 | низина
51 | Буйский район | г.Буй, ул.10 Годовщины Октября, д.1Б | ВЛ 35 кВ Калинино-Дьяконово | 35 | VL035-002373-001-3050 | 49-50 | 33 | г.Буй, ул.10 Годовщины Октября, д.1Б | База структурного подразделения |  | 85 | 0.16 | 39 | 37 | 21 | 7 | 7 | 1 | 112 | 3 квартал 2020 | низина
52 | Буйский район | г.Буй, ул.10 Годовщины Октября, д.1Б | ВЛ 35 кВ Калинино-Дьяконово | 35 | VL035-002373-001-3051 | 50-51 | 33 | г.Буй, ул.10 Годовщины Октября, д.1Б | База структурного подразделения |  | 85 | 0.16 | 39 | 41 | 15 | 2 | 3 | 2 | 102 | 3 квартал 2020
53 | Буйский район | г.Буй, ул.10 Годовщины Октября, д.1Б | ВЛ 35 кВ Калинино-Дьяконово | 35 | VL035-002373-001-3052 | 51-52 | 33 | г.Буй, ул.10 Годовщины Октября, д.1Б | База структурного подразделения |  | 85 | 0.16 | 43 | 28 | 12 | 9 | 8 | 6 | 106 | 3 квартал 2020 | низина
54 | Буйский район | г.Буй, ул.10 Годовщины Октября, д.1Б | ВЛ 35 кВ Калинино-Дьяконово | 35 | VL035-002373-001-3053 | 52-53 | 33 | г.Буй, ул.10 Годовщины Октября, д.1Б | База структурного подразделения |  | 85 | 0.16 | 44 | 31 | 15 | 7 | 7 | 5 | 109 | 3 квартал 2020 | низина
55 | Буйский район | г.Буй, ул.10 Годовщины Октября, д.1Б | ВЛ 35 кВ Калинино-Дьяконово | 35 | VL035-002373-001-3073 | 72-73 | 33 | г.Буй, ул.10 Годовщины Октября, д.1Б | База структурного подразделения |  | 85 | 0.18 | 41 | 33 | 18 | 7 | 8 | 1 | 108 | 3 квартал 2020 | низина
56 | Буйский район | г.Буй, ул.10 Годовщины Октября, д.1Б | ВЛ 35 кВ Калинино-Дьяконово | 35 | VL035-002373-001-3074 | 73-74 | 33 | г.Буй, ул.10 Годовщины Октября, д.1Б | База структурного подразделения |  | 85 | 0.18 | 38 | 28 | 12 | 11 | 12 | 3 | 104 | 3 квартал 2020 | низина
57 | Буйский район | г.Буй, ул.10 Годовщины Октября, д.1Б | ВЛ 35 кВ Калинино-Дьяконово | 35 | VL035-002373-001-3075 | 74-75 | 33 | г.Буй, ул.10 Годовщины Октября, д.1Б | База структурного подразделения |  | 85 | 0.18 | 39 | 26 | 18 | 8 | 6 | 2 | 99 | 3 квартал 2020 | низина
58 | Буйский район | г.Буй, ул.10 Годовщины Октября, д.1Б | ВЛ 35 кВ Калинино-Дьяконово | 35 | VL035-002373-001-3076 | 75-76 | 33 | г.Буй, ул.10 Годовщины Октября, д.1Б | База структурного подразделения |  | 85 | 0.18 | 42 | 30 | 28 | 8 | 6 | 1 | 115 | 3 квартал 2020 | низина
59 | Буйский район | г.Буй, ул.10 Годовщины Октября, д.1Б | ВЛ 35 кВ Калинино-Дьяконово | 35 | VL035-002373-001-3078 | 77-78 | 33 | г.Буй, ул.10 Годовщины Октября, д.1Б | База структурного подразделения |  | 85 | 0.18 | 39 | 24 | 12 | 13 | 16 | 3 | 107 | 3 квартал 2020 | низина
60 | Буйский район | г.Буй, ул.10 Годовщины Октября, д.1Б | ВЛ 35 кВ Калинино-Дьяконово | 35 | VL035-002373-001-3079 | 78-79 | 33 | г.Буй, ул.10 Годовщины Октября, д.1Б | База структурного подразделения |  | 85 | 0.18 | 36 | 29 | 19 | 16 | 3 | 5 | 108 | 3 квартал 2020 | низина
61 | Буйский район | г.Буй, ул.10 Годовщины Октября, д.1Б | ВЛ 35 кВ Калинино-Дьяконово | 35 | VL035-002373-001-3080 | 79-80 | 33 | г.Буй, ул.10 Годовщины Октября, д.1Б | База структурного подразделения |  | 85 | 0.18 | 49 | 23 | 17 | 15 | 7 | 3 | 114 | 3 квартал 2020 | низина
62 | Буйский район | г.Буй, ул.10 Годовщины Октября, д.1Б | ВЛ 35 кВ Калинино-Дьяконово | 35 | VL035-002373-001-3081 | 80-81 | 33 | г.Буй, ул.10 Годовщины Октября, д.1Б | База структурного подразделения |  | 85 | 0.18 | 52 | 25 | 17 | 12 | 9 | 1 | 116 | 3 квартал 2020 | низина
63 | Буйский район | г.Буй, ул.10 Годовщины Октября, д.1Б | ВЛ 35 кВ Калинино-Дьяконово | 35 | VL035-002373-001-3082 | 81-82 | 33 | г.Буй, ул.10 Годовщины Октября, д.1Б | База структурного подразделения |  | 85 | 0.18 | 51 | 27 | 14 | 11 | 10 | 6 | 119 | 3 квартал 2020 | низина
64 | Буйский район | г.Буй, ул.10 Годовщины Октября, д.1Б | ВЛ 35 кВ Калинино-Дьяконово | 35 | VL035-002373-001-3083 | 82-83 | 33 | г.Буй, ул.10 Годовщины Октября, д.1Б | База структурного подразделения |  | 85 | 0.1 | 14 | 15 | 8 | 8 | 2 | 2 | 49 | 3 квартал 2020 | низина
65 | Буйский район | г.Буй, ул.10 Годовщины Октября, д.1Б | ВЛ 35 кВ Калинино-Дьяконово | 35 | VL035-002373-001-3085 | 84-85 | 33 | г.Буй, ул.10 Годовщины Октября, д.1Б | База структурного подразделения |  | 85 | 0.1 | 19 | 13 | 8 | 4 | 2 | 1 | 47 | 3 квартал 2020 | низина
66 | Буйский район | г.Буй, ул.10 Годовщины Октября, д.1Б | ВЛ 35 кВ Калинино-Дьяконово | 35 | VL035-002373-001-3086 | 85-86 | 33 | г.Буй, ул.10 Годовщины Октября, д.1Б | База структурного подразделения |  | 85 | 0.1 | 16 | 8 | 9 | 6 | 4 | 1 | 44 | 3 квартал 2020 | низина
67 | Буйский район | г.Буй, ул.10 Годовщины Октября, д.1Б | ВЛ 35 кВ Калинино-Дьяконово | 35 | VL035-002373-001-3087 | 86-87 | 33 | г.Буй, ул.10 Годовщины Октября, д.1Б | База структурного подразделения |  | 85 | 0.1 | 14 | 9 | 12 | 7 | 3 | 0 | 45 | 3 квартал 2020
68 | Буйский район | г.Буй, ул.10 Годовщины Октября, д.1Б | ВЛ 35 кВ Калинино-Дьяконово | 35 | VL035-002373-001-3088 | 87-88 | 33 | г.Буй, ул.10 Годовщины Октября, д.1Б | База структурного подразделения |  | 85 | 0.1 | 22 | 12 | 7 | 4 | 3 | 2 | 50 | 3 квартал 2020 | низина
69 | Буйский район | г.Буй, ул.10 Годовщины Октября, д.1Б | ВЛ 35 кВ Калинино-Дьяконово | 35 | VL035-002373-001-3089 | 88-89 | 33 | г.Буй, ул.10 Годовщины Октября, д.1Б | База структурного подразделения |  | 85 | 0.1 | 21 | 11 | 4 | 2 | 3 | 1 | 42 | 3 квартал 2020 | низина
70 | Буйский район | г.Буй, ул.10 Годовщины Октября, д.1Б | ВЛ 35 кВ Калинино-Дьяконово | 35 | VL035-002373-001-3090 | 89-90 | 33 | г.Буй, ул.10 Годовщины Октября, д.1Б | База структурного подразделения |  | 85 | 0.1 | 16 | 11 | 8 | 5 | 2 | 3 | 45 | 3 квартал 2020
71 | Буйский район | г.Буй, ул.10 Годовщины Октября, д.1Б | ВЛ 35 кВ Калинино-Дьяконово | 35 | VL035-002373-001-3091 | 90-91 | 33 | г.Буй, ул.10 Годовщины Октября, д.1Б | База структурного подразделения |  | 85 | 0.14 | 8 | 10 | 9 | 5 | 7 | 8 | 47 | 3 квартал 2020 | низина
72 | Буйский район | г.Буй, ул.10 Годовщины Октября, д.1Б | ВЛ 35 кВ Калинино-Дьяконово | 35 | VL035-002373-001-3098 | 97-98 | 33 | г.Буй, ул.10 Годовщины Октября, д.1Б | База структурного подразделения |  | 85 | 0.2 | 46 | 28 | 16 | 19 | 8 | 4 | 121 | 3 квартал 2020 | низина
73 | Буйский район | г.Буй, ул.10 Годовщины Октября, д.1Б | ВЛ 35 кВ Калинино-Дьяконово | 35 | VL035-002373-001-3099 | 98-99 | 33 | г.Буй, ул.10 Годовщины Октября, д.1Б | База структурного подразделения |  | 85 | 0.08 | 22 | 11 | 8 | 5 | 3 | 2 | 51 | 3 квартал 2020 | низина
74 | Буйский район | г.Буй, ул.10 Годовщины Октября, д.1Б | ВЛ 35 кВ Калинино-Дьяконово | 35 | VL035-002373-001-3100 | 99-100 | 33 | г.Буй, ул.10 Годовщины Октября, д.1Б | База структурного подразделения |  | 85 | 0.08 | 21 | 11 | 9 | 5 | 3 | 2 | 51 | 3 квартал 2020 | низина
75 | Буйский район | г.Буй, ул.10 Годовщины Октября, д.1Б | ВЛ 35 кВ Калинино-Дьяконово | 35 | VL035-002373-001-3101 | 100-101 | 33 | г.Буй, ул.10 Годовщины Октября, д.1Б | База структурного подразделения |  | 85 | 0.11 | 25 | 19 | 11 | 3 | 3 | 1 | 62 | 3 квартал 2020
76 | Буйский район | г.Буй, ул.10 Годовщины Октября, д.1Б | ВЛ 35 кВ Калинино-Дьяконово | 35 | VL035-002373-001-3102 | 101-102 | 33 | г.Буй, ул.10 Годовщины Октября, д.1Б | База структурного подразделения |  | 85 | 0.04 | 8 | 5 | 7 | 7 | 4 | 2 | 33 | 3 квартал 2020 | низина
77 | Буйский район | г.Буй, ул.10 Годовщины Октября, д.1Б | ВЛ 35 кВ Калинино-Дьяконово | 35 | VL035-002373-001-3103 | 102-103 | 33 | г.Буй, ул.10 Годовщины Октября, д.1Б | База структурного подразделения |  | 85 | 0.05 | 10 | 4 | 8 | 5 | 5 | 2 | 34 | 3 квартал 2020 | низина
78 | Буйский район | г.Буй, ул.10 Годовщины Октября, д.1Б | ВЛ 35 кВ Калинино-Дьяконово | 35 | VL035-002373-001-3104 | 103-104 | 33 | г.Буй, ул.10 Годовщины Октября, д.1Б | База структурного подразделения |  | 85 | 0.05 | 10 | 5 | 7 | 5 | 4 | 2 | 33 | 3 квартал 2020 | низина
79 | Буйский район | г.Буй, ул.10 Годовщины Октября, д.1Б | ВЛ 35 кВ Калинино-Дьяконово | 35 | VL035-002373-001-3105 | 104-105 | 33 | г.Буй, ул.10 Годовщины Октября, д.1Б | База структурного подразделения |  | 85 | 0.02 | 5 | 6 | 4 | 5 | 2 | 0 | 22 | 3 квартал 2020 | низина
80 | Буйский район | г.Буй, ул.10 Годовщины Октября, д.1Б | ВЛ 35 кВ Калинино-Дьяконово | 35 | VL035-002373-001-3124 | 123-124 | 33 | г.Буй, ул.10 Годовщины Октября, д.1Б | База структурного подразделения |  | 85 | 0.01 | 3 | 3 | 4 | 2 | 1 | 0 | 13 | 3 квартал 2020 | низина
81 | Буйский район | г.Буй, ул.10 Годовщины Октября, д.1Б | ВЛ 35 кВ Калинино-Дьяконово | 35 | VL035-002373-001-3125 | 124-125 | 33 | г.Буй, ул.10 Годовщины Октября, д.1Б | База структурного подразделения |  | 85 | 0.01 | 4 | 3 | 3 | 3 | 2 | 0 | 15 | 3 квартал 2020
82 | Буйский район | г.Буй, ул.10 Годовщины Октября, д.1Б | ВЛ 35 кВ Калинино-Дьяконово | 35 | VL035-002373-001-3126 | 125-126 | 33 | г.Буй, ул.10 Годовщины Октября, д.1Б | База структурного подразделения |  | 85 | 0.1 | 23 | 13 | 9 | 7 | 4 | 1 | 57 | 3 квартал 2020 | низина
83 | Буйский район | г.Буй, ул.10 Годовщины Октября, д.1Б | ВЛ 35 кВ Калинино-Дьяконово | 35 | VL035-002373-001-3128 | 127-128 | 33 | г.Буй, ул.10 Годовщины Октября, д.1Б | База структурного подразделения |  | 85 | 0.08 | 22 | 11 | 8 | 5 | 3 | 2 | 51 | 3 квартал 2020 | низина
84 | Буйский район | г.Буй, ул.10 Годовщины Октября, д.1Б | ВЛ 35 кВ Калинино-Дьяконово | 35 | VL035-002373-001-3129 | 128-129 | 33 | г.Буй, ул.10 Годовщины Октября, д.1Б | База структурного подразделения |  | 85 | 0.08 | 21 | 11 | 7 | 7 | 3 | 1 | 50 | 3 квартал 2020 | низина
85 | Буйский район | г.Буй, ул.10 Годовщины Октября, д.1Б | ВЛ 35 кВ Калинино-Дьяконово | 35 | VL035-002373-001-3137 | 136-137 | 33 | г.Буй, ул.10 Годовщины Октября, д.1Б | База структурного подразделения |  | 85 | 0.08 | 17 | 13 | 8 | 4 | 2 | 2 | 46 | 3 квартал 2020 | низина
86 | Буйский район | г.Буй, ул.10 Годовщины Октября, д.1Б | ВЛ 35 кВ Калинино-Дьяконово | 35 | VL035-002373-001-3145 | 144-145 | 33 | г.Буй, ул.10 Годовщины Октября, д.1Б | База структурного подразделения |  | 85 | 0.08 | 25 | 9 | 11 | 2 | 1 | 0 | 48 | 3 квартал 2020
87 | Буйский район | г.Буй, ул.10 Годовщины Октября, д.1Б | ВЛ 35 кВ Калинино-Дьяконово | 35 | VL035-002373-001-3154 | 153-154 | 33 | г.Буй, ул.10 Годовщины Октября, д.1Б | База структурного подразделения |  | 85 | 0.08 | 22 | 11 | 8 | 5 | 3 | 2 | 51 | 3 квартал 2020 | низина
88 | Буйский район | г.Буй, ул.10 Годовщины Октября, д.1Б | ВЛ 35 кВ Калинино-Дьяконово | 35 | VL035-002373-001-3156 | 155-156 | 33 | г.Буй, ул.10 Годовщины Октября, д.1Б | База структурного подразделения |  | 85 | 0.08 | 11 | 8 | 11 | 7 | 8 | 2 | 47 | 3 квартал 2020 | низина
89 | Буйский район | г.Буй, ул.10 Годовщины Октября, д.1Б | ВЛ 35 кВ Калинино-Дьяконово | 35 | VL035-002373-001-3167 | 166-167 | 33 | г.Буй, ул.10 Годовщины Октября, д.1Б | База структурного подразделения |  | 85 | 0.08 | 13 | 10 | 10 | 9 | 6 | 1 | 49 | 3 квартал 2020
90 | Буйский район | г.Буй, ул.10 Годовщины Октября, д.1Б | ВЛ 35 кВ Калинино-Дьяконово | 35 | VL035-002373-001-3169 | 168-169 | 33 | г.Буй, ул.10 Годовщины Октября, д.1Б | База структурного подразделения |  | 85 | 0.08 | 15 | 8 | 9 | 11 | 5 | 2 | 50 | 3 квартал 2020
91 | Островский район | Островский р-н, пос.Островское, ул.Заовражная, д.31 | ВЛ 110 кВ Красная Поляна - Столбово | 110 | VL110-001031-001-3045 | 44-45 | 32 | Островский р-н, пос.Островское, ул.Заовражная, д.31 | База структурного подразделения | Условная середина (пр.оп.№50-51) | 30 | 0.22 | 130 | 50 | 30 | 13 | 4 | 1 | 228 | 3 квартал 2020 | низина
92 | Островский район | Островский р-н, пос.Островское, ул.Заовражная, д.31 | ВЛ 110 кВ Красная Поляна - Столбово | 110 | VL110-001031-001-3046 | 45-46 | 35 | Островский р-н, пос.Островское, ул.Заовражная, д.31 | База структурного подразделения |  | 30 | 0.14 | 50 | 4 | 6 | 2 | 0 | 0 | 62 | 3 квартал 2020 | низина
93 | Островский район | Островский р-н, пос.Островское, ул.Заовражная, д.31 | ВЛ 110 кВ Красная Поляна - Столбово | 110 | VL110-001031-001-3047 | 46-47 | 36 | Островский р-н, пос.Островское, ул.Заовражная, д.31 | База структурного подразделения |  | 30 | 0.13 | 70 | 11 | 3 | 0 | 1 | 1 | 86 | 3 квартал 2020 | болото
94 | Островский район | Островский р-н, пос.Островское, ул.Заовражная, д.31 | ВЛ 110 кВ Красная Поляна - Столбово | 110 | VL110-001031-001-3048 | 47-48 | 36 | Островский р-н, пос.Островское, ул.Заовражная, д.31 | База структурного подразделения |  | 30 | 0.13 | 32 | 14 | 5 | 3 | 2 | 0 | 56 | 3 квартал 2020 | низина
95 | Островский район | Островский р-н, пос.Островское, ул.Заовражная, д.31 | ВЛ 110 кВ Красная Поляна - Столбово | 110 | VL110-001031-001-3049 | 48-49 | 32 | Островский р-н, пос.Островское, ул.Заовражная, д.31 | База структурного подразделения |  | 30 | 0.24 | 109 | 18 | 9 | 6 | 2 | 3 | 147 | 3 квартал 2020 | низина
96 | Островский район | Островский р-н, пос.Островское, ул.Заовражная, д.31 | ВЛ 110 кВ Красная Поляна - Столбово | 110 | VL110-001031-001-3050 | 49-50 | 32 | Островский р-н, пос.Островское, ул.Заовражная, д.31 | База структурного подразделения |  | 30 | 0.25 | 140 | 27 | 28 | 9 | 3 | 7 | 214 | 3 квартал 2020 | низина
97 | Островский район | Островский р-н, пос.Островское, ул.Заовражная, д.31 | ВЛ 110 кВ Красная Поляна - Столбово | 110 | VL110-001031-001-3051 | 50-51 | 33 | Островский р-н, пос.Островское, ул.Заовражная, д.31 | База структурного подразделения |  | 30 | 0.2 | 225 | 50 | 30 | 12 | 3 | 11 | 331 | 3 квартал 2020 | низина
98 | Островский район | Островский р-н, пос.Островское, ул.Заовражная, д.31 | ВЛ 110 кВ Красная Поляна - Столбово | 110 | VL110-001031-001-3052 | 51-52 | 37 | Островский р-н, пос.Островское, ул.Заовражная, д.31 | База структурного подразделения |  | 30 | 0.1 | 175 | 31 | 17 | 6 | 4 | 3 | 236 | 3 квартал 2020 | низина
99 | Островский район | Островский р-н, пос.Островское, ул.Заовражная, д.31 | ВЛ 110 кВ Красная Поляна - Столбово | 110 | VL110-001031-001-3053 | 52-53 | 39 | Островский р-н, пос.Островское, ул.Заовражная, д.31 | База структурного подразделения |  | 30 | 0.05 | 64 | 20 | 3 | 2 | 1 | 2 | 92 | 3 квартал 2020 | низина
100 | Островский район | Островский р-н, пос.Островское, ул.Заовражная, д.31 | ВЛ 110 кВ Красная Поляна - Столбово | 110 | VL110-001031-001-3054 | 53-54 | 35 | Островский р-н, пос.Островское, ул.Заовражная, д.31 | База структурного подразделения |  | 30 | 0.16 | 81 | 20 | 10 | 8 | 3 | 2 | 124 | 3 квартал 2020
101 | Островский район | Островский р-н, пос.Островское, ул.Заовражная, д.31 | ВЛ 110 кВ Красная Поляна - Столбово | 110 | VL110-001031-001-3055 | 54-55 | 32 | Островский р-н, пос.Островское, ул.Заовражная, д.31 | База структурного подразделения |  | 30 | 0.23 | 155 | 21 | 10 | 7 | 8 | 15 | 216 | 3 квартал 2020
102 | Островский район | Островский р-н, пос.Островское, ул.Заовражная, д.31 | ВЛ 110 кВ Красная Поляна - Столбово | 110 | VL110-001031-001-3056 | 55-56 | 33 | Островский р-н, пос.Островское, ул.Заовражная, д.31 | База структурного подразделения |  | 30 | 0.21 | 180 | 42 | 23 | 21 | 20 | 26 | 312 | 3 квартал 2020 | низина
103 | Островский район | Островский р-н, пос.Островское, ул.Заовражная, д.31 | ВЛ 110 кВ Красная Поляна - Столбово | 110 | VL110-001031-001-3057 | 56-57 | 37 | Островский р-н, пос.Островское, ул.Заовражная, д.31 | База структурного подразделения |  | 30 | 0.11 | 60 | 10 | 10 | 3 | 5 | 9 | 97 | 3 квартал 2020 | низина
104 | Островский район | Островский р-н, пос.Островское, ул.Заовражная, д.31 | ВЛ 110 кВ Красная Поляна - Столбово | 110 | VL110-001031-001-3065 | 64-65 | 37 | Островский р-н, пос.Островское, ул.Заовражная, д.31 | База структурного подразделения |  | 30 | 0.11 | 35 | 16 | 11 | 10 | 10 | 24 | 106 | 3 квартал 2020 | низина
105 | Островский район | Островский р-н, пос.Островское, ул.Заовражная, д.31 | ВЛ 35 кВ Александрово - Островское | 35 | VL035-001477-001-3013 | 12-13 | 30 | Островский р-н, пос.Островское, ул.Заовражная, д.31 | База структурного подразделения | Условная середина (пр.оп.№71-72) | 20 | 0.02 | 13 | 3 | 2 | 1 | 1 | 1 | 21 | 3 квартал 2020 | низина
106 | Островский район | Островский р-н, пос.Островское, ул.Заовражная, д.31 | ВЛ 35 кВ Александрово - Островское | 35 | VL035-001477-001-3014 | 13-14 | 30 | Островский р-н, пос.Островское, ул.Заовражная, д.31 | База структурного подразделения |  | 20 | 0.02 | 13 | 3 | 2 | 1 | 1 | 1 | 21 | 3 квартал 2020 | низина
107 | Островский район | Островский р-н, пос.Островское, ул.Заовражная, д.31 | ВЛ 35 кВ Александрово - Островское | 35 | VL035-001477-001-3016 | 15-16 | 30 | Островский р-н, пос.Островское, ул.Заовражная, д.31 | База структурного подразделения |  | 20 | 0.01 | 7 | 2 | 1 | 0 | 0 | 0 | 10 | 3 квартал 2020 | низина
108 | Островский район | Островский р-н, пос.Островское, ул.Заовражная, д.31 | ВЛ 35 кВ Александрово - Островское | 35 | VL035-001477-001-3019 | 18-19 | 30 | Островский р-н, пос.Островское, ул.Заовражная, д.31 | База структурного подразделения |  | 20 | 0.02 | 13 | 3 | 2 | 1 | 1 | 1 | 21 | 3 квартал 2020 | низина
109 | Островский район | Островский р-н, пос.Островское, ул.Заовражная, д.31 | ВЛ 35 кВ Александрово - Островское | 35 | VL035-001477-001-3020 | 19-20 | 29 | Островский р-н, пос.Островское, ул.Заовражная, д.31 | База структурного подразделения |  | 20 | 0.03 | 20 | 5 | 3 | 1 | 1 | 1 | 31 | 3 квартал 2020
110 | Островский район | Островский р-н, пос.Островское, ул.Заовражная, д.31 | ВЛ 35 кВ Александрово - Островское | 35 | VL035-001477-001-3021 | 20-21 | 30 | Островский р-н, пос.Островское, ул.Заовражная, д.31 | База структурного подразделения |  | 20 | 0.02 | 13 | 3 | 2 | 1 | 1 | 1 | 21 | 3 квартал 2020
111 | Островский район | Островский р-н, пос.Островское, ул.Заовражная, д.31 | ВЛ 35 кВ Александрово - Островское | 35 | VL035-001477-001-3022 | 21-22 | 29 | Островский р-н, пос.Островское, ул.Заовражная, д.31 | База структурного подразделения |  | 20 | 0.04 | 26 | 6 | 3 | 2 | 1 | 2 | 40 | 3 квартал 2020 | низина
112 | Островский район | Островский р-н, пос.Островское, ул.Заовражная, д.31 | ВЛ 35 кВ Александрово - Островское | 35 | VL035-001477-001-3026 | 25-26 | 27 | Островский р-н, пос.Островское, ул.Заовражная, д.31 | База структурного подразделения |  | 20 | 0.07 | 46 | 11 | 6 | 3 | 2 | 3 | 71 | 3 квартал 2020 | низина
113 | Островский район | Островский р-н, пос.Островское, ул.Заовражная, д.31 | ВЛ 35 кВ Александрово - Островское | 35 | VL035-001477-001-3029 | 28-29 | 29 | Островский р-н, пос.Островское, ул.Заовражная, д.31 | База структурного подразделения |  | 20 | 0.04 | 26 | 6 | 3 | 2 | 1 | 2 | 40 | 3 квартал 2020 | низина
114 | Островский район | Островский р-н, пос.Островское, ул.Заовражная, д.31 | ВЛ 35 кВ Александрово - Островское | 35 | VL035-001477-001-3030 | 29-30 | 29 | Островский р-н, пос.Островское, ул.Заовражная, д.31 | База структурного подразделения |  | 20 | 0.03 | 20 | 5 | 3 | 1 | 1 | 1 | 31 | 3 квартал 2020 | болото
115 | Островский район | Островский р-н, пос.Островское, ул.Заовражная, д.31 | ВЛ 35 кВ Александрово - Островское | 35 | VL035-001477-001-3031 | 30-31 | 28 | Островский р-н, пос.Островское, ул.Заовражная, д.31 | База структурного подразделения |  | 20 | 0.06 | 39 | 9 | 5 | 3 | 2 | 3 | 61 | 3 квартал 2020 | низина
116 | Островский район | Островский р-н, пос.Островское, ул.Заовражная, д.31 | ВЛ 35 кВ Александрово - Островское | 35 | VL035-001477-001-3032 | 31-32 | 28 | Островский р-н, пос.Островское, ул.Заовражная, д.31 | База структурного подразделения |  | 20 | 0.06 | 39 | 9 | 5 | 3 | 2 | 3 | 61 | 3 квартал 2020
117 | Островский район | Островский р-н, пос.Островское, ул.Заовражная, д.31 | ВЛ 35 кВ Александрово - Островское | 35 | VL035-001477-001-3033 | 32-33 | 28 | Островский р-н, пос.Островское, ул.Заовражная, д.31 | База структурного подразделения |  | 20 | 0.06 | 39 | 9 | 5 | 3 | 2 | 3 | 61 | 3 квартал 2020 | низина
118 | Островский район | Островский р-н, пос.Островское, ул.Заовражная, д.31 | ВЛ 35 кВ Александрово - Островское | 35 | VL035-001477-001-3035 | 34-35 | 25 | Островский р-н, пос.Островское, ул.Заовражная, д.31 | База структурного подразделения |  | 20 | 0.1 | 65 | 15 | 9 | 5 | 3 | 4 | 101 | 3 квартал 2020 | низина
119 | Островский район | Островский р-н, пос.Островское, ул.Заовражная, д.31 | ВЛ 35 кВ Александрово - Островское | 35 | VL035-001477-001-3036 | 35-36 | 24 | Островский р-н, пос.Островское, ул.Заовражная, д.31 | База структурного подразделения |  | 20 | 0.11 | 79 | 18 | 10 | 5 | 4 | 5 | 121 | 3 квартал 2020
120 | Островский район | Островский р-н, пос.Островское, ул.Заовражная, д.31 | ВЛ 35 кВ Александрово - Островское | 35 | VL035-001477-001-3041 | 40-41 | 28 | Островский р-н, пос.Островское, ул.Заовражная, д.31 | База структурного подразделения |  | 20 | 0.06 | 39 | 9 | 5 | 3 | 2 | 3 | 61 | 3 квартал 2020 | низина
121 | Островский район | Островский р-н, пос.Островское, ул.Заовражная, д.31 | ВЛ 35 кВ Александрово - Островское | 35 | VL035-001477-001-3042 | 41-42 | 29 | Островский р-н, пос.Островское, ул.Заовражная, д.31 | База структурного подразделения |  | 20 | 0.04 | 26 | 6 | 3 | 2 | 1 | 2 | 40 | 3 квартал 2020 | низина
122 | Островский район | Островский р-н, пос.Островское, ул.Заовражная, д.31 | ВЛ 35 кВ Александрово - Островское | 35 | VL035-001477-001-3046 | 45-46 | 28 | Островский р-н, пос.Островское, ул.Заовражная, д.31 | База структурного подразделения |  | 20 | 0.05 | 33 | 8 | 4 | 2 | 2 | 2 | 51 | 3 квартал 2020 | низина
123 | Островский район | Островский р-н, пос.Островское, ул.Заовражная, д.31 | ВЛ 35 кВ Александрово - Островское | 35 | VL035-001477-001-3050 | 49-50 | 29 | Островский р-н, пос.Островское, ул.Заовражная, д.31 | База структурного подразделения |  | 20 | 0.04 | 26 | 6 | 3 | 2 | 1 | 2 | 40 | 3 квартал 2020 | болото
124 | Островский район | Островский р-н, пос.Островское, ул.Заовражная, д.31 | ВЛ 35 кВ Александрово - Островское | 35 | VL035-001477-001-3058 | 57-58 | 30 | Островский р-н, пос.Островское, ул.Заовражная, д.31 | База структурного подразделения |  | 20 | 0.02 | 13 | 3 | 2 | 1 | 1 | 1 | 21 | 3 квартал 2020 | низина
125 | Островский район | Островский р-н, пос.Островское, ул.Заовражная, д.31 | ВЛ 35 кВ Александрово - Островское | 35 | VL035-001477-001-3059 | 58-59 | 28 | Островский р-н, пос.Островское, ул.Заовражная, д.31 | База структурного подразделения |  | 20 | 0.06 | 39 | 9 | 5 | 3 | 2 | 3 | 61 | 3 квартал 2020 | низина
126 | Островский район | Островский р-н, пос.Островское, ул.Заовражная, д.31 | ВЛ 35 кВ Александрово - Островское | 35 | VL035-001477-001-3105 | 104-105 | 29 | Островский р-н, пос.Островское, ул.Заовражная, д.31 | База структурного подразделения |  | 20 | 0.03 | 20 | 5 | 3 | 1 | 1 | 1 | 31 | 3 квартал 2020 | низина
127 | Островский район | Островский р-н, пос.Островское, ул.Заовражная, д.31 | ВЛ 35 кВ Александрово - Островское | 35 | VL035-001477-001-3106 | 105-106 | 29 | Островский р-н, пос.Островское, ул.Заовражная, д.31 | База структурного подразделения |  | 20 | 0.04 | 26 | 6 | 3 | 2 | 1 | 2 | 40 | 3 квартал 2020 | низина
128 | Островский район | Островский р-н, пос.Островское, ул.Заовражная, д.31 | ВЛ 35 кВ Александрово - Островское | 35 | VL035-001477-001-3107 | 106-107 | 29 | Островский р-н, пос.Островское, ул.Заовражная, д.31 | База структурного подразделения |  | 20 | 0.04 | 26 | 6 | 3 | 2 | 1 | 2 | 40 | 3 квартал 2020 | низина
129 | Островский район | Островский р-н, пос.Островское, ул.Заовражная, д.31 | ВЛ 35 кВ Александрово - Островское | 35 | VL035-001477-001-3108 | 107-108 | 29 | Островский р-н, пос.Островское, ул.Заовражная, д.31 | База структурного подразделения |  | 20 | 0.03 | 20 | 5 | 3 | 1 | 1 | 1 | 31 | 3 квартал 2020
130 | Островский район | Островский р-н, пос.Островское, ул.Заовражная, д.31 | ВЛ 35 кВ Александрово - Островское | 35 | VL035-001477-001-3112 | 111-112 | 29 | Островский р-н, пос.Островское, ул.Заовражная, д.31 | База структурного подразделения |  | 20 | 0.04 | 26 | 6 | 3 | 2 | 1 | 2 | 40 | 3 квартал 2020 | низина
131 | Островский район | Островский р-н, пос.Островское, ул.Заовражная, д.31 | ВЛ 35 кВ Александрово - Островское | 35 | VL035-001477-001-3114 | 113-114 | 29 | Островский р-н, пос.Островское, ул.Заовражная, д.31 | База структурного подразделения |  | 20 | 0.04 | 26 | 6 | 3 | 2 | 1 | 2 | 40 | 3 квартал 2020 | низина
132 | Островский район | Островский р-н, пос.Островское, ул.Заовражная, д.31 | ВЛ 35 кВ Александрово - Островское | 35 | VL035-001477-001-3115 | 114-115 | 29 | Островский р-н, пос.Островское, ул.Заовражная, д.31 | База структурного подразделения |  | 20 | 0.04 | 26 | 6 | 3 | 2 | 1 | 2 | 40 | 3 квартал 2020 | низина
133 | Островский район | Островский р-н, пос.Островское, ул.Заовражная, д.31 | ВЛ 35 кВ Александрово - Островское | 35 | VL035-001477-001-3117 | 116-117 | 24 | Островский р-н, пос.Островское, ул.Заовражная, д.31 | База структурного подразделения |  | 20 | 0.13 | 85 | 20 | 11 | 6 | 4 | 6 | 132 | 3 квартал 2020 | низина
134 | Островский район | Островский р-н, пос.Островское, ул.Заовражная, д.31 | ВЛ 35 кВ Александрово - Островское | 35 | VL035-001477-001-3118 | 117-118 | 26 | Островский р-н, пос.Островское, ул.Заовражная, д.31 | База структурного подразделения |  | 20 | 0.08 | 52 | 12 | 7 | 4 | 2 | 3 | 80 | 3 квартал 2020 | низина
135 | Островский район | Островский р-н, пос.Островское, ул.Заовражная, д.31 | ВЛ 35 кВ Александрово - Островское | 35 | VL035-001477-001-3129 | 128-129 | 28 | Островский р-н, пос.Островское, ул.Заовражная, д.31 | База структурного подразделения |  | 20 | 0.06 | 39 | 9 | 5 | 3 | 2 | 3 | 61 | 3 квартал 2020 | болото
136 | Островский район | Островский р-н, пос.Островское, ул.Заовражная, д.31 | ВЛ 35 кВ Александрово - Островское | 35 | VL035-001477-001-3130 | 129-130 | 28 | Островский р-н, пос.Островское, ул.Заовражная, д.31 | База структурного подразделения |  | 20 | 0.06 | 39 | 9 | 5 | 3 | 2 | 3 | 61 | 3 квартал 2020 | низина
137 | Островский район | Островский р-н, пос.Островское, ул.Заовражная, д.31 | ВЛ 35 кВ Александрово - Островское | 35 | VL035-001477-001-3088 | 87-88 | 29 | Островский р-н, пос.Островское, ул.Заовражная, д.31 | База структурного подразделения |  | 20 | 0.04 | 26 | 6 | 3 | 2 | 1 | 2 | 40 | 3 квартал 2020
138 | Островский район | Островский р-н, пос.Островское, ул.Заовражная, д.31 | ВЛ 35 кВ Александрово - Островское | 35 | VL035-001477-001-3085 | 84-85 | 29 | Островский р-н, пос.Островское, ул.Заовражная, д.31 | База структурного подразделения |  | 20 | 0.03 | 20 | 5 | 3 | 1 | 1 | 1 | 31 | 3 квартал 2020 | низина
139 | Островский район | Островский р-н, пос.Островское, ул.Заовражная, д.31 | ВЛ 35 кВ Александрово - Островское | 35 | VL035-001477-001-3119 | 118-119 | 29 | Островский р-н, пос.Островское, ул.Заовражная, д.31 | База структурного подразделения |  | 20 | 0.04 | 26 | 6 | 3 | 2 | 1 | 2 | 40 | 3 квартал 2020 | низина
140 | Островский район | Островский р-н, пос.Островское, ул.Заовражная, д.31 | ВЛ 35 кВ Александрово - Островское | 35 | VL035-001477-001-3121 | 120-121 | 29 | Островский р-н, пос.Островское, ул.Заовражная, д.31 | База структурного подразделения |  | 20 | 0.04 | 26 | 6 | 3 | 2 | 1 | 2 | 40 | 3 квартал 2020 | низина
141 | Красносельский район | Красносельский р-н, пос. Красное-на Волге, ул. Подстанция, д.2А | ВЛ-35 кВ Красное Прискоково | 35 | VL035-000008-001-3016 | 15-16 | 21 | Красносельский р-н, пос. Красное-на Волге, ул. Подстанция, д.2А | База структурного подразделения | Условная середина (пр.оп.№50-51) | 5 | 0.15 | 98 | 23 | 13 | 7 | 5 | 7 | 153 | 3 квартал 2020 | низина
142 | Красносельский район | Красносельский р-н, пос. Красное-на Волге, ул. Подстанция, д.2А | ВЛ-35 кВ Красное Прискоково | 35 | VL035-000008-001-3017 | 16-17 | 9 | Красносельский р-н, пос. Красное-на Волге, ул. Подстанция, д.2А | База структурного подразделения |  | 5 | 0.31 | 210 | 49 | 28 | 15 | 10 | 14 | 326 | 3 квартал 2020 | низина
143 | Красносельский район | Красносельский р-н, пос. Красное-на Волге, ул. Подстанция, д.2А | ВЛ-35 кВ Красное Прискоково | 35 | VL035-000008-001-3018 | 17-18 | 4 | Красносельский р-н, пос. Красное-на Волге, ул. Подстанция, д.2А | База структурного подразделения |  | 5 | 0.39 | 262 | 61 | 35 | 18 | 12 | 17 | 405 | 3 квартал 2020
144 | Красносельский район | Красносельский р-н, пос. Красное-на Волге, ул. Подстанция, д.2А | ВЛ-35 кВ Красное Прискоково | 35 | VL035-000008-001-3019 | 18-19 | 14 | Красносельский р-н, пос. Красное-на Волге, ул. Подстанция, д.2А | База структурного подразделения |  | 5 | 0.24 | 164 | 38 | 22 | 11 | 8 | 11 | 254 | 3 квартал 2020
145 | Красносельский район | Красносельский р-н, пос. Красное-на Волге, ул. Подстанция, д.2А | ВЛ-35 кВ Красное Прискоково | 35 | VL035-000008-001-3106 | 105-106 | 12 | Красносельский р-н, пос. Красное-на Волге, ул. Подстанция, д.2А | База структурного подразделения |  | 5 | 0.27 | 183 | 43 | 24 | 13 | 9 | 12 | 284 | 3 квартал 2020
146 | Сусанинский район | Сусанинский р-н, пос.Сусанино, д.Зогзино, ул.Электросетей, д.2 | ВЛ-110 кВ Борок-Сусанино | 110 | VL110-001025-001-3057 | 98-99 | 35 | Сусанинский р-н, пос.Сусанино, д.Зогзино, ул.Электросетей, д.2 | База структурного подразделения | Условная середина (пр.оп.№123-124) | 10 | 0.1 | 65 | 15 | 9 | 5 | 3 | 4 | 101 | 3 квартал 2020
147 | Сусанинский район | Сусанинский р-н, пос.Сусанино, д.Зогзино, ул.Электросетей, д.2 | ВЛ-110 кВ Борок-Сусанино | 110 | VL110-001025-001-3056 | 99-100 | 35 | Сусанинский р-н, пос.Сусанино, д.Зогзино, ул.Электросетей, д.2 | База структурного подразделения |  | 10 | 0.1 | 65 | 15 | 9 | 5 | 3 | 4 | 101 | 3 квартал 2020 | низина
148 | Сусанинский район | Сусанинский р-н, пос.Сусанино, д.Зогзино, ул.Электросетей, д.2 | ВЛ-110 кВ Борок-Сусанино | 110 | VL110-001025-001-3053 | 102-103 | 38 | Сусанинский р-н, пос.Сусанино, д.Зогзино, ул.Электросетей, д.2 | База структурного подразделения |  | 10 | 0.06 | 39 | 9 | 5 | 3 | 2 | 3 | 61 | 3 квартал 2020 | низина
149 | Сусанинский район | Сусанинский р-н, пос.Сусанино, д.Зогзино, ул.Электросетей, д.2 | ВЛ-110 кВ Борок-Сусанино | 110 | VL110-001025-001-3050 | 105-106 | 24 | Сусанинский р-н, пос.Сусанино, д.Зогзино, ул.Электросетей, д.2 | База структурного подразделения |  | 10 | 0.29 | 196 | 46 | 26 | 14 | 9 | 13 | 304 | 3 квартал 2020 | низина
150 | Сусанинский район | Сусанинский р-н, пос.Сусанино, д.Зогзино, ул.Электросетей, д.2 | ВЛ-110 кВ Борок-Сусанино | 110 | VL110-001025-001-3049 | 106-107 | 38 | Сусанинский р-н, пос.Сусанино, д.Зогзино, ул.Электросетей, д.2 | База структурного подразделения |  | 10 | 0.05 | 33 | 8 | 4 | 2 | 2 | 2 | 51 | 3 квартал 2020 | низина
151 | Сусанинский район | Сусанинский р-н, пос.Сусанино, д.Зогзино, ул.Электросетей, д.2 | ВЛ-110 кВ Борок-Сусанино | 110 | VL110-001025-001-3048 | 107-108 | 32 | Сусанинский р-н, пос.Сусанино, д.Зогзино, ул.Электросетей, д.2 | База структурного подразделения |  | 10 | 0.16 | 105 | 24 | 14 | 7 | 5 | 7 | 162 | 3 квартал 2020 | низина
152 | Сусанинский район | Сусанинский р-н, пос.Сусанино, д.Зогзино, ул.Электросетей, д.2 | ВЛ-110 кВ Борок-Сусанино | 110 | VL110-001025-001-3045 | 110-111 | 39 | Сусанинский р-н, пос.Сусанино, д.Зогзино, ул.Электросетей, д.2 | База структурного подразделения |  | 10 | 0.04 | 26 | 6 | 3 | 2 | 1 | 2 | 40 | 3 квартал 2020 | болото
153 | Сусанинский район | Сусанинский р-н, пос.Сусанино, д.Зогзино, ул.Электросетей, д.2 | ВЛ-110 кВ Борок-Сусанино | 110 | VL110-001025-001-3033 | 122-123 | 27 | Сусанинский р-н, пос.Сусанино, д.Зогзино, ул.Электросетей, д.2 | База структурного подразделения |  | 10 | 0.25 | 164 | 38 | 22 | 11 | 8 | 11 | 254 | 3 квартал 2020 | низина
154 | Сусанинский район | Сусанинский р-н, пос.Сусанино, д.Зогзино, ул.Электросетей, д.2 | ВЛ-110 кВ Борок-Сусанино | 110 | VL110-001025-001-3032 | 123-124 | 19 | Сусанинский р-н, пос.Сусанино, д.Зогзино, ул.Электросетей, д.2 | База структурного подразделения |  | 10 | 0.39 | 262 | 61 | 35 | 18 | 12 | 17 | 405 | 3 квартал 2020 | болото
155 | Сусанинский район | Сусанинский р-н, пос.Сусанино, д.Зогзино, ул.Электросетей, д.2 | ВЛ-110 кВ Борок-Сусанино | 110 | VL110-001025-001-3031 | 124-125 | 24 | Сусанинский р-н, пос.Сусанино, д.Зогзино, ул.Электросетей, д.2 | База структурного подразделения |  | 10 | 0.3 | 196 | 46 | 26 | 14 | 9 | 13 | 304 | 3 квартал 2020 | низина
156 | Сусанинский район | Сусанинский р-н, пос.Сусанино, д.Зогзино, ул.Электросетей, д.2 | ВЛ-110 кВ Борок-Сусанино | 110 | VL110-001025-001-3030 | 125-126 | 31 | Сусанинский р-н, пос.Сусанино, д.Зогзино, ул.Электросетей, д.2 | База структурного подразделения |  | 10 | 0.17 | 118 | 27 | 16 | 8 | 5 | 8 | 182 | 3 квартал 2020 | низина
157 | Сусанинский район | Сусанинский р-н, пос.Сусанино, д.Зогзино, ул.Электросетей, д.2 | ВЛ-110 кВ Борок-Сусанино | 110 | VL110-001025-001-3011 | 144-145 | 34 | Сусанинский р-н, пос.Сусанино, д.Зогзино, ул.Электросетей, д.2 | База структурного подразделения |  | 10 | 0.12 | 79 | 18 | 10 | 5 | 4 | 5 | 121 | 3 квартал 2020 | низина
158 | Сусанинский район | Сусанинский р-н, пос.Сусанино, д.Зогзино, ул.Электросетей, д.2 | ВЛ-110 кВ Борок-Сусанино | 110 | VL110-001025-001-3008 | 147-148 | 39 | Сусанинский р-н, пос.Сусанино, д.Зогзино, ул.Электросетей, д.2 | База структурного подразделения |  | 10 | 0.04 | 26 | 6 | 3 | 2 | 1 | 2 | 40 | 3 квартал 2020 | низина
159 | Сусанинский район | Сусанинский р-н, пос.Сусанино, д.Зогзино, ул.Электросетей, д.2 | ВЛ-110 кВ Борок-Сусанино | 110 | VL110-001025-001-3007 | 148-149 | 38 | Сусанинский р-н, пос.Сусанино, д.Зогзино, ул.Электросетей, д.2 | База структурного подразделения |  | 10 | 0.05 | 33 | 8 | 4 | 2 | 2 | 2 | 51 | 3 квартал 2020 | низина
160 | Костромской район | г.Кострома, ул.Катушечная, д.157 | ВЛ-110 кВ Аэропорт-1 | 110 | VL110-001028-001-3014 | 13-14 | 39 | г.Кострома, ул.Катушечная, д.157 | База структурного подразделения | Условная середина (пр.оп.№25-26) | 10 | 0.04 | 26 | 6 | 3 | 2 | 1 | 2 | 40 | 3 квартал 2020 | низина
161 | Костромской район | г.Кострома, ул.Катушечная, д.157 | ВЛ-110 кВ Аэропорт-1 | 110 | VL110-001028-001-3015 | 14-15 | 32 | г.Кострома, ул.Катушечная, д.157 | База структурного подразделения |  | 10 | 0.14 | 98 | 23 | 13 | 7 | 5 | 7 | 153 | 3 квартал 2020 | низина
162 | Костромской район | г.Кострома, ул.Катушечная, д.157 | ВЛ-110 кВ Аэропорт-1 | 110 | VL110-001028-001-3025 | 24-25 | 38 | г.Кострома, ул.Катушечная, д.157 | База структурного подразделения |  | 10 | 0.05 | 33 | 8 | 4 | 2 | 2 | 2 | 51 | 3 квартал 2020 | низина
163 | Костромской район | г.Кострома, ул.Катушечная, д.157 | ВЛ-110 кВ Аэропорт-1 | 110 | VL110-001028-001-3026 | 25-26 | 26 | г.Кострома, ул.Катушечная, д.157 | База структурного подразделения |  | 10 | 0.24 | 164 | 38 | 22 | 11 | 8 | 11 | 254 | 3 квартал 2020 | низина
164 | Костромской район | г.Кострома, ул.Катушечная, д.157 | ВЛ-110 кВ Аэропорт-1 | 110 | VL110-001028-001-3027 | 26-27 | 37 | г.Кострома, ул.Катушечная, д.157 | База структурного подразделения |  | 10 | 0.07 | 46 | 11 | 6 | 3 | 2 | 3 | 71 | 3 квартал 2020 | низина
165 | Костромской район | г.Кострома, ул.Катушечная, д.157 | ВЛ-110 кВ Аэропорт-1 | 110 | VL110-001028-001-3028 | 27-28 | 24 | г.Кострома, ул.Катушечная, д.157 | База структурного подразделения |  | 10 | 0.28 | 183 | 43 | 24 | 13 | 9 | 12 | 284 | 3 квартал 2020 | низина
166 | Костромской район | г.Кострома, ул.Катушечная, д.157 | ВЛ-110 кВ Аэропорт-1 | 110 | VL110-001028-001-3033 | 32-33 | 37 | г.Кострома, ул.Катушечная, д.157 | База структурного подразделения |  | 10 | 0.06 | 39 | 9 | 5 | 3 | 2 | 3 | 61 | 3 квартал 2020 | низина
167 | Костромской район | г.Кострома, ул.Катушечная, д.157 | ВЛ-110 кВ Аэропорт-2 | 110 | VL110-001029-001-3006 | 5-6 | 34 | г.Кострома, ул.Катушечная, д.157 | База структурного подразделения | Условная середина (пр.оп.№18-19) | 10 | 0.12 | 79 | 18 | 10 | 5 | 4 | 5 | 121 | 3 квартал 2020 | низина
168 | Костромской район | г.Кострома, ул.Катушечная, д.157 | ВЛ-110 кВ Аэропорт-2 | 110 | VL110-001029-001-3012 | 11-12 | 37 | г.Кострома, ул.Катушечная, д.157 | База структурного подразделения |  | 10 | 0.08 | 52 | 12 | 7 | 4 | 2 | 3 | 80 | 3 квартал 2020 | низина
169 | Костромской район | г.Кострома, ул.Катушечная, д.157 | ВЛ-110 кВ Аэропорт-2 | 110 | VL110-001029-001-3013 | 12-13 | 37 | г.Кострома, ул.Катушечная, д.157 | База структурного подразделения |  | 10 | 0.08 | 52 | 12 | 7 | 4 | 2 | 3 | 80 | 3 квартал 2020 | низина
170 | Костромской район | г.Кострома, ул.Катушечная, д.157 | ВЛ-110 кВ Аэропорт-2 | 110 | VL110-001029-001-3014 | 13-14 | 37 | г.Кострома, ул.Катушечная, д.157 | База структурного подразделения |  | 10 | 0.08 | 52 | 12 | 7 | 4 | 2 | 3 | 80 | 3 квартал 2020 | низина
171 | Костромской район | г.Кострома, ул.Катушечная, д.157 | ВЛ-110 кВ Аэропорт-2 | 110 | VL110-001028-001-3015 | 14-15 | 37 | г.Кострома, ул.Катушечная, д.157 | База структурного подразделения |  | 10 | 0.08 | 52 | 12 | 7 | 4 | 2 | 3 | 80 | 3 квартал 2020 | низина
172 | Костромской район | г.Кострома, ул.Катушечная, д.157 | ВЛ-110 кВ Аэропорт-2 | 110 | VL110-001029-001-3025 | 24-25 | 38 | г.Кострома, ул.Катушечная, д.157 | База структурного подразделения |  | 10 | 0.05 | 33 | 8 | 4 | 2 | 2 | 2 | 51 | 3 квартал 2020 | низина
173 | Костромской район | г.Кострома, ул.Катушечная, д.157 | ВЛ-110 кВ Аэропорт-2 | 110 | VL110-001029-001-3026 | 25-26 | 30 | г.Кострома, ул.Катушечная, д.157 | База структурного подразделения |  | 10 | 0.2 | 138 | 32 | 18 | 10 | 6 | 9 | 213 | 3 квартал 2020 | низина
174 | Костромской район | г.Кострома, ул.Катушечная, д.157 | ВЛ-110 кВ Аэропорт-2 | 110 | VL110-001028-001-3027 | 26-27 | 37 | г.Кострома, ул.Катушечная, д.157 | База структурного подразделения |  | 10 | 0.07 | 46 | 11 | 6 | 3 | 2 | 3 | 71 | 3 квартал 2020 | низина
175 | Костромской район | г.Кострома, ул.Катушечная, д.157 | ВЛ-110 кВ Аэропорт-2 | 110 | VL110-001029-001-3034 | 33-34 | 39 | г.Кострома, ул.Катушечная, д.157 | База структурного подразделения |  | 10 | 0.03 | 20 | 5 | 3 | 1 | 1 | 1 | 31 | 3 квартал 2020 | низина
176 | Костромской район | г.Кострома, ул.Катушечная, д.157 | ВЛ-35 кВ Апраксино-Сущево отп. на ПС Кузьмищи | 35 | VL035-001389-501-3009 | 8-9 | 24 | г.Кострома, ул.Катушечная, д.157 | База структурного подразделения | Условная середина (пр.оп.№43-44) | 20 | 0.1 | 65 | 15 | 9 | 5 | 3 | 4 | 101 | 3 квартал 2020 | низина
177 | Костромской район | г.Кострома, ул.Катушечная, д.157 | ВЛ-35 кВ Апраксино-Сущево отп. на ПС Кузьмищи | 35 | VL035-001389-501-3010 | 9-10 | 22 | г.Кострома, ул.Катушечная, д.157 | База структурного подразделения |  | 20 | 0.14 | 92 | 21 | 12 | 6 | 4 | 6 | 141 | 3 квартал 2020 | низина
178 | Костромской район | г.Кострома, ул.Катушечная, д.157 | ВЛ-35 кВ Апраксино-Сущево отп. на ПС Кузьмищи | 35 | VL035-001389-501-3011 | 10-11 | 22 | г.Кострома, ул.Катушечная, д.157 | База структурного подразделения |  | 20 | 0.14 | 92 | 21 | 12 | 6 | 4 | 6 | 141 | 3 квартал 2020 | низина
179 | Костромской район | г.Кострома, ул.Катушечная, д.157 | ВЛ-35 кВ Апраксино-Сущево отп. на ПС Кузьмищи | 35 | VL035-001389-501-3012 | 11-12 | 21 | г.Кострома, ул.Катушечная, д.157 | База структурного подразделения |  | 20 | 0.14 | 98 | 23 | 13 | 7 | 5 | 7 | 153 | 3 квартал 2020 | болото
180 | Костромской район | г.Кострома, ул.Катушечная, д.157 | ВЛ-35 кВ Апраксино-Сущево отп. на ПС Кузьмищи | 35 | VL035-001389-501-3013 | 12-13 | 21 | г.Кострома, ул.Катушечная, д.157 | База структурного подразделения |  | 20 | 0.15 | 98 | 23 | 13 | 7 | 5 | 7 | 153 | 3 квартал 2020 | низина
181 | Костромской район | г.Кострома, ул.Катушечная, д.157 | ВЛ-35 кВ Апраксино-Сущево отп. на ПС Кузьмищи | 35 | VL035-001389-501-3014 | 13-14 | 21 | г.Кострома, ул.Катушечная, д.157 | База структурного подразделения |  | 20 | 0.15 | 98 | 23 | 13 | 7 | 5 | 7 | 153 | 3 квартал 2020 | низина
182 | Костромской район | г.Кострома, ул.Катушечная, д.157 | ВЛ-35 кВ Апраксино-Сущево отп. на ПС Кузьмищи | 35 | VL035-001389-501-3015 | 14-15 | 18 | г.Кострома, ул.Катушечная, д.157 | База структурного подразделения |  | 20 | 0.19 | 131 | 30 | 17 | 9 | 6 | 9 | 202 | 3 квартал 2020
183 | Костромской район | г.Кострома, ул.Катушечная, д.157 | ВЛ-35 кВ Апраксино-Сущево отп. на ПС Кузьмищи | 35 | VL035-001389-501-3016 | 15-16 | 22 | г.Кострома, ул.Катушечная, д.157 | База структурного подразделения |  | 20 | 0.14 | 92 | 21 | 12 | 6 | 4 | 6 | 141 | 3 квартал 2020
184 | Костромской район | г.Кострома, ул.Катушечная, д.157 | ВЛ-35 кВ Апраксино-Сущево отп. на ПС Кузьмищи | 35 | VL035-001389-501-3017 | 16-17 | 24 | г.Кострома, ул.Катушечная, д.157 | База структурного подразделения |  | 20 | 0.11 | 72 | 17 | 10 | 5 | 3 | 5 | 112 | 3 квартал 2020
185 | Костромской район | г.Кострома, ул.Катушечная, д.157 | ВЛ-35 кВ Апраксино-Сущево отп. на ПС Кузьмищи | 35 | VL035-001389-501-3018 | 17-18 | 21 | г.Кострома, ул.Катушечная, д.157 | База структурного подразделения |  | 20 | 0.15 | 98 | 23 | 13 | 7 | 5 | 7 | 153 | 3 квартал 2020
186 | Костромской район | г.Кострома, ул.Катушечная, д.157 | ВЛ-35 кВ Апраксино-Сущево отп. на ПС Кузьмищи | 35 | VL035-001389-501-3019 | 18-19 | 18 | г.Кострома, ул.Катушечная, д.157 | База структурного подразделения |  | 20 | 0.19 | 124 | 29 | 17 | 9 | 6 | 8 | 193 | 3 квартал 2020 | низина
187 | Костромской район | г.Кострома, ул.Катушечная, д.157 | ВЛ-35 кВ Апраксино-Сущево отп. на ПС Кузьмищи | 35 | VL035-001389-501-3020 | 19-20 | 20 | г.Кострома, ул.Катушечная, д.157 | База структурного подразделения |  | 20 | 0.15 | 105 | 24 | 14 | 7 | 5 | 7 | 162 | 3 квартал 2020 | низина
188 | Костромской район | г.Кострома, ул.Катушечная, д.157 | ВЛ-35 кВ Апраксино-Сущево отп. на ПС Кузьмищи | 35 | VL035-001389-501-3021 | 20-21 | 22 | г.Кострома, ул.Катушечная, д.157 | База структурного подразделения |  | 20 | 0.13 | 85 | 20 | 11 | 6 | 4 | 6 | 132 | 3 квартал 2020 | болото
189 | Костромской район | г.Кострома, ул.Катушечная, д.157 | ВЛ-35 кВ Апраксино-Сущево отп. на ПС Кузьмищи | 35 | VL035-001389-501-3022 | 21-22 | 26 | г.Кострома, ул.Катушечная, д.157 | База структурного подразделения |  | 20 | 0.08 | 52 | 12 | 7 | 4 | 2 | 3 | 80 | 3 квартал 2020 | низина
190 | Костромской район | г.Кострома, ул.Катушечная, д.157 | ВЛ-35 кВ Апраксино-Сущево отп. на ПС Кузьмищи | 35 | VL035-001389-501-3045 | 44-45 | 23 | г.Кострома, ул.Катушечная, д.157 | База структурного подразделения |  | 20 | 0.12 | 79 | 18 | 10 | 5 | 4 | 5 | 121 | 3 квартал 2020 | низина
191 | Костромской район | г.Кострома, ул.Катушечная, д.157 | ВЛ-35 кВ Апраксино-Сущево отп. на ПС Кузьмищи | 35 | VL035-001389-501-3046 | 45-46 | 19 | г.Кострома, ул.Катушечная, д.157 | База структурного подразделения |  | 20 | 0.18 | 118 | 27 | 16 | 8 | 5 | 8 | 182 | 3 квартал 2020 | низина
192 | Костромской район | г.Кострома, ул.Катушечная, д.157 | ВЛ-35 кВ Апраксино-Сущево отп. на ПС Кузьмищи | 35 | VL035-001389-501-3047 | 46-47 | 25 | г.Кострома, ул.Катушечная, д.157 | База структурного подразделения |  | 20 | 0.09 | 59 | 14 | 8 | 4 | 3 | 4 | 92 | 3 квартал 2020 | низина
193 | Костромской район | г.Кострома, ул.Катушечная, д.157 | ВЛ-35 кВ Апраксино-Сущево отп. на ПС Кузьмищи | 35 | VL035-001389-501-3048 | 47-48 | 25 | г.Кострома, ул.Катушечная, д.157 | База структурного подразделения |  | 20 | 0.09 | 59 | 14 | 8 | 4 | 3 | 4 | 92 | 3 квартал 2020
194 | Костромской район | г.Кострома, ул.Катушечная, д.157 | ВЛ-35 кВ Апраксино-Сущево отп. на ПС Кузьмищи | 35 | VL035-001389-501-3049 | 48-49 | 25 | г.Кострома, ул.Катушечная, д.157 | База структурного подразделения |  | 20 | 0.09 | 59 | 14 | 8 | 4 | 3 | 4 | 92 | 3 квартал 2020
195 | Костромской район | г.Кострома, ул.Катушечная, д.157 | ВЛ-35 кВ Апраксино-Сущево отп. на ПС Кузьмищи | 35 | VL035-001389-501-3050 | 49-50 | 25 | г.Кострома, ул.Катушечная, д.157 | База структурного подразделения |  | 20 | 0.09 | 59 | 14 | 8 | 4 | 3 | 4 | 92 | 3 квартал 2020 | низина
196 | Костромской район | г.Кострома, ул.Катушечная, д.157 | ВЛ-35 кВ Апраксино-Сущево отп. на ПС Кузьмищи | 35 | VL035-001389-501-3051 | 50-51 | 24 | г.Кострома, ул.Катушечная, д.157 | База структурного подразделения |  | 20 | 0.1 | 65 | 15 | 9 | 5 | 3 | 4 | 101 | 3 квартал 2020 | низина
197 | Костромской район | г.Кострома, ул.Катушечная, д.157 | ВЛ-35 кВ Апраксино-Сущево отп. на ПС Кузьмищи | 35 | VL035-001389-501-3052 | 51-52 | 25 | г.Кострома, ул.Катушечная, д.157 | База структурного подразделения |  | 20 | 0.09 | 59 | 14 | 8 | 4 | 3 | 4 | 92 | 3 квартал 2020 | низина
198 | Костромской район | г.Кострома, ул.Катушечная, д.157 | ВЛ-35 кВ Апраксино-Сущево отп. на ПС Кузьмищи | 35 | VL035-001389-501-3053 | 52-53 | 24 | г.Кострома, ул.Катушечная, д.157 | База структурного подразделения |  | 20 | 0.1 | 65 | 15 | 9 | 5 | 3 | 4 | 101 | 3 квартал 2020 | низина
199 | Костромской район | г.Кострома, ул.Катушечная, д.157 | ВЛ-35 кВ Апраксино-Сущево отп. на ПС Кузьмищи | 35 | VL035-001389-501-3054 | 53-54 | 25 | г.Кострома, ул.Катушечная, д.157 | База структурного подразделения |  | 20 | 0.09 | 59 | 14 | 8 | 4 | 3 | 4 | 92 | 3 квартал 2020 | низина
200 | Костромской район | г.Кострома, ул.Катушечная, д.157 | ВЛ-35 кВ Апраксино-Сущево отп. на ПС Кузьмищи | 35 | VL035-001389-501-3055 | 54-55 | 23 | г.Кострома, ул.Катушечная, д.157 | База структурного подразделения |  | 20 | 0.12 | 79 | 18 | 10 | 5 | 4 | 5 | 121 | 3 квартал 2020 | низина
201 | Костромской район | г.Кострома, ул.Катушечная, д.157 | ВЛ-35 кВ Апраксино-Сущево отп. на ПС Кузьмищи | 35 | VL035-001389-501-3056 | 55-56 | 24 | г.Кострома, ул.Катушечная, д.157 | База структурного подразделения |  | 20 | 0.1 | 65 | 15 | 9 | 5 | 3 | 4 | 101 | 3 квартал 2020 | низина
202 | Костромской район | г.Кострома, ул.Катушечная, д.157 | ВЛ-35 кВ Апраксино-Сущево отп. на ПС Кузьмищи | 35 | VL035-001389-501-3072 | 71-72 | 24 | г.Кострома, ул.Катушечная, д.157 | База структурного подразделения |  | 20 | 0.1 | 65 | 15 | 9 | 5 | 3 | 4 | 101 | 3 квартал 2020 | низина
203 | Костромской район | г.Кострома, ул.Катушечная, д.157 | ВЛ-35 кВ Апраксино-Сущево отп. на ПС Кузьмищи | 35 | VL035-001389-501-3074 | 73-74 | 24 | г.Кострома, ул.Катушечная, д.157 | База структурного подразделения |  | 20 | 0.1 | 65 | 15 | 9 | 5 | 3 | 4 | 101 | 3 квартал 2020 | болото
204 | Костромской район | г.Кострома, ул.Катушечная, д.157 | ВЛ-35 кВ Апраксино-Сущево отп. на ПС Кузьмищи | 35 | VL035-001389-501-3075 | 74-75 | 22 | г.Кострома, ул.Катушечная, д.157 | База структурного подразделения |  | 20 | 0.14 | 92 | 21 | 12 | 6 | 4 | 6 | 141 | 3 квартал 2020 | низина
205 | Костромской район | г.Кострома, ул.Катушечная, д.157 | ВЛ-35 кВ Апраксино-Сущево отп. на ПС Кузьмищи | 35 | VL035-001389-501-3076 | 75-76 | 22 | г.Кострома, ул.Катушечная, д.157 | База структурного подразделения |  | 20 | 0.13 | 85 | 20 | 11 | 6 | 4 | 6 | 132 | 3 квартал 2020
206 | Костромской район | г.Кострома, ул.Катушечная, д.157 | ВЛ-35 кВ Апраксино-Сущево отп. на ПС Кузьмищи | 35 | VL035-001389-501-3077 | 76-77 | 20 | г.Кострома, ул.Катушечная, д.157 | База структурного подразделения |  | 20 | 0.17 | 111 | 26 | 15 | 8 | 5 | 7 | 172 | 3 квартал 2020 | низина
207 | Костромской район | г.Кострома, ул.Катушечная, д.157 | ВЛ-35 кВ Апраксино-Сущево отп. на ПС Кузьмищи | 35 | VL035-001389-501-3078 | 77-78 | 24 | г.Кострома, ул.Катушечная, д.157 | База структурного подразделения |  | 20 | 0.11 | 72 | 17 | 10 | 5 | 3 | 5 | 112 | 3 квартал 2020
208 | Сусанинский район | Сусанинский р-н, пос.Сусанино, д.Зогзино, ул.Электросетей, д.2 | ВЛ-35кВ Сусанино -Андреевская | 35 | VL035-001475-001-3032 | 31-32 | 20 | Сусанинский р-н, пос.Сусанино, д.Зогзино, ул.Электросетей, д.2 | База структурного подразделения | Условная середина (пр.оп.№54-55) | 10 | 0.14 | 98 | 23 | 13 | 7 | 5 | 7 | 153 | 3 квартал 2020 | низина
209 | Сусанинский район | Сусанинский р-н, пос.Сусанино, д.Зогзино, ул.Электросетей, д.2 | ВЛ-35кВ Сусанино -Андреевская | 35 | VL035-001475-001-3033 | 32-33 | 23 | Сусанинский р-н, пос.Сусанино, д.Зогзино, ул.Электросетей, д.2 | База структурного подразделения |  | 10 | 0.11 | 72 | 17 | 10 | 5 | 3 | 5 | 112 | 3 квартал 2020 | низина
210 | Сусанинский район | Сусанинский р-н, пос.Сусанино, д.Зогзино, ул.Электросетей, д.2 | ВЛ-35кВ Сусанино -Андреевская | 35 | VL035-001475-001-3034 | 33-34 | 22 | Сусанинский р-н, пос.Сусанино, д.Зогзино, ул.Электросетей, д.2 | База структурного подразделения |  | 10 | 0.12 | 79 | 18 | 10 | 5 | 4 | 5 | 121 | 3 квартал 2020 | низина
211 | Сусанинский район | Сусанинский р-н, пос.Сусанино, д.Зогзино, ул.Электросетей, д.2 | ВЛ-35кВ Сусанино -Андреевская | 35 | VL035-001475-001-3035 | 34-35 | 24 | Сусанинский р-н, пос.Сусанино, д.Зогзино, ул.Электросетей, д.2 | База структурного подразделения |  | 10 | 0.1 | 65 | 15 | 9 | 5 | 3 | 4 | 101 | 3 квартал 2020 | низина
212 | Сусанинский район | Сусанинский р-н, пос.Сусанино, д.Зогзино, ул.Электросетей, д.2 | ВЛ-35кВ Сусанино -Андреевская | 35 | VL035-001475-001-3039 | 38-39 | 22 | Сусанинский р-н, пос.Сусанино, д.Зогзино, ул.Электросетей, д.2 | База структурного подразделения |  | 10 | 0.12 | 79 | 18 | 10 | 5 | 4 | 5 | 121 | 3 квартал 2020 | низина
213 | Сусанинский район | Сусанинский р-н, пос.Сусанино, д.Зогзино, ул.Электросетей, д.2 | ВЛ-35кВ Сусанино -Андреевская | 35 | VL035-001475-001-3040 | 39-40 | 22 | Сусанинский р-н, пос.Сусанино, д.Зогзино, ул.Электросетей, д.2 | База структурного подразделения |  | 10 | 0.12 | 79 | 18 | 10 | 5 | 4 | 5 | 121 | 3 квартал 2020 | низина
214 | Сусанинский район | Сусанинский р-н, пос.Сусанино, д.Зогзино, ул.Электросетей, д.2 | ВЛ-35кВ Сусанино -Андреевская | 35 | VL035-001475-001-3052 | 51-52 | 16 | Сусанинский р-н, пос.Сусанино, д.Зогзино, ул.Электросетей, д.2 | База структурного подразделения |  | 10 | 0.2 | 131 | 30 | 17 | 9 | 6 | 9 | 202 | 3 квартал 2020
215 | Сусанинский район | Сусанинский р-н, пос.Сусанино, д.Зогзино, ул.Электросетей, д.2 | ВЛ-35кВ Сусанино -Андреевская | 35 | VL035-001475-001-3053 | 52-53 | 25 | Сусанинский р-н, пос.Сусанино, д.Зогзино, ул.Электросетей, д.2 | База структурного подразделения |  | 10 | 0.08 | 52 | 12 | 7 | 4 | 2 | 3 | 80 | 3 квартал 2020 | болото
216 | Сусанинский район | Сусанинский р-н, пос.Сусанино, д.Зогзино, ул.Электросетей, д.2 | ВЛ-35кВ Сусанино -Андреевская | 35 | VL035-001475-001-3075 | 74-75 | 15 | Сусанинский р-н, пос.Сусанино, д.Зогзино, ул.Электросетей, д.2 | База структурного подразделения |  | 10 | 0.21 | 144 | 33 | 19 | 10 | 7 | 10 | 223 | 3 квартал 2020 | низина
217 | Сусанинский район | Сусанинский р-н, пос.Сусанино, д.Зогзино, ул.Электросетей, д.2 | ВЛ-35кВ Сусанино -Андреевская | 35 | VL035-001475-001-3076 | 75-76 | 7 | Сусанинский р-н, пос.Сусанино, д.Зогзино, ул.Электросетей, д.2 | База структурного подразделения |  | 10 | 0.32 | 210 | 49 | 28 | 15 | 10 | 14 | 326 | 3 квартал 2020 | низина
218 | Сусанинский район | Сусанинский р-н, пос.Сусанино, д.Зогзино, ул.Электросетей, д.2 | ВЛ-35кВ Сусанино -Андреевская | 35 | VL035-001475-001-3077 | 76-77 | 12 | Сусанинский р-н, пос.Сусанино, д.Зогзино, ул.Электросетей, д.2 | База структурного подразделения |  | 10 | 0.26 | 170 | 40 | 23 | 12 | 8 | 11 | 264 | 3 квартал 2020 | низина
219 | Островский район | Островский р-н, пос.Островское, ул.Заовражная, д.31 | ВЛ 35 кВ Александрово- Островское отп. на Клеванцово | 35 | VL035-001477-501-3088 | 87-88 | 17 | Островский р-н, пос.Островское, ул.Заовражная, д.31 | База структурного подразделения | Условная середина (пр.оп.№89-90) | 15 | 0.13 | 92 | 21 | 12 | 6 | 4 | 6 | 141 | 3 квартал 2020 | низина
220 | Островский район | Островский р-н, пос.Островское, ул.Заовражная, д.31 | ВЛ 35 кВ Александрово- Островское отп. на Клеванцово | 35 | VL035-001477-501-3089 | 88-89 | 20 | Островский р-н, пос.Островское, ул.Заовражная, д.31 | База структурного подразделения |  | 15 | 0.11 | 72 | 17 | 10 | 5 | 3 | 5 | 112 | 3 квартал 2020 | низина
221 | Островский район | Островский р-н, пос.Островское, ул.Заовражная, д.31 | ВЛ 35 кВ Александрово- Островское отп. на Клеванцово | 35 | VL035-001477-501-3090 | 89-90 | 25 | Островский р-н, пос.Островское, ул.Заовражная, д.31 | База структурного подразделения |  | 15 | 0.06 | 39 | 9 | 5 | 3 | 2 | 3 | 61 | 3 квартал 2020 | низина
222 | Островский район | Островский р-н, пос.Островское, ул.Заовражная, д.31 | ВЛ 35 кВ Александрово- Островское отп. на Клеванцово | 35 | VL035-001477-501-3091 | 90-91 | 20 | Островский р-н, пос.Островское, ул.Заовражная, д.31 | База структурного подразделения |  | 15 | 0.11 | 72 | 17 | 10 | 5 | 3 | 5 | 112 | 3 квартал 2020 | низина
223 | Островский район | Островский р-н, пос.Островское, ул.Заовражная, д.31 | ВЛ 35 кВ Александрово- Островское отп. на Клеванцово | 35 | VL035-001477-501-3092 | 91-92 | 27 | Островский р-н, пос.Островское, ул.Заовражная, д.31 | База структурного подразделения |  | 15 | 0.04 | 26 | 6 | 3 | 2 | 1 | 2 | 40 | 3 квартал 2020
224 | Нейский район | г. Нея ул. Энергетиков д.11 | ВЛ-35 кВ Кужбал-Вожерово | 35 | VL035-000717-001-3002 | 1-2 | 19 | г. Нея ул. Энергетиков д.11 | База структурного подразделения | Условная середина (пр.оп. №2-3) | 35 | 0.39 | 125 | 35 | 25 | 20 | 7 | 0 | 212 | 3 квартал 2020
225 | Нейский район | г. Нея ул. Энергетиков д.11 | ВЛ-35 кВ Кужбал-Вожерово | 35 | VL035-000717-001-3003 | 2-3 | 20 | г. Нея ул. Энергетиков д.11 | База структурного подразделения |  | 35 | 0.37 | 127 | 31 | 23 | 22 | 8 | 0 | 211 | 3 квартал 2020
226 | Нейский район | г. Нея ул. Энергетиков д.11 | ВЛ-35 кВ Кужбал-Вожерово | 35 | VL035-000717-001-3004 | 3-4 | 20 | г. Нея ул. Энергетиков д.11 | База структурного подразделения |  | 35 | 0.32 | 123 | 31 | 21 | 24 | 10 | 0 | 209 | 3 квартал 2020
227 | Нейский район | г. Нея ул. Энергетиков д.11 | ВЛ-110 кВ Нея-Антропово (т) | 110 | VL110-000644-001-3010 | 9-10 | 36 | г. Нея ул. Энергетиков д.11 | База структурного подразделения | Условная середина (оп. №12) | 4 | 0.12 | 34 | 8 | 4 | 4 | 0 | 0 | 50 | 1 квартал 2020
228 | Нейский район | г. Нея ул. Энергетиков д.11 | ВЛ-110 кВ Нея-Антропово (т) | 110 | VL110-000644-001-3011 | 10-11 | 35 | г. Нея ул. Энергетиков д.11 | База структурного подразделения |  | 4 | 0.2 | 51 | 14 | 15 | 14 | 7 | 5 | 106 | 1 квартал 2020
229 | Нейский район | г. Нея ул. Энергетиков д.11 | ВЛ-110 кВ Нея-Антропово (т) | 110 | VL110-000644-001-3012 | 11-12 | 33 | г. Нея ул. Энергетиков д.11 | База структурного подразделения |  | 4 | 0.22 | 50 | 32 | 37 | 28 | 12 | 8 | 167 | 1 квартал 2020
230 | Нейский район | г. Нея ул. Энергетиков д.11 | ВЛ-110 кВ Нея-Антропово (т) | 110 | VL110-000644-001-3013 | 12-13 | 32 | г. Нея ул. Энергетиков д.11 | База структурного подразделения |  | 4 | 0.21 | 62 | 33 | 48 | 24 | 14 | 20 | 201 | 1 квартал 2020
231 | Нейский район | г. Нея ул. Энергетиков д.11 | ВЛ-110 кВ Нея-Антропово (т) | 110 | VL110-000644-001-3014 | 13-14 | 32 | г. Нея ул. Энергетиков д.11 | База структурного подразделения |  | 4 | 0.25 | 51 | 28 | 37 | 32 | 8 | 21 | 177 | 1 квартал 2020
232 | Нейский район | г. Нея ул. Энергетиков д.11 | ВЛ-110 кВ Нея-Антропово (т) | 110 | VL110-000644-001-3015 | 14-15 | 32 | г. Нея ул. Энергетиков д.11 | База структурного подразделения |  | 4 | 0.29 | 54 | 29 | 38 | 33 | 11 | 17 | 182 | 1 квартал 2020
233 | Нейский район | г. Нея ул. Энергетиков д.11 | ВЛ-110 кВ Нея-Антропово (т) отпайка на ПС Николо-Полома | 110 | VL110-000644-501-3002 | 1-2 | 32 | г. Нея ул. Энергетиков д.11 | База структурного подразделения | Условная середина (оп. №4) | 44 | 0.17 | 49 | 21 | 19 | 9 | 11 | 8 | 117 | 2 квартал 2020
234 | Нейский район | г. Нея ул. Энергетиков д.11 | ВЛ-110 кВ Нея-Антропово (т) отпайка на ПС Николо-Полома | 110 | VL110-000644-501-3003 | 2-3 | 36 | г. Нея ул. Энергетиков д.11 | База структурного подразделения |  | 44 | 0.18 | 52 | 24 | 3 | 1 | 2 | 0 | 82 | 2 квартал 2020
235 | Нейский район | г. Нея ул. Энергетиков д.11 | ВЛ-110 кВ Нея-Антропово (т) отпайка на ПС Николо-Полома | 110 | VL110-000644-501-3004 | 3-4 | 31 | г. Нея ул. Энергетиков д.11 | База структурного подразделения |  | 44 | 0.15 | 60 | 19 | 17 | 0 | 0 | 0 | 96 | 2 квартал 2020
236 | Нейский район | г. Нея ул. Энергетиков д.11 | ВЛ-110 кВ Нея-Антропово (т) отпайка на ПС Николо-Полома | 110 | VL110-000644-501-3005 | 4-5 | 30 | г. Нея ул. Энергетиков д.11 | База структурного подразделения |  | 44 | 0.17 | 56 | 25 | 21 | 3 | 0 | 0 | 105 | 3 квартал 2020
237 | Нейский район | г. Нея ул. Энергетиков д.11 | ВЛ-110 кВ Нея-Антропово (т) отпайка на ПС Николо-Полома | 110 | VL110-000644-501-3006 | 5-6 | 26 | г. Нея ул. Энергетиков д.11 | База структурного подразделения |  | 44 | 0.37 | 87 | 45 | 29 | 18 | 17 | 3 | 199 | 3 квартал 2020 | низина
238 | Нейский район | г. Нея ул. Энергетиков д.11 | ВЛ-110 кВ Нея-Антропово (т) отпайка на ПС Николо-Полома | 110 | VL110-000644-501-3007 | 6-7 | 12 | г. Нея ул. Энергетиков д.11 | База структурного подразделения |  | 44 | 0.52 | 98 | 42 | 23 | 21 | 0 | 0 | 184 | 3 квартал 2020 | болото
239 | Нейский район | г. Нея ул. Энергетиков д.11 | ВЛ-110 кВ Нея-Антропово (т) отпайка на ПС Николо-Полома | 110 | VL110-000644-501-3008 | 7-8 | 23 | г. Нея ул. Энергетиков д.11 | База структурного подразделения |  | 44 | 0.31 | 110 | 38 | 35 | 0 | 0 | 0 | 183 | 3 квартал 2020 | низина
240 | Нейский район | г. Нея ул. Энергетиков д.11 | ВЛ-110 кВ Нея-Макарьев | 110 | VL110-000581-001-3237 | 236-237 | 15 | г. Нея ул. Энергетиков д.11 | База структурного подразделения | Условная середина (оп. №237) | 50 | 0.66 | 110 | 35 | 37 | 39 | 21 | 23 | 265 | 1 квартал 2020
241 | Нейский район | г. Нея ул. Энергетиков д.11 | ВЛ-110 кВ Нея-Макарьев | 110 | VL110-000581-001-3238 | 237-238 | 15 | г. Нея ул. Энергетиков д.11 | База структурного подразделения |  | 50 | 0.66 | 126 | 31 | 42 | 31 | 25 | 35 | 290 | 1 квартал 2020 | болото
242 | Нейский район | г. Нея ул. Энергетиков д.11 | ВЛ-110 кВ Нея-Макарьев | 110 | VL110-000581-001-3239 | 238-239 | 15 | г. Нея ул. Энергетиков д.11 | База структурного подразделения |  | 50 | 0.53 | 77 | 31 | 25 | 28 | 16 | 19 | 196 | 1 квартал 2020 | болото
243 | Шарьинский район | г.Шарья пос. Ветлужский ул.Подстанция 110 д.1а | ВЛ 35 кВ Катунино-Ветлуга | 35 | VL035-002446-001-3005 | 4-5 | 22 | г.Шарья пос. Ветлужский ул.Подстанция 110 д.1а | База структурного подразделения | Условная середина (пр.оп. №35-36) | 70 | 0.16 | 40 | 5 | 10 | 0 | 4 | 0 | 59 | 3 квартал 2020 | низина
244 | Шарьинский район | г.Шарья пос. Ветлужский ул.Подстанция 110 д.1а | ВЛ 35 кВ Катунино-Ветлуга | 35 | VL035-002446-001-3027 | 26-27 | 15 | г.Шарья пос. Ветлужский ул.Подстанция 110 д.1а | База структурного подразделения |  | 70 | 0.21 | 70 | 35 | 39 | 10 | 15 | 8 | 177 | 3 квартал 2020 | низина
245 | Шарьинский район | г.Шарья пос. Ветлужский ул.Подстанция 110 д.1а | ВЛ 35 кВ Катунино-Ветлуга | 35 | VL035-002446-001-3028 | 27-28 | 15 | г.Шарья пос. Ветлужский ул.Подстанция 110 д.1а | База структурного подразделения |  | 70 | 0.23 | 30 | 25 | 48 | 29 | 37 | 15 | 184 | 3 квартал 2020 | низина
246 | Шарьинский район | г.Шарья пос. Ветлужский ул.Подстанция 110 д.1а | ВЛ 35 кВ Катунино-Ветлуга | 35 | VL035-002446-001-3036 | 35-36 | 20 | г.Шарья пос. Ветлужский ул.Подстанция 110 д.1а | База структурного подразделения |  | 70 | 0.2 | 50 | 10 | 3 | 12 | 5 | 8 | 88 | 3 квартал 2020 | овраг
247 | Шарьинский район | г.Шарья пос. Ветлужский ул.Подстанция 110 д.1а | ВЛ 35 кВ Катунино-Ветлуга | 35 | VL035-002446-001-3042 | 41-42 | 21 | г.Шарья пос. Ветлужский ул.Подстанция 110 д.1а | База структурного подразделения |  | 70 | 0.13 | 35 | 12 | 27 | 8 | 2 | 0 | 84 | 3 квартал 2020 | болото
248 | Шарьинский район | г.Шарья пос. Ветлужский ул.Подстанция 110 д.1а | ВЛ 35 кВ Катунино-Ветлуга | 35 | VL035-002446-001-3043 | 42-43 | 24 | г.Шарья пос. Ветлужский ул.Подстанция 110 д.1а | База структурного подразделения |  | 70 | 0.15 | 36 | 10 | 18 | 0 | 5 | 0 | 69 | 3 квартал 2020 | болото
249 | Шарьинский район | г.Шарья пос. Ветлужский ул.Подстанция 110 д.1а | ВЛ 35 кВ Катунино-Ветлуга | 35 | VL035-002446-001-3044 | 43-44 | 26 | г.Шарья пос. Ветлужский ул.Подстанция 110 д.1а | База структурного подразделения |  | 70 | 0.12 | 25 | 10 | 7 | 11 | 0 | 0 | 53 | 3 квартал 2020 | низина
250 | Шарьинский район | г.Шарья пос. Ветлужский ул.Подстанция 110 д.1а | ВЛ 35 кВ Катунино-Ветлуга | 35 | VL035-002446-001-3058 | 57-58 | 28 | г.Шарья пос. Ветлужский ул.Подстанция 110 д.1а | База структурного подразделения |  | 70 | 0.08 | 18 | 15 | 6 | 1 | 10 | 5 | 55 | 3 квартал 2020 | низина
251 | Шарьинский район | г.Шарья пос. Ветлужский ул.Подстанция 110 д.1а | ВЛ 35 кВ Катунино-Ветлуга | 35 | VL035-002446-001-3059 | 58-59 | 28 | г.Шарья пос. Ветлужский ул.Подстанция 110 д.1а | База структурного подразделения |  | 70 | 0.06 | 30 | 8 | 6 | 2 | 4 | 1 | 51 | 3 квартал 2020 | болото
252 | Шарьинский район | г.Шарья пос. Ветлужский ул.Подстанция 110 д.1а | ВЛ 110 кВ Павино-Пыщуг | 110 | VL110-001663-001-3105 | 104-105 | 38 | г.Шарья пос. Ветлужский ул.Подстанция 110 д.1а | База структурного подразделения | Условная середина (пр.оп. №123-124) | 110 | 0.1 | 30 | 0 | 0 | 0 | 0 | 8 | 38 | 3 квартал 2020
253 | Шарьинский район | г.Шарья пос. Ветлужский ул.Подстанция 110 д.1а | ВЛ 110 кВ Павино-Пыщуг | 110 | VL110-001663-001-3106 | 105-106 | 38 | г.Шарья пос. Ветлужский ул.Подстанция 110 д.1а | База структурного подразделения |  | 110 | 0.02 | 30 | 0 | 0 | 0 | 0 | 0 | 30 | 3 квартал 2020
254 | Шарьинский район | г.Шарья пос. Ветлужский ул.Подстанция 110 д.1а | ВЛ 110 кВ Павино-Пыщуг | 110 | VL110-001663-001-3108 | 107-108 | 28 | г.Шарья пос. Ветлужский ул.Подстанция 110 д.1а | База структурного подразделения |  | 110 | 0.27 | 69 | 11 | 4 | 9 | 4 | 7 | 104 | 3 квартал 2020 | низина
255 | Шарьинский район | г.Шарья пос. Ветлужский ул.Подстанция 110 д.1а | ВЛ 110 кВ Павино-Пыщуг | 110 | VL110-001663-001-3109 | 108-109 | 32 | г.Шарья пос. Ветлужский ул.Подстанция 110 д.1а | База структурного подразделения |  | 110 | 0.23 | 78 | 34 | 26 | 12 | 18 | 11 | 179 | 3 квартал 2020 | низина
256 | Шарьинский район | г.Шарья пос. Ветлужский ул.Подстанция 110 д.1а | ВЛ 110 кВ Павино-Пыщуг | 110 | VL110-001663-001-3110 | 109-110 | 29 | г.Шарья пос. Ветлужский ул.Подстанция 110 д.1а | База структурного подразделения |  | 110 | 0.32 | 103 | 40 | 38 | 10 | 10 | 9 | 210 | 3 квартал 2020 | низина
257 | Шарьинский район | г.Шарья пос. Ветлужский ул.Подстанция 110 д.1а | ВЛ 110 кВ Павино-Пыщуг | 110 | VL110-001663-001-3111 | 110-111 | 35 | г.Шарья пос. Ветлужский ул.Подстанция 110 д.1а | База структурного подразделения |  | 110 | 0.21 | 123 | 56 | 32 | 13 | 15 | 12 | 251 | 3 квартал 2020 | низина
258 | Шарьинский район | г.Шарья пос. Ветлужский ул.Подстанция 110 д.1а | ВЛ 110 кВ Павино-Пыщуг | 110 | VL110-001663-001-3112 | 111-112 | 35 | г.Шарья пос. Ветлужский ул.Подстанция 110 д.1а | База структурного подразделения |  | 110 | 0.17 | 67 | 27 | 14 | 10 | 17 | 20 | 155 | 3 квартал 2020 | низина
259 | Шарьинский район | г.Шарья пос. Ветлужский ул.Подстанция 110 д.1а | ВЛ 110 кВ Павино-Пыщуг | 110 | VL110-001663-001-3113 | 112-113 | 28 | г.Шарья пос. Ветлужский ул.Подстанция 110 д.1а | База структурного подразделения |  | 110 | 0.4 | 110 | 60 | 47 | 25 | 21 | 20 | 283 | 3 квартал 2020 | низина
260 | Шарьинский район | г.Шарья пос. Ветлужский ул.Подстанция 110 д.1а | ВЛ 110 кВ Павино-Пыщуг | 110 | VL110-001663-001-3114 | 113-114 | 29 | г.Шарья пос. Ветлужский ул.Подстанция 110 д.1а | База структурного подразделения |  | 110 | 0.32 | 111 | 38 | 40 | 11 | 9 | 11 | 220 | 3 квартал 2020 | низина
261 | Шарьинский район | г.Шарья пос. Ветлужский ул.Подстанция 110 д.1а | ВЛ 110 кВ Павино-Пыщуг | 110 | VL110-001663-001-3115 | 114-115 | 34 | г.Шарья пос. Ветлужский ул.Подстанция 110 д.1а | База структурного подразделения |  | 110 | 0.25 | 68 | 34 | 22 | 12 | 17 | 10 | 163 | 3 квартал 2020 | низина
262 | Шарьинский район | г.Шарья пос. Ветлужский ул.Подстанция 110 д.1а | ВЛ 110 кВ Павино-Пыщуг | 110 | VL110-001663-001-3116 | 115-116 | 30 | г.Шарья пос. Ветлужский ул.Подстанция 110 д.1а | База структурного подразделения |  | 110 | 0.29 | 93 | 37 | 42 | 9 | 9 | 12 | 202 | 3 квартал 2020 | низина
263 | Шарьинский район | г.Шарья пос. Ветлужский ул.Подстанция 110 д.1а | ВЛ 110 кВ Павино-Пыщуг | 110 | VL110-001663-001-3117 | 116-117 | 31 | г.Шарья пос. Ветлужский ул.Подстанция 110 д.1а | База структурного подразделения |  | 110 | 0.33 | 110 | 38 | 31 | 15 | 7 | 11 | 212 | 3 квартал 2020 | низина
264 | Шарьинский район | г.Шарья пос. Ветлужский ул.Подстанция 110 д.1а | ВЛ 110 кВ Павино-Пыщуг | 110 | VL110-001663-001-3118 | 117-118 | 34 | г.Шарья пос. Ветлужский ул.Подстанция 110 д.1а | База структурного подразделения |  | 110 | 0.23 | 75 | 36 | 20 | 11 | 19 | 8 | 169 | 3 квартал 2020 | низина
265 | Шарьинский район | г.Шарья пос. Ветлужский ул.Подстанция 110 д.1а | ВЛ 110 кВ Павино-Пыщуг | 110 | VL110-001663-001-3119 | 118-119 | 32 | г.Шарья пос. Ветлужский ул.Подстанция 110 д.1а | База структурного подразделения |  | 110 | 0.27 | 64 | 57 | 25 | 12 | 20 | 9 | 187 | 3 квартал 2020
266 | Шарьинский район | г.Шарья пос. Ветлужский ул.Подстанция 110 д.1а | ВЛ 110 кВ Павино-Пыщуг | 110 | VL110-001663-001-3120 | 119-120 | 34 | г.Шарья пос. Ветлужский ул.Подстанция 110 д.1а | База структурного подразделения |  | 110 | 0.22 | 83 | 31 | 24 | 18 | 15 | 5 | 176 | 3 квартал 2020
267 | Шарьинский район | г.Шарья пос. Ветлужский ул.Подстанция 110 д.1а | ВЛ 110 кВ Павино-Пыщуг | 110 | VL110-001663-001-3121 | 120-121 | 37 | г.Шарья пос. Ветлужский ул.Подстанция 110 д.1а | База структурного подразделения |  | 110 | 0.17 | 41 | 30 | 15 | 16 | 14 | 2 | 118 | 3 квартал 2020 | низина
268 | Шарьинский район | г.Шарья пос. Ветлужский ул.Подстанция 110 д.1а | ВЛ 110 кВ Павино-Пыщуг | 110 | VL110-001663-001-3122 | 121-122 | 30 | г.Шарья пос. Ветлужский ул.Подстанция 110 д.1а | База структурного подразделения |  | 110 | 0.33 | 77 | 38 | 31 | 50 | 20 | 15 | 231 | 3 квартал 2020 | низина
269 | Шарьинский район | г.Шарья пос. Ветлужский ул.Подстанция 110 д.1а | ВЛ 110 кВ Павино-Пыщуг | 110 | VL110-001663-001-3123 | 122-123 | 32 | г.Шарья пос. Ветлужский ул.Подстанция 110 д.1а | База структурного подразделения |  | 110 | 0.26 | 72 | 37 | 25 | 41 | 20 | 13 | 208 | 3 квартал 2020 | низина
270 | Шарьинский район | г.Шарья пос. Ветлужский ул.Подстанция 110 д.1а | ВЛ 110 кВ Павино-Пыщуг | 110 | VL110-001663-001-3124 | 123-124 | 31 | г.Шарья пос. Ветлужский ул.Подстанция 110 д.1а | База структурного подразделения |  | 110 | 0.3 | 50 | 45 | 48 | 41 | 10 | 9 | 203 | 3 квартал 2020 | низина
271 | Шарьинский район | г.Шарья пос. Ветлужский ул.Подстанция 110 д.1а | ВЛ 110 кВ Павино-Пыщуг | 110 | VL110-001663-001-3125 | 124-125 | 36 | г.Шарья пос. Ветлужский ул.Подстанция 110 д.1а | База структурного подразделения |  | 110 | 0.19 | 67 | 31 | 15 | 9 | 16 | 19 | 157 | 3 квартал 2020 | низина
272 | Шарьинский район | г.Шарья пос. Ветлужский ул.Подстанция 110 д.1а | ВЛ 110 кВ Павино-Пыщуг | 110 | VL110-001663-001-3126 | 125-126 | 37 | г.Шарья пос. Ветлужский ул.Подстанция 110 д.1а | База структурного подразделения |  | 110 | 0.18 | 67 | 25 | 17 | 8 | 12 | 4 | 133 | 3 квартал 2020 | низина
273 | Шарьинский район | г.Шарья пос. Ветлужский ул.Подстанция 110 д.1а | ВЛ 110 кВ Павино-Пыщуг | 110 | VL110-001663-001-3127 | 126-127 | 39 | г.Шарья пос. Ветлужский ул.Подстанция 110 д.1а | База структурного подразделения |  | 110 | 0.08 | 110 | 0 | 0 | 0 | 0 | 0 | 110 | 3 квартал 2020 | низина
274 | Шарьинский район | г.Шарья пос. Ветлужский ул.Подстанция 110 д.1а | ВЛ 110 кВ Павино-Пыщуг | 110 | VL110-001663-001-3128 | 127-128 | 35 | г.Шарья пос. Ветлужский ул.Подстанция 110 д.1а | База структурного подразделения |  | 110 | 0.24 | 70 | 34 | 21 | 28 | 16 | 4 | 173 | 3 квартал 2020 | овраг
275 | Шарьинский район | г.Шарья пос. Ветлужский ул.Подстанция 110 д.1а | ВЛ 110 кВ Павино-Пыщуг | 110 | VL110-001663-001-3129 | 128-129 | 33 | г.Шарья пос. Ветлужский ул.Подстанция 110 д.1а | База структурного подразделения |  | 110 | 0.25 | 68 | 38 | 24 | 24 | 12 | 7 | 173 | 3 квартал 2020 | низина
276 | Шарьинский район | г.Шарья пос. Ветлужский ул.Подстанция 110 д.1а | ВЛ 110 кВ Павино-Пыщуг | 110 | VL110-001663-001-3130 | 129-130 | 32 | г.Шарья пос. Ветлужский ул.Подстанция 110 д.1а | База структурного подразделения |  | 110 | 0.3 | 51 | 35 | 40 | 47 | 17 | 10 | 200 | 3 квартал 2020
277 | Шарьинский район | г.Шарья пос. Ветлужский ул.Подстанция 110 д.1а | ВЛ 110 кВ Павино-Пыщуг | 110 | VL110-001663-001-3131 | 130-131 | 30 | г.Шарья пос. Ветлужский ул.Подстанция 110 д.1а | База структурного подразделения |  | 110 | 0.3 | 50 | 37 | 38 | 48 | 12 | 6 | 191 | 3 квартал 2020 | низина
278 | Шарьинский район | г.Шарья пос. Ветлужский ул.Подстанция 110 д.1а | ВЛ 110 кВ Павино-Пыщуг | 110 | VL110-001663-001-3132 | 131-132 | 28 | г.Шарья пос. Ветлужский ул.Подстанция 110 д.1а | База структурного подразделения |  | 110 | 0.43 | 65 | 40 | 41 | 56 | 12 | 7 | 221 | 3 квартал 2020 | болото
279 | Шарьинский район | г.Шарья пос. Ветлужский ул.Подстанция 110 д.1а | ВЛ 110 кВ Павино-Пыщуг | 110 | VL110-001663-001-3133 | 132-133 | 30 | г.Шарья пос. Ветлужский ул.Подстанция 110 д.1а | База структурного подразделения |  | 110 | 0.39 | 54 | 41 | 35 | 50 | 10 | 5 | 195 | 3 квартал 2020 | низина
280 | Шарьинский район | г.Шарья пос. Ветлужский ул.Подстанция 110 д.1а | ВЛ 110 кВ Павино-Пыщуг | 110 | VL110-001663-001-3143 | 142-143 | 37 | г.Шарья пос. Ветлужский ул.Подстанция 110 д.1а | База структурного подразделения |  | 110 | 0.13 | 57 | 23 | 21 | 12 | 7 | 3 | 123 | 3 квартал 2020 | низина
281 | Итого ВЛ 35-110 кВ | [10 empty] | 40 | 16304 | 5589 | 3798 | 2452 | 1583 | 1433 | 31159
Начальник службы линий электропередачи
филиала ПАО МРСК Центра - "Костромаэнерго" | [7 empty] | А.Н. Ерин
Заместитель главного инженера по управлению производственными активами
и развитию филиала ПАО МРСК Центра - "Костромаэнерго" | [7 empty] | А.Н. Мелузов
[5 empty] | 4 квартал 2019 | 1 квартал 2020 | 2 квартал 2020 | 3 квартал 2020
[5 empty] | 0 | 3.14 | 0.5 | 36.36