## ССР
"СОГЛАСОВАНО" |  |  |  | "УТВЕРЖДАЮ"
| "_________ " | _________________ 2023 года |  |  | "_________ " | ______________ 2023 года
| Сводный сметный расчет в сумме: |  | 1111.85 | тыс.руб.
СВОДНЫЙ СМЕТНЫЙ РАСЧЕТ СТРОИТЕЛЬСТВА
Административное здание по аадресу: Костромская облпсть, пгт Судиславль, ул. Галичская, д. 33. Теплогенераторная
Составлен в базисных ценах на 01.01.2000г./с пересчетом в текущие цены на 4 кв. 2022 г.
№ | Номера смет | Наименование глав объектов, работ и затрат | Сметная стоимость, в тыс. руб. |  |  |  |  | Сметная ст-ть текущая
|  |  | строительные работы | монтажные работы | оборудование, мебель, инвентарь | прочие затраты | общая сметная стоимость
1 | 2 | 3 | 4 | 5 | 6 | 7 | 8 | 9
| ГЛАВА 2. | ОСНОВНЫЕ ОБЪЕКТЫ СТРОИТЕЛЬСТВА
1 | 02-01-01 | Внутреннее устройство газоснабжения | 110.31 | 12.9 | 15.76 |  | 138.97
2 | 02-01-02 | Тепломеханические решения | 325.72 | 4.225 | 373.158 |  | 703.1
3 |  | Итого по главе 4: | 436.03 | 17.13 | 388.92 | 0 | 842.08 | #REF!
| ГЛАВА 6. | НАРУЖНЫЕ ИНЖЕНЕРНЫЕ СЕТИ
3 | 06-01-01 | Наружный газопровод. Газопровод ввод | 84.926 | 0.029 |  |  | 84.96 | #VALUE!
4 |  | Итого по главе 9: | 84.93 | 0.03 | 0 | 0 | 84.96 | #VALUE!
5 |  | Итого по главам 1-9: | 520.96 | 17.16 | 388.92 | 0 | 927.04 | #VALUE!
| ГЛАВА 8. | ВРЕМЕННЫЕ ЗДАНИЯ И СООРУЖЕНИЯ
4 | ГСН 81-05-01-2001г. прил.1 п.2.4 | Средства на строительство временных зданий и сооружений 3,2% | [5 empty] | #VALUE!
|  | Итого по главе 8: | 0 | 0 |  |  | 0 | #VALUE!
|  | в т.ч. Возврат 15% | 0 | 0 |  |  | 0
|  | Итого по главам 1-8: | 520.96 | 17.16 | 388.92 | 0 | 927.04 | #VALUE!
| ГЛАВА 10. | СОДЕРЖАНИЕ СЛУЖБЫ ЗАКАЗЧИКА. СТРОИТЕЛЬНЫЙ КОНТРОЛЬ
6 | Постановление правительства РФ от 21.06.2010г. №468 | Содержание службы заказчика 2,14% |  |  |  | 19.84 | 19.84 | #VALUE!
23 | Приказ директора ДГЗ КС МО РФ | Расходы на иные виды услуг (работ) помимо строительного контроля 0,26% |  |  |  |  | 0 | #VALUE!
7 |  | Итого по главе 10 | 0 | 0 | 0 | 19.84 | 19.84 | #VALUE!
| ГЛАВА 11. | ПОДГОТОВКА ЭКСПЛУАТАЦИОННЫХ КАДРОВ ДЛЯ СТРОЯЩЕГОСЯ ОБЪЕКТА КАПИТАЛЬНОГО СТРОИТЕЛЬСТВА
30 |  | Затрат нет
Итого по главе 11:
Итого по главе 11 в текущих ценах:
| ГЛАВА 12. | ПРОЕКТНЫЕ И ИЗЫСКАТЕЛЬСКИЕ РАБОТЫ
8 | Договор от 21.10.2021 г. № 21Д-0247 | Стоимость проверки достоверности (62082,72/1,2) |  |  |  |  | 0
9 | Договор подряда №10-18-06/01 на выполнение проектных работ от 18.06.2021 г. | Проектные работы |  |  |  |  | 0
10 |  | Итого по главе 12 | 0 | 0 | 0 | 0 | 0 | #REF!
11 |  | Итого по главам 1-12 | 520.96 | 17.16 | 388.92 | 19.84 | 946.88 | #VALUE!
12 |  | ВСЕГО В ТЕКУЩИХ ЦЕНАХ | 520.96 | 17.16 | 388.92 | 19.84 | 946.88
13 |  | ВОЗМЕЩЕНИЕ НДС ОТ СТОИМОТИ МАТЕРИАЛОВ/ОБОРУДОВАНИЯ | 87.19 |  | 77.78 |  | 164.97
14 |  | ВСЕГО по смете с НДС | 608.15 | 17.16 | 466.7 | 19.84 | 1111.85
|  |  | Затраты на страхование строительных рисков |  | #REF! | #REF! | #REF! | #REF!
|  |  | Резерв |  | #REF! | #REF! | #REF! | #REF!
|  |  | Итого: |  | #VALUE! | #VALUE! | #VALUE! | #VALUE!
|  |  | НДС |  | #VALUE! | #VALUE! | #VALUE! | #VALUE!
|  |  | ВСЕГО |  | #VALUE! | #VALUE! | #VALUE! | #VALUE!
1128972.75
#REF!
|  |  | Индекс снижения цены = |  |  | #VALUE!
|  |  | Наименование |  | ЦЕНА ТОРГОВ в базе 2000 г. | ЦЕНА ТОРГОВ в тек. ценах | ВСЕГО в базе 2000 г. | ВСЕГО в тек. ценах
|  |  | СМР : |  | #REF! | #VALUE! | #REF! | #VALUE!
|  |  | Оборудование |  | #REF! | #VALUE! | #REF! | #VALUE!
|  |  | Прочие по гл. 1-8 |  | #REF! | #VALUE! | #REF! | #VALUE!
|  |  | ПИР, экспертиза |  | 0 | 0 | #REF! | #VALUE!
|  |  | Рабочая документация |  | #REF! | #VALUE! | #REF! | #VALUE!
|  |  | АН |  |  |  | #REF! | #VALUE!
|  |  | Содержание |  |  |  | #REF! | #VALUE!
|  |  | Прочие по гл. 9 (без ЗУ) |  | #REF! | #VALUE! | #REF! | #REF!
|  | #VALUE! | Командировочные |  | 946.88 | 0 | 946.88
|  |  | Доб. страхование |  | 164.97 | #VALUE! | 164.97 | #VALUE!
|  |  | ПНР |  | #REF! | #VALUE! | #REF! | #VALUE!
|  |  | Затраты на ввод объекта |  |  |  | 1111.85 | #VALUE!
|  |  | подрядные торги |  |  |  | #REF!
|  |  | проведение тепловиз. обслед. |  |  |  | #REF! | #REF!
|  |  | Резерв |  | #REF! | #VALUE! | #REF! | #VALUE!
|  |  | Итого: |  | #REF! | #VALUE! | #REF! | #VALUE!
|  |  | НДС |  | #REF! | #VALUE! | #REF! | #VALUE!
|  |  | ВСЕГО |  | #REF! | #VALUE! | #REF! | #VALUE!
|  |  | Наименование | ЦЕНА ТОРГОВ в базе 2001 г. | ЦЕНА ТОРГОВ в текущих ценах | ВСЕГО в базе 2001 г. | ВСЕГО в текущих ценах
6.25 | индекс на весь период строительства к СМР |  | СМР: | #VALUE! | #VALUE! | #VALUE! | #VALUE!
3.6 | индекс на весь период строительства к оборудованию |  | Оборудование | #REF! | #REF! | #REF! | #REF!
8.84 | индекс на весь период строительства к прочим |  | ПИР | #VALUE! | #VALUE! | #VALUE! | #VALUE!
10.42 | индекс на весь период строительства к ПНР |  | АН | #REF! | #REF! | #REF! | #REF!
3.64 | индекс на весь период строительства к ПР на 3 кв-л 2013г. |  | Содержание заказчика | 0 | 0 | 0 | 0
1.19 | индекс изменения стоимости ПР с 2001 на 2000 г.
6.8 | Индекс изменения стоимости к проектным работам с 2001 на 2000 г.
41.93 | индекс на весь период строительства к ИР |  | Прочие, в т.ч.: | #REF! | #REF! | #REF! | #REF!
|  |  | ПНР | #REF! | #REF! | #REF! | #REF! | #REF!
|  |  | Затраты на ввод объекта | #REF! | #REF! | #REF! | #REF! | #REF!
|  |  | Проведение тепловиз. обслед. | #REF! | #REF! | #REF! | #REF! | #REF!
|  |  | Затраты на технологические присоединения | #VALUE! | #VALUE! | #VALUE! | #VALUE! | #VALUE!
|  |  | Затраты на страхование строительных рисков | #REF! | #REF! | #REF! | #REF! | #REF!
|  |  | Резерв | #REF! | #REF! | #REF! | #VALUE!
|  |  | Итого: | #REF! | #REF! | #VALUE! | #VALUE! | 0
|  |  | НДС | #REF! | #REF! | #VALUE! | #VALUE! | 0
|  |  | ВСЕГО | #REF! | #REF! | #VALUE! | #VALUE! | 0
2919792
#REF!
1128972.75
#VALUE!
Индекс - дефлятор с учетом продолжительности строительства на весь период строительства:
(1,5%*1,0000+1,5%*1,0068+1,5%*1,0137+1,5%*1,0205+1,5%*1,0273+1,5%*1,0342+2,8%*1,0410+4%*1,0478+5%*1,0547+6%*1,0615+9%*1,0678+12,5%*1,0740+12,7%*1,0803+13,5%*1,0865+13,5%*1,0928+12%*1,0990)= | [7 empty] | 1
Планируемый месячный усредненный объем работ |  |  | Индекс дефлятор усредненный помесячно (8,2%/12 = 0,683%; 7,5%/12 = 0,625%)
1.5% | планируемый объем работ в марте 2011 г. |  | #N/A | =1+(0,683%*0) индекс-дефлятор на март 2011 г. к индексу 1 кв. 2011 г.
1.5% | планируемый объем работ в апреле 2011 г. |  | #N/A | =1+(0,683%*1) индекс-дефлятор на апрель 2011 г. к индексу 1 кв. 2011 г.
1.5% | планируемый объем работ в мае 2011 г. |  | #N/A | =1+(0,683%*2) индекс-дефлятор на май 2011 г. к индексу 1 кв. 2011 г.
1.5% | планируемый объем работ в июне 2011 г. |  | #N/A | =1+(0,683%*3) индекс-дефлятор на июнь 2011 г. к индексу 1 кв. 2011 г.
1.5% | планируемый объем работ в июле 2011 г. |  | #N/A | =1+(0,683%*4) индекс-дефлятор на июль 2011 г. к индексу 1 кв. 2011 г.
1.5% | планируемый объем работ в августе 2011 г. |  | #N/A | =1+(0,683%*5) индекс-дефлятор на август 2011 г. к индексу 1 кв. 2011 г.
2.8% | планируемый объем работ в сентябре 2011 г. |  | #N/A | =1+(0,683%*6) индекс-дефлятор на сентябрь 2011 г. к индексу 1 кв. 2011 г.
4% | планируемый объем работ в октябре 2011 г. |  | #N/A | =1+(0,683%*7) индекс-дефлятор на октябрь 2011 г. к индексу 1 кв. 2011 г.
5% | планируемый объем работ в ноябре 2011 г. |  | #N/A | =1+(0,683%*8) индекс-дефлятор на ноябрь 2011 г. к индексу 1 кв. 2011 г.
6% | планируемый объем работ в декабрь 2011 г |  | #N/A | =1+(0,683%*9) индекс-дефлятор на декабрь 2011 г. к индексу 1 кв. 2011 г.
9% | планируемый объем работ в январе 2012 г. |  | #N/A | =1+(0,683%*9+0,625%*1) индекс-дефлятор на январь 2012 г. к индексу 1 кв. 2011 г.
12.5% | планируемый объем работ в феврале 2012 г. |  | #N/A | =1+(0,683%*9+0,625%*2) индекс-дефлятор на февраль 2012г. к индексу 1 кв. 2011 г.
12.7% | планируемый объем работ в марте 2012 г. |  | #N/A | =1+(0,683%*9+0,625%*3) индекс-дефлятор на март 2012 г. к индексу 1 кв. 2011 г.
13.5% | планируемый объем работ в апреле 2012 г. |  | #N/A | =1+(0,683%*9+0,625%*4) индекс-дефлятор на апрель 2012 г. к индексу 1 кв. 2011 г.
13.5% | планируемый объем работ в мае 2012 г. |  | #N/A | =1+(0,683%*9+0,625%*5) индекс-дефлятор на май 2012 г. к индексу 1 кв. 2011 г.
12% | планируемый объем работ в июне 2012 г. |  | #N/A | =1+(0,683%*9+0,625%*6) индекс-дефлятор на июнь 2012 г. к индексу 1 кв. 2011 г.
100%
Индекс - дефлятор с учетом продолжительности строительства на весь период строительства:
(7%*1,0068+7%*1,0137+7%*1,0205+7%*1,0273+8%*1,0342+8%*1,0410+8%*1,0475+8%*1,0540+*%*1,0605+8%*1,0670+8%*1,0735+8%*1,0800+8%*1,0865)= | [7 empty] | #N/A
Планируемый месячный усредненный объем работ |  |  | Индекс дефлятор усредненный помесячно (8,2%/12 = 0,683%; 8,0%/12 = 0,667 %; 7,9%/12=0,658 )
0% | планируемый объем работ в феврале 2011 г. |  | 0 | =(0,683%*2) индекс-дефлятор на февраль 2011 г. к индексу I кв. 2011 г.
0% | планируемый объем работ в марте 2011 г. |  | 0 | =(0,683%*3) индекс-дефлятор на март 2011 г. к индексу I кв. 2011 г.
#N/A | планируемый объем работ в июле 2011 г. |  | #N/A | =(0,683%*1) индекс-дефлятор на июль 2011 г. к индексу II кв. 2011 г.
#N/A | планируемый объем работ в августе 2011 г. |  | #N/A | =(0,683%*1) индекс-дефлятор на август 2011 г. к индексу II кв. 2011 г.
#N/A | планируемый объем работ в сентябре 2011 г. |  | #N/A | =(0,683%*1) индекс-дефлятор на сентябрь 2011 г. к индексу II кв. 2011 г.
#N/A | планируемый объем работ в октябре 2011 г. |  | #N/A | =(0,683%*1) индекс-дефлятор на октябрь 2011 г. к индексу II кв. 2011 г.
#N/A | планируемый объем работ в ноябре 2011 г. |  | #N/A | =(0,683%*2) индекс-дефлятор на ноябрь 2011 г. к индексу II кв. 2011 г.
#N/A | планируемый объем работ в декабре 2011 г. |  | #N/A | =(0,683%*3) индекс-дефлятор на декабрь 2011 г. к индексу II кв. 2011 г.
#N/A | планируемый объем работ в январе 2012 г. |  | #N/A | =(0,683%*3+0,6667%*1) индекс-дефлятор на январь 2012 г. к индексу II кв. 2011 г.
#N/A | планируемый объем работ в феврале 2012 г. |  | #N/A | =(0,683%*3+0,6667%*2) индекс-дефлятор на февраль 2012 г. к индексу II кв. 2011 г.
#N/A | планируемый объем работ в марте 2012 г. |  | #N/A | =(0,683%*3+0,6667%*3) индекс-дефлятор на март 2012 г. к индексу II кв. 2011 г.
#N/A | планируемый объем работ в апреле 2012 г. |  | #N/A | =(0,683%*3+0,6667%*4) индекс-дефлятор на апрель 2012 г. к индексу II кв. 2011 г.
#N/A | планируемый объем работ в мае 2012 г. |  | #N/A | =(0,683%*3+0,6667%*5) индекс-дефлятор на май 2012 г. к индексу II кв. 2011 г.
#N/A | планируемый объем работ в июнь 2012 г. |  | #N/A | =(0,683%*3+0,6667%*6) индекс-дефлятор на июнь 2012 г. к индексу II кв. 2011 г.
#N/A | планируемый объем работ в июль 2012 г. |  | #N/A | =(0,683%*3+0,6667%*7) индекс-дефлятор на июль 2012 г. к индексу II кв. 2011 г.
#N/A
| Составил |  | Н.С. Чистякова

## 02-01-01
Наименование программного продукта |  |  | ПК РИК (вер. 1.3.230110) | [8 empty] | Наименование программного продукта
Наименование редакции сметных нормативов |  |  | ФЕР-2001 в редакции 2020 года с доп. и изм. 9 (приказ Минстроя России № 962/пр) | [8 empty] | Наименование редакции сметных нормативов
Реквизиты приказа Минстроя России об утверждении дополнений и изменений к сметным нормативам | [11 empty] | Реквизиты приказа Минстроя России об утверждении дополнений и изменений к сметным нормативам
Реквизиты письма Минстроя России об индексах изменения сметной стоимости строительства, включаемые в федеральный реестр сметных нормативов и размещаемые в федеральной государственной информационной системе ценообразования в строительстве, подготовленного в соответствии пунктом 85 Методики расчета индексов изменения сметной стоимости строительства, утвержденной приказом Министерства строительства и жилищно-коммунального хозяйства Российской Федерации от 5 июня 2019 г. № 326/пр | [11 empty] | Реквизиты письма Минстроя России об индексах изменения сметной стоимости строительства, включаемые в федеральный реестр сметных нормативов и размещаемые в федеральной государственной информационной системе ценообразования в строительстве, подготовленного в соответствии пунктом 85 Методики расчета индексов изменения сметной стоимости строительства, утвержденной приказом Министерства строительства и жилищно-коммунального хозяйства Российской Федерации от 5 июня 2019 г. № 326/пр
Реквизиты нормативного правового акта об утверждении оплаты труда, утверждаемый в соответствии с пунктом 22(1) Правилами мониторинга цен, утвержденными постановлением Правительства Российской Федерации от 23 декабря 2016 г. № 1452 | [11 empty] | Реквизиты нормативного правового акта об утверждении оплаты труда, утверждаемый в соответствии с пунктом 22(1) Правилами мониторинга цен, утвержденными постановлением Правительства Российской Федерации от 23 декабря 2016 г. № 1452
Наименование субъекта Российской Федерации | [11 empty] | Наименование субъекта Российской Федерации
Наименование зоны субъекта Российской Федерации | [11 empty] | Наименование зоны субъекта Российской Федерации
Административное здание по аадресу: Костромская облпсть, пгт Судиславль, ул. Галичская, д. 33. Теплогенераторная | [12 empty] | Административное здание по аадресу: Костромская облпсть, пгт Судиславль, ул. Галичская, д. 33. Теплогенераторная
(наименование стройки)
Общестроительные работы | [12 empty] | Общестроительные работы
(наименование объекта капитального строительства)
ЛОКАЛЬНЫЙ СМЕТНЫЙ РАСЧЁТ (СМЕТА) № | [6 empty] | 02-01-01 | [6 empty] | 02-01-01
Внутреннее устройство газоснабжения | [12 empty] | Внутреннее устройство газоснабжения
(наименование работ и затрат)
Составлен |  | базисно-индексным | методом
Основание
(проектная и (или) иная техническая документация)
Составлен(а) в текущем (базисном) уровне цен, руб. |  |  | 02.2023 |  | (01.01.2000)
Сметная стоимость |  | 159,42 (14,71) | тыс. руб. | Средства на оплату труда рабочих |  |  |  | 5,00 (0,48) |  |  | тыс. руб.
в том числе
строительных работ |  | 110,31 (10,61) | тыс. руб. | Нормативные затраты труда рабочих |  |  |  | 48.3185 |  |  | чел.-ч.
монтажных работ |  | 12,90 (1,24) | тыс. руб. | Нормативные затраты труда машинистов |  |  |  | 10.3833 |  |  | чел.-ч.
оборудования |  | 15,76 (2,86) | тыс. руб.
прочих затрат
№ п/п | Обоснование | Наименование работ и затрат | Единица измерения | Количество |  |  | Сметная стоимость в базисном уровне цен (в текущем уровне цен (гр.8) для ресурсов, отсутствующих в ФРСН), руб. |  |  | Индексы | Сметная стоимость в текущем уровне цен, руб. |  |  |  | № п/п | Обоснование | Наименование работ и затрат | Единица измерения | Количество | Сметная стоимость в базисном уровне цен (в текущем уровне цен (гр.8) для ресурсов, отсутствующих в ФРСН), руб. | Индексы | Сметная стоимость в текущем уровне цен, руб.
|  |  |  | на единицу измерения | коэффициенты | всего с учётом коэффициентов | на единицу измерения | коэффициенты | всего
1 | 2 | 3 | 4 | 5 | 6 | 7 | 8 | 9 | 10 | 11 | 12
1 | ФЕРм 11-02-022-01 | Ротаметр показывающий, диаметр условного прохода до 10 мм; счетчик, диаметр условного прохода до 40 мм, устанавливаемые на резьбовых (муфтовых) соединениях | шт | 1 |  | 1
| 1 | ОТ |  |  |  |  | 9 |  | 9
| 3 | ЭМ
| 2 | в т. ч. ОТм
| 4 | М |  |  |  |  | 0.18 |  | 0.18
| H17 | % вспомогательных ненормируемых материалов от оплаты труда рабочих |  | 2.0 | 2
| H46 | % выполнения работ |  | 100 | 100
|  | ЗТ | чел.-ч | 1.03 |  | 1.03
|  | ЗТм | чел.-ч | 0
|  | Итого по расценке |  |  |  |  | 9.18 |  | 9.18
|  | ФОТ | [6 empty] | 9
| Пр/812-053.0-1 | НР | % | 90 |  | 90 |  |  | 8.1
| Пр/774-053.0 | СП | % | 46 |  | 46 |  |  | 4.14
|  | Всего по позиции | [6 empty] | 21.42
2 | ТЦ_66.1.02.01_77_9715372123_25.04.2022_02 | Счетчик газа СГД-3Т G6 | шт | 1 |  | 1 | 7012.48 |  | 1272.68 | 5.51 | 7012.48
Формула ценообразования: 8073/1.2 + 201.83(3%) + 83.15(1.2%)
| H46 | % выполнения работ |  | 100 | 100
|  | Всего по позиции | [6 empty] | 1272.68
3 | ФЕРм 11-03-011-01 | Прибор для анализа физико-химического состава вещества, категория сложности: I | компл | 1 |  | 1
| 1 | ОТ |  |  |  |  | 40.21 |  | 40.21
| 3 | ЭМ |  |  |  |  | 25.36 |  | 25.36
| 2 | в т. ч. ОТм |  |  |  |  | 3.51 |  | 3.51
| 4 | М |  |  |  |  | 10.61 |  | 10.61
| H17 | % вспомогательных ненормируемых материалов от оплаты труда рабочих |  | 2.0 | 2
| H46 | % выполнения работ |  | 100 | 100
|  | ЗТ | чел.-ч | 4.12 |  | 4.12
|  | ЗТм | чел.-ч | 0.28 |  | 0.28
|  | Итого по расценке |  |  |  |  | 76.18 |  | 76.18
|  | ФОТ | [6 empty] | 43.72
| Пр/812-053.0-1 | НР | % | 90 |  | 90 |  |  | 39.35
| Пр/774-053.0 | СП | % | 46 |  | 46 |  |  | 20.11
|  | Всего по позиции | [6 empty] | 135.64
4 | ТЦ_18.5.08.18_77_9715372123_25.04.2022_02 | СГК-2 (CO+СН4) DN 25НД - Система автономного контроля загазованности (природный газ СН4+ оксид углерода СО) с клапаном КЗГЭМ | компл | 1 |  | 1 | 8245 |  | 792.79 | 10.4 | 8245
Формула ценообразования: 9700/1.2 + 161.67(2%)
| H46 | % выполнения работ |  | 100 | 100
|  | Всего по позиции | [6 empty] | 792.79
5 | ФЕРм 10-08-001-02 | Приборы ПС приемно-контрольные, пусковые, концентратор: блок базовый на 20 лучей | шт | 1 |  | 1
| 1 | ОТ |  |  |  |  | 117.7 |  | 117.7
| 3 | ЭМ
| 2 | в т. ч. ОТм
| 4 | М |  |  |  |  | 12.53 |  | 12.53
| H17 | % вспомогательных ненормируемых материалов от оплаты труда рабочих |  | 2.0 | 2
| H46 | % выполнения работ |  | 100 | 100
|  | ЗТ | чел.-ч | 11.7 |  | 11.7
|  | ЗТм | чел.-ч | 0
|  | Итого по расценке |  |  |  |  | 130.23 |  | 130.23
|  | ФОТ | [6 empty] | 117.7
| Пр/812-051.1-1 | НР | % | 90 |  | 90 |  |  | 105.93
| Пр/774-051.1 | СП | % | 46 |  | 46 |  |  | 54.14
|  | Всего по позиции | [6 empty] | 290.3
6 | ТЦ_61.2.01.11_77_7724408598_25.04.2022_02 | Модуль GSM | компл | 1 |  | 1 | 8745.62 |  | 1587.23 | 5.51 | 8745.62
Формула ценообразования: 10068.25/1.2 + 251.71(3%) + 103.7(1.2%)
| H46 | % выполнения работ |  | 100 | 100
|  | Всего по позиции | [6 empty] | 1587.23
7 | ФЕР 16-02-003-04 | Прокладка трубопроводов газоснабжения из стальных водогазопроводных неоцинкованных труб диаметром: 32 мм | 100 м | 0.005 |  | 0.005
| 1 | ОТ |  |  |  |  | 270.32 |  | 1.35
| 3 | ЭМ |  |  |  |  | 48.92 |  | 0.24
| 2 | в т. ч. ОТм |  |  |  |  | 7.13 |  | 0.04
| 4 | М |  |  |  |  | 40 |  | 0.2
| H46 | % выполнения работ |  | 100 | 100
|  | ЗТ | чел.-ч | 28.1 |  | 0.14
|  | ЗТм | чел.-ч | 0.59
|  | Итого по расценке |  |  |  |  | 359.24 |  | 1.79
7.1 | ФССЦ 23.3.06.05-0004 | Трубы стальные сварные неоцинкованные водогазопроводные с резьбой, обыкновенные, номинальный диаметр 32 мм, толщина стенки 3,2 мм | м | 100 |  | 0.5 | 26.5 |  | 13.25
|  | ФОТ | [6 empty] | 1.39
| Пр/812-016.0-1 | НР | % | 121 |  | 121 |  |  | 1.68
| Пр/774-016.0 | СП | % | 72 |  | 72 |  |  | 1
|  | Всего по позиции | [6 empty] | 17.72
8 | ФЕР 16-02-003-03 | Прокладка трубопроводов газоснабжения из стальных водогазопроводных неоцинкованных труб диаметром: 25 мм | 100 м | 0.05 |  | 0.05
| 1 | ОТ |  |  |  |  | 270.32 |  | 13.52
| 3 | ЭМ |  |  |  |  | 48.92 |  | 2.45
| 2 | в т. ч. ОТм |  |  |  |  | 7.13 |  | 0.36
| 4 | М |  |  |  |  | 38.92 |  | 1.95
| H46 | % выполнения работ |  | 100 | 100
| 18.1.09.06 | Арматура муфтовая | шт | П |  | 0
| 23.1.02.07 | Крепления | кг | П |  | 0
| 23.7.01.03 | Трубопроводы с гильзами | м | 100 |  | 5
|  | ЗТ | чел.-ч | 28.1 |  | 1.41
|  | ЗТм | чел.-ч | 0.59 |  | 0.03
|  | Итого по расценке |  |  |  |  | 358.16 |  | 17.92
8.1 | ФССЦ 23.7.01.03-0003 | Трубопроводы из стальных водогазопроводных неоцинкованных труб с гильзами и креплениями для газоснабжения, диаметр 25 мм | м | 100 |  | 5 | 27.2 |  | 136
|  | ФОТ | [6 empty] | 13.88
| Пр/812-016.0-1 | НР | % | 121 |  | 121 |  |  | 16.79
| Пр/774-016.0 | СП | % | 72 |  | 72 |  |  | 9.99
|  | Всего по позиции | [6 empty] | 180.7
9 | ФЕР 16-02-003-02 | Прокладка трубопроводов газоснабжения из стальных водогазопроводных неоцинкованных труб диаметром: 20 мм | 100 м | 0.09 |  | 0.09
| 1 | ОТ |  |  |  |  | 270.32 |  | 24.33
| 3 | ЭМ |  |  |  |  | 48.92 |  | 4.4
| 2 | в т. ч. ОТм |  |  |  |  | 7.13 |  | 0.64
| 4 | М |  |  |  |  | 38.3 |  | 3.45
| H46 | % выполнения работ |  | 100 | 100
|  | ЗТ | чел.-ч | 28.1 |  | 2.53
|  | ЗТм | чел.-ч | 0.59 |  | 0.05
|  | Итого по расценке |  |  |  |  | 357.54 |  | 32.18
9.1 | ФССЦ 23.3.06.05-0021 | Трубы стальные сварные неоцинкованные водогазопроводные без резьбы, обыкновенные, номинальный диаметр 20 мм, толщина стенки 2,8 мм | м | 100 |  | 9 | 14.1 |  | 126.9
|  | ФОТ | [6 empty] | 24.97
| Пр/812-016.0-1 | НР | % | 121 |  | 121 |  |  | 30.21
| Пр/774-016.0 | СП | % | 72 |  | 72 |  |  | 17.98
|  | Всего по позиции | [6 empty] | 207.27
10 | ФЕР 16-02-003-01 | Прокладка трубопроводов газоснабжения из стальных водогазопроводных неоцинкованных труб диаметром: 15 мм | 100 м | 0.002 |  | 0.002
| 1 | ОТ |  |  |  |  | 270.32 |  | 0.54
| 3 | ЭМ |  |  |  |  | 48.92 |  | 0.1
| 2 | в т. ч. ОТм |  |  |  |  | 7.13 |  | 0.01
| 4 | М |  |  |  |  | 37.84 |  | 0.08
| H46 | % выполнения работ |  | 100 | 100
| 18.1.09.06 | Арматура муфтовая | шт | П |  | 0
| 23.1.02.07 | Крепления | кг | П |  | 0
| 23.7.01.03 | Трубопроводы с гильзами | м | 100 |  | 0.2
|  | ЗТ | чел.-ч | 28.1 |  | 0.06
|  | ЗТм | чел.-ч | 0.59
|  | Итого по расценке |  |  |  |  | 357.08 |  | 0.72
10.1 | ФССЦ 23.7.01.03-0001 | Трубопроводы из стальных водогазопроводных неоцинкованных труб с гильзами и креплениями для газоснабжения, диаметр 15 мм | м | 100 |  | 0.2 | 25.28 |  | 5.06
|  | ФОТ | [6 empty] | 0.55
| Пр/812-016.0-1 | НР | % | 121 |  | 121 |  |  | 0.67
| Пр/774-016.0 | СП | % | 72 |  | 72 |  |  | 0.4
|  | Всего по позиции | [6 empty] | 6.85
11 | ФЕР 24-02-080-02 | Установка газовых свечей из готовых деталей условным диаметром: до 40 мм | шт | 1 |  | 1
| 1 | ОТ |  |  |  |  | 6.56 |  | 6.56
| 3 | ЭМ |  |  |  |  | 2.88 |  | 2.88
| 2 | в т. ч. ОТм |  |  |  |  | 0.23 |  | 0.23
| 4 | М |  |  |  |  | 46.52 |  | 46.52
| H46 | % выполнения работ |  | 100 | 100
| 18.5.13.01 | Узлы укрупненные монтажные | м | 2.04 |  | 2.04
|  | ЗТ | чел.-ч | 0.69 |  | 0.69
|  | ЗТм | чел.-ч | 0.02 |  | 0.02
|  | Итого по расценке |  |  |  |  | 55.96 |  | 55.96
|  | ФОТ | [6 empty] | 6.79
| Пр/812-018.0-1 | НР | % | 117 |  | 117 |  |  | 7.94
| Пр/774-018.0 | СП | % | 74 |  | 74 |  |  | 5.02
|  | Всего по позиции | [6 empty] | 68.92
12 | ФССЦ 23.3.06.05-0021 | Трубы стальные сварные неоцинкованные водогазопроводные без резьбы, обыкновенные, номинальный диаметр 20 мм, толщина стенки 2,8 мм | м | 6 |  | 6 | 14.1 |  | 84.6
| H46 | % выполнения работ |  | 100 | 100
|  | Всего по позиции | [6 empty] | 84.6
13 | ФССЦ 18.1.09.06-0022 | Кран шаровой 11Б27п1, номинальное давление 1,0 МПа (10 кгс/см2), номинальный диаметр 20 мм, присоединение к трубопроводу муфтовое | шт | 4 |  | 4 | 24.68 |  | 98.72
| H46 | % выполнения работ |  | 100 | 100
|  | Всего по позиции | [6 empty] | 98.72
14 | ФССЦ 18.1.09.06-0021 | Кран шаровой 11Б27п1, номинальное давление 1,0 МПа (10 кгс/см2), номинальный диаметр 15 мм, присоединение к трубопроводу муфтовое | шт | 2 |  | 2 | 15.71 |  | 31.42
| H46 | % выполнения работ |  | 100 | 100
|  | Всего по позиции | [6 empty] | 31.42
15 | ФССЦ 23.8.03.07-0034 | Соединения изолирующие (вставки диэлектрические) с резьбовым соединением, для труб номинальным диаметром 32 мм | шт | 1 |  | 1 | 378.63 |  | 378.63
| H46 | % выполнения работ |  | 100 | 100
|  | Всего по позиции | [6 empty] | 378.63
16 | ФССЦ 23.8.03.06-0007 | Сгоны стальные с муфтой и контргайкой, номинальный диаметр 32 мм | шт | 1 |  | 1 | 17.06 |  | 17.06
| H46 | % выполнения работ |  | 100 | 100
|  | Всего по позиции | [6 empty] | 17.06
17 | ФССЦ 23.8.03.07-0032 | Соединения изолирующие (вставки диэлектрические) с резьбовым соединением, для труб номинальным диаметром 20 мм | шт | 2 |  | 2 | 250.22 |  | 500.44
| H46 | % выполнения работ |  | 100 | 100
|  | Всего по позиции | [6 empty] | 500.44
18 | ФЕР 24-02-120-01 | Очистка полости трубопровода продувкой воздухом, номинальный диаметр газопровода: 50 мм | 100 м | 0.207 |  | 0.207
| 1 | ОТ |  |  |  |  | 3.94 |  | 0.82
| 3 | ЭМ |  |  |  |  | 18 |  | 3.73
| 2 | в т. ч. ОТм |  |  |  |  | 2.01 |  | 0.42
| 4 | М
| H46 | % выполнения работ |  | 100 | 100
|  | ЗТ | чел.-ч | 0.41 |  | 0.08
|  | ЗТм | чел.-ч | 0.2 |  | 0.04
|  | Итого по расценке |  |  |  |  | 21.94 |  | 4.55
|  | ФОТ | [6 empty] | 1.24
| Пр/812-018.0-1 | НР | % | 117 |  | 117 |  |  | 1.45
| Пр/774-018.0 | СП | % | 74 |  | 74 |  |  | 0.92
|  | Всего по позиции | [6 empty] | 6.92
19 | ФЕР 24-02-122-01 | Подъем давления при испытании воздухом газопроводов низкого и среднего давления (до 0,3 МПа) номинальным диаметром: 50 мм | 100 м | 0.207 |  | 0.207
| 1 | ОТ |  |  |  |  | 0.77 |  | 0.16
| 3 | ЭМ |  |  |  |  | 7.4 |  | 1.53
| 2 | в т. ч. ОТм |  |  |  |  | 0.67 |  | 0.14
| 4 | М
| H46 | % выполнения работ |  | 100 | 100
|  | ЗТ | чел.-ч | 0.08 |  | 0.02
|  | ЗТм | чел.-ч | 0.06 |  | 0.01
|  | Итого по расценке |  |  |  |  | 8.17 |  | 1.69
|  | ФОТ | [6 empty] | 0.3
| Пр/812-018.0-1 | НР | % | 117 |  | 117 |  |  | 0.35
| Пр/774-018.0 | СП | % | 74 |  | 74 |  |  | 0.22
|  | Всего по позиции | [6 empty] | 2.26
20 | ФЕР 19-01-015-01 | Пневматическое испытание газопроводов | 100 м | 0.207 |  | 0.207
| 1 | ОТ |  |  |  |  | 375.29 |  | 77.69
| 3 | ЭМ
| 2 | в т. ч. ОТм
| 4 | М |  |  |  |  | 64.12 |  | 13.27
| H46 | % выполнения работ |  | 100 | 100
|  | ЗТ | чел.-ч | 33.3 |  | 6.89
|  | ЗТм | чел.-ч | 0
|  | Итого по расценке |  |  |  |  | 439.41 |  | 90.96
|  | ФОТ | [6 empty] | 77.69
| Пр/812-016.0-1 | НР | % | 121 |  | 121 |  |  | 94
| Пр/774-016.0 | СП | % | 72 |  | 72 |  |  | 55.94
|  | Всего по позиции | [6 empty] | 240.9
21 | ФЕР 24-02-125-01 | Выдержка под давлением от 0,6 до 1,2 МПа при испытании на прочность и герметичность участка газопровода номинальным диаметром: 50-300 мм | участок | 1 |  | 1
| 1 | ОТ |  |  |  |  | 134.68 |  | 134.68
| 3 | ЭМ |  |  |  |  | 1954.26 |  | 1954.26
| 2 | в т. ч. ОТм |  |  |  |  | 108.22 |  | 108.22
| 4 | М
| H46 | % выполнения работ |  | 100 | 100
|  | ЗТ | чел.-ч | 14 |  | 14
|  | ЗТм | чел.-ч | 9.8 |  | 9.8
|  | Итого по расценке |  |  |  |  | 2088.94 |  | 2088.94
|  | ФОТ | [6 empty] | 242.9
| Пр/812-018.0-1 | НР | % | 117 |  | 117 |  |  | 284.19
| Пр/774-018.0 | СП | % | 74 |  | 74 |  |  | 179.75
|  | Всего по позиции | [6 empty] | 2552.88
22 | ФЕР 13-03-002-04 | Огрунтовка металлических поверхностей за один раз: грунтовкой ГФ-021 | 100 м2 | 0.0139 |  | 0.0139
| 1 | ОТ |  |  |  |  | 56.55 |  | 0.79
| 3 | ЭМ |  |  |  |  | 9.22 |  | 0.13
| 2 | в т. ч. ОТм |  |  |  |  | 0.22
| 4 | М |  |  |  |  | 152.04 |  | 2.11
| H46 | % выполнения работ |  | 100 | 100
|  | ЗТ | чел.-ч | 5.31 |  | 0.07
|  | ЗТм | чел.-ч | 0.02
|  | Итого по расценке |  |  |  |  | 217.81 |  | 3.03
|  | ФОТ | [6 empty] | 0.79
| Пр/812-013.0-1 | НР | % | 94 |  | 94 |  |  | 0.74
| Пр/774-013.0 | СП | % | 51 |  | 51 |  |  | 0.4
|  | Всего по позиции | [6 empty] | 4.17
23 | ФЕР 13-03-004-26 | Окраска металлических огрунтованных поверхностей: эмалью ПФ-115 (За два раза) | 100 м2 | 0.0279 |  | 0.0279
| 1 | ОТ |  |  |  |  | 19.32 |  | 0.54
| 3 | ЭМ |  |  |  |  | 6.01 |  | 0.17
| 2 | в т. ч. ОТм |  |  |  |  | 0.22 |  | 0.01
| 4 | М |  |  |  |  | 138.16 |  | 3.85
| H46 | % выполнения работ |  | 100 | 100
|  | ЗТ | чел.-ч | 2.13 |  | 0.06
|  | ЗТм | чел.-ч | 0.02
|  | Итого по расценке |  |  |  |  | 163.49 |  | 4.56
|  | ФОТ | [6 empty] | 0.55
| Пр/812-013.0-1 | НР | % | 94 |  | 94 |  |  | 0.52
| Пр/774-013.0 | СП | % | 51 |  | 51 |  |  | 0.28
|  | Всего по позиции | [6 empty] | 5.36
24 | ТЦ_24.2.03.04_44_0000000000_19.02.2023_02 | Подводка 3/4" сильфонная гайка-штуцер 1,5 м | шт | 2 |  | 2 | 391 |  | 75.19 | 10.4 | 782
Формула ценообразования: 460/1.2 + 7.67(2%)
| H46 | % выполнения работ |  | 100 | 100
|  | Всего по позиции | [6 empty] | 75.19
| Коаксиальный дымоход (л. ГСВ-4) | [21 empty] | Коаксиальный дымоход (л. ГСВ-4)
25 | ФЕР 19-01-014-01 | Установка щита огнезащитного из кровельной стали и листового хризотилцемента (прим. установка асбестового листа) | м2 | 1.6 |  | 1.6
| 1 | ОТ |  |  |  |  | 2.44 |  | 3.9
| 3 | ЭМ |  |  |  |  | 0.66 |  | 1.06
| 2 | в т. ч. ОТм |  |  |  |  | 0.12 |  | 0.19
| 4 | М |  |  |  |  | 201.05 |  | 321.68
| H46 | % выполнения работ |  | 100 | 100
|  | ЗТ | чел.-ч | 0.26 |  | 0.42
|  | ЗТм | чел.-ч | 0.01 |  | 0.02
|  | Итого по расценке |  |  |  |  | 204.15 |  | 326.64
25.1 | ФССЦ 01.1.02.04-0011 | Картон асбестовый общего назначения марка КАОН-1, толщина 3 мм | т | -0.0107 |  | -0.0171 | 8892 |  | -152.05
25.2 | ФССЦ 08.3.05.05-0059 | Сталь листовая оцинкованная, толщина 1,5 мм | т | -0.0119 |  | -0.019 | 8900 |  | -169.1
|  | ФОТ | [6 empty] | 4.09
| Пр/812-016.0-1 | НР | % | 121 |  | 121 |  |  | 4.95
| Пр/774-016.0 | СП | % | 72 |  | 72 |  |  | 2.94
|  | Всего по позиции | [6 empty] | 13.38
26 | ФССЦ 01.1.01.03-1012 | Плиты покрытий асбестоцементные облегченные | м2 | 1.6 |  | 1.6 | 275 |  | 440
| H46 | % выполнения работ |  | 100 | 100
|  | Всего по позиции | [6 empty] | 440
27 | ФЕР 20-01-001-01 | Прокладка воздуховодов из листовой, оцинкованной стали и алюминия класса Н (нормальные) толщиной: 0,5 мм, диаметром до 200 мм | 100 м2 | 0.0024 |  | 0.0024
| 1 | ОТ |  |  |  |  | 1345.96 |  | 3.23
| 3 | ЭМ |  |  |  |  | 117.43 |  | 0.28
| 2 | в т. ч. ОТм |  |  |  |  | 14.83 |  | 0.04
| 4 | М |  |  |  |  | 434.65 |  | 1.04
| H46 | % выполнения работ |  | 100 | 100
| 08.1.02.17 | Сетки в рамках | м2 | П |  | 0
| 19.1.01.02 | Воздуховоды металлические | м2 | 100 |  | 0.24
| 19.1.01.11 | Крепления | кг | П |  | 0
| 19.1.01.11 | Заглушки питометражных лючков | шт | П |  | 0
| 19.3.01.01 | Дроссель-клапаны в патрубке | шт | П |  | 0
| 19.3.02.07 | Шиберы | шт | П |  | 0
|  | ЗТ | чел.-ч | 154 |  | 0.37
|  | ЗТм | чел.-ч | 1.2
|  | Итого по расценке |  |  |  |  | 1898.04 |  | 4.55
|  | ФОТ | [6 empty] | 3.27
| Пр/812-016.0-1 | НР | % | 121 |  | 121 |  |  | 3.96
| Пр/774-016.0 | СП | % | 72 |  | 72 |  |  | 2.35
|  | Всего по позиции | [6 empty] | 10.86
28 | ТЦ_08.1.04.07_47_4716033195_19.02.2023_02 | Дымоход коаксиальный 60/100 для газового котла | шт | 2 |  | 2 | 2711.5 |  | 521.44 | 10.4 | 5423
Формула ценообразования: 3190/1.2 + 53.17(2%)
| H46 | % выполнения работ |  | 100 | 100
|  | Всего по позиции | [6 empty] | 521.44
| Дымоходы (л. ГСВ-5) | [21 empty] | Дымоходы (л. ГСВ-5)
29 | ФЕР 09-06-033-02 | Монтаж труб вытяжных, дымовых и вентиляционных диаметром до 3250 мм из листовой стали высотой: до 45 м | т | 0.0702 |  | 0.0702
| 1 | ОТ |  |  |  |  | 517.82 |  | 36.35
| 3 | ЭМ |  |  |  |  | 227.03 |  | 15.94
| 2 | в т. ч. ОТм |  |  |  |  | 20.85 |  | 1.46
| 4 | М |  |  |  |  | 365 |  | 25.62
| H46 | % выполнения работ |  | 100 | 100
|  | ЗТ | чел.-ч | 52.2 |  | 3.66
|  | ЗТм | чел.-ч | 1.61 |  | 0.11
|  | Итого по расценке |  |  |  |  | 1109.85 |  | 77.91
|  | ФОТ | [6 empty] | 37.81
| Пр/812-009.0-1 | НР | % | 93 |  | 93 |  |  | 35.16
| Пр/774-009.0 | СП | % | 62 |  | 62 |  |  | 23.44
|  | Всего по позиции | [6 empty] | 136.51
30 | ФССЦ 08.1.04.06-0012 | Труба дымоходная двухконтурная диаметром: 280 мм (внутри нержавеющая сталь, снаружи оцинкованная сталь, межслойная теплоизоляция 50 мм материалом Rockwool), длиной 500 мм (прим.труба 150/200) | шт | 1 |  | 1 | 294.69 |  | 294.69
| H46 | % выполнения работ |  | 100 | 100
|  | Всего по позиции | [6 empty] | 294.69
31 | ФССЦ 08.1.04.06-0014 | Труба дымоходная двухконтурная диаметром: 280 мм (внутри нержавеющая сталь, снаружи оцинкованная сталь, межслойная теплоизоляция 50 мм материалом Rockwool), длиной 1000 мм (прим.труба 150/200) | шт | 7 |  | 7 | 535.99 |  | 3751.93
| H46 | % выполнения работ |  | 100 | 100
|  | Всего по позиции | [6 empty] | 3751.93
32 | ФССЦ 08.1.04.05-0006 | Тройник с врезкой размером: 280 мм для дымохода диаметром 280 мм, конденсатоотводом и дверцей для чистки (внутри нержавеющая сталь, снаружи оцинкованная сталь, межслойная теплоизоляция 20 мм материалом Rockwool), длиной 480 мм (прим. 150/200) | шт | 1 |  | 1 | 516 |  | 516
| H46 | % выполнения работ |  | 100 | 100
|  | Всего по позиции | [6 empty] | 516
33 | ФССЦ 08.1.04.04-0001 | Оголовок для дымохода, диаметр 150x220 мм (внутри нержавеющая сталь, снаружи оцинкованная сталь, межслойная теплоизоляция 50 мм) | шт | 1 |  | 1 | 40.14 |  | 40.14
| H46 | % выполнения работ |  | 100 | 100
|  | Всего по позиции | [6 empty] | 40.14
34 | ФЕР 20-02-002-01 | Установка решеток жалюзийных площадью в свету: до 0,5 м2 | шт | 1 |  | 1
| 1 | ОТ |  |  |  |  | 9.6 |  | 9.6
| 3 | ЭМ |  |  |  |  | 1.47 |  | 1.47
| 2 | в т. ч. ОТм |  |  |  |  | 0.12 |  | 0.12
| 4 | М |  |  |  |  | 4.1 |  | 4.1
| H46 | % выполнения работ |  | 100 | 100
| 19.2.03.09 | Решетки жалюзийные | шт | 1 |  | 1
|  | ЗТ | чел.-ч | 1.07 |  | 1.07
|  | ЗТм | чел.-ч | 0.01 |  | 0.01
|  | Итого по расценке |  |  |  |  | 15.17 |  | 15.17
|  | ФОТ | [6 empty] | 9.72
| Пр/812-016.0-1 | НР | % | 121 |  | 121 |  |  | 11.76
| Пр/774-016.0 | СП | % | 72 |  | 72 |  |  | 7
|  | Всего по позиции | [6 empty] | 33.93
35 | ФССЦ 19.2.03.01-1000 | Решетки жалюзийные наружные, из алюминия круглого сечения, диаметр 160 мм | шт | 1 |  | 1 | 367.66 |  | 367.66
| H46 | % выполнения работ |  | 100 | 100
|  | Всего по позиции | [6 empty] | 367.66
|  | Итого прямые по всем-всем позициям | [6 empty] | 13672.84 |  | 30208.1 | [12 empty] | Итого прямые по всем-всем позициям
|  | Итого прямые затраты по Разделу | [6 empty] | 10812.93 | [14 empty] | Итого прямые затраты по Разделу
|  | в том числе | [21 empty] | в том числе
|  | оплата труда (ОТ) | [6 empty] | 480.97 | [14 empty] | оплата труда (ОТ)
|  | эксплуатация машин и механизмов | [6 empty] | 2014 | [14 empty] | эксплуатация машин и механизмов
|  | в том числе | [21 empty] | в том числе
|  | эксплуатация машин и механизмов без учета доплат к оплате труда машинистов | [6 empty] | 2014 | [14 empty] | эксплуатация машин и механизмов без учета доплат к оплате труда машинистов
|  | в том числе | [21 empty] | в том числе
|  | оплата труда машинистов (ОТм) | [6 empty] | 115.39 | [14 empty] | оплата труда машинистов (ОТм)
|  | доплаты к оплате труда машинистов | [21 empty] | доплаты к оплате труда машинистов
|  | материальные ресурсы | [6 empty] | 8317.96 | [14 empty] | материальные ресурсы
|  | в том числе | [21 empty] | в том числе
|  | материальные ресурсы без учета дополнительной перевозки | [6 empty] | 8317.96 | [14 empty] | материальные ресурсы без учета дополнительной перевозки
|  | дополнительная перевозка материальных ресурсов | [21 empty] | дополнительная перевозка материальных ресурсов
|  | перевозка | [21 empty] | перевозка
|  | Итого ФОТ | [6 empty] | 596.36 | [14 empty] | Итого ФОТ
|  | Итого накладные расходы | [6 empty] | 647.75 | [14 empty] | Итого накладные расходы
|  | Итого сметная прибыль | [6 empty] | 386.02 | [14 empty] | Итого сметная прибыль
|  | Итого оборудование | [6 empty] | 2859.91 | [14 empty] | Итого оборудование
|  | в том числе | [21 empty] | в том числе
|  | оборудование без учета дополнительной перевозки | [6 empty] | 2859.91 | [14 empty] | оборудование без учета дополнительной перевозки
|  | дополнительная перевозка оборудования | [21 empty] | дополнительная перевозка оборудования
|  | Итого прочие затраты | [21 empty] | Итого прочие затраты
|  | Итого по Разделу | [6 empty] | 14706.61 | [14 empty] | Итого по Разделу
|  | в том числе | [21 empty] | в том числе
|  | материальные ресурсы, отсутствующие в ФРСН | [6 empty] | 1389.42 |  | 14450 | [12 empty] | материальные ресурсы, отсутствующие в ФРСН
|  | оборудование, отсутствующее в ФРСН | [6 empty] | 2859.91 |  | 15758.1 | [12 empty] | оборудование, отсутствующее в ФРСН
|  | ИТОГИ ПО СМЕТЕ | [21 empty] | ИТОГИ ПО СМЕТЕ
|  | ВСЕГО СМР (без учета перевозки) по смете (индекс пересчета в текущий уровень) | [6 empty] | 11846.7 | 10.4 | 123205.68 | [12 empty] | ВСЕГО СМР (без учета перевозки) по смете (индекс пересчета в текущий уровень)
|  | ВСЕГО строительные работы | [6 empty] | 10606.55 |  | 110308.12 | [12 empty] | ВСЕГО строительные работы
|  | в том числе | [21 empty] | в том числе
|  | строительные работы без учета перевозки, в том числе дополнительной | [6 empty] | 10606.55 | 10.4 | 110308.12 | [12 empty] | строительные работы без учета перевозки, в том числе дополнительной
|  | прямые затраты | [6 empty] | 9804.55 | [14 empty] | прямые затраты
|  | в том числе | [21 empty] | в том числе
|  | оплата труда (ОТ) | [6 empty] | 314.06 | [14 empty] | оплата труда (ОТ)
|  | эксплуатация машин и механизмов | [6 empty] | 1988.64 | [14 empty] | эксплуатация машин и механизмов
|  | в том числе | [21 empty] | в том числе
|  | эксплуатация машин и механизмов без учета доплат к оплате труда машинистов | [6 empty] | 1988.64 | [14 empty] | эксплуатация машин и механизмов без учета доплат к оплате труда машинистов
|  | в том числе | [21 empty] | в том числе
|  | оплата труда машинистов (ОТм) | [6 empty] | 111.88 | [14 empty] | оплата труда машинистов (ОТм)
|  | материальные ресурсы | [6 empty] | 7501.85 | [14 empty] | материальные ресурсы
|  | в том числе | [21 empty] | в том числе
|  | материальные ресурсы без учета дополнительной перевозки | [6 empty] | 7501.85 | [14 empty] | материальные ресурсы без учета дополнительной перевозки
|  | ФОТ (справочно) | [6 empty] | 425.94 | [14 empty] | ФОТ (справочно)
|  | накладные расходы | [6 empty] | 494.37 | [14 empty] | накладные расходы
|  | сметная прибыль | [6 empty] | 307.63 | [14 empty] | сметная прибыль
|  | ВСЕГО монтажные работы | [6 empty] | 1240.15 |  | 12897.56 | [12 empty] | ВСЕГО монтажные работы
|  | в том числе | [21 empty] | в том числе
|  | монтажные работы без учета перевозки, в том числе дополнительной | [6 empty] | 1240.15 | 10.4 | 12897.56 | [12 empty] | монтажные работы без учета перевозки, в том числе дополнительной
|  | прямые затраты | [6 empty] | 1008.38 | [14 empty] | прямые затраты
|  | в том числе | [21 empty] | в том числе
|  | оплата труда (ОТ) | [6 empty] | 166.91 | [14 empty] | оплата труда (ОТ)
|  | эксплуатация машин и механизмов | [6 empty] | 25.36 | [14 empty] | эксплуатация машин и механизмов
|  | в том числе | [21 empty] | в том числе
|  | эксплуатация машин и механизмов без учета доплат к оплате труда машинистов | [6 empty] | 25.36 | [14 empty] | эксплуатация машин и механизмов без учета доплат к оплате труда машинистов
|  | в том числе | [21 empty] | в том числе
|  | оплата труда машинистов (ОТм) | [6 empty] | 3.51 | [14 empty] | оплата труда машинистов (ОТм)
|  | материальные ресурсы | [6 empty] | 816.11 | [14 empty] | материальные ресурсы
|  | в том числе | [21 empty] | в том числе
|  | материальные ресурсы без учета дополнительной перевозки | [6 empty] | 816.11 | [14 empty] | материальные ресурсы без учета дополнительной перевозки
|  | ФОТ (справочно) | [6 empty] | 170.42 | [14 empty] | ФОТ (справочно)
|  | накладные расходы | [6 empty] | 153.38 | [14 empty] | накладные расходы
|  | сметная прибыль | [6 empty] | 78.39 | [14 empty] | сметная прибыль
|  | ВСЕГО оборудование | [6 empty] | 2859.91 |  | 15758.1 | [12 empty] | ВСЕГО оборудование
|  | в том числе | [21 empty] | в том числе
|  | оборудование без учета дополнительной перевозки (индекс пересчета в текущий уровень цен) | [6 empty] | 2859.91 | 5.51 | 15758.1 | [12 empty] | оборудование без учета дополнительной перевозки (индекс пересчета в текущий уровень цен)
|  | оборудование без учета дополнительной перевозки | [6 empty] | 2859.91 | 5.51 | 15758.1 | [12 empty] | оборудование без учета дополнительной перевозки
|  | ВСЕГО пусконаладочные работы (прочие работы) | [21 empty] | ВСЕГО пусконаладочные работы (прочие работы)
|  | ВСЕГО по смете | [6 empty] | 14706.61 |  | 138963.78 | [12 empty] | ВСЕГО по смете
|  | Всего по смете СМР+ПНР+перевозка | [6 empty] | 11846.7 | [14 empty] | Всего по смете СМР+ПНР+перевозка
|  | Всего прямые затраты | [6 empty] | 10812.93 | [14 empty] | Всего прямые затраты
|  | в том числе | [21 empty] | в том числе
|  | оплата труда (ОТ) | [6 empty] | 480.97 | [14 empty] | оплата труда (ОТ)
|  | эксплуатация машин и механизмов | [6 empty] | 2014 | [14 empty] | эксплуатация машин и механизмов
|  | в том числе | [21 empty] | в том числе
|  | эксплуатация машин и механизмов без учета доплат к оплате труда машинистов | [6 empty] | 2014 | [14 empty] | эксплуатация машин и механизмов без учета доплат к оплате труда машинистов
|  | в том числе | [21 empty] | в том числе
|  | оплата труда машинистов (ОТм) | [6 empty] | 115.39 | [14 empty] | оплата труда машинистов (ОТм)
|  | материальные ресурсы | [6 empty] | 8317.96 | [14 empty] | материальные ресурсы
|  | в том числе | [21 empty] | в том числе
|  | материальные ресурсы без учета дополнительной перевозки | [6 empty] | 8317.96 | [14 empty] | материальные ресурсы без учета дополнительной перевозки
|  | Всего ФОТ (справочно) | [6 empty] | 596.36 | [14 empty] | Всего ФОТ (справочно)
|  | Всего накладные расходы | [6 empty] | 647.75 | [14 empty] | Всего накладные расходы
|  | Всего сметная прибыль | [6 empty] | 386.02 | [14 empty] | Всего сметная прибыль
|  | Всего оборудование | [6 empty] | 2859.91 | [14 empty] | Всего оборудование
|  | Справочно | [21 empty] | Справочно
|  | материальные ресурсы из текущей СНБ (проверка) | [6 empty] | 6928.54 |  | -14450 | [12 empty] | материальные ресурсы из текущей СНБ (проверка)
|  | материальные ресурсы, отсутствующие в ФРСН | [6 empty] | 1389.42 |  | 14450 | [12 empty] | материальные ресурсы, отсутствующие в ФРСН
|  | оборудование из текущей СНБ (проверка) | [8 empty] | -15758.1 | [12 empty] | оборудование из текущей СНБ (проверка)
|  | оборудование, отсутствующее в ФРСН | [6 empty] | 2859.91 |  | 15758.1 | [12 empty] | оборудование, отсутствующее в ФРСН
|  | затраты труда рабочих | [6 empty] | 48.32 | [14 empty] | затраты труда рабочих
|  | затраты труда машинистов | [6 empty] | 10.38 | [14 empty] | затраты труда машинистов
|  | Возмещение НДС от стоимости материалов/оборудования | [6 empty] | 2235.574 |  | 20452.9768
|  | ВСЕГО ПО СМЕТЕ С ВОЗМЕЩЕНИЕМ | [8 empty] | 159416.7568
Составил |  | Чистякова Н.С.
[должность, подпись (инициалы, фамилия)]
Проверил
[должность, подпись (инициалы, фамилия)]

## 02-01-02
Наименование программного продукта |  |  | ПК РИК (вер. 1.3.230110) | [8 empty] | Наименование программного продукта
Наименование редакции сметных нормативов |  |  | ФЕР-2001 в редакции 2020 года с доп. и изм. 9 (приказ Минстроя России № 962/пр) | [8 empty] | Наименование редакции сметных нормативов
Реквизиты приказа Минстроя России об утверждении дополнений и изменений к сметным нормативам | [11 empty] | Реквизиты приказа Минстроя России об утверждении дополнений и изменений к сметным нормативам
Реквизиты письма Минстроя России об индексах изменения сметной стоимости строительства, включаемые в федеральный реестр сметных нормативов и размещаемые в федеральной государственной информационной системе ценообразования в строительстве, подготовленного в соответствии пунктом 85 Методики расчета индексов изменения сметной стоимости строительства, утвержденной приказом Министерства строительства и жилищно-коммунального хозяйства Российской Федерации от 5 июня 2019 г. № 326/пр | [11 empty] | Реквизиты письма Минстроя России об индексах изменения сметной стоимости строительства, включаемые в федеральный реестр сметных нормативов и размещаемые в федеральной государственной информационной системе ценообразования в строительстве, подготовленного в соответствии пунктом 85 Методики расчета индексов изменения сметной стоимости строительства, утвержденной приказом Министерства строительства и жилищно-коммунального хозяйства Российской Федерации от 5 июня 2019 г. № 326/пр
Реквизиты нормативного правового акта об утверждении оплаты труда, утверждаемый в соответствии с пунктом 22(1) Правилами мониторинга цен, утвержденными постановлением Правительства Российской Федерации от 23 декабря 2016 г. № 1452 | [11 empty] | Реквизиты нормативного правового акта об утверждении оплаты труда, утверждаемый в соответствии с пунктом 22(1) Правилами мониторинга цен, утвержденными постановлением Правительства Российской Федерации от 23 декабря 2016 г. № 1452
Наименование субъекта Российской Федерации | [11 empty] | Наименование субъекта Российской Федерации
Наименование зоны субъекта Российской Федерации | [11 empty] | Наименование зоны субъекта Российской Федерации
Административное здание по аадресу: Костромская облпсть, пгт Судиславль, ул. Галичская, д. 33. Теплогенераторная | [12 empty] | Административное здание по аадресу: Костромская облпсть, пгт Судиславль, ул. Галичская, д. 33. Теплогенераторная
(наименование стройки)
Общестроительные работы | [12 empty] | Общестроительные работы
(наименование объекта капитального строительства)
ЛОКАЛЬНЫЙ СМЕТНЫЙ РАСЧЁТ (СМЕТА) № | [6 empty] | 02-01-02 | [6 empty] | 02-01-02
Тепломеханические решения | [12 empty] | Тепломеханические решения
(наименование работ и затрат)
Составлен |  | базисно-индексным | методом
Основание |  | Шифр Т001-03/2022 ТМ
(проектная и (или) иная техническая документация)
Составлен(а) в текущем (базисном) уровне цен, руб. |  |  | 02.2023 |  | (01.01.2000)
Сметная стоимость |  | 832,451 (99,449) | тыс. руб. | Средства на оплату труда рабочих |  |  |  | 17,175 (1,651) |  |  | тыс. руб.
в том числе
строительных работ |  | 325,720 (31,319) | тыс. руб. | Нормативные затраты труда рабочих |  |  |  | 177.6912 |  |  | чел.-ч.
монтажных работ |  | 4,225 (0,406) | тыс. руб. | Нормативные затраты труда машинистов |  |  |  | 3.7556 |  |  | чел.-ч.
оборудования |  | 373,158 (67,724) | тыс. руб.
прочих затрат
№ п/п | Обоснование | Наименование работ и затрат | Единица измерения | Количество |  |  | Сметная стоимость в базисном уровне цен (в текущем уровне цен (гр.8) для ресурсов, отсутствующих в ФРСН), руб. |  |  | Индексы | Сметная стоимость в текущем уровне цен, руб. |  |  |  | № п/п | Обоснование | Наименование работ и затрат | Единица измерения | Количество | Сметная стоимость в базисном уровне цен (в текущем уровне цен (гр.8) для ресурсов, отсутствующих в ФРСН), руб. | Индексы | Сметная стоимость в текущем уровне цен, руб.
|  |  |  | на единицу измерения | коэффициенты | всего с учётом коэффициентов | на единицу измерения | коэффициенты | всего
1 | 2 | 3 | 4 | 5 | 6 | 7 | 8 | 9 | 10 | 11 | 12
Раздел 1. Оборудование | [12 empty] | Раздел 1. Оборудование
1 | ФЕР 19-01-002-01 | Установка водонагревателей: проточных | шт | 2 |  | 2
| 1 | ОТ |  |  |  |  | 36.5 |  | 73
| 3 | ЭМ |  |  |  |  | 3.6 |  | 7.2
| 2 | в т. ч. ОТм |  |  |  |  | 0.72 |  | 1.44
| 4 | М |  |  |  |  | 334.43 |  | 668.86
| H46 | % выполнения работ |  | 100 | 100
|  | ЗТ | чел.-ч | 4.12 |  | 8.24
|  | ЗТм | чел.-ч | 0.06 |  | 0.12
|  | Итого по расценке |  |  |  |  | 374.53 |  | 749.06
|  | ФОТ | [6 empty] | 74.44
| Пр/812-016.0-1 | НР | % | 121 |  | 121 |  |  | 90.07
| Пр/774-016.0 | СП | % | 72 |  | 72 |  |  | 53.6
|  | Всего по позиции | [6 empty] | 892.73
2 | ТЦ_63.1.02.02_77_7743250099_19.02.2023_02 | Котел с закрытой камерой сгорания Navien Deluxe C Comfort 35 K Coaxial 35 кВт | шт | 2 |  | 2 | 49251.51 |  | 17877.14 | 5.51 | 98503.02
Формула ценообразования: 56700/1.2 + 1417.5(3%) + 584.01(1.2%)
| H46 | % выполнения работ |  | 100 | 100
|  | Всего по позиции | [6 empty] | 17877.14
3 | ФЕР 18-04-001-02 ОП п.1.18.16 | Установка баков расширительных круглых и прямоугольных вместимостью: 0,15 м3 Затраты на тепловое испытание систем отопления с проверкой равномерности прогрева отопительных приборов Кзт=1.03 Кэм=1,03 | шт | 2 |  | 2
| 1 | ОТ |  |  | 1.03 |  | 32.16 |  | 66.25
| 3 | ЭМ |  |  | 1.03 |  | 23.71 |  | 48.84
| 2 | в т. ч. ОТм |  |  | 1.03 |  | 1.96 |  | 4.04
| 4 | М |  |  |  |  | 430.67 |  | 861.34
| H46 | % выполнения работ |  | 100 | 100
| H51 | Коэффициент к времени эксплуатации машин (маш.-час) и затратам труда машинистов (чел.-час) |  | 1.03 | 1.03
| H53 | Коэффициент к затратам труда рабочих (ЗТ) |  | 1.03 | 1.03
|  | ЗТ | чел.-ч | 3.63 | 1.03 | 7.48
|  | ЗТм | чел.-ч | 0.16 | 1.03 | 0.33
|  | Итого по расценке |  |  |  |  | 486.54 |  | 976.43
3.1 | ФССЦ 18.5.01.01-0008 | Баки расширительные унифицированные, емкость до 0,15 м3 | шт | -1 |  | -2 | 427 |  | -854
|  | ФОТ | [6 empty] | 70.29
| Пр/812-016.0-1 | НР | % | 121 |  | 121 |  |  | 85.05
| Пр/774-016.0 | СП | % | 72 |  | 72 |  |  | 50.61
|  | Всего по позиции | [6 empty] | 258.09
4 | ФССЦ 18.5.01.03-0003 | Баки расширительные напольные, емкость 80 л | шт | 1 |  | 1 | 607.53 |  | 607.53
| H46 | % выполнения работ |  | 100 | 100
|  | Всего по позиции | [6 empty] | 607.53
5 | ФССЦ 18.5.01.02-0004 | Баки расширительные навесные, емкость 18 л | шт | 1 |  | 1 | 225.66 |  | 225.66
| H46 | % выполнения работ |  | 100 | 100
|  | Всего по позиции | [6 empty] | 225.66
6 | ФЕРм 11-02-001-03 | Прибор, устанавливаемый на резьбовых соединениях, масса: до 10 кг | шт | 1 |  | 1
| 1 | ОТ |  |  |  |  | 20.44 |  | 20.44
| 3 | ЭМ
| 2 | в т. ч. ОТм
| 4 | М |  |  |  |  | 1.52 |  | 1.52
| H17 | % вспомогательных ненормируемых материалов от оплаты труда рабочих |  | 2.0 | 2
| H46 | % выполнения работ |  | 100 | 100
|  | ЗТ | чел.-ч | 2.06 |  | 2.06
|  | ЗТм | чел.-ч | 0
|  | Итого по расценке |  |  |  |  | 21.96 |  | 21.96
|  | ФОТ | [6 empty] | 20.44
| Пр/812-053.0-1 | НР | % | 90 |  | 90 |  |  | 18.4
| Пр/774-053.0 | СП | % | 46 |  | 46 |  |  | 9.4
|  | Всего по позиции | [6 empty] | 49.76
7 | ТЦ_102_77_7107117075_14.12.2022_01 | GEFFEN Гидравлический разделитель Ду 040 с кронштейнами | шт | 1 |  | 1 | 13600 |  | 1307.69 | 10.4 | 13600
Формула ценообразования: 16000/1.2 + 266.67(2%)
| H46 | % выполнения работ |  | 100 | 100
|  | Всего по позиции | [6 empty] | 1307.69
8 | ФЕР 18-02-001-02 ОП п.1.18.16 | Установка водоподогревателей скоростных односекционных поверхностью нагрева одной секции: до 8 м2 Затраты на тепловое испытание систем отопления с проверкой равномерности прогрева отопительных приборов Кзт=1.03 Кэм=1,03 | шт | 1 |  | 1
| 1 | ОТ |  |  | 1.03 |  | 132.08 |  | 136.04
| 3 | ЭМ |  |  | 1.03 |  | 75.04 |  | 77.29
| 2 | в т. ч. ОТм |  |  | 1.03 |  | 7.96 |  | 8.2
| 4 | М |  |  |  |  | 173.71 |  | 173.71
| H46 | % выполнения работ |  | 100 | 100
| H51 | Коэффициент к времени эксплуатации машин (маш.-час) и затратам труда машинистов (чел.-час) |  | 1.03 | 1.03
| H53 | Коэффициент к затратам труда рабочих (ЗТ) |  | 1.03 | 1.03
| 23.8.03.11 | Фланцы стальные | шт | 4 |  | 4
|  | ЗТ | чел.-ч | 13.73 | 1.03 | 14.14
|  | ЗТм | чел.-ч | 0.67 | 1.03 | 0.69
|  | Итого по расценке |  |  |  |  | 380.83 |  | 387.04
|  | ФОТ | [6 empty] | 144.24
| Пр/812-016.0-1 | НР | % | 121 |  | 121 |  |  | 174.53
| Пр/774-016.0 | СП | % | 72 |  | 72 |  |  | 103.85
|  | Всего по позиции | [6 empty] | 665.42
9 | ТЦ_64.5.04.02_44_0000000000_19.02.2023_02 | GEFFEN Бойлер GLB 200 нерж | шт | 1 |  | 1 | 73052.06 |  | 13258.09 | 5.51 | 73052.06
Формула ценообразования: 84100/1.2 + 2102.5(3%) + 866.23(1.2%)
| H46 | % выполнения работ |  | 100 | 100
|  | Всего по позиции | [6 empty] | 13258.09
10 | ФЕР 18-06-001-01 | Установка гребенок пароводораспределительных из стальных труб наружным диаметром корпуса: 108 мм (прим. коллектор) | шт | 2 |  | 2
| 1 | ОТ |  |  |  |  | 65.99 |  | 131.98
| 3 | ЭМ |  |  |  |  | 6.13 |  | 12.26
| 2 | в т. ч. ОТм |  |  |  |  | 0.5 |  | 1
| 4 | М |  |  |  |  | 4.3 |  | 8.6
| H46 | % выполнения работ |  | 100 | 100
| 18.5.04.01 | Гребенки паро-водораспределительные из стальных труб с ответными фланцами, болтами, прокладками, кронштейнами | компл | 1 |  | 2
|  | ЗТ | чел.-ч | 6.86 |  | 13.72
|  | ЗТм | чел.-ч | 0.04 |  | 0.08
|  | Итого по расценке |  |  |  |  | 76.42 |  | 152.84
|  | ФОТ | [6 empty] | 132.98
| Пр/812-016.0-1 | НР | % | 121 |  | 121 |  |  | 160.91
| Пр/774-016.0 | СП | % | 72 |  | 72 |  |  | 95.75
|  | Всего по позиции | [6 empty] | 409.5
11 | ФССЦ 23.8.04.02-0101 | Коллектор проходной с внутренней резьбой 1"x1/2" на 12 выходов (прим.) | шт | 2 |  | 2 | 5241.49 |  | 10482.98
| H46 | % выполнения работ |  | 100 | 100
|  | Всего по позиции | [6 empty] | 10482.98
12 | ФЕР 18-05-001-01 ОП п.1.18.16 | Установка насосов центробежных с электродвигателем, масса агрегата: до 0,1 т Затраты на тепловое испытание систем отопления с проверкой равномерности прогрева отопительных приборов Кзт=1.03 Кэм=1,03 | шт | 6 |  | 6
| 1 | ОТ |  |  | 1.03 |  | 120.77 |  | 746.36
| 3 | ЭМ |  |  | 1.03 |  | 11.95 |  | 73.85
| 2 | в т. ч. ОТм |  |  | 1.03 |  | 1.03 |  | 6.37
| 4 | М |  |  |  |  | 54.14 |  | 324.84
| H46 | % выполнения работ |  | 100 | 100
| H51 | Коэффициент к времени эксплуатации машин (маш.-час) и затратам труда машинистов (чел.-час) |  | 1.03 | 1.03
| H53 | Коэффициент к затратам труда рабочих (ЗТ) |  | 1.03 | 1.03
| 23.8.03.11 | Фланцы стальные | шт | 2 |  | 12
|  | ЗТ | чел.-ч | 13 | 1.03 | 80.34
|  | ЗТм | чел.-ч | 0.08 | 1.03 | 0.49
|  | Итого по расценке |  |  |  |  | 186.86 |  | 1145.05
|  | ФОТ | [6 empty] | 752.73
| Пр/812-016.0-1 | НР | % | 121 |  | 121 |  |  | 910.8
| Пр/774-016.0 | СП | % | 72 |  | 72 |  |  | 541.97
|  | Всего по позиции | [6 empty] | 2597.82
13 | ТЦ_68.1.03.02_44_0000000000_19.02.2023_02 | IMPPUMPS Насос циркуляционный GHN 25/65-180 в бойлер косвенного наргева | шт | 2 |  | 2 | 8192.79 |  | 2973.79 | 5.51 | 16385.58
Формула ценообразования: 9431.82/1.2 + 235.8(3%) + 97.15(1.2%)
| H46 | % выполнения работ |  | 100 | 100
|  | Всего по позиции | [6 empty] | 2973.79
14 | ТЦ_68.1.03.02_44_0000000000_19.02.2023_02 | Насос циркуляционный GHN 25/65-180 в систему отопления | шт | 8 |  | 8 | 8192.79 |  | 11895.16 | 5.51 | 65542.32
Формула ценообразования: 9431.82/1.2 + 235.8(3%) + 97.15(1.2%)
| H46 | % выполнения работ |  | 100 | 100
|  | Всего по позиции | [6 empty] | 11895.16
15 | ТЦ_68.1.03.02_44_0000000000_19.02.2023_02 | Циркуляционный насос для ГВС VT.VSB | шт | 1 |  | 1 | 1725.14 |  | 313.09 | 5.51 | 1725.14
Формула ценообразования: 1986.04/1.2 + 49.65(3%) + 20.46(1.2%)
| H46 | % выполнения работ |  | 100 | 100
|  | Всего по позиции | [6 empty] | 313.09
16 | ФССЦ 23.8.03.11-0153 | Фланцы стальные плоские приварные с соединительным выступом, марка стали ВСт3сп2, ВСт3сп3, номинальное давление 1,6 МПа, номинальный диаметр 65 мм | шт | 4 |  | 4 | 71.27 |  | 285.08
| H46 | % выполнения работ |  | 100 | 100
|  | Всего по позиции | [6 empty] | 285.08
17 | ФССЦ 23.8.03.11-0151 | Фланцы стальные плоские приварные с соединительным выступом, марка стали ВСт3сп2, ВСт3сп3, номинальное давление 1,6 МПа, номинальный диаметр 40 мм | шт | 2 |  | 2 | 41.71 |  | 83.42
| H46 | % выполнения работ |  | 100 | 100
|  | Всего по позиции | [6 empty] | 83.42
| Арматура | [21 empty] | Арматура
18 | ФЕР 16-05-001-02 ОП п.1.18.16 | Установка вентилей, задвижек, затворов, клапанов обратных, кранов проходных на трубопроводах из стальных труб диаметром: до 50 мм Затраты на тепловое испытание систем отопления с проверкой равномерности прогрева отопительных приборов Кзт=1.03 Кэм=1,03 | шт | 4 |  | 4
| 1 | ОТ |  |  | 1.03 |  | 13.33 |  | 54.92
| 3 | ЭМ |  |  | 1.03 |  | 4.15 |  | 17.1
| 2 | в т. ч. ОТм |  |  | 1.03 |  | 0.23 |  | 0.95
| 4 | М |  |  |  |  | 24.66 |  | 98.64
| H46 | % выполнения работ |  | 100 | 100
| H51 | Коэффициент к времени эксплуатации машин (маш.-час) и затратам труда машинистов (чел.-час) |  | 1.03 | 1.03
| H53 | Коэффициент к затратам труда рабочих (ЗТ) |  | 1.03 | 1.03
| 18.1.02.01 | Арматура трубопроводная фланцевая | шт | 1 |  | 4
| 23.8.03.11 | Фланцы стальные | шт | 2 |  | 8
|  | ЗТ | чел.-ч | 1.47 | 1.03 | 6.06
|  | ЗТм | чел.-ч | 0.02 | 1.03 | 0.08
|  | Итого по расценке |  |  |  |  | 42.14 |  | 170.66
|  | ФОТ | [6 empty] | 55.87
| Пр/812-016.0-1 | НР | % | 121 |  | 121 |  |  | 67.6
| Пр/774-016.0 | СП | % | 72 |  | 72 |  |  | 40.23
|  | Всего по позиции | [6 empty] | 278.49
19 | ТЦ_18.1.04.07_44_0000000000_19.02.2023_02 | Клапан трехходовой смесительный ESBE VRG 132 ДУ25 | шт | 4 |  | 4 | 8500 |  | 3269.23 | 10.4 | 34000
Формула ценообразования: 10000/1.2 + 166.67(2%)
| H46 | % выполнения работ |  | 100 | 100
|  | Всего по позиции | [6 empty] | 3269.23
20 | ФЕРм 11-05-001-01 | Механизм исполнительный, масса: до 20 кг | шт | 4 |  | 4
| 1 | ОТ |  |  |  |  | 4.44 |  | 17.76
| 3 | ЭМ |  |  |  |  | 29.85 |  | 119.4
| 2 | в т. ч. ОТм |  |  |  |  | 2.93 |  | 11.72
| 4 | М |  |  |  |  | 8.33 |  | 33.32
| H17 | % вспомогательных ненормируемых материалов от оплаты труда рабочих |  | 2.0 | 2
| H46 | % выполнения работ |  | 100 | 100
|  | ЗТ | чел.-ч | 0.52 |  | 2.08
|  | ЗТм | чел.-ч | 0.22 |  | 0.88
|  | Итого по расценке |  |  |  |  | 42.62 |  | 170.48
|  | ФОТ | [6 empty] | 29.48
| Пр/812-053.0-1 | НР | % | 90 |  | 90 |  |  | 26.53
| Пр/774-053.0 | СП | % | 46 |  | 46 |  |  | 13.56
|  | Всего по позиции | [6 empty] | 210.57
21 | ТЦ_69.3.01.03_44_0000000000_19.02.2023_02 | Электропривод серии ARA | шт | 4 |  | 4 | 28780.6 |  | 20893.36 | 5.51 | 115122.4
Формула ценообразования: 33133.2/1.2 + 828.33(3%) + 341.27(1.2%)
| H46 | % выполнения работ |  | 100 | 100
|  | Всего по позиции | [6 empty] | 20893.36
22 | ФЕРм 11-02-042-02 | Клапан с рычажным приводом регулирующий, диаметр условного прохода: 15; 20 мм | шт | 1 |  | 1
| 1 | ОТ |  |  |  |  | 9.79 |  | 9.79
| 3 | ЭМ |  |  |  |  | 36.22 |  | 36.22
| 2 | в т. ч. ОТм |  |  |  |  | 5.02 |  | 5.02
| 4 | М |  |  |  |  | 6.7 |  | 6.7
| H17 | % вспомогательных ненормируемых материалов от оплаты труда рабочих |  | 2.0 | 2
| H46 | % выполнения работ |  | 100 | 100
|  | ЗТ | чел.-ч | 1.12 |  | 1.12
|  | ЗТм | чел.-ч | 0.4 |  | 0.4
|  | Итого по расценке |  |  |  |  | 52.71 |  | 52.71
|  | ФОТ | [6 empty] | 14.81
| Пр/812-053.0-1 | НР | % | 90 |  | 90 |  |  | 13.33
| Пр/774-053.0 | СП | % | 46 |  | 46 |  |  | 6.81
|  | Всего по позиции | [6 empty] | 72.85
23 | ТЦ_18.1.10.10_44_0000000000_19.02.2023_02 | VALTEC Подпиточный клапан с фильтром и манометром 1/2" | шт | 1 |  | 1 | 1688.13 |  | 162.32 | 10.4 | 1688.13
Формула ценообразования: 1986.04/1.2 + 33.1(2%)
| H46 | % выполнения работ |  | 100 | 100
|  | Всего по позиции | [6 empty] | 162.32
24 | ФЕР 18-06-007-01 | Установка фильтров диаметром: 25 мм | 10 шт | 0.3 |  | 0.3
| 1 | ОТ |  |  |  |  | 70.5 |  | 21.15
| 3 | ЭМ |  |  |  |  | 41.62 |  | 12.49
| 2 | в т. ч. ОТм |  |  |  |  | 3.85 |  | 1.16
| 4 | М |  |  |  |  | 7.25 |  | 2.18
| H46 | % выполнения работ |  | 100 | 100
| 18.5.14.01 | Фильтры для очистки воды | шт | 10 |  | 3
|  | ЗТ | чел.-ч | 7.5 |  | 2.25
|  | ЗТм | чел.-ч | 0.33 |  | 0.1
|  | Итого по расценке |  |  |  |  | 119.37 |  | 35.82
|  | ФОТ | [6 empty] | 22.31
| Пр/812-016.0-1 | НР | % | 121 |  | 121 |  |  | 27
| Пр/774-016.0 | СП | % | 72 |  | 72 |  |  | 16.06
|  | Всего по позиции | [6 empty] | 78.88
25 | ТЦ_18.5.14.01_44_0000000000_19.02.2023_02 | Корпус предфильтра 10" | шт | 3 |  | 3 | 2371.5 |  | 684.09 | 10.4 | 7114.5
Формула ценообразования: 2790/1.2 + 46.5(2%)
| H46 | % выполнения работ |  | 100 | 100
|  | Всего по позиции | [6 empty] | 684.09
26 | ТЦ_102_44_0000000000_19.02.2023_02 | Модуль сменный предварительной очистки воды D112мм 10" | шт | 1 |  | 1 | 323 |  | 31.06 | 10.4 | 323
Формула ценообразования: 380/1.2 + 6.33(2%)
| H46 | % выполнения работ |  | 100 | 100
|  | Всего по позиции | [6 empty] | 31.06
27 | ТЦ_102_44_0000000000_19.02.2023_02 | Картридж на умягчение воды для корпусов Гросс 10" Аквафор SOFT 10" | шт | 1 |  | 1 | 255 |  | 24.52 | 10.4 | 255
Формула ценообразования: 300/1.2 + 5(2%)
| H46 | % выполнения работ |  | 100 | 100
|  | Всего по позиции | [6 empty] | 24.52
28 | ТЦ_102_44_0000000000_19.02.2023_02 | Картридж на обезжелезивание воды для корпусов Гросс 10 Аквафор FE 10" | шт | 1 |  | 1 | 297.5 |  | 28.61 | 10.4 | 297.5
Формула ценообразования: 350/1.2 + 5.83(2%)
| H46 | % выполнения работ |  | 100 | 100
|  | Всего по позиции | [6 empty] | 28.61
29 | ФЕР 16-06-005-01 | Установка счетчиков (водомеров) диаметром: до 40 мм | шт | 1 |  | 1
| 1 | ОТ |  |  |  |  | 3.85 |  | 3.85
| 3 | ЭМ |  |  |  |  | 0.66 |  | 0.66
| 2 | в т. ч. ОТм |  |  |  |  | 0.12 |  | 0.12
| 4 | М |  |  |  |  | 0.84 |  | 0.84
| H46 | % выполнения работ |  | 100 | 100
|  | ЗТ | чел.-ч | 0.41 |  | 0.41
|  | ЗТм | чел.-ч | 0.01 |  | 0.01
|  | Итого по расценке |  |  |  |  | 5.35 |  | 5.35
|  | ФОТ | [6 empty] | 3.97
| Пр/812-016.0-1 | НР | % | 121 |  | 121 |  |  | 4.8
| Пр/774-016.0 | СП | % | 72 |  | 72 |  |  | 2.86
|  | Всего по позиции | [6 empty] | 13.01
30 | ТЦ_65.1.04.01_44_0000000000_19.02.2023_02 | Счетчик учета расхода воды на заполнение и подпитку Ду15 СВУ-15 Невод | шт | 1 |  | 1 | 1129.22 |  | 204.94 | 5.51 | 1129.22
Формула ценообразования: 1300/1.2 + 32.5(3%) + 13.39(1.2%)
| H46 | % выполнения работ |  | 100 | 100
|  | Всего по позиции | [6 empty] | 204.94
|  | Итого прямые по всем-всем позициям | [6 empty] | 87621.16 |  | 428737.87 | [12 empty] | Итого прямые по всем-всем позициям
|  | Итого прямые затраты по Разделу 1 | [6 empty] | 20205.59 | [14 empty] | Итого прямые затраты по Разделу 1
|  | в том числе | [21 empty] | в том числе
|  | оплата труда (ОТ) | [6 empty] | 1281.54 | [14 empty] | оплата труда (ОТ)
|  | эксплуатация машин и механизмов | [6 empty] | 405.31 | [14 empty] | эксплуатация машин и механизмов
|  | в том числе | [21 empty] | в том числе
|  | эксплуатация машин и механизмов без учета доплат к оплате труда машинистов | [6 empty] | 405.31 | [14 empty] | эксплуатация машин и механизмов без учета доплат к оплате труда машинистов
|  | в том числе | [21 empty] | в том числе
|  | оплата труда машинистов (ОТм) | [6 empty] | 40.02 | [14 empty] | оплата труда машинистов (ОТм)
|  | материальные ресурсы | [6 empty] | 18518.74 | [14 empty] | материальные ресурсы
|  | в том числе | [21 empty] | в том числе
|  | материальные ресурсы без учета дополнительной перевозки | [6 empty] | 18518.74 | [14 empty] | материальные ресурсы без учета дополнительной перевозки
|  | Итого ФОТ | [6 empty] | 1321.56 | [14 empty] | Итого ФОТ
|  | Итого накладные расходы | [6 empty] | 1579.02 | [14 empty] | Итого накладные расходы
|  | Итого сметная прибыль | [6 empty] | 934.7 | [14 empty] | Итого сметная прибыль
|  | Итого оборудование | [6 empty] | 67415.57 | [14 empty] | Итого оборудование
|  | в том числе | [21 empty] | в том числе
|  | оборудование без учета дополнительной перевозки | [6 empty] | 67415.57 | [14 empty] | оборудование без учета дополнительной перевозки
|  | Итого по Разделу 1 | [6 empty] | 90134.88 | [14 empty] | Итого по Разделу 1
|  | в том числе | [21 empty] | в том числе
|  | материальные ресурсы, отсутствующие в ФРСН | [6 empty] | 5507.52 |  | 57278.13 | [12 empty] | материальные ресурсы, отсутствующие в ФРСН
|  | оборудование, отсутствующее в ФРСН | [6 empty] | 67415.57 |  | 371459.74 | [12 empty] | оборудование, отсутствующее в ФРСН
|  | ИТОГИ ПО СМЕТЕ | [21 empty] | ИТОГИ ПО СМЕТЕ
|  | ВСЕГО СМР (без учета перевозки) по РАЗДЕЛУ 1 (индекс пересчета в текущий уровень) | [6 empty] | 22719.31 |  | 236280.82 | [12 empty] | ВСЕГО СМР (без учета перевозки) по РАЗДЕЛУ 1 (индекс пересчета в текущий уровень)
|  | ВСЕГО строительные работы | [6 empty] | 22386.13 |  | 232815.75 | [12 empty] | ВСЕГО строительные работы
|  | в том числе | [21 empty] | в том числе
|  | строительные работы без учета перевозки, в том числе дополнительной | [6 empty] | 22386.13 |  | 232815.75 | [12 empty] | строительные работы без учета перевозки, в том числе дополнительной
|  | прямые затраты | [6 empty] | 19960.44 | [14 empty] | прямые затраты
|  | в том числе | [21 empty] | в том числе
|  | оплата труда (ОТ) | [6 empty] | 1233.55 | [14 empty] | оплата труда (ОТ)
|  | эксплуатация машин и механизмов | [6 empty] | 249.69 | [14 empty] | эксплуатация машин и механизмов
|  | в том числе | [21 empty] | в том числе
|  | эксплуатация машин и механизмов без учета доплат к оплате труда машинистов | [6 empty] | 249.69 | [14 empty] | эксплуатация машин и механизмов без учета доплат к оплате труда машинистов
|  | в том числе | [21 empty] | в том числе
|  | оплата труда машинистов (ОТм) | [6 empty] | 23.28 | [14 empty] | оплата труда машинистов (ОТм)
|  | доплаты к оплате труда машинистов | [21 empty] | доплаты к оплате труда машинистов
|  | материальные ресурсы | [6 empty] | 18477.2 | [14 empty] | материальные ресурсы
|  | в том числе | [21 empty] | в том числе
|  | материальные ресурсы без учета дополнительной перевозки | [6 empty] | 18477.2 | [14 empty] | материальные ресурсы без учета дополнительной перевозки
|  | дополнительная перевозка материальных ресурсов | [21 empty] | дополнительная перевозка материальных ресурсов
|  | перевозка | [21 empty] | перевозка
|  | ФОТ (справочно) | [6 empty] | 1256.83 | [14 empty] | ФОТ (справочно)
|  | накладные расходы | [6 empty] | 1520.76 | [14 empty] | накладные расходы
|  | сметная прибыль | [6 empty] | 904.93 | [14 empty] | сметная прибыль
|  | ВСЕГО монтажные работы | [6 empty] | 333.18 |  | 3465.07 | [12 empty] | ВСЕГО монтажные работы
|  | в том числе | [21 empty] | в том числе
|  | монтажные работы без учета перевозки, в том числе дополнительной | [6 empty] | 333.18 |  | 3465.07 | [12 empty] | монтажные работы без учета перевозки, в том числе дополнительной
|  | прямые затраты | [6 empty] | 245.15 | [14 empty] | прямые затраты
|  | в том числе | [21 empty] | в том числе
|  | оплата труда (ОТ) | [6 empty] | 47.99 | [14 empty] | оплата труда (ОТ)
|  | эксплуатация машин и механизмов | [6 empty] | 155.62 | [14 empty] | эксплуатация машин и механизмов
|  | в том числе | [21 empty] | в том числе
|  | эксплуатация машин и механизмов без учета доплат к оплате труда машинистов | [6 empty] | 155.62 | [14 empty] | эксплуатация машин и механизмов без учета доплат к оплате труда машинистов
|  | в том числе | [21 empty] | в том числе
|  | оплата труда машинистов (ОТм) | [6 empty] | 16.74 | [14 empty] | оплата труда машинистов (ОТм)
|  | доплаты к оплате труда машинистов | [21 empty] | доплаты к оплате труда машинистов
|  | материальные ресурсы | [6 empty] | 41.54 | [14 empty] | материальные ресурсы
|  | в том числе | [21 empty] | в том числе
|  | материальные ресурсы без учета дополнительной перевозки | [6 empty] | 41.54 | [14 empty] | материальные ресурсы без учета дополнительной перевозки
|  | дополнительная перевозка материальных ресурсов | [21 empty] | дополнительная перевозка материальных ресурсов
|  | перевозка | [21 empty] | перевозка
|  | ФОТ (справочно) | [6 empty] | 64.73 | [14 empty] | ФОТ (справочно)
|  | накладные расходы | [6 empty] | 58.26 | [14 empty] | накладные расходы
|  | сметная прибыль | [6 empty] | 29.77 | [14 empty] | сметная прибыль
|  | ВСЕГО оборудование | [6 empty] | 67415.57 |  | 371459.79 | [12 empty] | ВСЕГО оборудование
|  | в том числе | [21 empty] | в том числе
|  | оборудование без учета дополнительной перевозки (индекс пересчета в текущий уровень цен) | [6 empty] | 67415.57 |  | 371459.79 | [12 empty] | оборудование без учета дополнительной перевозки (индекс пересчета в текущий уровень цен)
|  | оборудование без учета дополнительной перевозки | [6 empty] | 67415.57 |  | 371459.79 | [12 empty] | оборудование без учета дополнительной перевозки
|  | дополнительная перевозка оборудования | [21 empty] | дополнительная перевозка оборудования
|  | ВСЕГО прочие затраты | [21 empty] | ВСЕГО прочие затраты
|  | прочие затраты | [21 empty] | прочие затраты
|  | ВСЕГО пусконаладочные работы (прочие работы) | [21 empty] | ВСЕГО пусконаладочные работы (прочие работы)
|  | прочие работы без учета перевозки, в том числе дополнительной | [21 empty] | прочие работы без учета перевозки, в том числе дополнительной
|  | прямые затраты | [21 empty] | прямые затраты
|  | оплата труда (ОТ) | [21 empty] | оплата труда (ОТ)
|  | эксплуатация машин и механизмов | [21 empty] | эксплуатация машин и механизмов
|  | эксплуатация машин и механизмов без учета доплат к оплате труда машинистов | [21 empty] | эксплуатация машин и механизмов без учета доплат к оплате труда машинистов
|  | оплата труда машинистов (ОТм) | [21 empty] | оплата труда машинистов (ОТм)
|  | доплаты к оплате труда машинистов | [21 empty] | доплаты к оплате труда машинистов
|  | материальные ресурсы | [21 empty] | материальные ресурсы
|  | материальные ресурсы без учета дополнительной перевозки | [21 empty] | материальные ресурсы без учета дополнительной перевозки
|  | дополнительная перевозка материальных ресурсов | [21 empty] | дополнительная перевозка материальных ресурсов
|  | перевозка | [21 empty] | перевозка
|  | ФОТ (справочно) | [21 empty] | ФОТ (справочно)
|  | накладные расходы | [21 empty] | накладные расходы
|  | сметная прибыль | [21 empty] | сметная прибыль
|  | ВСЕГО по РАЗДЕЛУ 1 | [6 empty] | 90134.88 |  | 607740.61 | [12 empty] | ВСЕГО по РАЗДЕЛУ 1
|  | Всего по РАЗДЕЛУ 1 СМР+ПНР+перевозка | [6 empty] | 22719.31 | [14 empty] | Всего по РАЗДЕЛУ 1 СМР+ПНР+перевозка
|  | Всего прямые затраты | [6 empty] | 20205.59 | [14 empty] | Всего прямые затраты
|  | в том числе | [21 empty] | в том числе
|  | оплата труда (ОТ) | [6 empty] | 1281.54 | [14 empty] | оплата труда (ОТ)
|  | эксплуатация машин и механизмов | [6 empty] | 405.31 | [14 empty] | эксплуатация машин и механизмов
|  | в том числе | [21 empty] | в том числе
|  | эксплуатация машин и механизмов без учета доплат к оплате труда машинистов | [6 empty] | 405.31 | [14 empty] | эксплуатация машин и механизмов без учета доплат к оплате труда машинистов
|  | в том числе | [21 empty] | в том числе
|  | оплата труда машинистов (ОТм) | [6 empty] | 40.02 | [14 empty] | оплата труда машинистов (ОТм)
|  | доплаты к оплате труда машинистов | [21 empty] | доплаты к оплате труда машинистов
|  | материальные ресурсы | [6 empty] | 18518.74 | [14 empty] | материальные ресурсы
|  | в том числе | [21 empty] | в том числе
|  | материальные ресурсы без учета дополнительной перевозки | [6 empty] | 18518.74 | [14 empty] | материальные ресурсы без учета дополнительной перевозки
|  | дополнительная перевозка материальных ресурсов | [21 empty] | дополнительная перевозка материальных ресурсов
|  | перевозка | [21 empty] | перевозка
|  | Всего ФОТ (справочно) | [6 empty] | 1321.56 | [14 empty] | Всего ФОТ (справочно)
|  | Всего накладные расходы | [6 empty] | 1579.02 | [14 empty] | Всего накладные расходы
|  | Всего сметная прибыль | [6 empty] | 934.7 | [14 empty] | Всего сметная прибыль
|  | Всего оборудование | [6 empty] | 67415.57 | [14 empty] | Всего оборудование
|  | Всего прочие затраты | [21 empty] | Всего прочие затраты
|  | Справочно | [21 empty] | Справочно
|  | материальные ресурсы из текущей СНБ (проверка) | [6 empty] | 13011.22 |  | -57278.13 | [12 empty] | материальные ресурсы из текущей СНБ (проверка)
|  | материальные ресурсы, отсутствующие в ФРСН | [6 empty] | 5507.52 |  | 57278.13 | [12 empty] | материальные ресурсы, отсутствующие в ФРСН
|  | оборудование из текущей СНБ (проверка) | [8 empty] | -371459.74 | [12 empty] | оборудование из текущей СНБ (проверка)
|  | оборудование, отсутствующее в ФРСН | [6 empty] | 67415.57 |  | 371459.74 | [12 empty] | оборудование, отсутствующее в ФРСН
|  | затраты труда рабочих | [6 empty] | 137.9 | [14 empty] | затраты труда рабочих
|  | затраты труда машинистов | [6 empty] | 3.19 | [14 empty] | затраты труда машинистов
|  | Нормативные затраты труда | [6 empty] | 141.08 | [14 empty] | Нормативные затраты труда
|  | стоимость пусконаладочных работ "вхолостую" (в базисном уровне цен) | [21 empty] | стоимость пусконаладочных работ "вхолостую" (в базисном уровне цен)
|  | стоимость пусконаладочных работ "вхолостую" | [21 empty] | стоимость пусконаладочных работ "вхолостую"
|  | стоимость пусконаладочных работ "под нагрузкой" (в базисном уровне цен) | [21 empty] | стоимость пусконаладочных работ "под нагрузкой" (в базисном уровне цен)
|  | стоимость пусконаладочных работ "под нагрузкой" | [21 empty] | стоимость пусконаладочных работ "под нагрузкой"
|  | Строительные работы - ОТ | [6 empty] | 1233.55 | [14 empty] | Строительные работы - ОТ
|  | Строительные работы - ОТ (пересчет индексом в текущий уровень цен) | [6 empty] | 1233.55 |  | 12828.92 | [12 empty] | Строительные работы - ОТ (пересчет индексом в текущий уровень цен)
|  | Строительные работы - ЭМ (в базисном и текущем уровне цен) | [6 empty] | 249.69 |  | 2596.78 | [12 empty] | Строительные работы - ЭМ (в базисном и текущем уровне цен)
|  | Строительные работы - ЭМ без учета доплат к ОТм | [6 empty] | 249.69 | [14 empty] | Строительные работы - ЭМ без учета доплат к ОТм
|  | Строительные работы - ЭМ без учета доплат к ОТм (пересчет индексом в текущий уровень цен) | [6 empty] | 249.69 |  | 2596.78 | [12 empty] | Строительные работы - ЭМ без учета доплат к ОТм (пересчет индексом в текущий уровень цен)
|  | Строительные работы - ОТм | [6 empty] | 23.28 | [14 empty] | Строительные работы - ОТм
|  | Строительные работы - ОТм (сумма ОТм без доплат и доплат к ОТм) | [6 empty] | 23.28 |  | 242.11 | [12 empty] | Строительные работы - ОТм (сумма ОТм без доплат и доплат к ОТм)
|  | Строительные работы - ОТм без доплат | [6 empty] | 23.28 | [14 empty] | Строительные работы - ОТм без доплат
|  | Строительные работы - ОТм без доплат (пересчет индексом в текущий уровень цен) | [6 empty] | 23.28 |  | 242.11 | [12 empty] | Строительные работы - ОТм без доплат (пересчет индексом в текущий уровень цен)
|  | Строительные работы - Доплаты к ОТм | [21 empty] | Строительные работы - Доплаты к ОТм
|  | Строительные работы - Доплаты к ОТм (пересчет индексом в текущий уровень цен) | [21 empty] | Строительные работы - Доплаты к ОТм (пересчет индексом в текущий уровень цен)
|  | Строительные работы - МР | [6 empty] | 18477.2 |  | 57278.13 | [12 empty] | Строительные работы - МР
|  | Строительные работы - МР (в базисном и текущем уровне цен) | [6 empty] | 18477.2 |  | 192162.88 | [12 empty] | Строительные работы - МР (в базисном и текущем уровне цен)
|  | Строительные работы - ФОТ | [6 empty] | 1256.83 |  | 13071.03 | [12 empty] | Строительные работы - ФОТ
|  | Строительные работы - НР | [6 empty] | 1520.76 | [14 empty] | Строительные работы - НР
|  | Строительные работы - НР (пересчет индексом в текущий уровень цен) | [6 empty] | 1520.76 |  | 15815.9 | [12 empty] | Строительные работы - НР (пересчет индексом в текущий уровень цен)
|  | Строительные работы - СП | [6 empty] | 904.93 | [14 empty] | Строительные работы - СП
|  | Строительные работы - СП (пересчет индексом в текущий уровень цен) | [6 empty] | 904.93 |  | 9411.27 | [12 empty] | Строительные работы - СП (пересчет индексом в текущий уровень цен)
|  | Строительные работы - Дополнительная перевозка | [21 empty] | Строительные работы - Дополнительная перевозка
|  | Строительные работы - МР без учета дополнительной перевозки (в базисном уровне цен) | [6 empty] | 18477.2 | [14 empty] | Строительные работы - МР без учета дополнительной перевозки (в базисном уровне цен)
|  | Строительные работы - МР без учета дополнительной перевозки (пересчет индексом в текущий уровень цен) | [6 empty] | 18477.2 |  | 192162.88 | [12 empty] | Строительные работы - МР без учета дополнительной перевозки (пересчет индексом в текущий уровень цен)
|  | Строительные работы - Материальные ресурсы, отсутствующие в ФРСН (прайсовые) | [6 empty] | 5507.52 |  | 57278.13 | [12 empty] | Строительные работы - Материальные ресурсы, отсутствующие в ФРСН (прайсовые)
|  | Строительные работы - Независимая перевозка | [21 empty] | Строительные работы - Независимая перевозка
|  | Строительные работы - Перевозка (всего) | [21 empty] | Строительные работы - Перевозка (всего)
|  | Строительные работы - Прямые затраты | [6 empty] | 19960.44 |  | 207588.58 | [12 empty] | Строительные работы - Прямые затраты
|  | Строительные работы - Затраты труда рабочих | [6 empty] | 132.64 |  | 132.64 | [12 empty] | Строительные работы - Затраты труда рабочих
|  | Строительные работы - Затраты труда машинистов | [6 empty] | 1.91 |  | 1.91 | [12 empty] | Строительные работы - Затраты труда машинистов
|  | Строительные работы - Затраты труда всего (рабочих и машинистов) | [6 empty] | 134.54 |  | 134.54 | [12 empty] | Строительные работы - Затраты труда всего (рабочих и машинистов)
|  | Монтажные работы - ОТ | [6 empty] | 47.99 | [14 empty] | Монтажные работы - ОТ
|  | Монтажные работы - ОТ (пересчет индексом в текущий уровень цен) | [6 empty] | 47.99 |  | 499.1 | [12 empty] | Монтажные работы - ОТ (пересчет индексом в текущий уровень цен)
|  | Монтажные работы - ЭМ (в базисном и текущем уровне цен) | [6 empty] | 155.62 |  | 1618.45 | [12 empty] | Монтажные работы - ЭМ (в базисном и текущем уровне цен)
|  | Монтажные работы - ЭМ без учета доплат к ОТм | [6 empty] | 155.62 | [14 empty] | Монтажные работы - ЭМ без учета доплат к ОТм
|  | Монтажные работы - ЭМ без учета доплат к ОТм (пересчет индексом в текущий уровень цен) | [6 empty] | 155.62 |  | 1618.45 | [12 empty] | Монтажные работы - ЭМ без учета доплат к ОТм (пересчет индексом в текущий уровень цен)
|  | Монтажные работы - ОТм | [6 empty] | 16.74 | [14 empty] | Монтажные работы - ОТм
|  | Монтажные работы - ОТм (сумма ОТм без доплат и доплат к ОТм) | [6 empty] | 16.74 |  | 174.1 | [12 empty] | Монтажные работы - ОТм (сумма ОТм без доплат и доплат к ОТм)
|  | Монтажные работы - ОТм без доплат | [6 empty] | 16.74 | [14 empty] | Монтажные работы - ОТм без доплат
|  | Монтажные работы - ОТм без доплат (пересчет индексом в текущий уровень цен) | [6 empty] | 16.74 |  | 174.1 | [12 empty] | Монтажные работы - ОТм без доплат (пересчет индексом в текущий уровень цен)
|  | Монтажные работы - Доплаты к ОТм | [21 empty] | Монтажные работы - Доплаты к ОТм
|  | Монтажные работы - Доплаты к ОТм (пересчет индексом в текущий уровень цен) | [21 empty] | Монтажные работы - Доплаты к ОТм (пересчет индексом в текущий уровень цен)
|  | Монтажные работы - МР | [6 empty] | 41.54 | [14 empty] | Монтажные работы - МР
|  | Монтажные работы - МР (в базисном и текущем уровне цен) | [6 empty] | 41.54 |  | 432.02 | [12 empty] | Монтажные работы - МР (в базисном и текущем уровне цен)
|  | Монтажные работы - ФОТ | [6 empty] | 64.73 |  | 673.2 | [12 empty] | Монтажные работы - ФОТ
|  | Монтажные работы - НР | [6 empty] | 58.26 | [14 empty] | Монтажные работы - НР
|  | Монтажные работы - НР (пересчет индексом в текущий уровень цен) | [6 empty] | 58.26 |  | 605.9 | [12 empty] | Монтажные работы - НР (пересчет индексом в текущий уровень цен)
|  | Монтажные работы - СП | [6 empty] | 29.77 | [14 empty] | Монтажные работы - СП
|  | Монтажные работы - СП (пересчет индексом в текущий уровень цен) | [6 empty] | 29.77 |  | 309.61 | [12 empty] | Монтажные работы - СП (пересчет индексом в текущий уровень цен)
|  | Монтажные работы - Дополнительная перевозка | [21 empty] | Монтажные работы - Дополнительная перевозка
|  | Монтажные работы - МР без учета дополнительной перевозки (в базисном уровне цен) | [6 empty] | 41.54 | [14 empty] | Монтажные работы - МР без учета дополнительной перевозки (в базисном уровне цен)
|  | Монтажные работы - МР без учета дополнительной перевозки (пересчет индексом в текущий уровень цен) | [6 empty] | 41.54 |  | 432.02 | [12 empty] | Монтажные работы - МР без учета дополнительной перевозки (пересчет индексом в текущий уровень цен)
|  | Монтажные работы - Материальные ресурсы, отсутствующие в ФРСН (прайсовые) | [21 empty] | Монтажные работы - Материальные ресурсы, отсутствующие в ФРСН (прайсовые)
|  | Монтажные работы - Независимая перевозка | [21 empty] | Монтажные работы - Независимая перевозка
|  | Монтажные работы - Перевозка (всего) | [21 empty] | Монтажные работы - Перевозка (всего)
|  | Монтажные работы - Прямые затраты | [6 empty] | 245.15 |  | 2549.57 | [12 empty] | Монтажные работы - Прямые затраты
|  | Монтажные работы - Затраты труда рабочих | [6 empty] | 5.26 |  | 5.26 | [12 empty] | Монтажные работы - Затраты труда рабочих
|  | Монтажные работы - Затраты труда машинистов | [6 empty] | 1.28 |  | 1.28 | [12 empty] | Монтажные работы - Затраты труда машинистов
|  | Монтажные работы - Затраты труда всего (рабочих и машинистов) | [6 empty] | 6.54 |  | 6.54 | [12 empty] | Монтажные работы - Затраты труда всего (рабочих и машинистов)
|  | Пусконаладочные работы - ОТ | [21 empty] | Пусконаладочные работы - ОТ
|  | Пусконаладочные работы - ОТ (пересчет индексом в текущий уровень цен) | [21 empty] | Пусконаладочные работы - ОТ (пересчет индексом в текущий уровень цен)
|  | Пусконаладочные работы - ЭМ (в базисном и текущем уровне цен) | [21 empty] | Пусконаладочные работы - ЭМ (в базисном и текущем уровне цен)
|  | Пусконаладочные работы - ЭМ без учета доплат к ОТм | [21 empty] | Пусконаладочные работы - ЭМ без учета доплат к ОТм
|  | Пусконаладочные работы - ЭМ без учета доплат к ОТм (пересчет индексом в текущий уровень цен) | [21 empty] | Пусконаладочные работы - ЭМ без учета доплат к ОТм (пересчет индексом в текущий уровень цен)
|  | Пусконаладочные работы - ОТм | [21 empty] | Пусконаладочные работы - ОТм
|  | Пусконаладочные работы - ОТм (сумма ОТм без доплат и доплат к ОТм) | [21 empty] | Пусконаладочные работы - ОТм (сумма ОТм без доплат и доплат к ОТм)
|  | Пусконаладочные работы - ОТм без доплат | [21 empty] | Пусконаладочные работы - ОТм без доплат
|  | Пусконаладочные работы - ОТм без доплат (пересчет индексом в текущий уровень цен) | [21 empty] | Пусконаладочные работы - ОТм без доплат (пересчет индексом в текущий уровень цен)
|  | Пусконаладочные работы - Доплаты к ОТм | [21 empty] | Пусконаладочные работы - Доплаты к ОТм
|  | Пусконаладочные работы - Доплаты к ОТм (пересчет индексом в текущий уровень цен) | [21 empty] | Пусконаладочные работы - Доплаты к ОТм (пересчет индексом в текущий уровень цен)
|  | Пусконаладочные работы - МР | [21 empty] | Пусконаладочные работы - МР
|  | Пусконаладочные работы - МР (в базисном и текущем уровне цен) | [21 empty] | Пусконаладочные работы - МР (в базисном и текущем уровне цен)
|  | Пусконаладочные работы - ФОТ | [21 empty] | Пусконаладочные работы - ФОТ
|  | Пусконаладочные работы - НР | [21 empty] | Пусконаладочные работы - НР
|  | Пусконаладочные работы - НР (пересчет индексом в текущий уровень цен) | [21 empty] | Пусконаладочные работы - НР (пересчет индексом в текущий уровень цен)
|  | Пусконаладочные работы - СП | [21 empty] | Пусконаладочные работы - СП
|  | Пусконаладочные работы - СП (пересчет индексом в текущий уровень цен) | [21 empty] | Пусконаладочные работы - СП (пересчет индексом в текущий уровень цен)
|  | Пусконаладочные работы - Дополнительная перевозка | [21 empty] | Пусконаладочные работы - Дополнительная перевозка
|  | Пусконаладочные работы - МР без учета дополнительной перевозки (в базисном уровне цен) | [21 empty] | Пусконаладочные работы - МР без учета дополнительной перевозки (в базисном уровне цен)
|  | Пусконаладочные работы - МР без учета дополнительной перевозки (пересчет индексом в текущий уровень цен) | [21 empty] | Пусконаладочные работы - МР без учета дополнительной перевозки (пересчет индексом в текущий уровень цен)
|  | Пусконаладочные работы - Материальные ресурсы, отсутствующие в ФРСН (прайсовые) | [21 empty] | Пусконаладочные работы - Материальные ресурсы, отсутствующие в ФРСН (прайсовые)
|  | Пусконаладочные работы - Независимая перевозка | [21 empty] | Пусконаладочные работы - Независимая перевозка
|  | Пусконаладочные работы - Перевозка (всего) | [21 empty] | Пусконаладочные работы - Перевозка (всего)
|  | Пусконаладочные работы - Прямые затраты | [21 empty] | Пусконаладочные работы - Прямые затраты
|  | Пусконаладочные работы - Затраты труда рабочих | [21 empty] | Пусконаладочные работы - Затраты труда рабочих
|  | Пусконаладочные работы - Затраты труда машинистов | [21 empty] | Пусконаладочные работы - Затраты труда машинистов
|  | Пусконаладочные работы - Затраты труда всего (рабочих и машинистов) | [21 empty] | Пусконаладочные работы - Затраты труда всего (рабочих и машинистов)
|  | Всего - ОТ | [6 empty] | 1281.54 |  | 13328.02 | [12 empty] | Всего - ОТ
|  | Всего - ЭМ | [6 empty] | 405.31 |  | 4215.23 | [12 empty] | Всего - ЭМ
|  | Всего - ЭМ без учета доплат к ОТм | [6 empty] | 405.31 |  | 4215.23 | [12 empty] | Всего - ЭМ без учета доплат к ОТм
|  | Всего - ОТм | [6 empty] | 40.02 |  | 416.21 | [12 empty] | Всего - ОТм
|  | Всего - Доплаты к ОТм | [21 empty] | Всего - Доплаты к ОТм
|  | Всего - МР | [6 empty] | 18518.74 |  | 192594.9 | [12 empty] | Всего - МР
|  | Всего - МР без учета дополнительной перевозки | [6 empty] | 18518.74 |  | 192594.9 | [12 empty] | Всего - МР без учета дополнительной перевозки
|  | Всего - Дополнительная перевозка МР | [21 empty] | Всего - Дополнительная перевозка МР
|  | Всего - Независимая перевозка | [21 empty] | Всего - Независимая перевозка
|  | Всего - Перевозка (дополнительная перевозка МР + независимая перевозка) | [21 empty] | Всего - Перевозка (дополнительная перевозка МР + независимая перевозка)
|  | Всего - НР | [6 empty] | 1579.02 |  | 16421.8 | [12 empty] | Всего - НР
|  | Всего - СП | [6 empty] | 934.7 |  | 9720.88 | [12 empty] | Всего - СП
|  | Всего - ФОТ | [6 empty] | 1321.56 |  | 13744.23 | [12 empty] | Всего - ФОТ
|  | Всего - Прямые затраты | [6 empty] | 20205.59 |  | 210138.15 | [12 empty] | Всего - Прямые затраты
|  | Всего - Итоговая сметная стоимость (без учета перевозки) | [6 empty] | 22719.31 |  | 236280.82 | [12 empty] | Всего - Итоговая сметная стоимость (без учета перевозки)
|  | 2 | [21 empty] | 2
|  | Материалы заказчика из текущей СНБ (в базисном уровне цен) | [21 empty] | Материалы заказчика из текущей СНБ (в базисном уровне цен)
|  | Материалы заказчика из текущей СНБ без учета дополнительной перевозки (в базисном уровне цен) | [21 empty] | Материалы заказчика из текущей СНБ без учета дополнительной перевозки (в базисном уровне цен)
|  | Материалы заказчика из текущей СНБ | [21 empty] | Материалы заказчика из текущей СНБ
|  | материалы заказчика из текущей СНБ без учета дополнительной перевозки | [21 empty] | материалы заказчика из текущей СНБ без учета дополнительной перевозки
|  | дополнительная перевозка материалов заказчика из текущей СНБ | [21 empty] | дополнительная перевозка материалов заказчика из текущей СНБ
|  | Материалы заказчика, отсутствующие в СНБ | [21 empty] | Материалы заказчика, отсутствующие в СНБ
|  | материалы заказчика, отсутствующие в СНБ без учета дополнительной перевозки | [21 empty] | материалы заказчика, отсутствующие в СНБ без учета дополнительной перевозки
|  | дополнительная перевозка материалов заказчика, отсутствующих в СНБ | [21 empty] | дополнительная перевозка материалов заказчика, отсутствующих в СНБ
|  | Материалы подрядчика из текущей СНБ (в базисном уровне цен) | [21 empty] | Материалы подрядчика из текущей СНБ (в базисном уровне цен)
|  | Материалы подрядчика из текущей СНБ без учета дополнительной перевозки (в базисном уровне цен) | [21 empty] | Материалы подрядчика из текущей СНБ без учета дополнительной перевозки (в базисном уровне цен)
|  | Материалы подрядчика из текущей СНБ | [21 empty] | Материалы подрядчика из текущей СНБ
|  | материалы подрядчика из текущей СНБ без учета дополнительной перевозки | [21 empty] | материалы подрядчика из текущей СНБ без учета дополнительной перевозки
|  | дополнительная перевозка материалов подрядчика из текущей СНБ | [21 empty] | дополнительная перевозка материалов подрядчика из текущей СНБ
|  | Материалы подрядчика, отсутствующие в СНБ | [21 empty] | Материалы подрядчика, отсутствующие в СНБ
|  | материалы подрядчика, отсутствующие в СНБ без учета дополнительной перевозки | [21 empty] | материалы подрядчика, отсутствующие в СНБ без учета дополнительной перевозки
|  | дополнительная перевозка материалов подрядчика, отсутствующих в СНБ | [21 empty] | дополнительная перевозка материалов подрядчика, отсутствующих в СНБ
|  | Оборудование заказчика из текущей СНБ (в базисном уровне цен) | [21 empty] | Оборудование заказчика из текущей СНБ (в базисном уровне цен)
|  | Оборудование заказчика из текущей СНБ без учета дополнительной перевозки (в базисном уровне цен) | [21 empty] | Оборудование заказчика из текущей СНБ без учета дополнительной перевозки (в базисном уровне цен)
|  | Оборудование заказчика из текущей СНБ | [21 empty] | Оборудование заказчика из текущей СНБ
|  | оборудование заказчика из текущей СНБ без учета дополнительной перевозки | [21 empty] | оборудование заказчика из текущей СНБ без учета дополнительной перевозки
|  | дополнительная перевозка оборудования заказчика из текущей СНБ | [21 empty] | дополнительная перевозка оборудования заказчика из текущей СНБ
|  | Оборудование заказчика, отсутствующее в СНБ | [21 empty] | Оборудование заказчика, отсутствующее в СНБ
|  | оборудование заказчика, отсутствующее в СНБ без учета дополнительной перевозки | [21 empty] | оборудование заказчика, отсутствующее в СНБ без учета дополнительной перевозки
|  | дополнительная перевозка оборудования заказчика, отсутствующего в СНБ | [21 empty] | дополнительная перевозка оборудования заказчика, отсутствующего в СНБ
|  | Оборудование подрядчика из текущей СНБ (в базисном уровне цен) | [21 empty] | Оборудование подрядчика из текущей СНБ (в базисном уровне цен)
|  | Оборудование подрядчика из текущей СНБ без учета дополнительной перевозки (в базисном уровне цен) | [21 empty] | Оборудование подрядчика из текущей СНБ без учета дополнительной перевозки (в базисном уровне цен)
|  | Оборудование подрядчика из текущей СНБ | [21 empty] | Оборудование подрядчика из текущей СНБ
|  | оборудование подрядчика из текущей СНБ без учета дополнительной перевозки | [21 empty] | оборудование подрядчика из текущей СНБ без учета дополнительной перевозки
|  | дополнительная перевозка оборудования подрядчика из текущей СНБ | [21 empty] | дополнительная перевозка оборудования подрядчика из текущей СНБ
|  | Оборудование подрядчика, отсутствующее в СНБ | [21 empty] | Оборудование подрядчика, отсутствующее в СНБ
|  | оборудование подрядчика, отсутствующее в СНБ без учета дополнительной перевозки | [21 empty] | оборудование подрядчика, отсутствующее в СНБ без учета дополнительной перевозки
|  | дополнительная перевозка оборудования подрядчика, отсутствующего в СНБ | [21 empty] | дополнительная перевозка оборудования подрядчика, отсутствующего в СНБ
|  | Возврат материалов из текущей СНБ (в базисном уровне цен) | [21 empty] | Возврат материалов из текущей СНБ (в базисном уровне цен)
|  | Возврат материалов из текущей СНБ без учета дополнительной перевозки (в базисном уровне цен) | [21 empty] | Возврат материалов из текущей СНБ без учета дополнительной перевозки (в базисном уровне цен)
|  | Возврат материалов из текущей СНБ | [21 empty] | Возврат материалов из текущей СНБ
|  | возврат материалов из текущей СНБ без учета дополнительной перевозки | [21 empty] | возврат материалов из текущей СНБ без учета дополнительной перевозки
|  | возврат дополнительной перевозки материалов из текущей СНБ | [21 empty] | возврат дополнительной перевозки материалов из текущей СНБ
|  | Возврат материалов, отсутствующих в СНБ | [21 empty] | Возврат материалов, отсутствующих в СНБ
|  | возврат материалов, отсутствующих в СНБ без учета дополнительной перевозки | [21 empty] | возврат материалов, отсутствующих в СНБ без учета дополнительной перевозки
|  | возврат дополнительной перевозки материалов, отсутствующих в СНБ | [21 empty] | возврат дополнительной перевозки материалов, отсутствующих в СНБ
|  | Всего возврат материалов | [21 empty] | Всего возврат материалов
|  | Возврат оборудования из текущей СНБ (в базисном уровне цен) | [21 empty] | Возврат оборудования из текущей СНБ (в базисном уровне цен)
|  | Возврат оборудования из текущей СНБ без учета дополнительной перевозки (в базисном уровне цен) | [21 empty] | Возврат оборудования из текущей СНБ без учета дополнительной перевозки (в базисном уровне цен)
|  | Возврат оборудования из текущей СНБ | [21 empty] | Возврат оборудования из текущей СНБ
|  | возврат оборудования из текущей СНБ без учета дополнительной перевозки | [21 empty] | возврат оборудования из текущей СНБ без учета дополнительной перевозки
|  | возврат дополнительной перевозки оборудования из текущей СНБ | [21 empty] | возврат дополнительной перевозки оборудования из текущей СНБ
|  | Возврат оборудования, отсутствующего в СНБ | [21 empty] | Возврат оборудования, отсутствующего в СНБ
|  | возврат оборудования, отсутствующего в СНБ без учета дополнительной перевозки | [21 empty] | возврат оборудования, отсутствующего в СНБ без учета дополнительной перевозки
|  | возврат дополнительной перевозки оборудования, отсутствующего в СНБ | [21 empty] | возврат дополнительной перевозки оборудования, отсутствующего в СНБ
|  | Всего возврат оборудования | [21 empty] | Всего возврат оборудования
Раздел 2. КИП | [12 empty] | Раздел 2. КИП
31 | ФЕРм 12-10-001-01 | Бобышки, штуцеры на номинальное давление: до 10 МПа | 100 шт | 0.02 |  | 0.02
| 1 | ОТ |  |  |  |  | 577.2 |  | 11.54
| 3 | ЭМ |  |  |  |  | 382.78 |  | 7.66
| 2 | в т. ч. ОТм |  |  |  |  | 0.08
| 4 | М |  |  |  |  | 1909.92 |  | 38.2
| H17 | % вспомогательных ненормируемых материалов от оплаты труда рабочих |  | 2.0 | 2
| H46 | % выполнения работ |  | 100 | 100
|  | ЗТ | чел.-ч | 60 |  | 1.2
|  | ЗТм | чел.-ч | 0.007
|  | Итого по расценке |  |  |  |  | 2869.9 |  | 57.4
|  | ФОТ | [6 empty] | 11.54
| Пр/812-054.0-1 | НР | % | 90 |  | 90 |  |  | 10.39
| Пр/774-054.0 | СП | % | 46 |  | 46 |  |  | 5.31
|  | Всего по позиции | [6 empty] | 73.1
32 | ФЕР 18-07-001-04 | Установка термометров в оправе прямых и угловых | компл | 2 |  | 2
| 1 | ОТ |  |  |  |  | 2.91 |  | 5.82
| 3 | ЭМ
| 2 | в т. ч. ОТм
| 4 | М |  |  |  |  | 2.29 |  | 4.58
| H46 | % выполнения работ |  | 100 | 100
|  | ЗТ | чел.-ч | 0.31 |  | 0.62
|  | ЗТм | чел.-ч | 0
|  | Итого по расценке |  |  |  |  | 5.2 |  | 10.4
|  | ФОТ | [6 empty] | 5.82
| Пр/812-016.0-1 | НР | % | 121 |  | 121 |  |  | 7.04
| Пр/774-016.0 | СП | % | 72 |  | 72 |  |  | 4.19
|  | Всего по позиции | [6 empty] | 21.63
33 | ФССЦ 63.4.01.01-0011 | Термоманометр для неагрессивных сред (класс точности 2,5) типа ТМТБ от 0 до +150 град С, давлением 2,5 МПа (25 кгс/см2), с запорным клапаном | компл | 1 |  | 1 | 179.8 |  | 179.8
| H46 | % выполнения работ |  | 100 | 100
|  | Всего по позиции | [6 empty] | 179.8
34 | ФССЦ 63.4.05.01-0004 | Термометр биметаллический показывающий ТБП до 250 град С, с гильзой, длина штока 150 мм (класс точности 1,5) | компл | 1 |  | 1 | 72.41 |  | 72.41
| H46 | % выполнения работ |  | 100 | 100
|  | Всего по позиции | [6 empty] | 72.41
35 | ФЕР 18-07-001-02 ОП п.1.18.16 | Установка манометров: с трехходовым краном Затраты на тепловое испытание систем отопления с проверкой равномерности прогрева отопительных приборов Кзт=1.03 Кэм=1,03 | компл | 1 |  | 1
| 1 | ОТ |  |  | 1.03 |  | 2.18 |  | 2.25
| 3 | ЭМ |  |  | 1.03
| 2 | в т. ч. ОТм |  |  | 1.03
| 4 | М |  |  |  |  | 0.84 |  | 0.84
| H46 | % выполнения работ |  | 100 | 100
| H51 | Коэффициент к времени эксплуатации машин (маш.-час) и затратам труда машинистов (чел.-час) |  | 1.03 | 1.03
| H53 | Коэффициент к затратам труда рабочих (ЗТ) |  | 1.03 | 1.03
|  | ЗТ | чел.-ч | 0.22 | 1.03 | 0.23
|  | ЗТм | чел.-ч | 0 | 1.03
|  | Итого по расценке |  |  |  |  | 3.02 |  | 3.09
|  | ФОТ | [6 empty] | 2.25
| Пр/812-016.0-1 | НР | % | 121 |  | 121 |  |  | 2.72
| Пр/774-016.0 | СП | % | 72 |  | 72 |  |  | 1.62
|  | Всего по позиции | [6 empty] | 7.43
36 | ФССЦ 63.4.01.02-0011 | Манометр с трехходовым краном, диаметр корпуса 100 мм, класс точности 2,5 | компл | 1 |  | 1 | 56 |  | 56
| H46 | % выполнения работ |  | 100 | 100
|  | Всего по позиции | [6 empty] | 56
|  | Итого прямые по всем-всем позициям | [6 empty] | 379.1 | [14 empty] | Итого прямые по всем-всем позициям
|  | Итого прямые затраты по Разделу 2 | [6 empty] | 70.89 | [14 empty] | Итого прямые затраты по Разделу 2
|  | в том числе | [21 empty] | в том числе
|  | оплата труда (ОТ) | [6 empty] | 19.61 | [14 empty] | оплата труда (ОТ)
|  | эксплуатация машин и механизмов | [6 empty] | 7.66 | [14 empty] | эксплуатация машин и механизмов
|  | в том числе | [21 empty] | в том числе
|  | эксплуатация машин и механизмов без учета доплат к оплате труда машинистов | [6 empty] | 7.66 | [14 empty] | эксплуатация машин и механизмов без учета доплат к оплате труда машинистов
|  | материальные ресурсы | [6 empty] | 43.62 | [14 empty] | материальные ресурсы
|  | в том числе | [21 empty] | в том числе
|  | материальные ресурсы без учета дополнительной перевозки | [6 empty] | 43.62 | [14 empty] | материальные ресурсы без учета дополнительной перевозки
|  | Итого ФОТ | [6 empty] | 19.61 | [14 empty] | Итого ФОТ
|  | Итого накладные расходы | [6 empty] | 20.15 | [14 empty] | Итого накладные расходы
|  | Итого сметная прибыль | [6 empty] | 11.12 | [14 empty] | Итого сметная прибыль
|  | Итого оборудование | [6 empty] | 308.21 | [14 empty] | Итого оборудование
|  | в том числе | [21 empty] | в том числе
|  | оборудование без учета дополнительной перевозки | [6 empty] | 308.21 | [14 empty] | оборудование без учета дополнительной перевозки
|  | Итого по Разделу 2 | [6 empty] | 410.37 | [14 empty] | Итого по Разделу 2
|  | ИТОГИ ПО СМЕТЕ | [21 empty] | ИТОГИ ПО СМЕТЕ
|  | ВСЕГО СМР (без учета перевозки) по РАЗДЕЛУ 2 (индекс пересчета в текущий уровень) | [6 empty] | 102.16 |  | 1062.46 | [12 empty] | ВСЕГО СМР (без учета перевозки) по РАЗДЕЛУ 2 (индекс пересчета в текущий уровень)
|  | ВСЕГО строительные работы | [6 empty] | 29.06 |  | 302.22 | [12 empty] | ВСЕГО строительные работы
|  | в том числе | [21 empty] | в том числе
|  | строительные работы без учета перевозки, в том числе дополнительной | [6 empty] | 29.06 |  | 302.22 | [12 empty] | строительные работы без учета перевозки, в том числе дополнительной
|  | прямые затраты | [6 empty] | 13.49 | [14 empty] | прямые затраты
|  | в том числе | [21 empty] | в том числе
|  | оплата труда (ОТ) | [6 empty] | 8.07 | [14 empty] | оплата труда (ОТ)
|  | эксплуатация машин и механизмов | [21 empty] | эксплуатация машин и механизмов
|  | эксплуатация машин и механизмов без учета доплат к оплате труда машинистов | [21 empty] | эксплуатация машин и механизмов без учета доплат к оплате труда машинистов
|  | оплата труда машинистов (ОТм) | [21 empty] | оплата труда машинистов (ОТм)
|  | доплаты к оплате труда машинистов | [21 empty] | доплаты к оплате труда машинистов
|  | материальные ресурсы | [6 empty] | 5.42 | [14 empty] | материальные ресурсы
|  | в том числе | [21 empty] | в том числе
|  | материальные ресурсы без учета дополнительной перевозки | [6 empty] | 5.42 | [14 empty] | материальные ресурсы без учета дополнительной перевозки
|  | дополнительная перевозка материальных ресурсов | [21 empty] | дополнительная перевозка материальных ресурсов
|  | перевозка | [21 empty] | перевозка
|  | ФОТ (справочно) | [6 empty] | 8.07 | [14 empty] | ФОТ (справочно)
|  | накладные расходы | [6 empty] | 9.76 | [14 empty] | накладные расходы
|  | сметная прибыль | [6 empty] | 5.81 | [14 empty] | сметная прибыль
|  | ВСЕГО монтажные работы | [6 empty] | 73.1 |  | 760.24 | [12 empty] | ВСЕГО монтажные работы
|  | в том числе | [21 empty] | в том числе
|  | монтажные работы без учета перевозки, в том числе дополнительной | [6 empty] | 73.1 |  | 760.24 | [12 empty] | монтажные работы без учета перевозки, в том числе дополнительной
|  | прямые затраты | [6 empty] | 57.4 | [14 empty] | прямые затраты
|  | в том числе | [21 empty] | в том числе
|  | оплата труда (ОТ) | [6 empty] | 11.54 | [14 empty] | оплата труда (ОТ)
|  | эксплуатация машин и механизмов | [6 empty] | 7.66 | [14 empty] | эксплуатация машин и механизмов
|  | в том числе | [21 empty] | в том числе
|  | эксплуатация машин и механизмов без учета доплат к оплате труда машинистов | [6 empty] | 7.66 | [14 empty] | эксплуатация машин и механизмов без учета доплат к оплате труда машинистов
|  | оплата труда машинистов (ОТм) | [21 empty] | оплата труда машинистов (ОТм)
|  | доплаты к оплате труда машинистов | [21 empty] | доплаты к оплате труда машинистов
|  | материальные ресурсы | [6 empty] | 38.2 | [14 empty] | материальные ресурсы
|  | в том числе | [21 empty] | в том числе
|  | материальные ресурсы без учета дополнительной перевозки | [6 empty] | 38.2 | [14 empty] | материальные ресурсы без учета дополнительной перевозки
|  | дополнительная перевозка материальных ресурсов | [21 empty] | дополнительная перевозка материальных ресурсов
|  | перевозка | [21 empty] | перевозка
|  | ФОТ (справочно) | [6 empty] | 11.54 | [14 empty] | ФОТ (справочно)
|  | накладные расходы | [6 empty] | 10.39 | [14 empty] | накладные расходы
|  | сметная прибыль | [6 empty] | 5.31 | [14 empty] | сметная прибыль
|  | ВСЕГО оборудование | [6 empty] | 308.21 |  | 1698.24 | [12 empty] | ВСЕГО оборудование
|  | в том числе | [21 empty] | в том числе
|  | оборудование без учета дополнительной перевозки (индекс пересчета в текущий уровень цен) | [6 empty] | 308.21 |  | 1698.24 | [12 empty] | оборудование без учета дополнительной перевозки (индекс пересчета в текущий уровень цен)
|  | оборудование без учета дополнительной перевозки | [6 empty] | 308.21 |  | 1698.24 | [12 empty] | оборудование без учета дополнительной перевозки
|  | дополнительная перевозка оборудования | [21 empty] | дополнительная перевозка оборудования
|  | ВСЕГО прочие затраты | [21 empty] | ВСЕГО прочие затраты
|  | прочие затраты | [21 empty] | прочие затраты
|  | ВСЕГО пусконаладочные работы (прочие работы) | [21 empty] | ВСЕГО пусконаладочные работы (прочие работы)
|  | прочие работы без учета перевозки, в том числе дополнительной | [21 empty] | прочие работы без учета перевозки, в том числе дополнительной
|  | прямые затраты | [21 empty] | прямые затраты
|  | оплата труда (ОТ) | [21 empty] | оплата труда (ОТ)
|  | эксплуатация машин и механизмов | [21 empty] | эксплуатация машин и механизмов
|  | эксплуатация машин и механизмов без учета доплат к оплате труда машинистов | [21 empty] | эксплуатация машин и механизмов без учета доплат к оплате труда машинистов
|  | оплата труда машинистов (ОТм) | [21 empty] | оплата труда машинистов (ОТм)
|  | доплаты к оплате труда машинистов | [21 empty] | доплаты к оплате труда машинистов
|  | материальные ресурсы | [21 empty] | материальные ресурсы
|  | материальные ресурсы без учета дополнительной перевозки | [21 empty] | материальные ресурсы без учета дополнительной перевозки
|  | дополнительная перевозка материальных ресурсов | [21 empty] | дополнительная перевозка материальных ресурсов
|  | перевозка | [21 empty] | перевозка
|  | ФОТ (справочно) | [21 empty] | ФОТ (справочно)
|  | накладные расходы | [21 empty] | накладные расходы
|  | сметная прибыль | [21 empty] | сметная прибыль
|  | ВСЕГО по РАЗДЕЛУ 2 | [6 empty] | 410.37 |  | 2760.7 | [12 empty] | ВСЕГО по РАЗДЕЛУ 2
|  | Всего по РАЗДЕЛУ 2 СМР+ПНР+перевозка | [6 empty] | 102.16 | [14 empty] | Всего по РАЗДЕЛУ 2 СМР+ПНР+перевозка
|  | Всего прямые затраты | [6 empty] | 70.89 | [14 empty] | Всего прямые затраты
|  | в том числе | [21 empty] | в том числе
|  | оплата труда (ОТ) | [6 empty] | 19.61 | [14 empty] | оплата труда (ОТ)
|  | эксплуатация машин и механизмов | [6 empty] | 7.66 | [14 empty] | эксплуатация машин и механизмов
|  | в том числе | [21 empty] | в том числе
|  | эксплуатация машин и механизмов без учета доплат к оплате труда машинистов | [6 empty] | 7.66 | [14 empty] | эксплуатация машин и механизмов без учета доплат к оплате труда машинистов
|  | оплата труда машинистов (ОТм) | [21 empty] | оплата труда машинистов (ОТм)
|  | доплаты к оплате труда машинистов | [21 empty] | доплаты к оплате труда машинистов
|  | материальные ресурсы | [6 empty] | 43.62 | [14 empty] | материальные ресурсы
|  | в том числе | [21 empty] | в том числе
|  | материальные ресурсы без учета дополнительной перевозки | [6 empty] | 43.62 | [14 empty] | материальные ресурсы без учета дополнительной перевозки
|  | дополнительная перевозка материальных ресурсов | [21 empty] | дополнительная перевозка материальных ресурсов
|  | перевозка | [21 empty] | перевозка
|  | Всего ФОТ (справочно) | [6 empty] | 19.61 | [14 empty] | Всего ФОТ (справочно)
|  | Всего накладные расходы | [6 empty] | 20.15 | [14 empty] | Всего накладные расходы
|  | Всего сметная прибыль | [6 empty] | 11.12 | [14 empty] | Всего сметная прибыль
|  | Всего оборудование | [6 empty] | 308.21 | [14 empty] | Всего оборудование
|  | Всего прочие затраты | [21 empty] | Всего прочие затраты
|  | Справочно | [21 empty] | Справочно
|  | материальные ресурсы из текущей СНБ (проверка) | [6 empty] | 43.62 | [14 empty] | материальные ресурсы из текущей СНБ (проверка)
|  | материальные ресурсы, отсутствующие в ФРСН | [21 empty] | материальные ресурсы, отсутствующие в ФРСН
|  | оборудование из текущей СНБ (проверка) | [6 empty] | 308.21 | [14 empty] | оборудование из текущей СНБ (проверка)
|  | оборудование, отсутствующее в ФРСН | [21 empty] | оборудование, отсутствующее в ФРСН
|  | затраты труда рабочих | [6 empty] | 2.05 | [14 empty] | затраты труда рабочих
|  | затраты труда машинистов | [21 empty] | затраты труда машинистов
|  | Нормативные затраты труда | [6 empty] | 2.05 | [14 empty] | Нормативные затраты труда
|  | стоимость пусконаладочных работ "вхолостую" (в базисном уровне цен) | [21 empty] | стоимость пусконаладочных работ "вхолостую" (в базисном уровне цен)
|  | стоимость пусконаладочных работ "вхолостую" | [21 empty] | стоимость пусконаладочных работ "вхолостую"
|  | стоимость пусконаладочных работ "под нагрузкой" (в базисном уровне цен) | [21 empty] | стоимость пусконаладочных работ "под нагрузкой" (в базисном уровне цен)
|  | стоимость пусконаладочных работ "под нагрузкой" | [21 empty] | стоимость пусконаладочных работ "под нагрузкой"
|  | Строительные работы - ОТ | [6 empty] | 8.07 | [14 empty] | Строительные работы - ОТ
|  | Строительные работы - ОТ (пересчет индексом в текущий уровень цен) | [6 empty] | 8.07 |  | 83.93 | [12 empty] | Строительные работы - ОТ (пересчет индексом в текущий уровень цен)
|  | Строительные работы - ЭМ (в базисном и текущем уровне цен) | [21 empty] | Строительные работы - ЭМ (в базисном и текущем уровне цен)
|  | Строительные работы - ЭМ без учета доплат к ОТм | [21 empty] | Строительные работы - ЭМ без учета доплат к ОТм
|  | Строительные работы - ЭМ без учета доплат к ОТм (пересчет индексом в текущий уровень цен) | [21 empty] | Строительные работы - ЭМ без учета доплат к ОТм (пересчет индексом в текущий уровень цен)
|  | Строительные работы - ОТм | [21 empty] | Строительные работы - ОТм
|  | Строительные работы - ОТм (сумма ОТм без доплат и доплат к ОТм) | [21 empty] | Строительные работы - ОТм (сумма ОТм без доплат и доплат к ОТм)
|  | Строительные работы - ОТм без доплат | [21 empty] | Строительные работы - ОТм без доплат
|  | Строительные работы - ОТм без доплат (пересчет индексом в текущий уровень цен) | [21 empty] | Строительные работы - ОТм без доплат (пересчет индексом в текущий уровень цен)
|  | Строительные работы - Доплаты к ОТм | [21 empty] | Строительные работы - Доплаты к ОТм
|  | Строительные работы - Доплаты к ОТм (пересчет индексом в текущий уровень цен) | [21 empty] | Строительные работы - Доплаты к ОТм (пересчет индексом в текущий уровень цен)
|  | Строительные работы - МР | [6 empty] | 5.42 | [14 empty] | Строительные работы - МР
|  | Строительные работы - МР (в базисном и текущем уровне цен) | [6 empty] | 5.42 |  | 56.37 | [12 empty] | Строительные работы - МР (в базисном и текущем уровне цен)
|  | Строительные работы - ФОТ | [6 empty] | 8.07 |  | 83.93 | [12 empty] | Строительные работы - ФОТ
|  | Строительные работы - НР | [6 empty] | 9.76 | [14 empty] | Строительные работы - НР
|  | Строительные работы - НР (пересчет индексом в текущий уровень цен) | [6 empty] | 9.76 |  | 101.5 | [12 empty] | Строительные работы - НР (пересчет индексом в текущий уровень цен)
|  | Строительные работы - СП | [6 empty] | 5.81 | [14 empty] | Строительные работы - СП
|  | Строительные работы - СП (пересчет индексом в текущий уровень цен) | [6 empty] | 5.81 |  | 60.42 | [12 empty] | Строительные работы - СП (пересчет индексом в текущий уровень цен)
|  | Строительные работы - Дополнительная перевозка | [21 empty] | Строительные работы - Дополнительная перевозка
|  | Строительные работы - МР без учета дополнительной перевозки (в базисном уровне цен) | [6 empty] | 5.42 | [14 empty] | Строительные работы - МР без учета дополнительной перевозки (в базисном уровне цен)
|  | Строительные работы - МР без учета дополнительной перевозки (пересчет индексом в текущий уровень цен) | [6 empty] | 5.42 |  | 56.37 | [12 empty] | Строительные работы - МР без учета дополнительной перевозки (пересчет индексом в текущий уровень цен)
|  | Строительные работы - Материальные ресурсы, отсутствующие в ФРСН (прайсовые) | [21 empty] | Строительные работы - Материальные ресурсы, отсутствующие в ФРСН (прайсовые)
|  | Строительные работы - Независимая перевозка | [21 empty] | Строительные работы - Независимая перевозка
|  | Строительные работы - Перевозка (всего) | [21 empty] | Строительные работы - Перевозка (всего)
|  | Строительные работы - Прямые затраты | [6 empty] | 13.49 |  | 140.3 | [12 empty] | Строительные работы - Прямые затраты
|  | Строительные работы - Затраты труда рабочих | [6 empty] | 0.85 |  | 0.85 | [12 empty] | Строительные работы - Затраты труда рабочих
|  | Строительные работы - Затраты труда машинистов | [21 empty] | Строительные работы - Затраты труда машинистов
|  | Строительные работы - Затраты труда всего (рабочих и машинистов) | [6 empty] | 0.85 |  | 0.85 | [12 empty] | Строительные работы - Затраты труда всего (рабочих и машинистов)
|  | Монтажные работы - ОТ | [6 empty] | 11.54 | [14 empty] | Монтажные работы - ОТ
|  | Монтажные работы - ОТ (пересчет индексом в текущий уровень цен) | [6 empty] | 11.54 |  | 120.02 | [12 empty] | Монтажные работы - ОТ (пересчет индексом в текущий уровень цен)
|  | Монтажные работы - ЭМ (в базисном и текущем уровне цен) | [6 empty] | 7.66 |  | 79.66 | [12 empty] | Монтажные работы - ЭМ (в базисном и текущем уровне цен)
|  | Монтажные работы - ЭМ без учета доплат к ОТм | [6 empty] | 7.66 | [14 empty] | Монтажные работы - ЭМ без учета доплат к ОТм
|  | Монтажные работы - ЭМ без учета доплат к ОТм (пересчет индексом в текущий уровень цен) | [6 empty] | 7.66 |  | 79.66 | [12 empty] | Монтажные работы - ЭМ без учета доплат к ОТм (пересчет индексом в текущий уровень цен)
|  | Монтажные работы - ОТм | [21 empty] | Монтажные работы - ОТм
|  | Монтажные работы - ОТм (сумма ОТм без доплат и доплат к ОТм) | [21 empty] | Монтажные работы - ОТм (сумма ОТм без доплат и доплат к ОТм)
|  | Монтажные работы - ОТм без доплат | [21 empty] | Монтажные работы - ОТм без доплат
|  | Монтажные работы - ОТм без доплат (пересчет индексом в текущий уровень цен) | [21 empty] | Монтажные работы - ОТм без доплат (пересчет индексом в текущий уровень цен)
|  | Монтажные работы - Доплаты к ОТм | [21 empty] | Монтажные работы - Доплаты к ОТм
|  | Монтажные работы - Доплаты к ОТм (пересчет индексом в текущий уровень цен) | [21 empty] | Монтажные работы - Доплаты к ОТм (пересчет индексом в текущий уровень цен)
|  | Монтажные работы - МР | [6 empty] | 38.2 | [14 empty] | Монтажные работы - МР
|  | Монтажные работы - МР (в базисном и текущем уровне цен) | [6 empty] | 38.2 |  | 397.28 | [12 empty] | Монтажные работы - МР (в базисном и текущем уровне цен)
|  | Монтажные работы - ФОТ | [6 empty] | 11.54 |  | 120.02 | [12 empty] | Монтажные работы - ФОТ
|  | Монтажные работы - НР | [6 empty] | 10.39 | [14 empty] | Монтажные работы - НР
|  | Монтажные работы - НР (пересчет индексом в текущий уровень цен) | [6 empty] | 10.39 |  | 108.06 | [12 empty] | Монтажные работы - НР (пересчет индексом в текущий уровень цен)
|  | Монтажные работы - СП | [6 empty] | 5.31 | [14 empty] | Монтажные работы - СП
|  | Монтажные работы - СП (пересчет индексом в текущий уровень цен) | [6 empty] | 5.31 |  | 55.22 | [12 empty] | Монтажные работы - СП (пересчет индексом в текущий уровень цен)
|  | Монтажные работы - Дополнительная перевозка | [21 empty] | Монтажные работы - Дополнительная перевозка
|  | Монтажные работы - МР без учета дополнительной перевозки (в базисном уровне цен) | [6 empty] | 38.2 | [14 empty] | Монтажные работы - МР без учета дополнительной перевозки (в базисном уровне цен)
|  | Монтажные работы - МР без учета дополнительной перевозки (пересчет индексом в текущий уровень цен) | [6 empty] | 38.2 |  | 397.28 | [12 empty] | Монтажные работы - МР без учета дополнительной перевозки (пересчет индексом в текущий уровень цен)
|  | Монтажные работы - Материальные ресурсы, отсутствующие в ФРСН (прайсовые) | [21 empty] | Монтажные работы - Материальные ресурсы, отсутствующие в ФРСН (прайсовые)
|  | Монтажные работы - Независимая перевозка | [21 empty] | Монтажные работы - Независимая перевозка
|  | Монтажные работы - Перевозка (всего) | [21 empty] | Монтажные работы - Перевозка (всего)
|  | Монтажные работы - Прямые затраты | [6 empty] | 57.4 |  | 596.96 | [12 empty] | Монтажные работы - Прямые затраты
|  | Монтажные работы - Затраты труда рабочих | [6 empty] | 1.2 |  | 1.2 | [12 empty] | Монтажные работы - Затраты труда рабочих
|  | Монтажные работы - Затраты труда машинистов | [21 empty] | Монтажные работы - Затраты труда машинистов
|  | Монтажные работы - Затраты труда всего (рабочих и машинистов) | [6 empty] | 1.2 |  | 1.2 | [12 empty] | Монтажные работы - Затраты труда всего (рабочих и машинистов)
|  | Пусконаладочные работы - ОТ | [21 empty] | Пусконаладочные работы - ОТ
|  | Пусконаладочные работы - ОТ (пересчет индексом в текущий уровень цен) | [21 empty] | Пусконаладочные работы - ОТ (пересчет индексом в текущий уровень цен)
|  | Пусконаладочные работы - ЭМ (в базисном и текущем уровне цен) | [21 empty] | Пусконаладочные работы - ЭМ (в базисном и текущем уровне цен)
|  | Пусконаладочные работы - ЭМ без учета доплат к ОТм | [21 empty] | Пусконаладочные работы - ЭМ без учета доплат к ОТм
|  | Пусконаладочные работы - ЭМ без учета доплат к ОТм (пересчет индексом в текущий уровень цен) | [21 empty] | Пусконаладочные работы - ЭМ без учета доплат к ОТм (пересчет индексом в текущий уровень цен)
|  | Пусконаладочные работы - ОТм | [21 empty] | Пусконаладочные работы - ОТм
|  | Пусконаладочные работы - ОТм (сумма ОТм без доплат и доплат к ОТм) | [21 empty] | Пусконаладочные работы - ОТм (сумма ОТм без доплат и доплат к ОТм)
|  | Пусконаладочные работы - ОТм без доплат | [21 empty] | Пусконаладочные работы - ОТм без доплат
|  | Пусконаладочные работы - ОТм без доплат (пересчет индексом в текущий уровень цен) | [21 empty] | Пусконаладочные работы - ОТм без доплат (пересчет индексом в текущий уровень цен)
|  | Пусконаладочные работы - Доплаты к ОТм | [21 empty] | Пусконаладочные работы - Доплаты к ОТм
|  | Пусконаладочные работы - Доплаты к ОТм (пересчет индексом в текущий уровень цен) | [21 empty] | Пусконаладочные работы - Доплаты к ОТм (пересчет индексом в текущий уровень цен)
|  | Пусконаладочные работы - МР | [21 empty] | Пусконаладочные работы - МР
|  | Пусконаладочные работы - МР (в базисном и текущем уровне цен) | [21 empty] | Пусконаладочные работы - МР (в базисном и текущем уровне цен)
|  | Пусконаладочные работы - ФОТ | [21 empty] | Пусконаладочные работы - ФОТ
|  | Пусконаладочные работы - НР | [21 empty] | Пусконаладочные работы - НР
|  | Пусконаладочные работы - НР (пересчет индексом в текущий уровень цен) | [21 empty] | Пусконаладочные работы - НР (пересчет индексом в текущий уровень цен)
|  | Пусконаладочные работы - СП | [21 empty] | Пусконаладочные работы - СП
|  | Пусконаладочные работы - СП (пересчет индексом в текущий уровень цен) | [21 empty] | Пусконаладочные работы - СП (пересчет индексом в текущий уровень цен)
|  | Пусконаладочные работы - Дополнительная перевозка | [21 empty] | Пусконаладочные работы - Дополнительная перевозка
|  | Пусконаладочные работы - МР без учета дополнительной перевозки (в базисном уровне цен) | [21 empty] | Пусконаладочные работы - МР без учета дополнительной перевозки (в базисном уровне цен)
|  | Пусконаладочные работы - МР без учета дополнительной перевозки (пересчет индексом в текущий уровень цен) | [21 empty] | Пусконаладочные работы - МР без учета дополнительной перевозки (пересчет индексом в текущий уровень цен)
|  | Пусконаладочные работы - Материальные ресурсы, отсутствующие в ФРСН (прайсовые) | [21 empty] | Пусконаладочные работы - Материальные ресурсы, отсутствующие в ФРСН (прайсовые)
|  | Пусконаладочные работы - Независимая перевозка | [21 empty] | Пусконаладочные работы - Независимая перевозка
|  | Пусконаладочные работы - Перевозка (всего) | [21 empty] | Пусконаладочные работы - Перевозка (всего)
|  | Пусконаладочные работы - Прямые затраты | [21 empty] | Пусконаладочные работы - Прямые затраты
|  | Пусконаладочные работы - Затраты труда рабочих | [21 empty] | Пусконаладочные работы - Затраты труда рабочих
|  | Пусконаладочные работы - Затраты труда машинистов | [21 empty] | Пусконаладочные работы - Затраты труда машинистов
|  | Пусконаладочные работы - Затраты труда всего (рабочих и машинистов) | [21 empty] | Пусконаладочные работы - Затраты труда всего (рабочих и машинистов)
|  | Всего - ОТ | [6 empty] | 19.61 |  | 203.95 | [12 empty] | Всего - ОТ
|  | Всего - ЭМ | [6 empty] | 7.66 |  | 79.66 | [12 empty] | Всего - ЭМ
|  | Всего - ЭМ без учета доплат к ОТм | [6 empty] | 7.66 |  | 79.66 | [12 empty] | Всего - ЭМ без учета доплат к ОТм
|  | Всего - ОТм | [21 empty] | Всего - ОТм
|  | Всего - Доплаты к ОТм | [21 empty] | Всего - Доплаты к ОТм
|  | Всего - МР | [6 empty] | 43.62 |  | 453.65 | [12 empty] | Всего - МР
|  | Всего - МР без учета дополнительной перевозки | [6 empty] | 43.62 |  | 453.65 | [12 empty] | Всего - МР без учета дополнительной перевозки
|  | Всего - Дополнительная перевозка МР | [21 empty] | Всего - Дополнительная перевозка МР
|  | Всего - Независимая перевозка | [21 empty] | Всего - Независимая перевозка
|  | Всего - Перевозка (дополнительная перевозка МР + независимая перевозка) | [21 empty] | Всего - Перевозка (дополнительная перевозка МР + независимая перевозка)
|  | Всего - НР | [6 empty] | 20.15 |  | 209.56 | [12 empty] | Всего - НР
|  | Всего - СП | [6 empty] | 11.12 |  | 115.64 | [12 empty] | Всего - СП
|  | Всего - ФОТ | [6 empty] | 19.61 |  | 203.95 | [12 empty] | Всего - ФОТ
|  | Всего - Прямые затраты | [6 empty] | 70.89 |  | 737.26 | [12 empty] | Всего - Прямые затраты
|  | Всего - Итоговая сметная стоимость (без учета перевозки) | [6 empty] | 102.16 |  | 1062.46 | [12 empty] | Всего - Итоговая сметная стоимость (без учета перевозки)
|  | 2 | [21 empty] | 2
|  | Материалы заказчика из текущей СНБ (в базисном уровне цен) | [21 empty] | Материалы заказчика из текущей СНБ (в базисном уровне цен)
|  | Материалы заказчика из текущей СНБ без учета дополнительной перевозки (в базисном уровне цен) | [21 empty] | Материалы заказчика из текущей СНБ без учета дополнительной перевозки (в базисном уровне цен)
|  | Материалы заказчика из текущей СНБ | [21 empty] | Материалы заказчика из текущей СНБ
|  | материалы заказчика из текущей СНБ без учета дополнительной перевозки | [21 empty] | материалы заказчика из текущей СНБ без учета дополнительной перевозки
|  | дополнительная перевозка материалов заказчика из текущей СНБ | [21 empty] | дополнительная перевозка материалов заказчика из текущей СНБ
|  | Материалы заказчика, отсутствующие в СНБ | [21 empty] | Материалы заказчика, отсутствующие в СНБ
|  | материалы заказчика, отсутствующие в СНБ без учета дополнительной перевозки | [21 empty] | материалы заказчика, отсутствующие в СНБ без учета дополнительной перевозки
|  | дополнительная перевозка материалов заказчика, отсутствующих в СНБ | [21 empty] | дополнительная перевозка материалов заказчика, отсутствующих в СНБ
|  | Материалы подрядчика из текущей СНБ (в базисном уровне цен) | [21 empty] | Материалы подрядчика из текущей СНБ (в базисном уровне цен)
|  | Материалы подрядчика из текущей СНБ без учета дополнительной перевозки (в базисном уровне цен) | [21 empty] | Материалы подрядчика из текущей СНБ без учета дополнительной перевозки (в базисном уровне цен)
|  | Материалы подрядчика из текущей СНБ | [21 empty] | Материалы подрядчика из текущей СНБ
|  | материалы подрядчика из текущей СНБ без учета дополнительной перевозки | [21 empty] | материалы подрядчика из текущей СНБ без учета дополнительной перевозки
|  | дополнительная перевозка материалов подрядчика из текущей СНБ | [21 empty] | дополнительная перевозка материалов подрядчика из текущей СНБ
|  | Материалы подрядчика, отсутствующие в СНБ | [21 empty] | Материалы подрядчика, отсутствующие в СНБ
|  | материалы подрядчика, отсутствующие в СНБ без учета дополнительной перевозки | [21 empty] | материалы подрядчика, отсутствующие в СНБ без учета дополнительной перевозки
|  | дополнительная перевозка материалов подрядчика, отсутствующих в СНБ | [21 empty] | дополнительная перевозка материалов подрядчика, отсутствующих в СНБ
|  | Оборудование заказчика из текущей СНБ (в базисном уровне цен) | [21 empty] | Оборудование заказчика из текущей СНБ (в базисном уровне цен)
|  | Оборудование заказчика из текущей СНБ без учета дополнительной перевозки (в базисном уровне цен) | [21 empty] | Оборудование заказчика из текущей СНБ без учета дополнительной перевозки (в базисном уровне цен)
|  | Оборудование заказчика из текущей СНБ | [21 empty] | Оборудование заказчика из текущей СНБ
|  | оборудование заказчика из текущей СНБ без учета дополнительной перевозки | [21 empty] | оборудование заказчика из текущей СНБ без учета дополнительной перевозки
|  | дополнительная перевозка оборудования заказчика из текущей СНБ | [21 empty] | дополнительная перевозка оборудования заказчика из текущей СНБ
|  | Оборудование заказчика, отсутствующее в СНБ | [21 empty] | Оборудование заказчика, отсутствующее в СНБ
|  | оборудование заказчика, отсутствующее в СНБ без учета дополнительной перевозки | [21 empty] | оборудование заказчика, отсутствующее в СНБ без учета дополнительной перевозки
|  | дополнительная перевозка оборудования заказчика, отсутствующего в СНБ | [21 empty] | дополнительная перевозка оборудования заказчика, отсутствующего в СНБ
|  | Оборудование подрядчика из текущей СНБ (в базисном уровне цен) | [21 empty] | Оборудование подрядчика из текущей СНБ (в базисном уровне цен)
|  | Оборудование подрядчика из текущей СНБ без учета дополнительной перевозки (в базисном уровне цен) | [21 empty] | Оборудование подрядчика из текущей СНБ без учета дополнительной перевозки (в базисном уровне цен)
|  | Оборудование подрядчика из текущей СНБ | [21 empty] | Оборудование подрядчика из текущей СНБ
|  | оборудование подрядчика из текущей СНБ без учета дополнительной перевозки | [21 empty] | оборудование подрядчика из текущей СНБ без учета дополнительной перевозки
|  | дополнительная перевозка оборудования подрядчика из текущей СНБ | [21 empty] | дополнительная перевозка оборудования подрядчика из текущей СНБ
|  | Оборудование подрядчика, отсутствующее в СНБ | [21 empty] | Оборудование подрядчика, отсутствующее в СНБ
|  | оборудование подрядчика, отсутствующее в СНБ без учета дополнительной перевозки | [21 empty] | оборудование подрядчика, отсутствующее в СНБ без учета дополнительной перевозки
|  | дополнительная перевозка оборудования подрядчика, отсутствующего в СНБ | [21 empty] | дополнительная перевозка оборудования подрядчика, отсутствующего в СНБ
|  | Возврат материалов из текущей СНБ (в базисном уровне цен) | [21 empty] | Возврат материалов из текущей СНБ (в базисном уровне цен)
|  | Возврат материалов из текущей СНБ без учета дополнительной перевозки (в базисном уровне цен) | [21 empty] | Возврат материалов из текущей СНБ без учета дополнительной перевозки (в базисном уровне цен)
|  | Возврат материалов из текущей СНБ | [21 empty] | Возврат материалов из текущей СНБ
|  | возврат материалов из текущей СНБ без учета дополнительной перевозки | [21 empty] | возврат материалов из текущей СНБ без учета дополнительной перевозки
|  | возврат дополнительной перевозки материалов из текущей СНБ | [21 empty] | возврат дополнительной перевозки материалов из текущей СНБ
|  | Возврат материалов, отсутствующих в СНБ | [21 empty] | Возврат материалов, отсутствующих в СНБ
|  | возврат материалов, отсутствующих в СНБ без учета дополнительной перевозки | [21 empty] | возврат материалов, отсутствующих в СНБ без учета дополнительной перевозки
|  | возврат дополнительной перевозки материалов, отсутствующих в СНБ | [21 empty] | возврат дополнительной перевозки материалов, отсутствующих в СНБ
|  | Всего возврат материалов | [21 empty] | Всего возврат материалов
|  | Возврат оборудования из текущей СНБ (в базисном уровне цен) | [21 empty] | Возврат оборудования из текущей СНБ (в базисном уровне цен)
|  | Возврат оборудования из текущей СНБ без учета дополнительной перевозки (в базисном уровне цен) | [21 empty] | Возврат оборудования из текущей СНБ без учета дополнительной перевозки (в базисном уровне цен)
|  | Возврат оборудования из текущей СНБ | [21 empty] | Возврат оборудования из текущей СНБ
|  | возврат оборудования из текущей СНБ без учета дополнительной перевозки | [21 empty] | возврат оборудования из текущей СНБ без учета дополнительной перевозки
|  | возврат дополнительной перевозки оборудования из текущей СНБ | [21 empty] | возврат дополнительной перевозки оборудования из текущей СНБ
|  | Возврат оборудования, отсутствующего в СНБ | [21 empty] | Возврат оборудования, отсутствующего в СНБ
|  | возврат оборудования, отсутствующего в СНБ без учета дополнительной перевозки | [21 empty] | возврат оборудования, отсутствующего в СНБ без учета дополнительной перевозки
|  | возврат дополнительной перевозки оборудования, отсутствующего в СНБ | [21 empty] | возврат дополнительной перевозки оборудования, отсутствующего в СНБ
|  | Всего возврат оборудования | [21 empty] | Всего возврат оборудования
Раздел 3. Арматура | [12 empty] | Раздел 3. Арматура
37 | ФЕР 16-05-001-01 ОП п.1.18.16 | Установка вентилей, задвижек, затворов, клапанов обратных, кранов проходных на трубопроводах из стальных труб диаметром: до 25 мм Затраты на тепловое испытание систем отопления с проверкой равномерности прогрева отопительных приборов Кзт=1.03 Кэм=1,03 | шт | 10 |  | 10
| 1 | ОТ |  |  | 1.03 |  | 13.33 |  | 137.3
| 3 | ЭМ |  |  | 1.03 |  | 3.5 |  | 36.05
| 2 | в т. ч. ОТм |  |  | 1.03 |  | 0.12 |  | 1.24
| 4 | М |  |  |  |  | 25.21 |  | 252.1
| H46 | % выполнения работ |  | 100 | 100
| H51 | Коэффициент к времени эксплуатации машин (маш.-час) и затратам труда машинистов (чел.-час) |  | 1.03 | 1.03
| H53 | Коэффициент к затратам труда рабочих (ЗТ) |  | 1.03 | 1.03
| 18.1.02.01 | Арматура трубопроводная фланцевая | шт | 1 |  | 10
| 23.8.03.11 | Фланцы стальные | шт | 2 |  | 20
|  | ЗТ | чел.-ч | 1.47 | 1.03 | 15.14
|  | ЗТм | чел.-ч | 0.01 | 1.03 | 0.1
|  | Итого по расценке |  |  |  |  | 42.04 |  | 425.45
|  | ФОТ | [6 empty] | 138.54
| Пр/812-016.0-1 | НР | % | 121 |  | 121 |  |  | 167.63
| Пр/774-016.0 | СП | % | 72 |  | 72 |  |  | 99.75
|  | Всего по позиции | [6 empty] | 692.83
38 | ФССЦ 18.1.04.05-1004 | Клапан обратный проходной латунный, номинальное давление 1,6 МПа (16 кгс/см2), присоединение 1"х1", номинальный диаметр 25 мм | шт | 5 |  | 5 | 77.85 |  | 389.25
| H46 | % выполнения работ |  | 100 | 100
|  | Всего по позиции | [6 empty] | 389.25
39 | ФССЦ 18.1.04.05-1002 | Клапан обратный проходной латунный, номинальное давление 1,6 МПа (16 кгс/см2), присоединение 3/4"х3/4", номинальный диаметр 20 мм | шт | 4 |  | 4 | 56.07 |  | 224.28
| H46 | % выполнения работ |  | 100 | 100
|  | Всего по позиции | [6 empty] | 224.28
40 | ФССЦ 18.1.04.05-1000 | Клапан обратный проходной латунный, номинальное давление 1,6 МПа (16 кгс/см2), присоединение 1/2"х1/2", номинальный диаметр 15 мм | шт | 1 |  | 1 | 40.76 |  | 40.76
| H46 | % выполнения работ |  | 100 | 100
|  | Всего по позиции | [6 empty] | 40.76
41 | ФССЦ 18.1.05.02-0011 | Клапан предохранительный регулируемый муфтовый латунный ВР, номинальное давление 0,1-1,2 МПа (1-12 кгс/см2), номинальный диаметр 15 мм | шт | 2 |  | 2 | 172.74 |  | 345.48
| H46 | % выполнения работ |  | 100 | 100
|  | Всего по позиции | [6 empty] | 345.48
42 | ТЦ_18.1.00.00_44_0000000000_19.02.2023_02 | Комплект присоединений трехходового клапана KTD112 арт.36551800 | компл | 4 |  | 4 | 3928.7 |  | 1511.04 | 10.4 | 15714.8
Формула ценообразования: 4622/1.2 + 77.03(2%)
| H46 | % выполнения работ |  | 100 | 100
|  | Всего по позиции | [6 empty] | 1511.04
43 | ФЕР 18-06-003-10 ОП п.1.18.16 | Установка воздухоотводчиков Затраты на тепловое испытание систем отопления с проверкой равномерности прогрева отопительных приборов Кзт=1.03 Кэм=1,03 | шт | 3 |  | 3
| 1 | ОТ |  |  | 1.03 |  | 15.12 |  | 46.72
| 3 | ЭМ |  |  | 1.03 |  | 6.25 |  | 19.31
| 2 | в т. ч. ОТм |  |  | 1.03 |  | 0.97 |  | 3
| 4 | М |  |  |  |  | 8.88 |  | 26.64
| H46 | % выполнения работ |  | 100 | 100
| H51 | Коэффициент к времени эксплуатации машин (маш.-час) и затратам труда машинистов (чел.-час) |  | 1.03 | 1.03
| H53 | Коэффициент к затратам труда рабочих (ЗТ) |  | 1.03 | 1.03
| 19.1.02.01 | Воздухоотводчики | шт | 1 |  | 3
| 23.8.03.11 | Фланцы стальные | шт | 1 |  | 3
|  | ЗТ | чел.-ч | 1.59 | 1.03 | 4.91
|  | ЗТм | чел.-ч | 0.08 | 1.03 | 0.25
|  | Итого по расценке |  |  |  |  | 30.25 |  | 92.67
43.1 | ФССЦ 19.1.02.01-0011 | Воздухоотводчик автоматический с наружным резьбовым, присоединением Рр=1,0 МПа, T max=120 град C, D=15 мм | шт | 1 |  | 3 | 60.7 |  | 182.1
|  | ФОТ | [6 empty] | 49.72
| Пр/812-016.0-1 | НР | % | 121 |  | 121 |  |  | 60.16
| Пр/774-016.0 | СП | % | 72 |  | 72 |  |  | 35.8
|  | Всего по позиции | [6 empty] | 370.73
44 | ФЕР 18-06-007-01 | Установка фильтров диаметром: 25 мм | 10 шт | 0.5 |  | 0.5
| 1 | ОТ |  |  |  |  | 70.5 |  | 35.25
| 3 | ЭМ |  |  |  |  | 41.62 |  | 20.81
| 2 | в т. ч. ОТм |  |  |  |  | 3.85 |  | 1.93
| 4 | М |  |  |  |  | 7.25 |  | 3.63
| H46 | % выполнения работ |  | 100 | 100
| 18.5.14.01 | Фильтры для очистки воды | шт | 10 |  | 5
|  | ЗТ | чел.-ч | 7.5 |  | 3.75
|  | ЗТм | чел.-ч | 0.33 |  | 0.17
|  | Итого по расценке |  |  |  |  | 119.37 |  | 59.69
44.1 | ФССЦ 18.5.14.01-0013 | Фильтры косые для очистки воды в трубопроводах систем отопления, диаметр 25 мм | шт | 10 |  | 5 | 72.03 |  | 360.15
|  | ФОТ | [6 empty] | 37.18
| Пр/812-016.0-1 | НР | % | 121 |  | 121 |  |  | 44.99
| Пр/774-016.0 | СП | % | 72 |  | 72 |  |  | 26.77
|  | Всего по позиции | [6 empty] | 491.6
45 | ФССЦ 18.1.09.06-0021 | Кран шаровой 11Б27п1, номинальное давление 1,0 МПа (10 кгс/см2), номинальный диаметр 15 мм, присоединение к трубопроводу муфтовое | шт | 4 |  | 4 | 15.71 |  | 62.84
| H46 | % выполнения работ |  | 100 | 100
|  | Всего по позиции | [6 empty] | 62.84
|  | Итого прямые по всем-всем позициям | [6 empty] | 3693.71 |  | 15714.8 | [12 empty] | Итого прямые по всем-всем позициям
|  | Итого прямые затраты по Разделу 3 | [6 empty] | 3693.71 | [14 empty] | Итого прямые затраты по Разделу 3
|  | в том числе | [21 empty] | в том числе
|  | оплата труда (ОТ) | [6 empty] | 219.27 | [14 empty] | оплата труда (ОТ)
|  | эксплуатация машин и механизмов | [6 empty] | 76.17 | [14 empty] | эксплуатация машин и механизмов
|  | в том числе | [21 empty] | в том числе
|  | эксплуатация машин и механизмов без учета доплат к оплате труда машинистов | [6 empty] | 76.17 | [14 empty] | эксплуатация машин и механизмов без учета доплат к оплате труда машинистов
|  | в том числе | [21 empty] | в том числе
|  | оплата труда машинистов (ОТм) | [6 empty] | 6.17 | [14 empty] | оплата труда машинистов (ОТм)
|  | материальные ресурсы | [6 empty] | 3398.27 | [14 empty] | материальные ресурсы
|  | в том числе | [21 empty] | в том числе
|  | материальные ресурсы без учета дополнительной перевозки | [6 empty] | 3398.27 | [14 empty] | материальные ресурсы без учета дополнительной перевозки
|  | Итого ФОТ | [6 empty] | 225.44 | [14 empty] | Итого ФОТ
|  | Итого накладные расходы | [6 empty] | 272.78 | [14 empty] | Итого накладные расходы
|  | Итого сметная прибыль | [6 empty] | 162.32 | [14 empty] | Итого сметная прибыль
|  | Итого по Разделу 3 | [6 empty] | 4128.81 | [14 empty] | Итого по Разделу 3
|  | в том числе | [21 empty] | в том числе
|  | материальные ресурсы, отсутствующие в ФРСН | [6 empty] | 1511.04 |  | 15714.8 | [12 empty] | материальные ресурсы, отсутствующие в ФРСН
|  | ИТОГИ ПО СМЕТЕ | [21 empty] | ИТОГИ ПО СМЕТЕ
|  | ВСЕГО СМР (без учета перевозки) по РАЗДЕЛУ 3 (индекс пересчета в текущий уровень) | [6 empty] | 4128.81 |  | 42939.62 | [12 empty] | ВСЕГО СМР (без учета перевозки) по РАЗДЕЛУ 3 (индекс пересчета в текущий уровень)
|  | ВСЕГО строительные работы | [6 empty] | 4128.81 |  | 42939.62 | [12 empty] | ВСЕГО строительные работы
|  | в том числе | [21 empty] | в том числе
|  | строительные работы без учета перевозки, в том числе дополнительной | [6 empty] | 4128.81 |  | 42939.62 | [12 empty] | строительные работы без учета перевозки, в том числе дополнительной
|  | прямые затраты | [6 empty] | 3693.71 | [14 empty] | прямые затраты
|  | в том числе | [21 empty] | в том числе
|  | оплата труда (ОТ) | [6 empty] | 219.27 | [14 empty] | оплата труда (ОТ)
|  | эксплуатация машин и механизмов | [6 empty] | 76.17 | [14 empty] | эксплуатация машин и механизмов
|  | в том числе | [21 empty] | в том числе
|  | эксплуатация машин и механизмов без учета доплат к оплате труда машинистов | [6 empty] | 76.17 | [14 empty] | эксплуатация машин и механизмов без учета доплат к оплате труда машинистов
|  | в том числе | [21 empty] | в том числе
|  | оплата труда машинистов (ОТм) | [6 empty] | 6.17 | [14 empty] | оплата труда машинистов (ОТм)
|  | доплаты к оплате труда машинистов | [21 empty] | доплаты к оплате труда машинистов
|  | материальные ресурсы | [6 empty] | 3398.27 | [14 empty] | материальные ресурсы
|  | в том числе | [21 empty] | в том числе
|  | материальные ресурсы без учета дополнительной перевозки | [6 empty] | 3398.27 | [14 empty] | материальные ресурсы без учета дополнительной перевозки
|  | дополнительная перевозка материальных ресурсов | [21 empty] | дополнительная перевозка материальных ресурсов
|  | перевозка | [21 empty] | перевозка
|  | ФОТ (справочно) | [6 empty] | 225.44 | [14 empty] | ФОТ (справочно)
|  | накладные расходы | [6 empty] | 272.78 | [14 empty] | накладные расходы
|  | сметная прибыль | [6 empty] | 162.32 | [14 empty] | сметная прибыль
|  | ВСЕГО монтажные работы | [21 empty] | ВСЕГО монтажные работы
|  | монтажные работы без учета перевозки, в том числе дополнительной | [21 empty] | монтажные работы без учета перевозки, в том числе дополнительной
|  | прямые затраты | [21 empty] | прямые затраты
|  | оплата труда (ОТ) | [21 empty] | оплата труда (ОТ)
|  | эксплуатация машин и механизмов | [21 empty] | эксплуатация машин и механизмов
|  | эксплуатация машин и механизмов без учета доплат к оплате труда машинистов | [21 empty] | эксплуатация машин и механизмов без учета доплат к оплате труда машинистов
|  | оплата труда машинистов (ОТм) | [21 empty] | оплата труда машинистов (ОТм)
|  | доплаты к оплате труда машинистов | [21 empty] | доплаты к оплате труда машинистов
|  | материальные ресурсы | [21 empty] | материальные ресурсы
|  | материальные ресурсы без учета дополнительной перевозки | [21 empty] | материальные ресурсы без учета дополнительной перевозки
|  | дополнительная перевозка материальных ресурсов | [21 empty] | дополнительная перевозка материальных ресурсов
|  | перевозка | [21 empty] | перевозка
|  | ФОТ (справочно) | [21 empty] | ФОТ (справочно)
|  | накладные расходы | [21 empty] | накладные расходы
|  | сметная прибыль | [21 empty] | сметная прибыль
|  | ВСЕГО оборудование | [21 empty] | ВСЕГО оборудование
|  | оборудование без учета дополнительной перевозки (индекс пересчета в текущий уровень цен) | [21 empty] | оборудование без учета дополнительной перевозки (индекс пересчета в текущий уровень цен)
|  | оборудование без учета дополнительной перевозки | [21 empty] | оборудование без учета дополнительной перевозки
|  | дополнительная перевозка оборудования | [21 empty] | дополнительная перевозка оборудования
|  | ВСЕГО прочие затраты | [21 empty] | ВСЕГО прочие затраты
|  | прочие затраты | [21 empty] | прочие затраты
|  | ВСЕГО пусконаладочные работы (прочие работы) | [21 empty] | ВСЕГО пусконаладочные работы (прочие работы)
|  | прочие работы без учета перевозки, в том числе дополнительной | [21 empty] | прочие работы без учета перевозки, в том числе дополнительной
|  | прямые затраты | [21 empty] | прямые затраты
|  | оплата труда (ОТ) | [21 empty] | оплата труда (ОТ)
|  | эксплуатация машин и механизмов | [21 empty] | эксплуатация машин и механизмов
|  | эксплуатация машин и механизмов без учета доплат к оплате труда машинистов | [21 empty] | эксплуатация машин и механизмов без учета доплат к оплате труда машинистов
|  | оплата труда машинистов (ОТм) | [21 empty] | оплата труда машинистов (ОТм)
|  | доплаты к оплате труда машинистов | [21 empty] | доплаты к оплате труда машинистов
|  | материальные ресурсы | [21 empty] | материальные ресурсы
|  | материальные ресурсы без учета дополнительной перевозки | [21 empty] | материальные ресурсы без учета дополнительной перевозки
|  | дополнительная перевозка материальных ресурсов | [21 empty] | дополнительная перевозка материальных ресурсов
|  | перевозка | [21 empty] | перевозка
|  | ФОТ (справочно) | [21 empty] | ФОТ (справочно)
|  | накладные расходы | [21 empty] | накладные расходы
|  | сметная прибыль | [21 empty] | сметная прибыль
|  | ВСЕГО по РАЗДЕЛУ 3 | [6 empty] | 4128.81 |  | 42939.62 | [12 empty] | ВСЕГО по РАЗДЕЛУ 3
|  | Всего по РАЗДЕЛУ 3 СМР+ПНР+перевозка | [6 empty] | 4128.81 | [14 empty] | Всего по РАЗДЕЛУ 3 СМР+ПНР+перевозка
|  | Всего прямые затраты | [6 empty] | 3693.71 | [14 empty] | Всего прямые затраты
|  | в том числе | [21 empty] | в том числе
|  | оплата труда (ОТ) | [6 empty] | 219.27 | [14 empty] | оплата труда (ОТ)
|  | эксплуатация машин и механизмов | [6 empty] | 76.17 | [14 empty] | эксплуатация машин и механизмов
|  | в том числе | [21 empty] | в том числе
|  | эксплуатация машин и механизмов без учета доплат к оплате труда машинистов | [6 empty] | 76.17 | [14 empty] | эксплуатация машин и механизмов без учета доплат к оплате труда машинистов
|  | в том числе | [21 empty] | в том числе
|  | оплата труда машинистов (ОТм) | [6 empty] | 6.17 | [14 empty] | оплата труда машинистов (ОТм)
|  | доплаты к оплате труда машинистов | [21 empty] | доплаты к оплате труда машинистов
|  | материальные ресурсы | [6 empty] | 3398.27 | [14 empty] | материальные ресурсы
|  | в том числе | [21 empty] | в том числе
|  | материальные ресурсы без учета дополнительной перевозки | [6 empty] | 3398.27 | [14 empty] | материальные ресурсы без учета дополнительной перевозки
|  | дополнительная перевозка материальных ресурсов | [21 empty] | дополнительная перевозка материальных ресурсов
|  | перевозка | [21 empty] | перевозка
|  | Всего ФОТ (справочно) | [6 empty] | 225.44 | [14 empty] | Всего ФОТ (справочно)
|  | Всего накладные расходы | [6 empty] | 272.78 | [14 empty] | Всего накладные расходы
|  | Всего сметная прибыль | [6 empty] | 162.32 | [14 empty] | Всего сметная прибыль
|  | Всего оборудование | [21 empty] | Всего оборудование
|  | Всего прочие затраты | [21 empty] | Всего прочие затраты
|  | Справочно | [21 empty] | Справочно
|  | материальные ресурсы из текущей СНБ (проверка) | [6 empty] | 1887.23 |  | -15714.8 | [12 empty] | материальные ресурсы из текущей СНБ (проверка)
|  | материальные ресурсы, отсутствующие в ФРСН | [6 empty] | 1511.04 |  | 15714.8 | [12 empty] | материальные ресурсы, отсутствующие в ФРСН
|  | оборудование из текущей СНБ (проверка) | [21 empty] | оборудование из текущей СНБ (проверка)
|  | оборудование, отсутствующее в ФРСН | [21 empty] | оборудование, отсутствующее в ФРСН
|  | затраты труда рабочих | [6 empty] | 23.8 | [14 empty] | затраты труда рабочих
|  | затраты труда машинистов | [6 empty] | 0.52 | [14 empty] | затраты труда машинистов
|  | Нормативные затраты труда | [6 empty] | 24.32 | [14 empty] | Нормативные затраты труда
|  | стоимость пусконаладочных работ "вхолостую" (в базисном уровне цен) | [21 empty] | стоимость пусконаладочных работ "вхолостую" (в базисном уровне цен)
|  | стоимость пусконаладочных работ "вхолостую" | [21 empty] | стоимость пусконаладочных работ "вхолостую"
|  | стоимость пусконаладочных работ "под нагрузкой" (в базисном уровне цен) | [21 empty] | стоимость пусконаладочных работ "под нагрузкой" (в базисном уровне цен)
|  | стоимость пусконаладочных работ "под нагрузкой" | [21 empty] | стоимость пусконаладочных работ "под нагрузкой"
|  | Строительные работы - ОТ | [6 empty] | 219.27 | [14 empty] | Строительные работы - ОТ
|  | Строительные работы - ОТ (пересчет индексом в текущий уровень цен) | [6 empty] | 219.27 |  | 2280.41 | [12 empty] | Строительные работы - ОТ (пересчет индексом в текущий уровень цен)
|  | Строительные работы - ЭМ (в базисном и текущем уровне цен) | [6 empty] | 76.17 |  | 792.17 | [12 empty] | Строительные работы - ЭМ (в базисном и текущем уровне цен)
|  | Строительные работы - ЭМ без учета доплат к ОТм | [6 empty] | 76.17 | [14 empty] | Строительные работы - ЭМ без учета доплат к ОТм
|  | Строительные работы - ЭМ без учета доплат к ОТм (пересчет индексом в текущий уровень цен) | [6 empty] | 76.17 |  | 792.17 | [12 empty] | Строительные работы - ЭМ без учета доплат к ОТм (пересчет индексом в текущий уровень цен)
|  | Строительные работы - ОТм | [6 empty] | 6.17 | [14 empty] | Строительные работы - ОТм
|  | Строительные работы - ОТм (сумма ОТм без доплат и доплат к ОТм) | [6 empty] | 6.17 |  | 64.17 | [12 empty] | Строительные работы - ОТм (сумма ОТм без доплат и доплат к ОТм)
|  | Строительные работы - ОТм без доплат | [6 empty] | 6.17 | [14 empty] | Строительные работы - ОТм без доплат
|  | Строительные работы - ОТм без доплат (пересчет индексом в текущий уровень цен) | [6 empty] | 6.17 |  | 64.17 | [12 empty] | Строительные работы - ОТм без доплат (пересчет индексом в текущий уровень цен)
|  | Строительные работы - Доплаты к ОТм | [21 empty] | Строительные работы - Доплаты к ОТм
|  | Строительные работы - Доплаты к ОТм (пересчет индексом в текущий уровень цен) | [21 empty] | Строительные работы - Доплаты к ОТм (пересчет индексом в текущий уровень цен)
|  | Строительные работы - МР | [6 empty] | 3398.27 |  | 15714.8 | [12 empty] | Строительные работы - МР
|  | Строительные работы - МР (в базисном и текущем уровне цен) | [6 empty] | 3398.27 |  | 35342.01 | [12 empty] | Строительные работы - МР (в базисном и текущем уровне цен)
|  | Строительные работы - ФОТ | [6 empty] | 225.44 |  | 2344.58 | [12 empty] | Строительные работы - ФОТ
|  | Строительные работы - НР | [6 empty] | 272.78 | [14 empty] | Строительные работы - НР
|  | Строительные работы - НР (пересчет индексом в текущий уровень цен) | [6 empty] | 272.78 |  | 2836.91 | [12 empty] | Строительные работы - НР (пересчет индексом в текущий уровень цен)
|  | Строительные работы - СП | [6 empty] | 162.32 | [14 empty] | Строительные работы - СП
|  | Строительные работы - СП (пересчет индексом в текущий уровень цен) | [6 empty] | 162.32 |  | 1688.13 | [12 empty] | Строительные работы - СП (пересчет индексом в текущий уровень цен)
|  | Строительные работы - Дополнительная перевозка | [21 empty] | Строительные работы - Дополнительная перевозка
|  | Строительные работы - МР без учета дополнительной перевозки (в базисном уровне цен) | [6 empty] | 3398.27 | [14 empty] | Строительные работы - МР без учета дополнительной перевозки (в базисном уровне цен)
|  | Строительные работы - МР без учета дополнительной перевозки (пересчет индексом в текущий уровень цен) | [6 empty] | 3398.27 |  | 35342.01 | [12 empty] | Строительные работы - МР без учета дополнительной перевозки (пересчет индексом в текущий уровень цен)
|  | Строительные работы - Материальные ресурсы, отсутствующие в ФРСН (прайсовые) | [6 empty] | 1511.04 |  | 15714.8 | [12 empty] | Строительные работы - Материальные ресурсы, отсутствующие в ФРСН (прайсовые)
|  | Строительные работы - Независимая перевозка | [21 empty] | Строительные работы - Независимая перевозка
|  | Строительные работы - Перевозка (всего) | [21 empty] | Строительные работы - Перевозка (всего)
|  | Строительные работы - Прямые затраты | [6 empty] | 3693.71 |  | 38414.59 | [12 empty] | Строительные работы - Прямые затраты
|  | Строительные работы - Затраты труда рабочих | [6 empty] | 23.8 |  | 23.8 | [12 empty] | Строительные работы - Затраты труда рабочих
|  | Строительные работы - Затраты труда машинистов | [6 empty] | 0.52 |  | 0.52 | [12 empty] | Строительные работы - Затраты труда машинистов
|  | Строительные работы - Затраты труда всего (рабочих и машинистов) | [6 empty] | 24.32 |  | 24.32 | [12 empty] | Строительные работы - Затраты труда всего (рабочих и машинистов)
|  | Монтажные работы - ОТ | [21 empty] | Монтажные работы - ОТ
|  | Монтажные работы - ОТ (пересчет индексом в текущий уровень цен) | [21 empty] | Монтажные работы - ОТ (пересчет индексом в текущий уровень цен)
|  | Монтажные работы - ЭМ (в базисном и текущем уровне цен) | [21 empty] | Монтажные работы - ЭМ (в базисном и текущем уровне цен)
|  | Монтажные работы - ЭМ без учета доплат к ОТм | [21 empty] | Монтажные работы - ЭМ без учета доплат к ОТм
|  | Монтажные работы - ЭМ без учета доплат к ОТм (пересчет индексом в текущий уровень цен) | [21 empty] | Монтажные работы - ЭМ без учета доплат к ОТм (пересчет индексом в текущий уровень цен)
|  | Монтажные работы - ОТм | [21 empty] | Монтажные работы - ОТм
|  | Монтажные работы - ОТм (сумма ОТм без доплат и доплат к ОТм) | [21 empty] | Монтажные работы - ОТм (сумма ОТм без доплат и доплат к ОТм)
|  | Монтажные работы - ОТм без доплат | [21 empty] | Монтажные работы - ОТм без доплат
|  | Монтажные работы - ОТм без доплат (пересчет индексом в текущий уровень цен) | [21 empty] | Монтажные работы - ОТм без доплат (пересчет индексом в текущий уровень цен)
|  | Монтажные работы - Доплаты к ОТм | [21 empty] | Монтажные работы - Доплаты к ОТм
|  | Монтажные работы - Доплаты к ОТм (пересчет индексом в текущий уровень цен) | [21 empty] | Монтажные работы - Доплаты к ОТм (пересчет индексом в текущий уровень цен)
|  | Монтажные работы - МР | [21 empty] | Монтажные работы - МР
|  | Монтажные работы - МР (в базисном и текущем уровне цен) | [21 empty] | Монтажные работы - МР (в базисном и текущем уровне цен)
|  | Монтажные работы - ФОТ | [21 empty] | Монтажные работы - ФОТ
|  | Монтажные работы - НР | [21 empty] | Монтажные работы - НР
|  | Монтажные работы - НР (пересчет индексом в текущий уровень цен) | [21 empty] | Монтажные работы - НР (пересчет индексом в текущий уровень цен)
|  | Монтажные работы - СП | [21 empty] | Монтажные работы - СП
|  | Монтажные работы - СП (пересчет индексом в текущий уровень цен) | [21 empty] | Монтажные работы - СП (пересчет индексом в текущий уровень цен)
|  | Монтажные работы - Дополнительная перевозка | [21 empty] | Монтажные работы - Дополнительная перевозка
|  | Монтажные работы - МР без учета дополнительной перевозки (в базисном уровне цен) | [21 empty] | Монтажные работы - МР без учета дополнительной перевозки (в базисном уровне цен)
|  | Монтажные работы - МР без учета дополнительной перевозки (пересчет индексом в текущий уровень цен) | [21 empty] | Монтажные работы - МР без учета дополнительной перевозки (пересчет индексом в текущий уровень цен)
|  | Монтажные работы - Материальные ресурсы, отсутствующие в ФРСН (прайсовые) | [21 empty] | Монтажные работы - Материальные ресурсы, отсутствующие в ФРСН (прайсовые)
|  | Монтажные работы - Независимая перевозка | [21 empty] | Монтажные работы - Независимая перевозка
|  | Монтажные работы - Перевозка (всего) | [21 empty] | Монтажные работы - Перевозка (всего)
|  | Монтажные работы - Прямые затраты | [21 empty] | Монтажные работы - Прямые затраты
|  | Монтажные работы - Затраты труда рабочих | [21 empty] | Монтажные работы - Затраты труда рабочих
|  | Монтажные работы - Затраты труда машинистов | [21 empty] | Монтажные работы - Затраты труда машинистов
|  | Монтажные работы - Затраты труда всего (рабочих и машинистов) | [21 empty] | Монтажные работы - Затраты труда всего (рабочих и машинистов)
|  | Пусконаладочные работы - ОТ | [21 empty] | Пусконаладочные работы - ОТ
|  | Пусконаладочные работы - ОТ (пересчет индексом в текущий уровень цен) | [21 empty] | Пусконаладочные работы - ОТ (пересчет индексом в текущий уровень цен)
|  | Пусконаладочные работы - ЭМ (в базисном и текущем уровне цен) | [21 empty] | Пусконаладочные работы - ЭМ (в базисном и текущем уровне цен)
|  | Пусконаладочные работы - ЭМ без учета доплат к ОТм | [21 empty] | Пусконаладочные работы - ЭМ без учета доплат к ОТм
|  | Пусконаладочные работы - ЭМ без учета доплат к ОТм (пересчет индексом в текущий уровень цен) | [21 empty] | Пусконаладочные работы - ЭМ без учета доплат к ОТм (пересчет индексом в текущий уровень цен)
|  | Пусконаладочные работы - ОТм | [21 empty] | Пусконаладочные работы - ОТм
|  | Пусконаладочные работы - ОТм (сумма ОТм без доплат и доплат к ОТм) | [21 empty] | Пусконаладочные работы - ОТм (сумма ОТм без доплат и доплат к ОТм)
|  | Пусконаладочные работы - ОТм без доплат | [21 empty] | Пусконаладочные работы - ОТм без доплат
|  | Пусконаладочные работы - ОТм без доплат (пересчет индексом в текущий уровень цен) | [21 empty] | Пусконаладочные работы - ОТм без доплат (пересчет индексом в текущий уровень цен)
|  | Пусконаладочные работы - Доплаты к ОТм | [21 empty] | Пусконаладочные работы - Доплаты к ОТм
|  | Пусконаладочные работы - Доплаты к ОТм (пересчет индексом в текущий уровень цен) | [21 empty] | Пусконаладочные работы - Доплаты к ОТм (пересчет индексом в текущий уровень цен)
|  | Пусконаладочные работы - МР | [21 empty] | Пусконаладочные работы - МР
|  | Пусконаладочные работы - МР (в базисном и текущем уровне цен) | [21 empty] | Пусконаладочные работы - МР (в базисном и текущем уровне цен)
|  | Пусконаладочные работы - ФОТ | [21 empty] | Пусконаладочные работы - ФОТ
|  | Пусконаладочные работы - НР | [21 empty] | Пусконаладочные работы - НР
|  | Пусконаладочные работы - НР (пересчет индексом в текущий уровень цен) | [21 empty] | Пусконаладочные работы - НР (пересчет индексом в текущий уровень цен)
|  | Пусконаладочные работы - СП | [21 empty] | Пусконаладочные работы - СП
|  | Пусконаладочные работы - СП (пересчет индексом в текущий уровень цен) | [21 empty] | Пусконаладочные работы - СП (пересчет индексом в текущий уровень цен)
|  | Пусконаладочные работы - Дополнительная перевозка | [21 empty] | Пусконаладочные работы - Дополнительная перевозка
|  | Пусконаладочные работы - МР без учета дополнительной перевозки (в базисном уровне цен) | [21 empty] | Пусконаладочные работы - МР без учета дополнительной перевозки (в базисном уровне цен)
|  | Пусконаладочные работы - МР без учета дополнительной перевозки (пересчет индексом в текущий уровень цен) | [21 empty] | Пусконаладочные работы - МР без учета дополнительной перевозки (пересчет индексом в текущий уровень цен)
|  | Пусконаладочные работы - Материальные ресурсы, отсутствующие в ФРСН (прайсовые) | [21 empty] | Пусконаладочные работы - Материальные ресурсы, отсутствующие в ФРСН (прайсовые)
|  | Пусконаладочные работы - Независимая перевозка | [21 empty] | Пусконаладочные работы - Независимая перевозка
|  | Пусконаладочные работы - Перевозка (всего) | [21 empty] | Пусконаладочные работы - Перевозка (всего)
|  | Пусконаладочные работы - Прямые затраты | [21 empty] | Пусконаладочные работы - Прямые затраты
|  | Пусконаладочные работы - Затраты труда рабочих | [21 empty] | Пусконаладочные работы - Затраты труда рабочих
|  | Пусконаладочные работы - Затраты труда машинистов | [21 empty] | Пусконаладочные работы - Затраты труда машинистов
|  | Пусконаладочные работы - Затраты труда всего (рабочих и машинистов) | [21 empty] | Пусконаладочные работы - Затраты труда всего (рабочих и машинистов)
|  | Всего - ОТ | [6 empty] | 219.27 |  | 2280.41 | [12 empty] | Всего - ОТ
|  | Всего - ЭМ | [6 empty] | 76.17 |  | 792.17 | [12 empty] | Всего - ЭМ
|  | Всего - ЭМ без учета доплат к ОТм | [6 empty] | 76.17 |  | 792.17 | [12 empty] | Всего - ЭМ без учета доплат к ОТм
|  | Всего - ОТм | [6 empty] | 6.17 |  | 64.17 | [12 empty] | Всего - ОТм
|  | Всего - Доплаты к ОТм | [21 empty] | Всего - Доплаты к ОТм
|  | Всего - МР | [6 empty] | 3398.27 |  | 35342.01 | [12 empty] | Всего - МР
|  | Всего - МР без учета дополнительной перевозки | [6 empty] | 3398.27 |  | 35342.01 | [12 empty] | Всего - МР без учета дополнительной перевозки
|  | Всего - Дополнительная перевозка МР | [21 empty] | Всего - Дополнительная перевозка МР
|  | Всего - Независимая перевозка | [21 empty] | Всего - Независимая перевозка
|  | Всего - Перевозка (дополнительная перевозка МР + независимая перевозка) | [21 empty] | Всего - Перевозка (дополнительная перевозка МР + независимая перевозка)
|  | Всего - НР | [6 empty] | 272.78 |  | 2836.91 | [12 empty] | Всего - НР
|  | Всего - СП | [6 empty] | 162.32 |  | 1688.13 | [12 empty] | Всего - СП
|  | Всего - ФОТ | [6 empty] | 225.44 |  | 2344.58 | [12 empty] | Всего - ФОТ
|  | Всего - Прямые затраты | [6 empty] | 3693.71 |  | 38414.59 | [12 empty] | Всего - Прямые затраты
|  | Всего - Итоговая сметная стоимость (без учета перевозки) | [6 empty] | 4128.81 |  | 42939.62 | [12 empty] | Всего - Итоговая сметная стоимость (без учета перевозки)
|  | 2 | [21 empty] | 2
|  | Материалы заказчика из текущей СНБ (в базисном уровне цен) | [21 empty] | Материалы заказчика из текущей СНБ (в базисном уровне цен)
|  | Материалы заказчика из текущей СНБ без учета дополнительной перевозки (в базисном уровне цен) | [21 empty] | Материалы заказчика из текущей СНБ без учета дополнительной перевозки (в базисном уровне цен)
|  | Материалы заказчика из текущей СНБ | [21 empty] | Материалы заказчика из текущей СНБ
|  | материалы заказчика из текущей СНБ без учета дополнительной перевозки | [21 empty] | материалы заказчика из текущей СНБ без учета дополнительной перевозки
|  | дополнительная перевозка материалов заказчика из текущей СНБ | [21 empty] | дополнительная перевозка материалов заказчика из текущей СНБ
|  | Материалы заказчика, отсутствующие в СНБ | [21 empty] | Материалы заказчика, отсутствующие в СНБ
|  | материалы заказчика, отсутствующие в СНБ без учета дополнительной перевозки | [21 empty] | материалы заказчика, отсутствующие в СНБ без учета дополнительной перевозки
|  | дополнительная перевозка материалов заказчика, отсутствующих в СНБ | [21 empty] | дополнительная перевозка материалов заказчика, отсутствующих в СНБ
|  | Материалы подрядчика из текущей СНБ (в базисном уровне цен) | [21 empty] | Материалы подрядчика из текущей СНБ (в базисном уровне цен)
|  | Материалы подрядчика из текущей СНБ без учета дополнительной перевозки (в базисном уровне цен) | [21 empty] | Материалы подрядчика из текущей СНБ без учета дополнительной перевозки (в базисном уровне цен)
|  | Материалы подрядчика из текущей СНБ | [21 empty] | Материалы подрядчика из текущей СНБ
|  | материалы подрядчика из текущей СНБ без учета дополнительной перевозки | [21 empty] | материалы подрядчика из текущей СНБ без учета дополнительной перевозки
|  | дополнительная перевозка материалов подрядчика из текущей СНБ | [21 empty] | дополнительная перевозка материалов подрядчика из текущей СНБ
|  | Материалы подрядчика, отсутствующие в СНБ | [21 empty] | Материалы подрядчика, отсутствующие в СНБ
|  | материалы подрядчика, отсутствующие в СНБ без учета дополнительной перевозки | [21 empty] | материалы подрядчика, отсутствующие в СНБ без учета дополнительной перевозки
|  | дополнительная перевозка материалов подрядчика, отсутствующих в СНБ | [21 empty] | дополнительная перевозка материалов подрядчика, отсутствующих в СНБ
|  | Оборудование заказчика из текущей СНБ (в базисном уровне цен) | [21 empty] | Оборудование заказчика из текущей СНБ (в базисном уровне цен)
|  | Оборудование заказчика из текущей СНБ без учета дополнительной перевозки (в базисном уровне цен) | [21 empty] | Оборудование заказчика из текущей СНБ без учета дополнительной перевозки (в базисном уровне цен)
|  | Оборудование заказчика из текущей СНБ | [21 empty] | Оборудование заказчика из текущей СНБ
|  | оборудование заказчика из текущей СНБ без учета дополнительной перевозки | [21 empty] | оборудование заказчика из текущей СНБ без учета дополнительной перевозки
|  | дополнительная перевозка оборудования заказчика из текущей СНБ | [21 empty] | дополнительная перевозка оборудования заказчика из текущей СНБ
|  | Оборудование заказчика, отсутствующее в СНБ | [21 empty] | Оборудование заказчика, отсутствующее в СНБ
|  | оборудование заказчика, отсутствующее в СНБ без учета дополнительной перевозки | [21 empty] | оборудование заказчика, отсутствующее в СНБ без учета дополнительной перевозки
|  | дополнительная перевозка оборудования заказчика, отсутствующего в СНБ | [21 empty] | дополнительная перевозка оборудования заказчика, отсутствующего в СНБ
|  | Оборудование подрядчика из текущей СНБ (в базисном уровне цен) | [21 empty] | Оборудование подрядчика из текущей СНБ (в базисном уровне цен)
|  | Оборудование подрядчика из текущей СНБ без учета дополнительной перевозки (в базисном уровне цен) | [21 empty] | Оборудование подрядчика из текущей СНБ без учета дополнительной перевозки (в базисном уровне цен)
|  | Оборудование подрядчика из текущей СНБ | [21 empty] | Оборудование подрядчика из текущей СНБ
|  | оборудование подрядчика из текущей СНБ без учета дополнительной перевозки | [21 empty] | оборудование подрядчика из текущей СНБ без учета дополнительной перевозки
|  | дополнительная перевозка оборудования подрядчика из текущей СНБ | [21 empty] | дополнительная перевозка оборудования подрядчика из текущей СНБ
|  | Оборудование подрядчика, отсутствующее в СНБ | [21 empty] | Оборудование подрядчика, отсутствующее в СНБ
|  | оборудование подрядчика, отсутствующее в СНБ без учета дополнительной перевозки | [21 empty] | оборудование подрядчика, отсутствующее в СНБ без учета дополнительной перевозки
|  | дополнительная перевозка оборудования подрядчика, отсутствующего в СНБ | [21 empty] | дополнительная перевозка оборудования подрядчика, отсутствующего в СНБ
|  | Возврат материалов из текущей СНБ (в базисном уровне цен) | [21 empty] | Возврат материалов из текущей СНБ (в базисном уровне цен)
|  | Возврат материалов из текущей СНБ без учета дополнительной перевозки (в базисном уровне цен) | [21 empty] | Возврат материалов из текущей СНБ без учета дополнительной перевозки (в базисном уровне цен)
|  | Возврат материалов из текущей СНБ | [21 empty] | Возврат материалов из текущей СНБ
|  | возврат материалов из текущей СНБ без учета дополнительной перевозки | [21 empty] | возврат материалов из текущей СНБ без учета дополнительной перевозки
|  | возврат дополнительной перевозки материалов из текущей СНБ | [21 empty] | возврат дополнительной перевозки материалов из текущей СНБ
|  | Возврат материалов, отсутствующих в СНБ | [21 empty] | Возврат материалов, отсутствующих в СНБ
|  | возврат материалов, отсутствующих в СНБ без учета дополнительной перевозки | [21 empty] | возврат материалов, отсутствующих в СНБ без учета дополнительной перевозки
|  | возврат дополнительной перевозки материалов, отсутствующих в СНБ | [21 empty] | возврат дополнительной перевозки материалов, отсутствующих в СНБ
|  | Всего возврат материалов | [21 empty] | Всего возврат материалов
|  | Возврат оборудования из текущей СНБ (в базисном уровне цен) | [21 empty] | Возврат оборудования из текущей СНБ (в базисном уровне цен)
|  | Возврат оборудования из текущей СНБ без учета дополнительной перевозки (в базисном уровне цен) | [21 empty] | Возврат оборудования из текущей СНБ без учета дополнительной перевозки (в базисном уровне цен)
|  | Возврат оборудования из текущей СНБ | [21 empty] | Возврат оборудования из текущей СНБ
|  | возврат оборудования из текущей СНБ без учета дополнительной перевозки | [21 empty] | возврат оборудования из текущей СНБ без учета дополнительной перевозки
|  | возврат дополнительной перевозки оборудования из текущей СНБ | [21 empty] | возврат дополнительной перевозки оборудования из текущей СНБ
|  | Возврат оборудования, отсутствующего в СНБ | [21 empty] | Возврат оборудования, отсутствующего в СНБ
|  | возврат оборудования, отсутствующего в СНБ без учета дополнительной перевозки | [21 empty] | возврат оборудования, отсутствующего в СНБ без учета дополнительной перевозки
|  | возврат дополнительной перевозки оборудования, отсутствующего в СНБ | [21 empty] | возврат дополнительной перевозки оборудования, отсутствующего в СНБ
|  | Всего возврат оборудования | [21 empty] | Всего возврат оборудования
Раздел 4. Трубопроводы | [12 empty] | Раздел 4. Трубопроводы
46 | ФЕР 16-04-005-05 | Прокладка внутренних трубопроводов водоснабжения и отопления из многослойных полипропиленовых труб, из заранее собранных узлов, наружным диаметром: 50 мм | 100 м | 0.08 |  | 0.08
| 1 | ОТ |  |  |  |  | 114.12 |  | 9.13
| 3 | ЭМ |  |  |  |  | 45.98 |  | 3.68
| 2 | в т. ч. ОТм |  |  |  |  | 1.43 |  | 0.11
| 4 | М |  |  |  |  | 53.79 |  | 4.3
| H46 | % выполнения работ |  | 100 | 100
| 01.7.17.09 | Буры | шт | П |  | 0
| 18.1.09.06 | Арматура муфтовая | шт | П |  | 0
| 24.1.02.01 | Хомуты для крепления труб | 10 шт | 9.1 |  | 0.728
| 24.3.02.05 | Труба напорная из полипропилена | м | 102.5 |  | 8.2
| 24.3.05.19 | Фасонные и соединительные части | шт | П |  | 0
|  | ЗТ | чел.-ч | 12.14 |  | 0.97
|  | ЗТм | чел.-ч | 0.12 |  | 0.01
|  | Итого по расценке |  |  |  |  | 213.89 |  | 17.11
46.1 | ФССЦ 24.3.02.05-0055 | Трубы напорные из термостабилизированного полипропилена PP-RСТ, армированные стекловолокном, для систем водоснабжения и отопления, номинальное давление 2,5 МПа, SDR 9, размер 50x5,6 мм | м | 102.5 |  | 8.2 | 57.07 |  | 467.97
|  | ФОТ | [6 empty] | 9.24
| Пр/812-016.0-1 | НР | % | 121 |  | 121 |  |  | 11.18
| Пр/774-016.0 | СП | % | 72 |  | 72 |  |  | 6.65
|  | Всего по позиции | [6 empty] | 502.91
47 | ФЕР 16-04-005-03 | Прокладка внутренних трубопроводов водоснабжения и отопления из многослойных полипропиленовых труб, из заранее собранных узлов, наружным диаметром: 32 мм | 100 м | 0.6 |  | 0.6
| 1 | ОТ |  |  |  |  | 120.32 |  | 72.19
| 3 | ЭМ |  |  |  |  | 41.17 |  | 24.7
| 2 | в т. ч. ОТм |  |  |  |  | 0.6 |  | 0.36
| 4 | М |  |  |  |  | 68.93 |  | 41.36
| H46 | % выполнения работ |  | 100 | 100
| 01.7.17.09 | Буры | шт | П |  | 0
| 18.1.09.06 | Арматура муфтовая | шт | П |  | 0
| 24.1.02.01 | Хомуты для крепления труб | 10 шт | 12.5 |  | 7.5
| 24.3.02.05 | Труба напорная из полипропилена | м | 102.5 |  | 61.5
| 24.3.05.19 | Фасонные и соединительные части | шт | П |  | 0
|  | ЗТ | чел.-ч | 12.8 |  | 7.68
|  | ЗТм | чел.-ч | 0.05 |  | 0.03
|  | Итого по расценке |  |  |  |  | 230.42 |  | 138.25
47.1 | ФССЦ 24.3.02.05-0053 | Трубы напорные из термостабилизированного полипропилена PP-RСТ, армированные стекловолокном, для систем водоснабжения и отопления, номинальное давление 2,5 МПа, SDR 9, размер 32x3,6 мм | м | 102.5 |  | 61.5 | 22.26 |  | 1368.99
|  | ФОТ | [6 empty] | 72.55
| Пр/812-016.0-1 | НР | % | 121 |  | 121 |  |  | 87.79
| Пр/774-016.0 | СП | % | 72 |  | 72 |  |  | 52.24
|  | Всего по позиции | [6 empty] | 1647.27
48 | ФЕР 16-04-005-02 | Прокладка внутренних трубопроводов водоснабжения и отопления из многослойных полипропиленовых труб, из заранее собранных узлов, наружным диаметром: 25 мм | 100 м | 0.24 |  | 0.24
| 1 | ОТ |  |  |  |  | 123.89 |  | 29.73
| 3 | ЭМ |  |  |  |  | 40.51 |  | 9.72
| 2 | в т. ч. ОТм |  |  |  |  | 0.49 |  | 0.12
| 4 | М |  |  |  |  | 77.51 |  | 18.6
| H46 | % выполнения работ |  | 100 | 100
| 01.7.17.09 | Буры | шт | П |  | 0
| 18.1.09.06 | Арматура муфтовая | шт | П |  | 0
| 24.1.02.01 | Хомуты для крепления труб | 10 шт | 14.3 |  | 3.432
| 24.3.02.05 | Труба напорная из полипропилена | м | 102.5 |  | 24.6
| 24.3.05.19 | Фасонные и соединительные части | шт | П |  | 0
|  | ЗТ | чел.-ч | 13.18 |  | 3.16
|  | ЗТм | чел.-ч | 0.04 |  | 0.01
|  | Итого по расценке |  |  |  |  | 241.91 |  | 58.05
48.1 | ФССЦ 24.3.02.05-0052 | Трубы напорные из термостабилизированного полипропилена PP-RСТ, армированные стекловолокном, для систем водоснабжения и отопления, номинальное давление 2,0 МПа, SDR 7,4, размер 25x3,5 мм | м | 102.5 |  | 24.6 | 16.71 |  | 411.07
|  | ФОТ | [6 empty] | 29.85
| Пр/812-016.0-1 | НР | % | 121 |  | 121 |  |  | 36.12
| Пр/774-016.0 | СП | % | 72 |  | 72 |  |  | 21.49
|  | Всего по позиции | [6 empty] | 526.73
49 | ФЕР 16-04-005-02 | Прокладка внутренних трубопроводов водоснабжения и отопления из многослойных полипропиленовых труб, из заранее собранных узлов, наружным диаметром: 25 мм | 100 м | 0.12 |  | 0.12
| 1 | ОТ |  |  |  |  | 123.89 |  | 14.87
| 3 | ЭМ |  |  |  |  | 40.51 |  | 4.86
| 2 | в т. ч. ОТм |  |  |  |  | 0.49 |  | 0.06
| 4 | М |  |  |  |  | 77.51 |  | 9.3
| H46 | % выполнения работ |  | 100 | 100
| 01.7.17.09 | Буры | шт | П |  | 0
| 18.1.09.06 | Арматура муфтовая | шт | П |  | 0
| 24.1.02.01 | Хомуты для крепления труб | 10 шт | 14.3 |  | 1.716
| 24.3.02.05 | Труба напорная из полипропилена | м | 102.5 |  | 12.3
| 24.3.05.19 | Фасонные и соединительные части | шт | П |  | 0
|  | ЗТ | чел.-ч | 13.18 |  | 1.58
|  | ЗТм | чел.-ч | 0.04
|  | Итого по расценке |  |  |  |  | 241.91 |  | 29.03
49.1 | ФССЦ 24.3.02.05-0022 | Трубы полипропиленовые ПП-Р, номинальное давление 2,0 МПа, номинальный наружный диаметр 25 мм | м | 102.5 |  | 12.3 | 7.36 |  | 90.53
|  | ФОТ | [6 empty] | 14.93
| Пр/812-016.0-1 | НР | % | 121 |  | 121 |  |  | 18.07
| Пр/774-016.0 | СП | % | 72 |  | 72 |  |  | 10.75
|  | Всего по позиции | [6 empty] | 148.38
50 | ФЕР 16-04-005-01 | Прокладка внутренних трубопроводов водоснабжения и отопления из многослойных полипропиленовых труб, из заранее собранных узлов, наружным диаметром: 20 мм | 100 м | 0.04 |  | 0.04
| 1 | ОТ |  |  |  |  | 128.87 |  | 5.15
| 3 | ЭМ |  |  |  |  | 38.99 |  | 1.56
| 2 | в т. ч. ОТм |  |  |  |  | 0.23 |  | 0.01
| 4 | М |  |  |  |  | 89.83 |  | 3.59
| H46 | % выполнения работ |  | 100 | 100
| 01.7.17.09 | Буры | шт | П |  | 0
| 18.1.09.06 | Арматура муфтовая | шт | П |  | 0
| 24.1.02.01 | Хомуты для крепления труб | 10 шт | 16.7 |  | 0.668
| 24.3.02.05 | Труба напорная из полипропилена | м | 102.5 |  | 4.1
| 24.3.05.19 | Фасонные и соединительные части | шт | П |  | 0
|  | ЗТ | чел.-ч | 13.71 |  | 0.55
|  | ЗТм | чел.-ч | 0.02
|  | Итого по расценке |  |  |  |  | 257.69 |  | 10.3
50.1 | ФССЦ 24.3.02.05-0021 | Трубы полипропиленовые ПП-Р, номинальное давление 2,0 МПа, номинальный наружный диаметр 20 мм | м | 102.5 |  | 4.1 | 4.71 |  | 19.31
|  | ФОТ | [6 empty] | 5.16
| Пр/812-016.0-1 | НР | % | 121 |  | 121 |  |  | 6.24
| Пр/774-016.0 | СП | % | 72 |  | 72 |  |  | 3.72
|  | Всего по позиции | [6 empty] | 39.57
51 | ФССЦ 18.1.09.07-0021 | Кран шаровый полипропиленовый PPRC PN20, диаметром: 20 мм | шт | 5 |  | 5 | 35.64 |  | 178.2
| H46 | % выполнения работ |  | 100 | 100
|  | Всего по позиции | [6 empty] | 178.2
52 | ФССЦ 18.1.09.07-0022 | Кран шаровый полипропиленовый PPRC PN20, диаметром: 25 мм | шт | 12 |  | 12 | 42.47 |  | 509.64
| H46 | % выполнения работ |  | 100 | 100
|  | Всего по позиции | [6 empty] | 509.64
53 | ФССЦ 18.1.09.07-0023 | Кран шаровый полипропиленовый PPRC PN20, диаметром: 32 мм | шт | 20 |  | 20 | 59.45 |  | 1189
| H46 | % выполнения работ |  | 100 | 100
|  | Всего по позиции | [6 empty] | 1189
54 | ТЦ_18.1.00.00_77_7722753969_14.12.2022_01 | Фильтр PPR 25 | шт | 2 |  | 2 | 174.25 |  | 33.51 | 10.4 | 348.5
Формула ценообразования: 205/1.2 + 3.42(2%)
| H46 | % выполнения работ |  | 100 | 100
|  | Всего по позиции | [6 empty] | 33.51
|  | Итого прямые по всем-всем позициям | [6 empty] | 4520.96 |  | 348.5 | [12 empty] | Итого прямые по всем-всем позициям
|  | Итого прямые затраты по Разделу 4 | [6 empty] | 4520.96 | [14 empty] | Итого прямые затраты по Разделу 4
|  | в том числе | [21 empty] | в том числе
|  | оплата труда (ОТ) | [6 empty] | 131.07 | [14 empty] | оплата труда (ОТ)
|  | эксплуатация машин и механизмов | [6 empty] | 44.52 | [14 empty] | эксплуатация машин и механизмов
|  | в том числе | [21 empty] | в том числе
|  | эксплуатация машин и механизмов без учета доплат к оплате труда машинистов | [6 empty] | 44.52 | [14 empty] | эксплуатация машин и механизмов без учета доплат к оплате труда машинистов
|  | в том числе | [21 empty] | в том числе
|  | оплата труда машинистов (ОТм) | [6 empty] | 0.66 | [14 empty] | оплата труда машинистов (ОТм)
|  | материальные ресурсы | [6 empty] | 4345.37 | [14 empty] | материальные ресурсы
|  | в том числе | [21 empty] | в том числе
|  | материальные ресурсы без учета дополнительной перевозки | [6 empty] | 4345.37 | [14 empty] | материальные ресурсы без учета дополнительной перевозки
|  | Итого ФОТ | [6 empty] | 131.73 | [14 empty] | Итого ФОТ
|  | Итого накладные расходы | [6 empty] | 159.4 | [14 empty] | Итого накладные расходы
|  | Итого сметная прибыль | [6 empty] | 94.85 | [14 empty] | Итого сметная прибыль
|  | Итого по Разделу 4 | [6 empty] | 4775.21 | [14 empty] | Итого по Разделу 4
|  | в том числе | [21 empty] | в том числе
|  | материальные ресурсы, отсутствующие в ФРСН | [6 empty] | 33.51 |  | 348.5 | [12 empty] | материальные ресурсы, отсутствующие в ФРСН
|  | ИТОГИ ПО СМЕТЕ | [21 empty] | ИТОГИ ПО СМЕТЕ
|  | ВСЕГО СМР (без учета перевозки) по РАЗДЕЛУ 4 (индекс пересчета в текущий уровень) | [6 empty] | 4775.21 |  | 49662.18 | [12 empty] | ВСЕГО СМР (без учета перевозки) по РАЗДЕЛУ 4 (индекс пересчета в текущий уровень)
|  | ВСЕГО строительные работы | [6 empty] | 4775.21 |  | 49662.18 | [12 empty] | ВСЕГО строительные работы
|  | в том числе | [21 empty] | в том числе
|  | строительные работы без учета перевозки, в том числе дополнительной | [6 empty] | 4775.21 |  | 49662.18 | [12 empty] | строительные работы без учета перевозки, в том числе дополнительной
|  | прямые затраты | [6 empty] | 4520.96 | [14 empty] | прямые затраты
|  | в том числе | [21 empty] | в том числе
|  | оплата труда (ОТ) | [6 empty] | 131.07 | [14 empty] | оплата труда (ОТ)
|  | эксплуатация машин и механизмов | [6 empty] | 44.52 | [14 empty] | эксплуатация машин и механизмов
|  | в том числе | [21 empty] | в том числе
|  | эксплуатация машин и механизмов без учета доплат к оплате труда машинистов | [6 empty] | 44.52 | [14 empty] | эксплуатация машин и механизмов без учета доплат к оплате труда машинистов
|  | в том числе | [21 empty] | в том числе
|  | оплата труда машинистов (ОТм) | [6 empty] | 0.66 | [14 empty] | оплата труда машинистов (ОТм)
|  | доплаты к оплате труда машинистов | [21 empty] | доплаты к оплате труда машинистов
|  | материальные ресурсы | [6 empty] | 4345.37 | [14 empty] | материальные ресурсы
|  | в том числе | [21 empty] | в том числе
|  | материальные ресурсы без учета дополнительной перевозки | [6 empty] | 4345.37 | [14 empty] | материальные ресурсы без учета дополнительной перевозки
|  | дополнительная перевозка материальных ресурсов | [21 empty] | дополнительная перевозка материальных ресурсов
|  | перевозка | [21 empty] | перевозка
|  | ФОТ (справочно) | [6 empty] | 131.73 | [14 empty] | ФОТ (справочно)
|  | накладные расходы | [6 empty] | 159.4 | [14 empty] | накладные расходы
|  | сметная прибыль | [6 empty] | 94.85 | [14 empty] | сметная прибыль
|  | ВСЕГО монтажные работы | [21 empty] | ВСЕГО монтажные работы
|  | монтажные работы без учета перевозки, в том числе дополнительной | [21 empty] | монтажные работы без учета перевозки, в том числе дополнительной
|  | прямые затраты | [21 empty] | прямые затраты
|  | оплата труда (ОТ) | [21 empty] | оплата труда (ОТ)
|  | эксплуатация машин и механизмов | [21 empty] | эксплуатация машин и механизмов
|  | эксплуатация машин и механизмов без учета доплат к оплате труда машинистов | [21 empty] | эксплуатация машин и механизмов без учета доплат к оплате труда машинистов
|  | оплата труда машинистов (ОТм) | [21 empty] | оплата труда машинистов (ОТм)
|  | доплаты к оплате труда машинистов | [21 empty] | доплаты к оплате труда машинистов
|  | материальные ресурсы | [21 empty] | материальные ресурсы
|  | материальные ресурсы без учета дополнительной перевозки | [21 empty] | материальные ресурсы без учета дополнительной перевозки
|  | дополнительная перевозка материальных ресурсов | [21 empty] | дополнительная перевозка материальных ресурсов
|  | перевозка | [21 empty] | перевозка
|  | ФОТ (справочно) | [21 empty] | ФОТ (справочно)
|  | накладные расходы | [21 empty] | накладные расходы
|  | сметная прибыль | [21 empty] | сметная прибыль
|  | ВСЕГО оборудование | [21 empty] | ВСЕГО оборудование
|  | оборудование без учета дополнительной перевозки (индекс пересчета в текущий уровень цен) | [21 empty] | оборудование без учета дополнительной перевозки (индекс пересчета в текущий уровень цен)
|  | оборудование без учета дополнительной перевозки | [21 empty] | оборудование без учета дополнительной перевозки
|  | дополнительная перевозка оборудования | [21 empty] | дополнительная перевозка оборудования
|  | ВСЕГО прочие затраты | [21 empty] | ВСЕГО прочие затраты
|  | прочие затраты | [21 empty] | прочие затраты
|  | ВСЕГО пусконаладочные работы (прочие работы) | [21 empty] | ВСЕГО пусконаладочные работы (прочие работы)
|  | прочие работы без учета перевозки, в том числе дополнительной | [21 empty] | прочие работы без учета перевозки, в том числе дополнительной
|  | прямые затраты | [21 empty] | прямые затраты
|  | оплата труда (ОТ) | [21 empty] | оплата труда (ОТ)
|  | эксплуатация машин и механизмов | [21 empty] | эксплуатация машин и механизмов
|  | эксплуатация машин и механизмов без учета доплат к оплате труда машинистов | [21 empty] | эксплуатация машин и механизмов без учета доплат к оплате труда машинистов
|  | оплата труда машинистов (ОТм) | [21 empty] | оплата труда машинистов (ОТм)
|  | доплаты к оплате труда машинистов | [21 empty] | доплаты к оплате труда машинистов
|  | материальные ресурсы | [21 empty] | материальные ресурсы
|  | материальные ресурсы без учета дополнительной перевозки | [21 empty] | материальные ресурсы без учета дополнительной перевозки
|  | дополнительная перевозка материальных ресурсов | [21 empty] | дополнительная перевозка материальных ресурсов
|  | перевозка | [21 empty] | перевозка
|  | ФОТ (справочно) | [21 empty] | ФОТ (справочно)
|  | накладные расходы | [21 empty] | накладные расходы
|  | сметная прибыль | [21 empty] | сметная прибыль
|  | ВСЕГО по РАЗДЕЛУ 4 | [6 empty] | 4775.21 |  | 49662.18 | [12 empty] | ВСЕГО по РАЗДЕЛУ 4
|  | Всего по РАЗДЕЛУ 4 СМР+ПНР+перевозка | [6 empty] | 4775.21 | [14 empty] | Всего по РАЗДЕЛУ 4 СМР+ПНР+перевозка
|  | Всего прямые затраты | [6 empty] | 4520.96 | [14 empty] | Всего прямые затраты
|  | в том числе | [21 empty] | в том числе
|  | оплата труда (ОТ) | [6 empty] | 131.07 | [14 empty] | оплата труда (ОТ)
|  | эксплуатация машин и механизмов | [6 empty] | 44.52 | [14 empty] | эксплуатация машин и механизмов
|  | в том числе | [21 empty] | в том числе
|  | эксплуатация машин и механизмов без учета доплат к оплате труда машинистов | [6 empty] | 44.52 | [14 empty] | эксплуатация машин и механизмов без учета доплат к оплате труда машинистов
|  | в том числе | [21 empty] | в том числе
|  | оплата труда машинистов (ОТм) | [6 empty] | 0.66 | [14 empty] | оплата труда машинистов (ОТм)
|  | доплаты к оплате труда машинистов | [21 empty] | доплаты к оплате труда машинистов
|  | материальные ресурсы | [6 empty] | 4345.37 | [14 empty] | материальные ресурсы
|  | в том числе | [21 empty] | в том числе
|  | материальные ресурсы без учета дополнительной перевозки | [6 empty] | 4345.37 | [14 empty] | материальные ресурсы без учета дополнительной перевозки
|  | дополнительная перевозка материальных ресурсов | [21 empty] | дополнительная перевозка материальных ресурсов
|  | перевозка | [21 empty] | перевозка
|  | Всего ФОТ (справочно) | [6 empty] | 131.73 | [14 empty] | Всего ФОТ (справочно)
|  | Всего накладные расходы | [6 empty] | 159.4 | [14 empty] | Всего накладные расходы
|  | Всего сметная прибыль | [6 empty] | 94.85 | [14 empty] | Всего сметная прибыль
|  | Всего оборудование | [21 empty] | Всего оборудование
|  | Всего прочие затраты | [21 empty] | Всего прочие затраты
|  | Справочно | [21 empty] | Справочно
|  | материальные ресурсы из текущей СНБ (проверка) | [6 empty] | 4311.86 |  | -348.5 | [12 empty] | материальные ресурсы из текущей СНБ (проверка)
|  | материальные ресурсы, отсутствующие в ФРСН | [6 empty] | 33.51 |  | 348.5 | [12 empty] | материальные ресурсы, отсутствующие в ФРСН
|  | оборудование из текущей СНБ (проверка) | [21 empty] | оборудование из текущей СНБ (проверка)
|  | оборудование, отсутствующее в ФРСН | [21 empty] | оборудование, отсутствующее в ФРСН
|  | затраты труда рабочих | [6 empty] | 13.94 | [14 empty] | затраты труда рабочих
|  | затраты труда машинистов | [6 empty] | 0.05 | [14 empty] | затраты труда машинистов
|  | Нормативные затраты труда | [6 empty] | 14 | [14 empty] | Нормативные затраты труда
|  | стоимость пусконаладочных работ "вхолостую" (в базисном уровне цен) | [21 empty] | стоимость пусконаладочных работ "вхолостую" (в базисном уровне цен)
|  | стоимость пусконаладочных работ "вхолостую" | [21 empty] | стоимость пусконаладочных работ "вхолостую"
|  | стоимость пусконаладочных работ "под нагрузкой" (в базисном уровне цен) | [21 empty] | стоимость пусконаладочных работ "под нагрузкой" (в базисном уровне цен)
|  | стоимость пусконаладочных работ "под нагрузкой" | [21 empty] | стоимость пусконаладочных работ "под нагрузкой"
|  | Строительные работы - ОТ | [6 empty] | 131.07 | [14 empty] | Строительные работы - ОТ
|  | Строительные работы - ОТ (пересчет индексом в текущий уровень цен) | [6 empty] | 131.07 |  | 1363.13 | [12 empty] | Строительные работы - ОТ (пересчет индексом в текущий уровень цен)
|  | Строительные работы - ЭМ (в базисном и текущем уровне цен) | [6 empty] | 44.52 |  | 463.01 | [12 empty] | Строительные работы - ЭМ (в базисном и текущем уровне цен)
|  | Строительные работы - ЭМ без учета доплат к ОТм | [6 empty] | 44.52 | [14 empty] | Строительные работы - ЭМ без учета доплат к ОТм
|  | Строительные работы - ЭМ без учета доплат к ОТм (пересчет индексом в текущий уровень цен) | [6 empty] | 44.52 |  | 463.01 | [12 empty] | Строительные работы - ЭМ без учета доплат к ОТм (пересчет индексом в текущий уровень цен)
|  | Строительные работы - ОТм | [6 empty] | 0.66 | [14 empty] | Строительные работы - ОТм
|  | Строительные работы - ОТм (сумма ОТм без доплат и доплат к ОТм) | [6 empty] | 0.66 |  | 6.86 | [12 empty] | Строительные работы - ОТм (сумма ОТм без доплат и доплат к ОТм)
|  | Строительные работы - ОТм без доплат | [6 empty] | 0.66 | [14 empty] | Строительные работы - ОТм без доплат
|  | Строительные работы - ОТм без доплат (пересчет индексом в текущий уровень цен) | [6 empty] | 0.66 |  | 6.86 | [12 empty] | Строительные работы - ОТм без доплат (пересчет индексом в текущий уровень цен)
|  | Строительные работы - Доплаты к ОТм | [21 empty] | Строительные работы - Доплаты к ОТм
|  | Строительные работы - Доплаты к ОТм (пересчет индексом в текущий уровень цен) | [21 empty] | Строительные работы - Доплаты к ОТм (пересчет индексом в текущий уровень цен)
|  | Строительные работы - МР | [6 empty] | 4345.37 |  | 348.5 | [12 empty] | Строительные работы - МР
|  | Строительные работы - МР (в базисном и текущем уровне цен) | [6 empty] | 4345.37 |  | 45191.85 | [12 empty] | Строительные работы - МР (в базисном и текущем уровне цен)
|  | Строительные работы - ФОТ | [6 empty] | 131.73 |  | 1369.99 | [12 empty] | Строительные работы - ФОТ
|  | Строительные работы - НР | [6 empty] | 159.4 | [14 empty] | Строительные работы - НР
|  | Строительные работы - НР (пересчет индексом в текущий уровень цен) | [6 empty] | 159.4 |  | 1657.76 | [12 empty] | Строительные работы - НР (пересчет индексом в текущий уровень цен)
|  | Строительные работы - СП | [6 empty] | 94.85 | [14 empty] | Строительные работы - СП
|  | Строительные работы - СП (пересчет индексом в текущий уровень цен) | [6 empty] | 94.85 |  | 986.44 | [12 empty] | Строительные работы - СП (пересчет индексом в текущий уровень цен)
|  | Строительные работы - Дополнительная перевозка | [21 empty] | Строительные работы - Дополнительная перевозка
|  | Строительные работы - МР без учета дополнительной перевозки (в базисном уровне цен) | [6 empty] | 4345.37 | [14 empty] | Строительные работы - МР без учета дополнительной перевозки (в базисном уровне цен)
|  | Строительные работы - МР без учета дополнительной перевозки (пересчет индексом в текущий уровень цен) | [6 empty] | 4345.37 |  | 45191.85 | [12 empty] | Строительные работы - МР без учета дополнительной перевозки (пересчет индексом в текущий уровень цен)
|  | Строительные работы - Материальные ресурсы, отсутствующие в ФРСН (прайсовые) | [6 empty] | 33.51 |  | 348.5 | [12 empty] | Строительные работы - Материальные ресурсы, отсутствующие в ФРСН (прайсовые)
|  | Строительные работы - Независимая перевозка | [21 empty] | Строительные работы - Независимая перевозка
|  | Строительные работы - Перевозка (всего) | [21 empty] | Строительные работы - Перевозка (всего)
|  | Строительные работы - Прямые затраты | [6 empty] | 4520.96 |  | 47017.99 | [12 empty] | Строительные работы - Прямые затраты
|  | Строительные работы - Затраты труда рабочих | [6 empty] | 13.94 |  | 13.94 | [12 empty] | Строительные работы - Затраты труда рабочих
|  | Строительные работы - Затраты труда машинистов | [6 empty] | 0.05 |  | 0.05 | [12 empty] | Строительные работы - Затраты труда машинистов
|  | Строительные работы - Затраты труда всего (рабочих и машинистов) | [6 empty] | 14 |  | 14 | [12 empty] | Строительные работы - Затраты труда всего (рабочих и машинистов)
|  | Монтажные работы - ОТ | [21 empty] | Монтажные работы - ОТ
|  | Монтажные работы - ОТ (пересчет индексом в текущий уровень цен) | [21 empty] | Монтажные работы - ОТ (пересчет индексом в текущий уровень цен)
|  | Монтажные работы - ЭМ (в базисном и текущем уровне цен) | [21 empty] | Монтажные работы - ЭМ (в базисном и текущем уровне цен)
|  | Монтажные работы - ЭМ без учета доплат к ОТм | [21 empty] | Монтажные работы - ЭМ без учета доплат к ОТм
|  | Монтажные работы - ЭМ без учета доплат к ОТм (пересчет индексом в текущий уровень цен) | [21 empty] | Монтажные работы - ЭМ без учета доплат к ОТм (пересчет индексом в текущий уровень цен)
|  | Монтажные работы - ОТм | [21 empty] | Монтажные работы - ОТм
|  | Монтажные работы - ОТм (сумма ОТм без доплат и доплат к ОТм) | [21 empty] | Монтажные работы - ОТм (сумма ОТм без доплат и доплат к ОТм)
|  | Монтажные работы - ОТм без доплат | [21 empty] | Монтажные работы - ОТм без доплат
|  | Монтажные работы - ОТм без доплат (пересчет индексом в текущий уровень цен) | [21 empty] | Монтажные работы - ОТм без доплат (пересчет индексом в текущий уровень цен)
|  | Монтажные работы - Доплаты к ОТм | [21 empty] | Монтажные работы - Доплаты к ОТм
|  | Монтажные работы - Доплаты к ОТм (пересчет индексом в текущий уровень цен) | [21 empty] | Монтажные работы - Доплаты к ОТм (пересчет индексом в текущий уровень цен)
|  | Монтажные работы - МР | [21 empty] | Монтажные работы - МР
|  | Монтажные работы - МР (в базисном и текущем уровне цен) | [21 empty] | Монтажные работы - МР (в базисном и текущем уровне цен)
|  | Монтажные работы - ФОТ | [21 empty] | Монтажные работы - ФОТ
|  | Монтажные работы - НР | [21 empty] | Монтажные работы - НР
|  | Монтажные работы - НР (пересчет индексом в текущий уровень цен) | [21 empty] | Монтажные работы - НР (пересчет индексом в текущий уровень цен)
|  | Монтажные работы - СП | [21 empty] | Монтажные работы - СП
|  | Монтажные работы - СП (пересчет индексом в текущий уровень цен) | [21 empty] | Монтажные работы - СП (пересчет индексом в текущий уровень цен)
|  | Монтажные работы - Дополнительная перевозка | [21 empty] | Монтажные работы - Дополнительная перевозка
|  | Монтажные работы - МР без учета дополнительной перевозки (в базисном уровне цен) | [21 empty] | Монтажные работы - МР без учета дополнительной перевозки (в базисном уровне цен)
|  | Монтажные работы - МР без учета дополнительной перевозки (пересчет индексом в текущий уровень цен) | [21 empty] | Монтажные работы - МР без учета дополнительной перевозки (пересчет индексом в текущий уровень цен)
|  | Монтажные работы - Материальные ресурсы, отсутствующие в ФРСН (прайсовые) | [21 empty] | Монтажные работы - Материальные ресурсы, отсутствующие в ФРСН (прайсовые)
|  | Монтажные работы - Независимая перевозка | [21 empty] | Монтажные работы - Независимая перевозка
|  | Монтажные работы - Перевозка (всего) | [21 empty] | Монтажные работы - Перевозка (всего)
|  | Монтажные работы - Прямые затраты | [21 empty] | Монтажные работы - Прямые затраты
|  | Монтажные работы - Затраты труда рабочих | [21 empty] | Монтажные работы - Затраты труда рабочих
|  | Монтажные работы - Затраты труда машинистов | [21 empty] | Монтажные работы - Затраты труда машинистов
|  | Монтажные работы - Затраты труда всего (рабочих и машинистов) | [21 empty] | Монтажные работы - Затраты труда всего (рабочих и машинистов)
|  | Пусконаладочные работы - ОТ | [21 empty] | Пусконаладочные работы - ОТ
|  | Пусконаладочные работы - ОТ (пересчет индексом в текущий уровень цен) | [21 empty] | Пусконаладочные работы - ОТ (пересчет индексом в текущий уровень цен)
|  | Пусконаладочные работы - ЭМ (в базисном и текущем уровне цен) | [21 empty] | Пусконаладочные работы - ЭМ (в базисном и текущем уровне цен)
|  | Пусконаладочные работы - ЭМ без учета доплат к ОТм | [21 empty] | Пусконаладочные работы - ЭМ без учета доплат к ОТм
|  | Пусконаладочные работы - ЭМ без учета доплат к ОТм (пересчет индексом в текущий уровень цен) | [21 empty] | Пусконаладочные работы - ЭМ без учета доплат к ОТм (пересчет индексом в текущий уровень цен)
|  | Пусконаладочные работы - ОТм | [21 empty] | Пусконаладочные работы - ОТм
|  | Пусконаладочные работы - ОТм (сумма ОТм без доплат и доплат к ОТм) | [21 empty] | Пусконаладочные работы - ОТм (сумма ОТм без доплат и доплат к ОТм)
|  | Пусконаладочные работы - ОТм без доплат | [21 empty] | Пусконаладочные работы - ОТм без доплат
|  | Пусконаладочные работы - ОТм без доплат (пересчет индексом в текущий уровень цен) | [21 empty] | Пусконаладочные работы - ОТм без доплат (пересчет индексом в текущий уровень цен)
|  | Пусконаладочные работы - Доплаты к ОТм | [21 empty] | Пусконаладочные работы - Доплаты к ОТм
|  | Пусконаладочные работы - Доплаты к ОТм (пересчет индексом в текущий уровень цен) | [21 empty] | Пусконаладочные работы - Доплаты к ОТм (пересчет индексом в текущий уровень цен)
|  | Пусконаладочные работы - МР | [21 empty] | Пусконаладочные работы - МР
|  | Пусконаладочные работы - МР (в базисном и текущем уровне цен) | [21 empty] | Пусконаладочные работы - МР (в базисном и текущем уровне цен)
|  | Пусконаладочные работы - ФОТ | [21 empty] | Пусконаладочные работы - ФОТ
|  | Пусконаладочные работы - НР | [21 empty] | Пусконаладочные работы - НР
|  | Пусконаладочные работы - НР (пересчет индексом в текущий уровень цен) | [21 empty] | Пусконаладочные работы - НР (пересчет индексом в текущий уровень цен)
|  | Пусконаладочные работы - СП | [21 empty] | Пусконаладочные работы - СП
|  | Пусконаладочные работы - СП (пересчет индексом в текущий уровень цен) | [21 empty] | Пусконаладочные работы - СП (пересчет индексом в текущий уровень цен)
|  | Пусконаладочные работы - Дополнительная перевозка | [21 empty] | Пусконаладочные работы - Дополнительная перевозка
|  | Пусконаладочные работы - МР без учета дополнительной перевозки (в базисном уровне цен) | [21 empty] | Пусконаладочные работы - МР без учета дополнительной перевозки (в базисном уровне цен)
|  | Пусконаладочные работы - МР без учета дополнительной перевозки (пересчет индексом в текущий уровень цен) | [21 empty] | Пусконаладочные работы - МР без учета дополнительной перевозки (пересчет индексом в текущий уровень цен)
|  | Пусконаладочные работы - Материальные ресурсы, отсутствующие в ФРСН (прайсовые) | [21 empty] | Пусконаладочные работы - Материальные ресурсы, отсутствующие в ФРСН (прайсовые)
|  | Пусконаладочные работы - Независимая перевозка | [21 empty] | Пусконаладочные работы - Независимая перевозка
|  | Пусконаладочные работы - Перевозка (всего) | [21 empty] | Пусконаладочные работы - Перевозка (всего)
|  | Пусконаладочные работы - Прямые затраты | [21 empty] | Пусконаладочные работы - Прямые затраты
|  | Пусконаладочные работы - Затраты труда рабочих | [21 empty] | Пусконаладочные работы - Затраты труда рабочих
|  | Пусконаладочные работы - Затраты труда машинистов | [21 empty] | Пусконаладочные работы - Затраты труда машинистов
|  | Пусконаладочные работы - Затраты труда всего (рабочих и машинистов) | [21 empty] | Пусконаладочные работы - Затраты труда всего (рабочих и машинистов)
|  | Всего - ОТ | [6 empty] | 131.07 |  | 1363.13 | [12 empty] | Всего - ОТ
|  | Всего - ЭМ | [6 empty] | 44.52 |  | 463.01 | [12 empty] | Всего - ЭМ
|  | Всего - ЭМ без учета доплат к ОТм | [6 empty] | 44.52 |  | 463.01 | [12 empty] | Всего - ЭМ без учета доплат к ОТм
|  | Всего - ОТм | [6 empty] | 0.66 |  | 6.86 | [12 empty] | Всего - ОТм
|  | Всего - Доплаты к ОТм | [21 empty] | Всего - Доплаты к ОТм
|  | Всего - МР | [6 empty] | 4345.37 |  | 45191.85 | [12 empty] | Всего - МР
|  | Всего - МР без учета дополнительной перевозки | [6 empty] | 4345.37 |  | 45191.85 | [12 empty] | Всего - МР без учета дополнительной перевозки
|  | Всего - Дополнительная перевозка МР | [21 empty] | Всего - Дополнительная перевозка МР
|  | Всего - Независимая перевозка | [21 empty] | Всего - Независимая перевозка
|  | Всего - Перевозка (дополнительная перевозка МР + независимая перевозка) | [21 empty] | Всего - Перевозка (дополнительная перевозка МР + независимая перевозка)
|  | Всего - НР | [6 empty] | 159.4 |  | 1657.76 | [12 empty] | Всего - НР
|  | Всего - СП | [6 empty] | 94.85 |  | 986.44 | [12 empty] | Всего - СП
|  | Всего - ФОТ | [6 empty] | 131.73 |  | 1369.99 | [12 empty] | Всего - ФОТ
|  | Всего - Прямые затраты | [6 empty] | 4520.96 |  | 47017.99 | [12 empty] | Всего - Прямые затраты
|  | Всего - Итоговая сметная стоимость (без учета перевозки) | [6 empty] | 4775.21 |  | 49662.18 | [12 empty] | Всего - Итоговая сметная стоимость (без учета перевозки)
|  | 2 | [21 empty] | 2
|  | Материалы заказчика из текущей СНБ (в базисном уровне цен) | [21 empty] | Материалы заказчика из текущей СНБ (в базисном уровне цен)
|  | Материалы заказчика из текущей СНБ без учета дополнительной перевозки (в базисном уровне цен) | [21 empty] | Материалы заказчика из текущей СНБ без учета дополнительной перевозки (в базисном уровне цен)
|  | Материалы заказчика из текущей СНБ | [21 empty] | Материалы заказчика из текущей СНБ
|  | материалы заказчика из текущей СНБ без учета дополнительной перевозки | [21 empty] | материалы заказчика из текущей СНБ без учета дополнительной перевозки
|  | дополнительная перевозка материалов заказчика из текущей СНБ | [21 empty] | дополнительная перевозка материалов заказчика из текущей СНБ
|  | Материалы заказчика, отсутствующие в СНБ | [21 empty] | Материалы заказчика, отсутствующие в СНБ
|  | материалы заказчика, отсутствующие в СНБ без учета дополнительной перевозки | [21 empty] | материалы заказчика, отсутствующие в СНБ без учета дополнительной перевозки
|  | дополнительная перевозка материалов заказчика, отсутствующих в СНБ | [21 empty] | дополнительная перевозка материалов заказчика, отсутствующих в СНБ
|  | Материалы подрядчика из текущей СНБ (в базисном уровне цен) | [21 empty] | Материалы подрядчика из текущей СНБ (в базисном уровне цен)
|  | Материалы подрядчика из текущей СНБ без учета дополнительной перевозки (в базисном уровне цен) | [21 empty] | Материалы подрядчика из текущей СНБ без учета дополнительной перевозки (в базисном уровне цен)
|  | Материалы подрядчика из текущей СНБ | [21 empty] | Материалы подрядчика из текущей СНБ
|  | материалы подрядчика из текущей СНБ без учета дополнительной перевозки | [21 empty] | материалы подрядчика из текущей СНБ без учета дополнительной перевозки
|  | дополнительная перевозка материалов подрядчика из текущей СНБ | [21 empty] | дополнительная перевозка материалов подрядчика из текущей СНБ
|  | Материалы подрядчика, отсутствующие в СНБ | [21 empty] | Материалы подрядчика, отсутствующие в СНБ
|  | материалы подрядчика, отсутствующие в СНБ без учета дополнительной перевозки | [21 empty] | материалы подрядчика, отсутствующие в СНБ без учета дополнительной перевозки
|  | дополнительная перевозка материалов подрядчика, отсутствующих в СНБ | [21 empty] | дополнительная перевозка материалов подрядчика, отсутствующих в СНБ
|  | Оборудование заказчика из текущей СНБ (в базисном уровне цен) | [21 empty] | Оборудование заказчика из текущей СНБ (в базисном уровне цен)
|  | Оборудование заказчика из текущей СНБ без учета дополнительной перевозки (в базисном уровне цен) | [21 empty] | Оборудование заказчика из текущей СНБ без учета дополнительной перевозки (в базисном уровне цен)
|  | Оборудование заказчика из текущей СНБ | [21 empty] | Оборудование заказчика из текущей СНБ
|  | оборудование заказчика из текущей СНБ без учета дополнительной перевозки | [21 empty] | оборудование заказчика из текущей СНБ без учета дополнительной перевозки
|  | дополнительная перевозка оборудования заказчика из текущей СНБ | [21 empty] | дополнительная перевозка оборудования заказчика из текущей СНБ
|  | Оборудование заказчика, отсутствующее в СНБ | [21 empty] | Оборудование заказчика, отсутствующее в СНБ
|  | оборудование заказчика, отсутствующее в СНБ без учета дополнительной перевозки | [21 empty] | оборудование заказчика, отсутствующее в СНБ без учета дополнительной перевозки
|  | дополнительная перевозка оборудования заказчика, отсутствующего в СНБ | [21 empty] | дополнительная перевозка оборудования заказчика, отсутствующего в СНБ
|  | Оборудование подрядчика из текущей СНБ (в базисном уровне цен) | [21 empty] | Оборудование подрядчика из текущей СНБ (в базисном уровне цен)
|  | Оборудование подрядчика из текущей СНБ без учета дополнительной перевозки (в базисном уровне цен) | [21 empty] | Оборудование подрядчика из текущей СНБ без учета дополнительной перевозки (в базисном уровне цен)
|  | Оборудование подрядчика из текущей СНБ | [21 empty] | Оборудование подрядчика из текущей СНБ
|  | оборудование подрядчика из текущей СНБ без учета дополнительной перевозки | [21 empty] | оборудование подрядчика из текущей СНБ без учета дополнительной перевозки
|  | дополнительная перевозка оборудования подрядчика из текущей СНБ | [21 empty] | дополнительная перевозка оборудования подрядчика из текущей СНБ
|  | Оборудование подрядчика, отсутствующее в СНБ | [21 empty] | Оборудование подрядчика, отсутствующее в СНБ
|  | оборудование подрядчика, отсутствующее в СНБ без учета дополнительной перевозки | [21 empty] | оборудование подрядчика, отсутствующее в СНБ без учета дополнительной перевозки
|  | дополнительная перевозка оборудования подрядчика, отсутствующего в СНБ | [21 empty] | дополнительная перевозка оборудования подрядчика, отсутствующего в СНБ
|  | Возврат материалов из текущей СНБ (в базисном уровне цен) | [21 empty] | Возврат материалов из текущей СНБ (в базисном уровне цен)
|  | Возврат материалов из текущей СНБ без учета дополнительной перевозки (в базисном уровне цен) | [21 empty] | Возврат материалов из текущей СНБ без учета дополнительной перевозки (в базисном уровне цен)
|  | Возврат материалов из текущей СНБ | [21 empty] | Возврат материалов из текущей СНБ
|  | возврат материалов из текущей СНБ без учета дополнительной перевозки | [21 empty] | возврат материалов из текущей СНБ без учета дополнительной перевозки
|  | возврат дополнительной перевозки материалов из текущей СНБ | [21 empty] | возврат дополнительной перевозки материалов из текущей СНБ
|  | Возврат материалов, отсутствующих в СНБ | [21 empty] | Возврат материалов, отсутствующих в СНБ
|  | возврат материалов, отсутствующих в СНБ без учета дополнительной перевозки | [21 empty] | возврат материалов, отсутствующих в СНБ без учета дополнительной перевозки
|  | возврат дополнительной перевозки материалов, отсутствующих в СНБ | [21 empty] | возврат дополнительной перевозки материалов, отсутствующих в СНБ
|  | Всего возврат материалов | [21 empty] | Всего возврат материалов
|  | Возврат оборудования из текущей СНБ (в базисном уровне цен) | [21 empty] | Возврат оборудования из текущей СНБ (в базисном уровне цен)
|  | Возврат оборудования из текущей СНБ без учета дополнительной перевозки (в базисном уровне цен) | [21 empty] | Возврат оборудования из текущей СНБ без учета дополнительной перевозки (в базисном уровне цен)
|  | Возврат оборудования из текущей СНБ | [21 empty] | Возврат оборудования из текущей СНБ
|  | возврат оборудования из текущей СНБ без учета дополнительной перевозки | [21 empty] | возврат оборудования из текущей СНБ без учета дополнительной перевозки
|  | возврат дополнительной перевозки оборудования из текущей СНБ | [21 empty] | возврат дополнительной перевозки оборудования из текущей СНБ
|  | Возврат оборудования, отсутствующего в СНБ | [21 empty] | Возврат оборудования, отсутствующего в СНБ
|  | возврат оборудования, отсутствующего в СНБ без учета дополнительной перевозки | [21 empty] | возврат оборудования, отсутствующего в СНБ без учета дополнительной перевозки
|  | возврат дополнительной перевозки оборудования, отсутствующего в СНБ | [21 empty] | возврат дополнительной перевозки оборудования, отсутствующего в СНБ
|  | Всего возврат оборудования | [21 empty] | Всего возврат оборудования
|  | Итого прямые по всем-всем позициям | [6 empty] | 96214.93 |  | 444801.17 | [12 empty] | Итого прямые по всем-всем позициям
|  | Итого прямые затраты по Разделу | [6 empty] | 28491.15 | [14 empty] | Итого прямые затраты по Разделу
|  | в том числе | [21 empty] | в том числе
|  | оплата труда (ОТ) | [6 empty] | 1651.49 | [14 empty] | оплата труда (ОТ)
|  | эксплуатация машин и механизмов | [6 empty] | 533.66 | [14 empty] | эксплуатация машин и механизмов
|  | в том числе | [21 empty] | в том числе
|  | эксплуатация машин и механизмов без учета доплат к оплате труда машинистов | [6 empty] | 533.66 | [14 empty] | эксплуатация машин и механизмов без учета доплат к оплате труда машинистов
|  | в том числе | [21 empty] | в том числе
|  | оплата труда машинистов (ОТм) | [6 empty] | 46.85 | [14 empty] | оплата труда машинистов (ОТм)
|  | доплаты к оплате труда машинистов | [21 empty] | доплаты к оплате труда машинистов
|  | материальные ресурсы | [6 empty] | 26306 | [14 empty] | материальные ресурсы
|  | в том числе | [21 empty] | в том числе
|  | материальные ресурсы без учета дополнительной перевозки | [6 empty] | 26306 | [14 empty] | материальные ресурсы без учета дополнительной перевозки
|  | дополнительная перевозка материальных ресурсов | [21 empty] | дополнительная перевозка материальных ресурсов
|  | перевозка | [21 empty] | перевозка
|  | Итого ФОТ | [6 empty] | 1698.34 | [14 empty] | Итого ФОТ
|  | Итого накладные расходы | [6 empty] | 2031.35 | [14 empty] | Итого накладные расходы
|  | Итого сметная прибыль | [6 empty] | 1202.99 | [14 empty] | Итого сметная прибыль
|  | Итого оборудование | [6 empty] | 67723.78 | [14 empty] | Итого оборудование
|  | в том числе | [21 empty] | в том числе
|  | оборудование без учета дополнительной перевозки | [6 empty] | 67723.78 | [14 empty] | оборудование без учета дополнительной перевозки
|  | дополнительная перевозка оборудования | [21 empty] | дополнительная перевозка оборудования
|  | Итого прочие затраты | [21 empty] | Итого прочие затраты
|  | Итого по Разделу | [6 empty] | 99449.27 | [14 empty] | Итого по Разделу
|  | в том числе | [21 empty] | в том числе
|  | материальные ресурсы, отсутствующие в ФРСН | [6 empty] | 7052.07 |  | 73341.43 | [12 empty] | материальные ресурсы, отсутствующие в ФРСН
|  | оборудование, отсутствующее в ФРСН | [6 empty] | 67415.57 |  | 371459.74 | [12 empty] | оборудование, отсутствующее в ФРСН
|  | ИТОГИ ПО СМЕТЕ | [21 empty] | ИТОГИ ПО СМЕТЕ
|  | ВСЕГО СМР (без учета перевозки) по смете (индекс пересчета в текущий уровень) | [6 empty] | 31725.49 | 10.4 | 329945.1 | [12 empty] | ВСЕГО СМР (без учета перевозки) по смете (индекс пересчета в текущий уровень)
|  | ВСЕГО строительные работы | [6 empty] | 31319.21 |  | 325719.78 | [12 empty] | ВСЕГО строительные работы
|  | в том числе | [21 empty] | в том числе
|  | строительные работы без учета перевозки, в том числе дополнительной | [6 empty] | 31319.21 | 10.4 | 325719.78 | [12 empty] | строительные работы без учета перевозки, в том числе дополнительной
|  | прямые затраты | [6 empty] | 28188.6 | [14 empty] | прямые затраты
|  | в том числе | [21 empty] | в том числе
|  | оплата труда (ОТ) | [6 empty] | 1591.96 | [14 empty] | оплата труда (ОТ)
|  | эксплуатация машин и механизмов | [6 empty] | 370.38 | [14 empty] | эксплуатация машин и механизмов
|  | в том числе | [21 empty] | в том числе
|  | эксплуатация машин и механизмов без учета доплат к оплате труда машинистов | [6 empty] | 370.38 | [14 empty] | эксплуатация машин и механизмов без учета доплат к оплате труда машинистов
|  | в том числе | [21 empty] | в том числе
|  | оплата труда машинистов (ОТм) | [6 empty] | 30.11 | [14 empty] | оплата труда машинистов (ОТм)
|  | материальные ресурсы | [6 empty] | 26226.26 | [14 empty] | материальные ресурсы
|  | в том числе | [21 empty] | в том числе
|  | материальные ресурсы без учета дополнительной перевозки | [6 empty] | 26226.26 | [14 empty] | материальные ресурсы без учета дополнительной перевозки
|  | ФОТ (справочно) | [6 empty] | 1622.07 | [14 empty] | ФОТ (справочно)
|  | накладные расходы | [6 empty] | 1962.7 | [14 empty] | накладные расходы
|  | сметная прибыль | [6 empty] | 1167.91 | [14 empty] | сметная прибыль
|  | ВСЕГО монтажные работы | [6 empty] | 406.28 |  | 4225.31 | [12 empty] | ВСЕГО монтажные работы
|  | в том числе | [21 empty] | в том числе
|  | монтажные работы без учета перевозки, в том числе дополнительной | [6 empty] | 406.28 | 10.4 | 4225.31 | [12 empty] | монтажные работы без учета перевозки, в том числе дополнительной
|  | прямые затраты | [6 empty] | 302.55 | [14 empty] | прямые затраты
|  | в том числе | [21 empty] | в том числе
|  | оплата труда (ОТ) | [6 empty] | 59.53 | [14 empty] | оплата труда (ОТ)
|  | эксплуатация машин и механизмов | [6 empty] | 163.28 | [14 empty] | эксплуатация машин и механизмов
|  | в том числе | [21 empty] | в том числе
|  | эксплуатация машин и механизмов без учета доплат к оплате труда машинистов | [6 empty] | 163.28 | [14 empty] | эксплуатация машин и механизмов без учета доплат к оплате труда машинистов
|  | в том числе | [21 empty] | в том числе
|  | оплата труда машинистов (ОТм) | [6 empty] | 16.74 | [14 empty] | оплата труда машинистов (ОТм)
|  | материальные ресурсы | [6 empty] | 79.74 | [14 empty] | материальные ресурсы
|  | в том числе | [21 empty] | в том числе
|  | материальные ресурсы без учета дополнительной перевозки | [6 empty] | 79.74 | [14 empty] | материальные ресурсы без учета дополнительной перевозки
|  | ФОТ (справочно) | [6 empty] | 76.27 | [14 empty] | ФОТ (справочно)
|  | накладные расходы | [6 empty] | 68.65 | [14 empty] | накладные расходы
|  | сметная прибыль | [6 empty] | 35.08 | [14 empty] | сметная прибыль
|  | ВСЕГО оборудование | [6 empty] | 67723.78 |  | 373158.03 | [12 empty] | ВСЕГО оборудование
|  | в том числе | [21 empty] | в том числе
|  | оборудование без учета дополнительной перевозки (индекс пересчета в текущий уровень цен) | [6 empty] | 67723.78 | 5.51 | 373158.03 | [12 empty] | оборудование без учета дополнительной перевозки (индекс пересчета в текущий уровень цен)
|  | оборудование без учета дополнительной перевозки | [6 empty] | 67723.78 | 5.51 | 373158.03 | [12 empty] | оборудование без учета дополнительной перевозки
|  | ВСЕГО пусконаладочные работы (прочие работы) | [21 empty] | ВСЕГО пусконаладочные работы (прочие работы)
|  | ВСЕГО по смете | [6 empty] | 99449.27 |  | 703103.12 | [12 empty] | ВСЕГО по смете
|  | Всего по смете СМР+ПНР+перевозка | [6 empty] | 31725.49 | [14 empty] | Всего по смете СМР+ПНР+перевозка
|  | Всего прямые затраты | [6 empty] | 28491.15 | [14 empty] | Всего прямые затраты
|  | в том числе | [21 empty] | в том числе
|  | оплата труда (ОТ) | [6 empty] | 1651.49 | [14 empty] | оплата труда (ОТ)
|  | эксплуатация машин и механизмов | [6 empty] | 533.66 | [14 empty] | эксплуатация машин и механизмов
|  | в том числе | [21 empty] | в том числе
|  | эксплуатация машин и механизмов без учета доплат к оплате труда машинистов | [6 empty] | 533.66 | [14 empty] | эксплуатация машин и механизмов без учета доплат к оплате труда машинистов
|  | в том числе | [21 empty] | в том числе
|  | оплата труда машинистов (ОТм) | [6 empty] | 46.85 | [14 empty] | оплата труда машинистов (ОТм)
|  | материальные ресурсы | [6 empty] | 26306 | [14 empty] | материальные ресурсы
|  | в том числе | [21 empty] | в том числе
|  | материальные ресурсы без учета дополнительной перевозки | [6 empty] | 26306 | [14 empty] | материальные ресурсы без учета дополнительной перевозки
|  | Всего ФОТ (справочно) | [6 empty] | 1698.34 | [14 empty] | Всего ФОТ (справочно)
|  | Всего накладные расходы | [6 empty] | 2031.35 | [14 empty] | Всего накладные расходы
|  | Всего сметная прибыль | [6 empty] | 1202.99 | [14 empty] | Всего сметная прибыль
|  | Всего оборудование | [6 empty] | 67723.78 | [14 empty] | Всего оборудование
|  | Справочно | [21 empty] | Справочно
|  | материальные ресурсы из текущей СНБ (проверка) | [6 empty] | 19253.93 |  | -73341.43 | [12 empty] | материальные ресурсы из текущей СНБ (проверка)
|  | материальные ресурсы, отсутствующие в ФРСН | [6 empty] | 7052.07 |  | 73341.43 | [12 empty] | материальные ресурсы, отсутствующие в ФРСН
|  | оборудование из текущей СНБ (проверка) | [6 empty] | 308.21 |  | -371459.74 | [12 empty] | оборудование из текущей СНБ (проверка)
|  | оборудование, отсутствующее в ФРСН | [6 empty] | 67415.57 |  | 371459.74 | [12 empty] | оборудование, отсутствующее в ФРСН
|  | затраты труда рабочих | [6 empty] | 177.69 | [14 empty] | затраты труда рабочих
|  | затраты труда машинистов | [6 empty] | 3.76 | [14 empty] | затраты труда машинистов
|  | Возмещение НДС от стоимости материалов/оборудования | [6 empty] | 18805.956 |  | 129348.086
|  | ВСЕГО ПО СМЕТЕ С ВОЗМЕЩЕНИЕМ | [8 empty] | 832451.206
Составил |  | Чистякова Н.С.
[должность, подпись (инициалы, фамилия)]
Проверил
[должность, подпись (инициалы, фамилия)]

## 06-01-01
Наименование программного продукта |  |  | ПК РИК (вер. 1.3.230110) | [8 empty] | Наименование программного продукта
Наименование редакции сметных нормативов |  |  | ФЕР-2001 в редакции 2020 года с доп. и изм. 9 (приказ Минстроя России № 962/пр) | [8 empty] | Наименование редакции сметных нормативов
Реквизиты приказа Минстроя России об утверждении дополнений и изменений к сметным нормативам | [11 empty] | Реквизиты приказа Минстроя России об утверждении дополнений и изменений к сметным нормативам
Реквизиты письма Минстроя России об индексах изменения сметной стоимости строительства, включаемые в федеральный реестр сметных нормативов и размещаемые в федеральной государственной информационной системе ценообразования в строительстве, подготовленного в соответствии пунктом 85 Методики расчета индексов изменения сметной стоимости строительства, утвержденной приказом Министерства строительства и жилищно-коммунального хозяйства Российской Федерации от 5 июня 2019 г. № 326/пр | [11 empty] | Реквизиты письма Минстроя России об индексах изменения сметной стоимости строительства, включаемые в федеральный реестр сметных нормативов и размещаемые в федеральной государственной информационной системе ценообразования в строительстве, подготовленного в соответствии пунктом 85 Методики расчета индексов изменения сметной стоимости строительства, утвержденной приказом Министерства строительства и жилищно-коммунального хозяйства Российской Федерации от 5 июня 2019 г. № 326/пр
Реквизиты нормативного правового акта об утверждении оплаты труда, утверждаемый в соответствии с пунктом 22(1) Правилами мониторинга цен, утвержденными постановлением Правительства Российской Федерации от 23 декабря 2016 г. № 1452 | [11 empty] | Реквизиты нормативного правового акта об утверждении оплаты труда, утверждаемый в соответствии с пунктом 22(1) Правилами мониторинга цен, утвержденными постановлением Правительства Российской Федерации от 23 декабря 2016 г. № 1452
Наименование субъекта Российской Федерации | [11 empty] | Наименование субъекта Российской Федерации
Наименование зоны субъекта Российской Федерации | [11 empty] | Наименование зоны субъекта Российской Федерации
Административное здание по аадресу: Костромская облпсть, пгт Судиславль, ул. Галичская, д. 33. Теплогенераторная | [12 empty] | Административное здание по аадресу: Костромская облпсть, пгт Судиславль, ул. Галичская, д. 33. Теплогенераторная
(наименование стройки)
НАружные сети | [12 empty] | НАружные сети
(наименование объекта капитального строительства)
ЛОКАЛЬНЫЙ СМЕТНЫЙ РАСЧЁТ (СМЕТА) № | [6 empty] | 06-01-01 | [6 empty] | 06-01-01
Наружный газопровод. Газопровод ввод | [12 empty] | Наружный газопровод. Газопровод ввод
(наименование работ и затрат)
Составлен |  | базисно-индексным | методом
Основание |  | Шифр Г022-02/2022 ГСН
(проектная и (или) иная техническая документация)
Составлен(а) в текущем (базисном) уровне цен, руб. |  |  | 02.2023 |  | (01.01.2000)
Сметная стоимость |  | 100,125 (7,991) | тыс. руб. | Средства на оплату труда рабочих |  |  |  | 1,096 (0,103) |  |  | тыс. руб.
в том числе
строительных работ |  | 84,926 (7,988) | тыс. руб. | Нормативные затраты труда рабочих |  |  |  | 11.2964 |  |  | чел.-ч.
монтажных работ |  | 0,029 (0,003) | тыс. руб. | Нормативные затраты труда машинистов |  |  |  | 3.3184 |  |  | чел.-ч.
оборудования
прочих затрат
№ п/п | Обоснование | Наименование работ и затрат | Единица измерения | Количество |  |  | Сметная стоимость в базисном уровне цен (в текущем уровне цен (гр.8) для ресурсов, отсутствующих в ФРСН), руб. |  |  | Индексы | Сметная стоимость в текущем уровне цен, руб. |  |  |  | № п/п | Обоснование | Наименование работ и затрат | Единица измерения | Количество | Сметная стоимость в базисном уровне цен (в текущем уровне цен (гр.8) для ресурсов, отсутствующих в ФРСН), руб. | Индексы | Сметная стоимость в текущем уровне цен, руб.
|  |  |  | на единицу измерения | коэффициенты | всего с учётом коэффициентов | на единицу измерения | коэффициенты | всего
1 | 2 | 3 | 4 | 5 | 6 | 7 | 8 | 9 | 10 | 11 | 12
1 | ФЕР 01-01-009-14 | Разработка грунта в траншеях экскаватором <обратная лопата> с ковшом вместимостью 0,5 (0,5-0,63) м3, в отвал группа грунтов: 2 | 1000 м3 | 0.0256 |  | 0.0256
| 1 | ОТ
| 3 | ЭМ |  |  |  |  | 2550 |  | 65.28
| 2 | в т. ч. ОТм |  |  |  |  | 344.25 |  | 8.81
| 4 | М
| H46 | % выполнения работ |  | 100 | 100
|  | ЗТ | чел.-ч | 0
|  | ЗТм | чел.-ч | 25.5 |  | 0.65
|  | Итого по расценке |  |  |  |  | 2550 |  | 65.28
|  | ФОТ | [6 empty] | 8.81
| Пр/812-001.1-1 | НР | % | 92 |  | 92 |  |  | 8.11
| Пр/774-001.1 | СП | % | 46 |  | 46 |  |  | 4.05
|  | Всего по позиции | [6 empty] | 77.44
2 | ФЕР 01-01-033-01 | Засыпка траншей и котлованов с перемещением грунта до 5 м бульдозерами мощностью: 59 кВт (80 л.с.), группа грунтов 1 (песком 0,1 м основание, 0,2 м присыпка над трубой) | 1000 м3 | 0.0043 |  | 0.0043
| 1 | ОТ
| 3 | ЭМ |  |  |  |  | 410.94 |  | 1.77
| 2 | в т. ч. ОТм |  |  |  |  | 80.16 |  | 0.34
| 4 | М
| H46 | % выполнения работ |  | 100 | 100
|  | ЗТ | чел.-ч | 0
|  | ЗТм | чел.-ч | 6.91 |  | 0.03
|  | Итого по расценке |  |  |  |  | 410.94 |  | 1.77
|  | ФОТ | [6 empty] | 0.34
| Пр/812-001.1-1 | НР | % | 92 |  | 92 |  |  | 0.31
| Пр/774-001.1 | СП | % | 46 |  | 46 |  |  | 0.16
|  | Всего по позиции | [6 empty] | 2.24
3 | ФССЦ 02.3.01.02-1012 | Песок природный II класс, средний, круглые сита | м3 | 4.73 |  | 4.73 | 59.99 |  | 283.75
| H46 | % выполнения работ |  | 100 | 100
|  | Всего по позиции | [6 empty] | 283.75
4 | ФЕР 01-01-033-01 | Засыпка траншей и котлованов с перемещением грунта до 5 м бульдозерами мощностью: 59 кВт (80 л.с.), группа грунтов 1 | 1000 м3 | 0.0213 |  | 0.0213
| 1 | ОТ
| 3 | ЭМ |  |  |  |  | 410.94 |  | 8.75
| 2 | в т. ч. ОТм |  |  |  |  | 80.16 |  | 1.71
| 4 | М
| H46 | % выполнения работ |  | 100 | 100
|  | ЗТ | чел.-ч | 0
|  | ЗТм | чел.-ч | 6.91 |  | 0.15
|  | Итого по расценке |  |  |  |  | 410.94 |  | 8.75
|  | ФОТ | [6 empty] | 1.71
| Пр/812-001.1-1 | НР | % | 92 |  | 92 |  |  | 1.57
| Пр/774-001.1 | СП | % | 46 |  | 46 |  |  | 0.79
|  | Всего по позиции | [6 empty] | 11.11
5 | ФЕР 01-02-005-01 | Уплотнение грунта пневматическими трамбовками, группа грунтов: 1-2 | 100 м3 | 0.2127 |  | 0.2127
| 1 | ОТ |  |  |  |  | 106.88 |  | 22.73
| 3 | ЭМ |  |  |  |  | 241.58 |  | 51.38
| 2 | в т. ч. ОТм |  |  |  |  | 26.36 |  | 5.61
| 4 | М
| H46 | % выполнения работ |  | 100 | 100
|  | ЗТ | чел.-ч | 12.53 |  | 2.67
|  | ЗТм | чел.-ч | 2.62 |  | 0.56
|  | Итого по расценке |  |  |  |  | 348.46 |  | 74.11
|  | ФОТ | [6 empty] | 28.34
| Пр/812-001.1-1 | НР | % | 92 |  | 92 |  |  | 26.07
| Пр/774-001.1 | СП | % | 46 |  | 46 |  |  | 13.04
|  | Всего по позиции | [6 empty] | 113.22
6 | ФССЦпг 03-21-01-003 | Перевозка грузов I класса автомобилями-самосвалами грузоподъемностью 10 т работающих вне карьера на расстояние: до 3 км | 1 т груза | 7.31 |  | 7.31 | 4.8 |  | 35.09 | 11.08 | 388.8
| H46 | % выполнения работ |  | 100 | 100
|  | Всего по позиции | [6 empty] | 35.09
7 | ФЕР 24-02-034-01 | Укладка одиночных полиэтиленовых труб газопроводов в траншею, диаметр газопровода: до 110 мм | 100 м | 0.193 |  | 0.193
| 1 | ОТ |  |  |  |  | 9.04 |  | 1.74
| 3 | ЭМ
| 2 | в т. ч. ОТм
| 4 | М
| H46 | % выполнения работ |  | 100 | 100
| 24.3.03.11 | Трубы полиэтиленовые для газопроводов | м | 102 |  | 19.686
|  | ЗТ | чел.-ч | 1.02 |  | 0.2
|  | ЗТм | чел.-ч | 0
|  | Итого по расценке |  |  |  |  | 9.04 |  | 1.74
7.1 | ФССЦ 24.3.03.11-0024 | Трубы напорные полиэтиленовые газопроводные ПЭ100, стандартное размерное отношение SDR11, номинальный наружный диаметр 63 мм, толщина стенки 5,8 мм | м | 102 |  | 19.686 | 63.66 |  | 1253.21
|  | ФОТ | [6 empty] | 1.74
| Пр/812-018.0-1 | НР | % | 117 |  | 117 |  |  | 2.04
| Пр/774-018.0 | СП | % | 74 |  | 74 |  |  | 1.29
|  | Всего по позиции | [6 empty] | 1258.28
8 | ФЕР 24-02-122-01 | Подъем давления при испытании воздухом газопроводов низкого и среднего давления (до 0,3 МПа) номинальным диаметром: 50 мм | 100 м | 0.193 |  | 0.193
| 1 | ОТ |  |  |  |  | 0.77 |  | 0.15
| 3 | ЭМ |  |  |  |  | 7.4 |  | 1.43
| 2 | в т. ч. ОТм |  |  |  |  | 0.67 |  | 0.13
| 4 | М
| H46 | % выполнения работ |  | 100 | 100
|  | ЗТ | чел.-ч | 0.08 |  | 0.02
|  | ЗТм | чел.-ч | 0.06 |  | 0.01
|  | Итого по расценке |  |  |  |  | 8.17 |  | 1.58
|  | ФОТ | [6 empty] | 0.28
| Пр/812-018.0-1 | НР | % | 117 |  | 117 |  |  | 0.33
| Пр/774-018.0 | СП | % | 74 |  | 74 |  |  | 0.21
|  | Всего по позиции | [6 empty] | 2.12
9 | ФССЦ 23.8.03.07-0040 | Соединения изолирующие (вставки диэлектрические) с фланцевым присоединением, для труб номинальным диаметром 50 мм | шт | 2 |  | 2 | 1033.94 |  | 2067.88
| H46 | % выполнения работ |  | 100 | 100
|  | Всего по позиции | [6 empty] | 2067.88
10 | ФЕР 24-02-041-01 | Надземная прокладка стальных газопроводов на металлических опорах, диаметр газопровода: 50 мм | 100 м | 0.125 |  | 0.125
| 1 | ОТ |  |  |  |  | 183.97 |  | 23
| 3 | ЭМ |  |  |  |  | 1897.86 |  | 237.23
| 2 | в т. ч. ОТм |  |  |  |  | 169.97 |  | 21.25
| 4 | М |  |  |  |  | 478.94 |  | 59.87
| H46 | % выполнения работ |  | 100 | 100
| 23.5.02.02 | Трубы стальные электросварные прямошовные | м | 101 |  | 12.625
|  | ЗТ | чел.-ч | 20.51 |  | 2.56
|  | ЗТм | чел.-ч | 11.96 |  | 1.5
|  | Итого по расценке |  |  |  |  | 2560.77 |  | 320.1
|  | ФОТ | [6 empty] | 44.25
| Пр/812-018.0-1 | НР | % | 117 |  | 117 |  |  | 51.77
| Пр/774-018.0 | СП | % | 74 |  | 74 |  |  | 32.75
|  | Всего по позиции | [6 empty] | 404.62
11 | ФССЦ 23.5.02.02-0034 | Трубы стальные электросварные прямошовные со снятой фаской из стали марок БСт2кп-БСт4кп и БСт2пс-БСт4пс, наружный диаметр 57 мм, толщина стенки 3,5 мм | м | 12.12 |  | 12.12 | 35.7 |  | 432.68
| H46 | % выполнения работ |  | 100 | 100
|  | Всего по позиции | [6 empty] | 432.68
12 | ФССЦ 23.7.01.03-0004 | Трубопроводы из стальных водогазопроводных неоцинкованных труб с гильзами и креплениями для газоснабжения, диаметр 32 мм | м | 0.505 |  | 0.505 | 30.72 |  | 15.51
| H46 | % выполнения работ |  | 100 | 100
|  | Всего по позиции | [6 empty] | 15.51
13 | ФЕРм 08-02-143-05 | Покрытие кабеля, проложенного в траншее: лентой сигнальной | 100 м | 0.24 |  | 0.24
| 1 | ОТ |  |  |  |  | 3.85 |  | 0.92
| 3 | ЭМ |  |  |  |  | 1.31 |  | 0.31
| 2 | в т. ч. ОТм |  |  |  |  | 0.23 |  | 0.06
| 4 | М |  |  |  |  | 0.08 |  | 0.02
| H17 | % вспомогательных ненормируемых материалов от оплаты труда рабочих |  | 2.0 | 2
| H46 | % выполнения работ |  | 100 | 100
|  | ЗТ | чел.-ч | 0.48 |  | 0.12
|  | ЗТм | чел.-ч | 0.02
|  | Итого по расценке |  |  |  |  | 5.24 |  | 1.25
|  | ФОТ | [6 empty] | 0.98
| Пр/812-049.3-1 | НР | % | 97 |  | 97 |  |  | 0.95
| Пр/774-049.3 | СП | % | 51 |  | 51 |  |  | 0.5
|  | Всего по позиции | [6 empty] | 2.7
14 | ФССЦ 01.7.06.08-0007 | Лента сигнальная "Газ" ЛСГ 200 | 100 м | 0.24 |  | 0.24 | 26 |  | 6.24
| H46 | % выполнения работ |  | 100 | 100
|  | Всего по позиции | [6 empty] | 6.24
| Газовый ввод | [21 empty] | Газовый ввод
15 | ФЕР 24-02-062-02 | Установка цокольного газового ввода стального на наружных сетях полиэтиленовых газопроводов, диаметр газопровода: свыше 32 до 63 мм | шт | 2 |  | 2
| 1 | ОТ |  |  |  |  | 27.29 |  | 54.58
| 3 | ЭМ |  |  |  |  | 45.39 |  | 90.78
| 2 | в т. ч. ОТм |  |  |  |  | 3.02 |  | 6.04
| 4 | М |  |  |  |  | 391.95 |  | 783.9
| H46 | % выполнения работ |  | 100 | 100
| 18.1.09.01 | Краны стальные газовые шаровые равнопроходные | шт | 1 |  | 2
| 23.8.03.07 | Соединения изолирующие фланцевые на условное давление 0,6 мПа | компл | 1 |  | 2
| 23.8.03.12 | Фланцы стальные | шт | 2 |  | 4
| 24.3.05.07 | Муфты полиэтиленовые с закладными электронагревателями | шт | 1 |  | 2
|  | ЗТ | чел.-ч | 2.87 |  | 5.74
|  | ЗТм | чел.-ч | 0.21 |  | 0.42
|  | Итого по расценке |  |  |  |  | 464.63 |  | 929.26
15.1 | ФССЦ 24.3.05.07-0156 | Муфта полипропиленовая соединительная, диаметр 63 мм | шт | 1 |  | 2 | 7.97 |  | 15.94
|  | ФОТ | [6 empty] | 60.62
| Пр/812-018.0-1 | НР | % | 117 |  | 117 |  |  | 70.93
| Пр/774-018.0 | СП | % | 74 |  | 74 |  |  | 44.86
|  | Всего по позиции | [6 empty] | 1060.99
16 | ФССЦ 23.8.04.08-0012 | Соединение неразъемное полиэтилен-сталь стандартное размерное отношение SDR11, наружный диаметр 63х57 мм | шт | 2 |  | 2 | 384.4 |  | 768.8
| H46 | % выполнения работ |  | 100 | 100
|  | Всего по позиции | [6 empty] | 768.8
17 | ФССЦ 23.8.03.11-0152 | Фланцы стальные плоские приварные с соединительным выступом, марка стали ВСт3сп2, ВСт3сп3, номинальное давление 1,6 МПа, номинальный диаметр 50 мм | шт | 2 |  | 2 | 53.35 |  | 106.7
| H46 | % выполнения работ |  | 100 | 100
|  | Всего по позиции | [6 empty] | 106.7
18 | ФССЦ 18.1.09.01-0022 | Краны стальные газовые шаровые: равнопроходные с ДУ 40 мм (прим. Д32 мм) | шт | 1 |  | 1 | 180.58 |  | 180.58
| H46 | % выполнения работ |  | 100 | 100
|  | Всего по позиции | [6 empty] | 180.58
19 | ФССЦ 18.4.01.09-0003 | Ввод цокольный стальной Г-образный для полиэтиленового газопровода низкого давления, диаметр 63 мм | шт | 2 |  | 2 | 525.58 |  | 1051.16
| H46 | % выполнения работ |  | 100 | 100
|  | Всего по позиции | [6 empty] | 1051.16
20 | ФССЦ 23.8.04.01-0017 | Заглушки эллиптические из стали марки 20, номинальное давление 10 МПа, номинальный диаметр 50 мм, наружный диаметр 57 мм, толщина стенки 3,0 мм | шт | 1 |  | 1 | 17.34 |  | 17.34
| H46 | % выполнения работ |  | 100 | 100
|  | Всего по позиции | [6 empty] | 17.34
21 | ФССЦ 23.8.04.08-0051 | Переходы концентрические, номинальное давление 16 МПа, наружный диаметр и толщина стенки 57х4-45х2,5 мм (прим. 57х32) | шт | 1 |  | 1 | 38.01 |  | 38.01
| H46 | % выполнения работ |  | 100 | 100
|  | Всего по позиции | [6 empty] | 38.01
22 | ФССЦ 23.8.04.06-0064 | Отвод крутоизогнутый, радиус кривизны 1,5 мм, номинальное давление до 16 МПа, номинальный диаметр 50 мм, наружный диаметр 57 мм, толщина стенки 4 мм | шт | 2 |  | 2 | 27.02 |  | 54.04
| H46 | % выполнения работ |  | 100 | 100
|  | Всего по позиции | [6 empty] | 54.04
|  | Итого прямые по всем-всем позициям | [6 empty] | 7730.77 |  | 388.8 | [12 empty] | Итого прямые по всем-всем позициям
|  | Итого прямые затраты по Разделу | [6 empty] | 7730.77 | [14 empty] | Итого прямые затраты по Разделу
|  | в том числе | [21 empty] | в том числе
|  | оплата труда (ОТ) | [6 empty] | 103.12 | [14 empty] | оплата труда (ОТ)
|  | эксплуатация машин и механизмов | [6 empty] | 456.93 | [14 empty] | эксплуатация машин и механизмов
|  | в том числе | [21 empty] | в том числе
|  | эксплуатация машин и механизмов без учета доплат к оплате труда машинистов | [6 empty] | 456.93 | [14 empty] | эксплуатация машин и механизмов без учета доплат к оплате труда машинистов
|  | в том числе | [21 empty] | в том числе
|  | оплата труда машинистов (ОТм) | [6 empty] | 43.95 | [14 empty] | оплата труда машинистов (ОТм)
|  | доплаты к оплате труда машинистов | [21 empty] | доплаты к оплате труда машинистов
|  | материальные ресурсы | [6 empty] | 7135.63 | [14 empty] | материальные ресурсы
|  | в том числе | [21 empty] | в том числе
|  | материальные ресурсы без учета дополнительной перевозки | [6 empty] | 7135.63 | [14 empty] | материальные ресурсы без учета дополнительной перевозки
|  | дополнительная перевозка материальных ресурсов | [21 empty] | дополнительная перевозка материальных ресурсов
|  | перевозка | [6 empty] | 35.09 |  | 388.8 | [12 empty] | перевозка
|  | Итого ФОТ | [6 empty] | 147.07 | [14 empty] | Итого ФОТ
|  | Итого накладные расходы | [6 empty] | 162.08 | [14 empty] | Итого накладные расходы
|  | Итого сметная прибыль | [6 empty] | 97.65 | [14 empty] | Итого сметная прибыль
|  | Итого оборудование | [21 empty] | Итого оборудование
|  | оборудование без учета дополнительной перевозки | [21 empty] | оборудование без учета дополнительной перевозки
|  | дополнительная перевозка оборудования | [21 empty] | дополнительная перевозка оборудования
|  | Итого прочие затраты | [21 empty] | Итого прочие затраты
|  | Итого по Разделу | [6 empty] | 7990.5 | [14 empty] | Итого по Разделу
|  | материальные ресурсы, отсутствующие в ФРСН | [21 empty] | материальные ресурсы, отсутствующие в ФРСН
|  | оборудование, отсутствующее в ФРСН | [21 empty] | оборудование, отсутствующее в ФРСН
|  | ИТОГИ ПО СМЕТЕ | [21 empty] | ИТОГИ ПО СМЕТЕ
|  | ВСЕГО СМР (без учета перевозки) по смете (индекс пересчета в текущий уровень) | [6 empty] | 7955.41 | 10.63 | 84566.01 | [12 empty] | ВСЕГО СМР (без учета перевозки) по смете (индекс пересчета в текущий уровень)
|  | ВСЕГО строительные работы | [6 empty] | 7987.8 |  | 84926.11 | [12 empty] | ВСЕГО строительные работы
|  | в том числе | [21 empty] | в том числе
|  | строительные работы без учета перевозки, в том числе дополнительной | [6 empty] | 7952.71 | 10.63 | 84537.31 | [12 empty] | строительные работы без учета перевозки, в том числе дополнительной
|  | прямые затраты | [6 empty] | 7729.52 | [14 empty] | прямые затраты
|  | в том числе | [21 empty] | в том числе
|  | оплата труда (ОТ) | [6 empty] | 102.2 | [14 empty] | оплата труда (ОТ)
|  | эксплуатация машин и механизмов | [6 empty] | 456.62 | [14 empty] | эксплуатация машин и механизмов
|  | в том числе | [21 empty] | в том числе
|  | эксплуатация машин и механизмов без учета доплат к оплате труда машинистов | [6 empty] | 456.62 | [14 empty] | эксплуатация машин и механизмов без учета доплат к оплате труда машинистов
|  | в том числе | [21 empty] | в том числе
|  | оплата труда машинистов (ОТм) | [6 empty] | 43.89 | [14 empty] | оплата труда машинистов (ОТм)
|  | материальные ресурсы | [6 empty] | 7135.61 | [14 empty] | материальные ресурсы
|  | в том числе | [21 empty] | в том числе
|  | материальные ресурсы без учета дополнительной перевозки | [6 empty] | 7135.61 | [14 empty] | материальные ресурсы без учета дополнительной перевозки
|  | перевозка | [6 empty] | 35.09 |  | 388.8 | [12 empty] | перевозка
|  | ФОТ (справочно) | [6 empty] | 146.09 | [14 empty] | ФОТ (справочно)
|  | накладные расходы | [6 empty] | 161.13 | [14 empty] | накладные расходы
|  | сметная прибыль | [6 empty] | 97.15 | [14 empty] | сметная прибыль
|  | ВСЕГО монтажные работы | [6 empty] | 2.7 |  | 28.7 | [12 empty] | ВСЕГО монтажные работы
|  | в том числе | [21 empty] | в том числе
|  | монтажные работы без учета перевозки, в том числе дополнительной | [6 empty] | 2.7 | 10.63 | 28.7 | [12 empty] | монтажные работы без учета перевозки, в том числе дополнительной
|  | прямые затраты | [6 empty] | 1.25 | [14 empty] | прямые затраты
|  | в том числе | [21 empty] | в том числе
|  | оплата труда (ОТ) | [6 empty] | 0.92 | [14 empty] | оплата труда (ОТ)
|  | эксплуатация машин и механизмов | [6 empty] | 0.31 | [14 empty] | эксплуатация машин и механизмов
|  | в том числе | [21 empty] | в том числе
|  | эксплуатация машин и механизмов без учета доплат к оплате труда машинистов | [6 empty] | 0.31 | [14 empty] | эксплуатация машин и механизмов без учета доплат к оплате труда машинистов
|  | в том числе | [21 empty] | в том числе
|  | оплата труда машинистов (ОТм) | [6 empty] | 0.06 | [14 empty] | оплата труда машинистов (ОТм)
|  | материальные ресурсы | [6 empty] | 0.02 | [14 empty] | материальные ресурсы
|  | в том числе | [21 empty] | в том числе
|  | материальные ресурсы без учета дополнительной перевозки | [6 empty] | 0.02 | [14 empty] | материальные ресурсы без учета дополнительной перевозки
|  | ФОТ (справочно) | [6 empty] | 0.98 | [14 empty] | ФОТ (справочно)
|  | накладные расходы | [6 empty] | 0.95 | [14 empty] | накладные расходы
|  | сметная прибыль | [6 empty] | 0.5 | [14 empty] | сметная прибыль
|  | оборудование без учета дополнительной перевозки (индекс пересчета в текущий уровень цен) | [7 empty] | 5.51 | [13 empty] | оборудование без учета дополнительной перевозки (индекс пересчета в текущий уровень цен)
|  | ВСЕГО пусконаладочные работы (прочие работы) | [21 empty] | ВСЕГО пусконаладочные работы (прочие работы)
|  | ВСЕГО по смете | [6 empty] | 7990.5 |  | 84954.81 | [12 empty] | ВСЕГО по смете
|  | Всего по смете СМР+ПНР+перевозка | [6 empty] | 7990.5 | [14 empty] | Всего по смете СМР+ПНР+перевозка
|  | Всего прямые затраты | [6 empty] | 7730.77 | [14 empty] | Всего прямые затраты
|  | в том числе | [21 empty] | в том числе
|  | оплата труда (ОТ) | [6 empty] | 103.12 | [14 empty] | оплата труда (ОТ)
|  | эксплуатация машин и механизмов | [6 empty] | 456.93 | [14 empty] | эксплуатация машин и механизмов
|  | в том числе | [21 empty] | в том числе
|  | эксплуатация машин и механизмов без учета доплат к оплате труда машинистов | [6 empty] | 456.93 | [14 empty] | эксплуатация машин и механизмов без учета доплат к оплате труда машинистов
|  | в том числе | [21 empty] | в том числе
|  | оплата труда машинистов (ОТм) | [6 empty] | 43.95 | [14 empty] | оплата труда машинистов (ОТм)
|  | материальные ресурсы | [6 empty] | 7135.63 | [14 empty] | материальные ресурсы
|  | в том числе | [21 empty] | в том числе
|  | материальные ресурсы без учета дополнительной перевозки | [6 empty] | 7135.63 | [14 empty] | материальные ресурсы без учета дополнительной перевозки
|  | перевозка | [6 empty] | 35.09 |  | 388.8 | [12 empty] | перевозка
|  | Всего ФОТ (справочно) | [6 empty] | 147.07 | [14 empty] | Всего ФОТ (справочно)
|  | Всего накладные расходы | [6 empty] | 162.08 | [14 empty] | Всего накладные расходы
|  | Всего сметная прибыль | [6 empty] | 97.65 | [14 empty] | Всего сметная прибыль
|  | Справочно | [21 empty] | Справочно
|  | материальные ресурсы из текущей СНБ (проверка) | [6 empty] | 7135.63 | [14 empty] | материальные ресурсы из текущей СНБ (проверка)
|  | оборудование из текущей СНБ (проверка) | [21 empty] | оборудование из текущей СНБ (проверка)
|  | затраты труда рабочих | [6 empty] | 11.3 | [14 empty] | затраты труда рабочих
|  | затраты труда машинистов | [6 empty] | 3.32 | [14 empty] | затраты труда машинистов
|  | Возмещение НДС от стоимости материалов/оборудования | [6 empty] | 1427.126 |  | 15170.3494
|  | ВСЕГО ПО СМЕТЕ С ВОЗМЕЩЕНИЕМ | [8 empty] | 100125.1594
Составил |  | Чистякова Н.С.
[должность, подпись (инициалы, фамилия)]
Проверил
[должность, подпись (инициалы, фамилия)]