## ВЛ
Приложение № 1 к Техническому заданию
№ п/п | РЭС | тех.место | Наименование ВЛ по данным диспетчерских служб | Наименование ВЛ по данным бухгалтерского учета | Номер ОС | Количество, км по данным СЛЭП | Год ввода в эксплуатацию | Необходимость согласования с Ростехнадзором
1 | Городской РЭС | VN004-00123184 | ВЛ-0,4кВ от ТП-663 на Речной пр-т | ВЛ 0,4кВ р-н ТП663 6400 м | 12004047 | 6.76 | 1993-08-01 | Нет
2 | Городской РЭС | VN004-00123182 | ВЛ-0,4кВ от ТП-663 на ул. Растопчина,Вин | ВЛ 0,4кВ р-н ТП663 6400 м | 12004047 |  | 1993-08-01 | Нет
3 | Городской РЭС | VN004-00002546 | ВЛ-0,4кВ ТП-663 на КНС | ВЛ 0,4кВ р-н ТП663 6400 м | 12004047 |  | 1993-08-01 | Нет
4 | Городской РЭС | VN004-94401840 | ВЛ0,4отТП663 ул.Кедрова,Бляхина | ВЛ 0,4кВ р-н ТП663 6400 м | 12004047 |  | 1993-08-01 | Нет
5 | Городской РЭС | VN004-94401841 | ВЛ0,4 от ТП665 | ВЛ 0,4кВ р-н ТП665 120м | 12004049 | 0.12 | 1993-12-01 | Нет
6 | Городской РЭС | VN004-94401842 | ВЛ0,4 от ТП671на р-н Ниж.Набережн | ВЛ 0,4кВ р-н ТП671 1200м | 12004055 | 1.2 | 1980-01-01 | Нет
7 | Городской РЭС | VN004-94401665 | ВЛ-0,4 от ТП-167 на р-н М/р-н Юбилейн | Н/В ВЛ-0.4кВ района ТП167 600м | 12004065 | 0.857 | 1963-01-01 | Нет
8 | Городской РЭС | VN004-00044094 | ВЛ-0,4кВ от ТП-167 до Автодом | Н/В ВЛ-0.4кВ района ТП167 600м | 12004065 |  | 1963-01-01 | Нет
9 | Городской РЭС | VN004-00079748 | ВЛ-0,4кВ от ТП-7 ул.Овражная,16 | ВЛ 0,4кВ от ТП7 580м | 12004071 | 0.58 | 1994-01-01 | Нет
10 | Городской РЭС | VN004-94401519 | ВЛ-0,4кВ от ТП7 на ул.Ивановской | ВЛ 0,4кВ от ТП7 580м | 12004071 |  | 1994-01-01 | Нет
11 | Городской РЭС | VN004-00090959 | ВЛ-0,4кВ от ТП-507 1-й пр-д Коминтерна,8 | н\в воз.линии от ТП507 480м | 12004085 | 2.335 | 1998-12-01 | Нет
12 | Городской РЭС | VN004-94401820 | ВЛ-0,4от ТП507 р-н,кол.сад | н\в воз.линии от ТП507 480м | 12004085 |  | 1998-12-01 | Нет
13 | Городской РЭС | VN004-94401839 | ВЛ-0,4 от ТП653 фид.1 на р-н пос.Кустово | ВЛ-0.4 д.Кустово-ТП-653 1720м | 12004089 | 1.877 | 1999-11-01 | Нет
14 | Городской РЭС | VN004-94401811 | ВЛ-0,4от ТП-460 2сш.р-н Жужелино абон. | Н/в ВЛ-0.4кв р-на ТП-460 ул.Хвойная 800м | 12004097 | 0.8 | 2002-02-01 | Нет
15 | Городской РЭС | VN004-94401847 | ВЛ-0,4кВ от ТП-725 на р-н | ВЛ-0.4кВ района ТП-725 1500м | 12004105 | 2.731 | 2002-12-01 | Нет
16 | Городской РЭС | VN004-00096754 | ВЛ-0,4кВ от ТП-725 НСТ "Заря Коммунизма" | ВЛ-0.4кВ района ТП-725 1500м | 12004105 |  | 2002-12-01 | Нет
17 | Городской РЭС | VN004-94401635 | ВЛ-0,4кВ(ф-1) от ТП136 р-н Васильевс.ш | ВЛ-0.4 кВ провод АС-50 прот.1.16км. | 12004667 | 1.34 | 2004-12-01 | Нет
18 | Городской РЭС | VN004-00028427 | ВЛ-0,4кВ освещения базы Городского РЭС | ВЛ-0.4кВ от РЩ 1/229 до здания Теплой стоянки ЦЭС | 12004675 | 0.2 | 2005-12-01 | Нет
19 | Городской РЭС | VN004-94401522 | ВЛ-0,4кВ(ф-1) от ТП9 на р-н Крестьянск | Н/В кабельный ввод от опоры ВЛ 0.4 кВ р-на ТП-9 прот.30м | 12006603 | 0.03 | 1998-02-01 | Нет
20 | Городской РЭС | VN004-94401520 | ВЛ-0,4кВ(ф-1) от ТП8 на ул.Войкова | р-н НВ возд.сети ТП8 1200м | 12007109 | 1.225 | 1941-06-01 | Нет
21 | Городской РЭС | VN004-00002260 | ВЛ-0,4кВ ТП-11 р-н ул.Смоленской | р-н ВЛ 0,4кВ от ТП11 2000м | 12007112 | 2.637 | 1938-06-01 | Нет
22 | Городской РЭС | VN004-00002258 | ВЛ-0,4кВ ТП-11 ул.Мясницкой | р-н ВЛ 0,4кВ от ТП11 2000м | 12007112 |  | 1938-06-01 | Нет
23 | Городской РЭС | VN004-00126705 | ВЛ-0,4кВ ТП-17 ул.Щемиловка | р-н ВЛ 0,4кВ от ТП17 320м | 12007116 | 0.32 | 1932-06-01 | Нет
24 | Городской РЭС | VN004-00003687 | ВЛ-0,4кВ от ТП-267 на ул.Ленина | ВЛ 0,4кВ от ТП 267 | 12007129 | 5.325 | 1938-09-01 | Нет
25 | Городской РЭС | VN004-00108920 | ВЛ-0,4кВ от ТП-267 СНТ "Спутник" | ВЛ 0,4кВ от ТП 267 | 12007129 |  | 1938-09-01 | Нет
26 | Городской РЭС | VN004-94401555 | ВЛ-0,4(ф-1) кВ от ТП-42 ул.Кленов | р-н ВЛ 0,4кВ от ТП42 5040м | 12007136 | 5.269 | 1940-09-01 | Нет
27 | Городской РЭС | VN004-94401556 | ВЛ-0,4(ф-2) кВ от ТП-42 ул.Городск | р-н ВЛ 0,4кВ от ТП42 5040м | 12007136 |  | 1940-09-01 | Нет
28 | Городской РЭС | VN004-00002291 | ВЛ-0,4кВ ТП-42 на Инженериг | р-н ВЛ 0,4кВ от ТП42 5040м | 12007136 |  | 1940-09-01 | Нет
29 | Городской РЭС | VN004-94401559 | ВЛ-0,4кВ(ф-1) от ТП783 р-н.пр.Текстекст | р-н ВЛ 0,4кВ от ТП46 1160м | 12007138 | 1.185 | 1940-09-01 | Нет
30 | Городской РЭС | VN004-94401560 | ВЛ-0,4кВ(ф-1) от ТП783на кон. пр.Текстил | р-н ВЛ 0,4кВ от ТП46 1160м | 12007138 |  | 1940-09-01 | Нет
31 | Городской РЭС | VN004-00126733 | ВЛ-0,4кВ от ТП № 47 | р-н ВЛ 0,4кВ от ТП47 880м | 12007139 | 0.925 | 1952-09-01 | Нет
32 | Городской РЭС | VN004-00005284 | ВЛ-0,4кВ от ТП-47 на ул.Текстильщиков | р-н ВЛ 0,4кВ от ТП47 880м | 12007139 |  | 1952-09-01 | Нет
33 | Городской РЭС | VN004-00002292 | ВЛ-0,4кВ ТП-47 на ул.Пятницкая 20а | р-н ВЛ 0,4кВ от ТП47 880м | 12007139 |  | 1952-09-01 | Нет
34 | Городской РЭС | VN004-94401561 | ВЛ-0,4кВ(ф-1) от ТП48 на ул.Островск. | р-н ВЛ 0,4кВ от ТП48 760м | 12007140 | 0.884 | 1953-06-01 | Нет
35 | Городской РЭС | VN004-00027794 | ВЛ-0,4кВ от ТП-196 на р-н кол. сады | р-н ВЛ 0,4кВ от ТП49 1500м | 12007141 | 1.992 | 1934-09-01 | Нет
36 | Городской РЭС | VN004-00027769 | ВЛ-0,4кВ от ТП-49 на р-н ул. Луговой | р-н ВЛ 0,4кВ от ТП49 1500м | 12007141 |  | 1934-09-01 | Нет
37 | Городской РЭС | VN004-00027762 | ВЛ-0,4кВ от ТП-49 на ТОО Тепловодомер | р-н ВЛ 0,4кВ от ТП49 1500м | 12007141 |  | 1934-09-01 | Нет
38 | Городской РЭС | VN004-00027753 | ВЛ-0,4кВ от ТП-49 ул.Коммунаров (начало) | р-н ВЛ 0,4кВ от ТП49 1500м | 12007141 |  | 1934-09-01 | Нет
39 | Городской РЭС | VN004-00144827 | ВЛ-0,4кВ от ТП-49 ул.Коммунаров д.40 | р-н ВЛ 0,4кВ от ТП49 1500м | 12007141 |  | 1934-09-01 | Нет
40 | Городской РЭС | VN004-00090162 | ВЛ-0,4кВ от ТП-51 б-р Михалевский, 22 | р-н ВЛ 0,4кВ от ТП51 2560м | 12007143 | 3.196 | 1949-06-01 | Нет
41 | Городской РЭС | VN004-00027675 | ВЛ-0,4кВ от ТП-51 на пер. Пантусовский | р-н ВЛ 0,4кВ от ТП51 2560м | 12007143 |  | 1949-06-01 | Нет
42 | Городской РЭС | VN004-00102670 | ВЛ-0,4кВ от ТП-51 Пантусовская, 31 | р-н ВЛ 0,4кВ от ТП51 2560м | 12007143 |  | 1949-06-01 | Нет
43 | Городской РЭС | VN004-00090176 | ВЛ-0,4кВ от ТП-51ул.Пантусовская, 31а | р-н ВЛ 0,4кВ от ТП51 2560м | 12007143 |  | 1949-06-01 | Нет
44 | Городской РЭС | VN004-00002299 | ВЛ-0,4кВ ТП-51 на р-н Михалёво | р-н ВЛ 0,4кВ от ТП51 2560м | 12007143 |  | 1949-06-01 | Нет
45 | Городской РЭС | VN004-94401586 | ВЛ-0,4 кВ от ТП-70 на ул.Терешковой | Р-н ВЛ 0,4кВ ТП70 560м | 12007154 | 0.56 | 1937-09-01 | Нет
46 | Городской РЭС | VN004-94401587 | ВЛ-0,4 от ТП-72 на р-н 1-ый Заречный пр. | Р-н ВЛ 0,4кВ ТП72 1400м | 12007155 | 1.951 | 1948-09-01 | Нет
47 | Городской РЭС | VN004-94401588 | ВЛ-0,4 кВ от ТП-73 на ул.Островск | Р-н ВЛ 0,4кВ ТП73 1200м | 12007156 | 1.2 | 1937-06-01 | Нет
48 | Городской РЭС | VN004-94401590 | ВЛ-0,4 кВ от ТП-82 на ул.Осыпной | Р-н ВЛ 0,4кВ ТП82 1240м | 12007159 | 1.7 | 1938-06-01 | Нет
49 | Городской РЭС | VN004-94401594 | ВЛ-0,4 кВ от ТП-86 на р-н Вод, Судостр. | Р-н ВЛ 0,4кВ ТП86 4640м | 12007161 | 4.64 | 1959-09-01 | Нет
50 | Городской РЭС | VN004-94401593 | ВЛ-0,4 кВ от ТП-86 на р-н Судоверфи | Р-н ВЛ 0,4кВ ТП86 4640м | 12007161 |  | 1959-09-01 | Нет
51 | Городской РЭС | VN004-94401595 | ВЛ-0,4 от ТП-87 на ул.Дровяную | Р-н ВЛ 0,4кВ ТП87 1600м | 12007162 | 2.831 | 1962-06-01 | Нет
52 | Городской РЭС | VN004-00111648 | ВЛ-0,4кВ от ТП 87-а на д.29 | Р-н ВЛ 0,4кВ ТП87 1600м | 12007162 |  | 1962-06-01 | Нет
53 | Городской РЭС | VN004-00002361 | ВЛ-0,4кВ ТП-87 | Р-н ВЛ 0,4кВ ТП87 1600м | 12007162 |  | 1962-06-01 | Нет
54 | Городской РЭС | VN004-94401597 | ВЛ-0,4 от ТП-88 на 2 пр.Коминтерна | Р-н ВЛ 0,4кВ ТП88 3600м | 12007163 | 3.839 | 1947-09-01 | Нет
55 | Городской РЭС | VN004-94401596 | ВЛ-0,4 от ТП-88 на р-н 1,3 пр.Коминтерн | Р-н ВЛ 0,4кВ ТП88 3600м | 12007163 |  | 1947-09-01 | Нет
56 | Городской РЭС | VN004-94401598 | ВЛ-0,4 от ТП89 на р-н Чернореченский пр. | Р-н ВЛ 0,4кВ ТП89 1880м | 12007164 | 2.341 | 1946-09-01 | Нет
57 | Городской РЭС | VN004-00090937 | ВЛ-0,4кВ от ТП-89ГК Черноречье-4,пойма р | Р-н ВЛ 0,4кВ ТП89 1880м | 12007164 |  | 1946-09-01 | Нет
58 | Городской РЭС | VN004-00002363 | ВЛ-0,4кВ ТП-89 на конец Чернореч. пр. | Р-н ВЛ 0,4кВ ТП89 1880м | 12007164 |  | 1946-09-01 | Нет
59 | Городской РЭС | VN004-94401599 | ВЛ-0,4 кВ от ТП-91 на ул.Крупской | Р-н ВЛ 0,4кВ ТП91 640м | 12007165 | 0.64 | 1954-09-01 | Нет
60 | Городской РЭС | VN004-00126758 | ВЛ-0,4кВ КТП-114 | Р-н ВЛ 0,4кВ ТП114 160м | 12007174 | 0.16 | 1955-09-01 | Нет
61 | Городской РЭС | VN004-94401629 | ВЛ-0,4кВ(ф-1) от ТП128 на ул.Федосеева | Р-н ВЛ 0,4кВ ТП128 520м | 12007178 | 0.803 | 1948-09-01 | Нет
62 | Городской РЭС | VN004-94401630 | ВЛ-0,4кВ(ф-2) от ТП128 на р-н Безымянный | Р-н ВЛ 0,4кВ ТП128 520м | 12007178 |  | 1948-09-01 | Нет
63 | Городской РЭС | VN004-94401632 | ВЛ-0,4 кВ(ф-2) от ТП-130 ул.Свердлова | Р-н ВЛ 0,4кВ ТП130 2840м | 12007179 | 3.397 | 1939-01-01 | Нет
64 | Городской РЭС | VN004-00126770 | ВЛ-0,4 от ТП-134 на ул.Гагарина - 17,19 | Р-н НЛ возд. сетей ТП134 240м | 12007181 | 0.24 | 1957-09-01 | Нет
65 | Городской РЭС | VN004-00126772 | ВЛ-0,4кВ ТП 134 | Р-н НЛ возд. сетей ТП134 240м | 12007181 |  | 1957-09-01 | Нет
66 | Городской РЭС | VN004-94401639 | ВЛ-0,4 кВ(ф-1) от ТП-142 р-н ул.Дорожн | Р-н ВЛ 0,4кВ ТП142 1840м | 12007183 | 2.129 | 1957-09-01 | Нет
67 | Городской РЭС | VN004-94401653 | ВЛ-0,4 кВ от ТП154 ул.Костромск (лев) | Р-н ВЛ 0,4кВ ТП154 4440м | 12007192 | 5.049 | 1946-06-01 | Нет
68 | Городской РЭС | VN004-00044102 | ВЛ-0,4кВ от ТП-154 до 37 | Р-н ВЛ 0,4кВ ТП154 4440м | 12007192 |  | 1946-06-01 | Нет
69 | Городской РЭС | VN004-00103078 | ВЛ-0,4кВ от ТП-154 р-н Молвитинской | Р-н ВЛ 0,4кВ ТП154 4440м | 12007192 |  | 1946-06-01 | Нет
70 | Городской РЭС | VN004-00090942 | ВЛ-0,4кВ от ТП-154 ул.Костромская,35 | Р-н ВЛ 0,4кВ ТП154 4440м | 12007192 |  | 1946-06-01 | Нет
71 | Городской РЭС | VN004-94401652 | ВЛ-0,4кВ от ТП154 на ул.Костром(прав.) | Р-н ВЛ 0,4кВ ТП154 4440м | 12007192 |  | 1946-06-01 | Нет
72 | Городской РЭС | VN004-94401658 | ВЛ-0,4 кВ от ТП-160 ул.Космонавтов | Р-н ВЛ 0,4кВ ТП160 5480м | 12007196 | 5.716 | 1946-09-01 | Нет
73 | Городской РЭС | VN004-94401657 | ВЛ-0,4 кВ от ТП-160 ул.Полевая | Р-н ВЛ 0,4кВ ТП160 5480м | 12007196 |  | 1946-09-01 | Нет
74 | Городской РЭС | VN004-00067405 | ВЛ-0,4кВ от ТП-175 ул.Никит.на банкомат | Р-н ВЛ 0,4кВ ТП175 160м | 12007200 | 0.533 | 1962-06-01 | Нет
75 | Городской РЭС | VN004-00003627 | ВЛ-0,4кВ от ТП-646 на ул.Восточную | Р-н ВЛ 0,4кВ ТП646 1920м | 12007201 | 5.788 | 1968-06-01 | Нет
76 | Городской РЭС | VN004-94401837 | ВЛ0,4 от ТП646 фид1 на ул.Участковую | Р-н ВЛ 0,4кВ ТП646 1920м | 12007201 |  | 1968-06-01 | Нет
77 | Городской РЭС | VN004-94401844 | Вл0,4 от ТП704 на р-н ул.Кузнецкой | Р-н ВЛ 0.4кВ ТП-704 360м | 12007202 | 0.36 | 1949-09-01 | Нет
78 | Городской РЭС | VN004-00098909 | ВЛ-0,4кВ от ТП 740 ул.Льняная | Р-н ВЛ 0,4кВ ТП189 880м | 12007206 | 0.895 | 1968-12-01 | Нет
79 | Городской РЭС | VN004-00027817 | ВЛ-0,4кВ от ТП-189 на базу КМТС | Р-н ВЛ 0,4кВ ТП189 880м | 12007206 |  | 1968-12-01 | Нет
80 | Городской РЭС | VN004-00126779 | ВЛ-0,4кВ от ТП-189 на ул. Волжская | Р-н ВЛ 0,4кВ ТП189 880м | 12007206 |  | 1968-12-01 | Нет
81 | Городской РЭС | VN004-00126778 | ВЛ-0,4кВ от ТП-189 на ул.Льняная | Р-н ВЛ 0,4кВ ТП189 880м | 12007206 |  | 1968-12-01 | Нет
82 | Городской РЭС | VN004-00090944 | ВЛ-0,4кВ от ТП-202 ул.Заволжская | Р-н ВЛ 0,4кВ ТП202 3560м | 12007214 | 4.53 | 1956-06-01 | Нет
83 | Городской РЭС | VN004-94401692 | ВЛ-0,4кВ от ТП202,ул.Высотной | Р-н ВЛ 0,4кВ ТП202 3560м | 12007214 |  | 1956-06-01 | Нет
84 | Городской РЭС | VN004-94401693 | ВЛ-0,4кВ от ТП202,ул.Силикатной | Р-н ВЛ 0,4кВ ТП202 3560м | 12007214 |  | 1956-06-01 | Нет
85 | Городской РЭС | VN004-94401703 | ВЛ-0,4кВ от ТП214,на ул.Берегов | Р-н ВЛ 0,4кВ ТП214 600м | 12007219 | 0.843 | 1977-12-01 | Нет
86 | Городской РЭС | VN004-94401702 | ВЛ-0,4кВ от ТП214,р-н,пожарн.часть | Р-н ВЛ 0,4кВ ТП214 600м | 12007219 |  | 1977-12-01 | Нет
87 | Городской РЭС | VN004-94401704 | ВЛ-0,4кВ от ТП215,р-н Давыдовские-1,2 | Р-н ВЛ 0,4кВ ТП215 2800м | 12007220 | 2.8 | 1957-09-01 | Нет
88 | Городской РЭС | VN004-94401705 | ВЛ-0,4кВ от ТП215,р-н Давыдовские-3,4 | Р-н ВЛ 0,4кВ ТП215 2800м | 12007220 |  | 1957-09-01 | Нет
89 | Городской РЭС | VN004-00110796 | ВЛ-0,4кВ от ТП-219 на Храм | Р-н ВЛ 0,4кВ ТП219 2680м | 12007223 | 3.401 | 1958-09-01 | Нет
90 | Городской РЭС | VN004-94401712 | ВЛ-0,4кВ от ТП219,пер.2йВодян,ул.Славян | Р-н ВЛ 0,4кВ ТП219 2680м | 12007223 |  | 1958-09-01 | Нет
91 | Городской РЭС | VN004-94401711 | ВЛ-0,4кВ от ТП219,ул.Водяной | Р-н ВЛ 0,4кВ ТП219 2680м | 12007223 |  | 1958-09-01 | Нет
92 | Городской РЭС | VN004-00126805 | ВЛ-0,4 кВ от ТП-249 кон.ул.Речн.проезд | Р-н ВЛ 0,4кВ ТП249 5200м | 12007238 | 5.836 | 1964-09-01 | Нет
93 | Городской РЭС | VN004-00035347 | ВЛ-0,4кВ от ТП-249 на на р-н конец Речны | Р-н ВЛ 0,4кВ ТП249 5200м | 12007238 |  | 1964-09-01 | Нет
94 | Городской РЭС | VN004-00103272 | ВЛ-0,4кВ от ТП-249 р-н нач. Реч. пр-ды | Р-н ВЛ 0,4кВ ТП249 5200м | 12007238 |  | 1964-09-01 | Нет
95 | Городской РЭС | VN004-00101035 | ВЛ-0,4кВ от ТП-249 ул.Физкультурная | Р-н ВЛ 0,4кВ ТП249 5200м | 12007238 |  | 1964-09-01 | Нет
96 | Городской РЭС | VN004-00126827 | ВЛ-0,4кВ от ТП-290 на ул.Юных пионеров | Р-н ВЛ 0,4кВ ТП290 1520м | 12007251 | 1.599 | 1968-09-01 | Нет
97 | Городской РЭС | VN004-94401750 | ВЛ0,4 от ТП290 на ул.Задорина,Подгор | Р-н ВЛ 0,4кВ ТП290 1520м | 12007251 |  | 1968-09-01 | Нет
98 | Городской РЭС | VN004-94401759 | ВЛ-0,4 от ТП308,Посошниково,сады | Р-н ВЛ 0,4кВ ТП308 3200м | 12007257 | 8.166 | 1969-01-01 | Нет
99 | Городской РЭС | VN004-00077615 | ВЛ-0,4кВ от ТП-308 начало ул.Партизанско | Р-н ВЛ 0,4кВ ТП308 3200м | 12007257 |  | 1969-01-01 | Нет
100 | Городской РЭС | VN004-00115271 | ВЛ-0,4кВ от ТП-308 СТ "Волга" | Р-н ВЛ 0,4кВ ТП308 3200м | 12007257 |  | 1969-01-01 | Нет
101 | Городской РЭС | VN004-94401758 | ВЛ-0,4кВ от ТП308,р-н пос. Северный | Р-н ВЛ 0,4кВ ТП308 3200м | 12007257 |  | 1969-01-01 | Нет
102 | Городской РЭС | VN004-94401768 | ВЛ-0,4кВ отТП326 р-ны,автос.клуб Юн.мор. | Р-н ВЛ 0,4кВ ТП326 440м | 12007262 | 0.762 | 1949-09-01 | Нет
103 | Городской РЭС | VN004-00144594 | ВЛ-0,4кВ ТП-326 "Логос" рекл.конструкция | Р-н ВЛ 0,4кВ ТП326 440м | 12007262 |  | 1949-09-01 | Нет
104 | Городской РЭС | VN004-00107655 | ВЛ-0,4кВ от ТП-196 СТ "Фанерщик-2" | Р-н ВЛ 0,4кВ ТП196 1200м | 12007263 | 4.543 | 1939-09-01 | Нет
105 | Городской РЭС | VN004-94401688 | ВЛ-0,4кВ от ТП196,р-н дер.Скорбежки | Р-н ВЛ 0,4кВ ТП196 1200м | 12007263 |  | 1939-09-01 | Нет
106 | Городской РЭС | VN004-94401772 | ВЛ-0,4 кВ от ТП-344 р-н Ключевская | Р-н ВЛ 0,4кВ ТП344 4200м | 12007266 | 4.255 | 1940-09-01 | Нет
107 | Городской РЭС | VN004-94401773 | ВЛ-0,4 кВ от ТП-344 ул.Верхнеселищенская | Р-н ВЛ 0,4кВ ТП344 4200м | 12007266 |  | 1940-09-01 | Нет
108 | Городской РЭС | VN004-94401780 | ВЛ-0,4 от ТП-375 на р-н Сплавщиков | Р-н ВЛ 0,4кВ ТП375 2520м | 12007269 | 2.7 | 1956-06-01 | Нет
109 | Городской РЭС | VN004-00082857 | ВЛ-0,4кВ от ТП-375 | Р-н ВЛ 0,4кВ ТП375 2520м | 12007269 |  | 1956-06-01 | Нет
110 | Городской РЭС | VN004-00123188 | ВЛ-0,4кВ от ТП-639 на район | Р-н ВЛ 0,4кВ ТП639 680м | 12007272 | 1.016 | 1963-06-01 | Нет
111 | Городской РЭС | VN004-94401784 | ВЛ-0,4кВ от ТП-383 на ул.Береговой | Р-н ВЛ 0,4кВ ТП383 600м | 12007274 | 0.6 | 1975-01-01 | Нет
112 | Городской РЭС | VN004-00126855 | ВЛ-0,4кВ ТП-392 п.Кишбаза | Р-н ВЛ 0,4кВ ТП392 640м | 12007276 | 0.64 | 1949-06-01 | Нет
113 | Городской РЭС | VN004-00126851 | ВЛ-0,4кВ от ТП-385 на Церковь | Р-н ВЛ 0,4кВ ТП385 520м | 12007277 | 0.585 | 1961-06-01 | Нет
114 | Городской РЭС | VN004-95985777 | ВЛ-0,4кВ от ТП-434 на автомастерскую сип | Р-н ВЛ 0,4кВ ТП434 1400м | 12007278 | 2.016 | 1957-06-01 | Нет
115 | Городской РЭС | VN004-95985475 | ВЛ-0,4кВ от ТП-434 на пр.давыд. 5 и 6 | Р-н ВЛ 0,4кВ ТП434 1400м | 12007278 |  | 1957-06-01 | Нет
116 | Городской РЭС | VN004-94401744 | ВЛ-0,4кВ от ТП-273 на р-н Красн Маёвка | ВЛ 0,4кВ от ТП273 1720м+109СИП | 12007301 | 2.212 | 1946-09-01 | Нет
117 | Городской РЭС | VN004-00069420 | ВЛ-0,4кВ от ТП-273 на ул.Озерная,47-в | ВЛ 0,4кВ от ТП273 1720м+109СИП | 12007301 |  | 1946-09-01 | Нет
118 | Городской РЭС | VN004-00138768 | ВЛ-0,4кВ от РЩ-1/391 ул.Юбилейная, 24а | ВЛ 0,4кВ от ТП391 360м | 12007304 | 2.338 | 1958-07-01 | Нет
119 | Городской РЭС | VN004-00098873 | ВЛ-0,4кВ от ТП 391 РЩ-1/391 | ВЛ 0,4кВ от ТП391 360м | 12007304 |  | 1958-07-01 | Нет
120 | Городской РЭС | VN004-00043499 | ВЛ-0,4кВ от ТП-391 | ВЛ 0,4кВ от ТП391 360м | 12007304 |  | 1958-07-01 | Нет
121 | Городской РЭС | VN004-00100749 | ВЛ-0,4кВ от ТП-391 ул.Юбилейная,37,43 | ВЛ 0,4кВ от ТП391 360м | 12007304 |  | 1958-07-01 | Нет
122 | Городской РЭС | VN004-00094418 | ВЛ-0,4кВ отТП-391 п.Васильевское, 8 | ВЛ 0,4кВ от ТП391 360м | 12007304 |  | 1958-07-01 | Нет
123 | Городской РЭС | VN004-00126853 | ВЛ-0,4кВ ТП-391 ул Юбилейная | ВЛ 0,4кВ от ТП391 360м | 12007304 |  | 1958-07-01 | Нет
124 | Городской РЭС | VN004-94401821 | ВЛ-0,4 от ТП516 р-н ул.Просвещ.Берег. | ВЛ 0,4кВ от ТП516 1400м | 12007307 | 1.587 | 1940-09-01 | Нет
125 | Городской РЭС | VN004-00002531 | ВЛ-0,4кВ ТП-516 на Музей дер. зодчества | ВЛ 0,4кВ от ТП516 1400м | 12007307 |  | 1940-09-01 | Нет
126 | Городской РЭС | VN004-94401713 | ВЛ-0,4кВ от ТП221,на р-н | Р-н ВЛ 0,4кВ ТП221 2760м | 12008638 | 3.4 | 2008-12-31 | Нет
127 | Городской РЭС | VN004-94401610 | ВЛ-0,4кВ отТП784 на ул.Козуева | Р-н ВЛ 0,4кВ ТП110 1200м | 12008639 | 1.2 | 2008-12-31 | Нет
128 | Городской РЭС | VN004-94401609 | ВЛ0,4кВ от ТП-784на р-нД№3а,3в улКозуева | Р-н ВЛ 0,4кВ ТП110 1200м | 12008639 |  | 2008-12-31 | Нет
129 | Городской РЭС | VN004-00002369 | ВЛ-0,4кВ ТП-125 на р-н Татарский пр. | Р-н ВЛ 0,4кВ ТП125 1920м | 12008641 | 2.029 | 2008-12-31 | Нет
130 | Городской РЭС | VN004-94401845 | ВЛ0,4 от ТП706ф.1 на р-н1,2Берендеевск. | Н/в ВЛ р-на ТП-706 900м | 12008657 | 0.925 | 2009-03-31 | Да
131 | Городской РЭС | VN004-00049683 | ВЛ-0,4кВ от ТП-52 на ул.Лавровскую | р-н ВЛ 0,4кВ ТП52 1960м | 12008658 | 1.96 | 2009-03-31 | Да
132 | Городской РЭС | VN004-94401569 | ВЛ-0,4кВ от ТП52 на ул.Лавр.иМ.Новикова | р-н ВЛ 0,4кВ ТП52 1960м | 12008658 |  | 2009-03-31 | Да
133 | Городской РЭС | VN004-94401570 | ВЛ-0,4кВ от ТП52.ул.Катушечн | р-н ВЛ 0,4кВ ТП52 1960м | 12008658 |  | 2009-03-31 | Да
134 | Городской РЭС | VN004-00027708 | ВЛ-0,4кВ от ТП-408 на пр. Пантусовский | НВ ЛЭП 0.38кВ ТП 408 1360м | 12008675 | 1.794 | 2009-06-30 | Да
135 | Городской РЭС | VN004-00027710 | ВЛ-0,4кВ от ТП-408 на пр. Пантусовский 1 | НВ ЛЭП 0.38кВ ТП 408 1360м | 12008675 |  | 2009-06-30 | Да
136 | Городской РЭС | VN004-00090955 | ВЛ-0,4кВ от ТП-408 Чернигин.набережная | НВ ЛЭП 0.38кВ ТП 408 1360м | 12008675 |  | 2009-06-30 | Да
137 | Городской РЭС | VN004-00028916 | ВЛ-0,4кВ от ТП408 | НВ ЛЭП 0.38кВ ТП 408 1360м | 12008675 |  | 2009-06-30 | Да
138 | Городской РЭС | VN004-94401777 | ВЛ-0,4кВ от ТП365,р-н,пр.3йПантусов(кон) | ВЛ 0,4кВ от ТП365 1520м | 12008680 | 1.685 | 2009-06-30 | Да
139 | Городской РЭС | VN004-00002522 | ВЛ-0,4кВ ТП-365 на 3 Пантусовский | ВЛ 0,4кВ от ТП365 1520м | 12008680 |  | 2009-06-30 | Да
140 | Городской РЭС | VN004-94401591 | ВЛ-0,4 от ТП-84 на 8-е Марта, Свердл. | Р-н ВЛ 0,4кВ ТП84 2600м | 12008722 | 2.845 | 2009-08-31 | Да
141 | Городской РЭС | VN004-00045733 | ВЛ-0,4кВ от ТП-35 до 10 | р-н ВЛ 0,4кВ от ТП35 3280м | 12008752 | 3.28 | 2009-10-31 | Да
142 | Городской РЭС | VN004-00045912 | ВЛ-0,4кВ от ТП-35 до 16 | р-н ВЛ 0,4кВ от ТП35 3280м | 12008752 |  | 2009-10-31 | Да
143 | Городской РЭС | VN004-94401548 | ВЛ0,4 от ТП-35 на ул.Шаговой | р-н ВЛ 0,4кВ от ТП35 3280м | 12008752 |  | 2009-10-31 | Да
144 | Городской РЭС | VN004-00005085 | ВЛ-0,4кВ от ТП-536 на жил.кв п.Волжский | ВЛ-0,4 кВ от ТП № 536 п.Волжский | 12008783 | 3.866 | 2009-12-31 | Да
145 | Городской РЭС | VN004-00098884 | ВЛ-0,4кВ от ТП 285 на причал | ВЛ-0,4кВ от ТП-285г.Кострома, ул.Островского, 63 | 12008905 | 0.729 | 2010-04-30 | Да
146 | Городской РЭС | VN004-00005279 | ВЛ-0,4кВ от ТП-285 на Лес Чудодей | ВЛ-0,4кВ от ТП-285г.Кострома, ул.Островского, 63 | 12008905 |  | 2010-04-30 | Да
147 | Городской РЭС | VN004-00072793 | ВЛ-0,4кВ от ТП-749 ул.Скворцова,7 | ВЛ-0,4 кВ г.Кострома ул.Скворцова 7 | 12008978 | 0.95 | 2010-11-30 | Да
148 | Городской РЭС | VN004-00072796 | ВЛ-0,4кВ от ТП-749 ул.Скворцова,7 | ВЛ-0,4 кВ г.Кострома ул.Скворцова 7 | 12008978 |  | 2010-11-30 | Да
149 | Городской РЭС | VN004-00006335 | ВЛ-0,4кВ от ТП-748 до ООО "Злато" | ВЛ-0,4 кВ г.Кострома ул.Ленина д.160 | 12009036 | 0.255 | 2010-12-31 | Да
150 | Городской РЭС | VN004-00027141 | ВЛ-0,4кВ от ТП748 на зоопарк | ВЛ-0,4 кВ г.Кострома ул.Ленина д.160 | 12009036 |  | 2010-12-31 | Да
151 | Городской РЭС | VN004-00085723 | ВЛ-0,4кВ от ТП-682 | ВЛ-0,4 кВ ТП№682 | 12009215 | 1.464 | 2011-10-31 | Да
152 | Городской РЭС | VN004-94401549 | ВЛ-0,4 кВ от ТП-35 на ул.8-е Марта | ВЛ-0,4 кВ ТП№35 | 12009223 | 0.69 | 2011-10-31 | Да
153 | Городской РЭС | VN004-00086224 | ВЛ-0,4кВ от ТП-35 ул.8 Марта, 10 | ВЛ-0,4 кВ ТП№35 | 12009223 |  | 2011-10-31 | Да
154 | Городской РЭС | VN004-00067294 | ВЛ-0,4кВ от ТП-761 | ВЛ-0,4 кВ ТП№761 | 12009236 | 0.925 | 2011-11-30 | Да
155 | Городской РЭС | VN004-00072488 | ВЛ-0,4кВ от ТП-763 ул.Морозиха | ВЛ-0,4 кв ТП-763 | 12009321 | 0.133 | 2011-12-31 | Да
156 | Городской РЭС | VN004-00062780 | ВЛ-0,4кВ от ТП-752 Коммунар.40,Столяров | ВЛ-0,4 кв ТП-752 | 12009324 | 0.683 | 2011-12-31 | Да
157 | Городской РЭС | VN004-00072485 | ВЛ-0,4кВ от ТП-766 ООО Дальнобой | ВЛ-0,4 кв ТП-766 | 12009325 | 0.135 | 2011-12-31 | Да
158 | Городской РЭС | VN004-00139114 | ВЛ-0,4кВ от ТП-762 | ВЛ 0,4 кВ отТП № 762 | 12009387 | 0.207 | 2012-03-31 | Да
159 | Городской РЭС | VN004-00058415 | ВЛ-0,4кВ от ТП-768 ул.Хвойная | ВЛ 0,4 кВ отТП № 762 | 12009387 |  | 2012-03-31 | Да
160 | Городской РЭС | VN004-00106538 | ВЛ-0,4кВ от ТП-796 | ВЛ - 0,4 кВ ТП 796 | 12009395 | 0.838 | 2012-05-31 | Да
161 | Городской РЭС | VN004-00123160 | ВЛ-0,4кВ от ТП-685 Квартал №1 | ВЛ 0,4кВ района ТП685 1330м | 12009409 | 2.173 | 2012-05-31 | Да
162 | Городской РЭС | VN004-00123163 | ВЛ-0,4кВотТП-685 Кварт№3-Волжский дет. д | ВЛ 0,4кВ района ТП685 1330м | 12009409 |  | 2012-05-31 | Да
163 | Городской РЭС | VN004-00066164 | ВЛ-0,4кВ от ТП-770 сад "Одуванчик" | ВЛ-0.4 кВ ТП-770 | 12009424 | 5.073 | 2012-06-30 | Да
164 | Городской РЭС | VN004-00080719 | ВЛ-0,4кВ от ТП-770 СТ "Рябинушка" | ВЛ-0.4 кВ ТП-770 | 12009424 |  | 2012-06-30 | Да
165 | Городской РЭС | VN004-00095077 | ВЛ-0,4кВ отТП-770 СТ "Марицино" | ВЛ-0.4 кВ ТП-770 | 12009424 |  | 2012-06-30 | Да
166 | Городской РЭС | VN004-00075298 | ВЛ-0,4кВ ТП-117 СТ "Струя-2" | ВЛ-0,4 кВ ТП-117 | 12009439 | 4.197 | 2012-07-31 | Да
167 | Городской РЭС | VN004-00075456 | ВЛ-0,4кВ от ТП-772 | ВЛ-0,4 кВ ТП № 772 | 12009477 | 4.309 | 2012-08-31 | Да
168 | Городской РЭС | VN004-00075461 | ВЛ-0,4кВ от ТП-767 | ВЛ-0,4 кВ ТП 767 | 12009509 | 0.655 | 2012-09-30 | Да
169 | Городской РЭС | VN004-00083539 | ВЛ-0,4кВ от ТП-756 | ВЛ 0,4кВ ТП №756 | 12009603 | 5.837 | 2012-11-30 | Да
170 | Городской РЭС | VN004-00083544 | ВЛ-0,4кВ от ТП-756 | ВЛ 0,4кВ ТП №756 | 12009603 |  | 2012-11-30 | Да
171 | Городской РЭС | VN004-00079988 | ВЛ-0,4кВ от ТП-756 СТ "Ключевка" | ВЛ 0,4кВ ТП №756 | 12009603 |  | 2012-11-30 | Да
172 | Городской РЭС | VN004-00029758 | ВЛ-0,4кВ от ТП-754 | ВЛ 0,4кВ ТП №754 | 12009605 | 1.967 | 2012-12-01 | Да
173 | Городской РЭС | VN004-00082844 | ВЛ-0,4кВ от ТП-754 | ВЛ 0,4кВ ТП №754 | 12009605 |  | 2012-12-01 | Да
174 | Городской РЭС | VN004-00106340 | ВЛ-0,4кВ от ТП-754 | ВЛ 0,4кВ ТП №754 | 12009605 |  | 2012-12-01 | Да
175 | Городской РЭС | VN004-00125423 | ВЛ-0,4кВ от РЩ-1/758 | ВЛ 0,4кВ ТП №758 | 12009606 | 1.212 | 2012-11-30 | Да
176 | Городской РЭС | VN004-00134488 | ВЛ-0,4кВ от РЩ-1/758 | ВЛ 0,4кВ ТП №758 | 12009606 |  | 2012-11-30 | Да
177 | Городской РЭС | VN004-00079891 | ВЛ-0,4кВ от ТП-758 ул.Локомотив.,7,7а | ВЛ 0,4кВ ТП №758 | 12009606 |  | 2012-11-30 | Да
178 | Городской РЭС | VN004-00121803 | ВЛ-0,4кВ от ТП-758 ул.Локомотивная,3д/5 | ВЛ 0,4кВ ТП №758 | 12009606 |  | 2012-11-30 | Да
179 | Городской РЭС | VN004-00111944 | ВЛ-0,4кВ от ТП-607 | ВЛ 0,4кВ ТП 607 | 12009661 | 0.802 | 2012-12-31 | Да
180 | Городской РЭС | VN004-94401830 | ВЛ-0,4кВ от ТП-607 на р-н котеджей | ВЛ 0,4кВ ТП 607 | 12009661 |  | 2012-12-31 | Да
181 | Городской РЭС | VN004-00082176 | ВЛ-0,4кВ от ТП-781 СТ Приозерный | ВЛ 0,4кВ ТП 781 | 12009690 | 4.258 | 2013-01-31 | Да
182 | Городской РЭС | VN004-00094870 | ВЛ-0,4кВ отТП-781 СТ "Водник" | ВЛ 0,4кВ ТП 781 | 12009690 |  | 2013-01-31 | Да
183 | Городской РЭС | VN004-00080593 | ВЛ-0,4кВ от ТП-185 уч.№237 СТ Юбилейное | ВЛ 0,4кВ ТП 185 | 12009691 | 1.084 | 2013-01-31 | Да
184 | Городской РЭС | VN004-00082582 | ВЛ-0,4кВ от ТП-311 на гараж | ВЛ 0,4кВ ТП 311 | 12009729 | 0.577 | 2013-03-31 | Да
185 | Городской РЭС | VN004-00083328 | ВЛ-0,4кВ от ТП-760 ул.Костромская,105 | ВЛ 0,4кВ ТП№780 | 12009770 | 0.626 | 2013-08-31 | Да
186 | Городской РЭС | VN004-00101498 | ВЛ-0,4кВ от ТП-760 ул.Костромская,99-б | ВЛ 0,4кВ ТП№780 | 12009770 |  | 2013-08-31 | Да
187 | Городской РЭС | VN004-00107660 | ВЛ-0,4кВ от ТП-786 | ВЛ 0,4кВ ТП№786 | 12009822 | 0.36 | 2013-10-31 | Да
188 | Городской РЭС | VN004-00090995 | ВЛ-0,4кВ от ТП-786 Экскаваторщиков,46,48 | ВЛ 0,4кВ ТП№786 | 12009822 |  | 2013-10-31 | Да
189 | Городской РЭС | VN004-00093838 | ВЛ-0,4кВ от ТП-534 | ВЛ 0,4кВ ТП№534 | 12009825 | 0.422 | 2013-10-31 | Да
190 | Городской РЭС | VN004-00081504 | ВЛ-0,4кВ от ТП-6 ул.Базовая, 8-б | ВЛ 0,4кВ ТП№6 | 12009826 | 0.658 | 2013-10-31 | Да
191 | Городской РЭС | VN004-00116521 | ВЛ-0,4кВ от ТП-6 ул.Базовая,8-е | ВЛ 0,4кВ ТП№6 | 12009826 |  | 2013-10-31 | Да
192 | Городской РЭС | VN004-00089788 | ВЛ-0,4кВ от ТП-130 Деминская,11/2.котел | ВЛ 0,4кВ ТП№130 | 12009876 | 0.719 | 2013-11-30 | Да
193 | Городской РЭС | VN004-00092882 | ВЛ-0,4кВ от РЩ-0,4 кВ ТП-244 Кинеш.ш.15 | ВЛ 0,4кВ от РЩ№ 1/244 | 12009877 | 0.555 | 2013-11-30 | Да
194 | Городской РЭС | VN004-00093842 | ВЛ-0,4кВ от ТП-796 СТ "Бетонщик" | ВЛ 0,4кВ ТП№796 | 12009878 | 9.512 | 2013-11-30 | Да
195 | Городской РЭС | VN004-00087019 | ВЛ-0,4кВ от ТП-757 на прибор фотофик. | ВЛ 0,23кВ ТП№757 | 12009879 | 0.617 | 2013-11-30 | Да
196 | Городской РЭС | VN004-00092851 | ВЛ-0,4кВ от РЩ-0,4 кВ ТП-223 ул.П.Щер.14 | ВЛ 0,4кВ от РЩ№2/223 | 12009883 | 0.326 | 2014-10-31 | Да
197 | Городской РЭС | VN004-00101958 | ВЛ-0,4кВ от РЩ-2/223 | ВЛ 0,4кВ от РЩ№2/223 | 12009883 |  | 2014-10-31 | Да
198 | Городской РЭС | VN004-00096855 | ВЛ-0,4кВ от ТП-123 | ВЛ-0,4 кВ ТП № 123 | 12009958 | 0.176 | 2014-01-31 | Да
199 | Городской РЭС | VN004-00085718 | ВЛ-0,4кВ от ТП-123 ГСК №5, гараж.бокс №5 | ВЛ-0,4 кВ ТП № 123 | 12009958 |  | 2014-01-31 | Да
200 | Городской РЭС | VN004-00097648 | ВЛ-0,4кВ от ТП-223 ул.П.Щербины,9 | ВЛ 0,4 кВ ТП № 223 | 12010118 | 2.054 | 2014-10-31 | Да
201 | Городской РЭС | VN004-00109832 | ВЛ-0,4кВ от ТП-810 СТ "Спутник" | ВЛ 0,4 кВ ТП № 810 | 12010119 | 1.086 | 2014-10-31 | Да
202 | Городской РЭС | VN004-00102280 | ВЛ-0,4кВ от ТП-810 СТ Спутник | ВЛ 0,4 кВ ТП № 810 | 12010119 |  | 2014-10-31 | Да
203 | Городской РЭС | VN004-00103485 | ВЛ-0,4кВ от ТП-805 СТ "Дружба" | ВЛ 0,4 кВ ТП № 805 | 12010121 | 4.211 | 2014-10-31 | Да
204 | Городской РЭС | VN004-00097669 | ВЛ-0,4кВ от ТП-805 СТ "Знамя труда" | ВЛ 0,4 кВ ТП № 805 | 12010121 |  | 2014-10-31 | Да
205 | Городской РЭС | VN004-00097666 | ВЛ-0,4кВ от ТП-805 СТ "Знамя труда" чет. | ВЛ 0,4 кВ ТП № 805 | 12010121 |  | 2014-10-31 | Да
206 | Городской РЭС | VN004-00113596 | ВЛ-0,4кВ от РЩ-1/759 | ВЛ 0,4 кВ ТП № 759 | 12010122 | 2.399 | 2014-10-31 | Да
207 | Городской РЭС | VN004-00128191 | ВЛ-0,4кВ от РЩ-2/759 | ВЛ 0,4 кВ ТП № 759 | 12010122 |  | 2014-10-31 | Да
208 | Городской РЭС | VN004-00116580 | ВЛ-0,4кВ от ТП-811 СТ "Ручеек" | ВЛ 0,4 кВ ТП № 811 | 12010123 | 2.078 | 2014-10-31 | Да
209 | Городской РЭС | VN004-00102247 | ВЛ-0,4кВ от ТП-811 СТ Ивушка | ВЛ 0,4 кВ ТП № 811 | 12010123 |  | 2014-10-31 | Да
210 | Городской РЭС | VN004-00121806 | ВЛ-0,4кВ от ТП-807 ул.Локомотивная | ВЛ 0,4 кВ ТП № 807 | 12010124 | 0.414 | 2014-10-31 | Да
211 | Городской РЭС | VN004-00121796 | ВЛ-0,4кВ от ТП-807 ул.Локомотивная,6 | ВЛ 0,4 кВ ТП № 807 | 12010124 |  | 2014-10-31 | Да
212 | Городской РЭС | VN004-00102286 | ВЛ-0,4кВ от ТП-807 ул.Локомотивная,7-б | ВЛ 0,4 кВ ТП № 807 | 12010124 |  | 2014-10-31 | Да
213 | Городской РЭС | VN004-00121795 | ВЛ-0,4кВ от ТП-807 ул.Локомотивная,7-б | ВЛ 0,4 кВ ТП № 807 | 12010124 |  | 2014-10-31 | Да
214 | Городской РЭС | VN004-00105457 | ВЛ-0,4кВ от РЩ-2/443 | ВЛ 0,4 кВ РЩ 2/443 | 12010231 | 0.46 | 2014-12-31 | Да
215 | Городской РЭС | VN004-00106033 | ВЛ-0,4кВ от ТП-96 | ВЛ 0,4кВ от ТП 096 - р-н Смоленская 6а | 12010241 | 0.627 | 2015-01-31 | Да
216 | Городской РЭС | VN004-00106335 | ВЛ-0,4кВ от ТП-740 Кинеш.шоссе,4/1,лит.Г | КЛ 0,4 кВ ТП 740 - ш.Кинешемское д.4/1 лит.1Г | 12010261 | 0.363 | 2015-03-31 | Да
217 | Городской РЭС | VN004-94401601 | ВЛ-0,4 от ТП-92 на ул.Ленина 102 | ВЛ 0,4кВ от ТП 092 - р-н Ленина | 12010295 | 0.074 | 2015-05-31 | Да
218 | Городской РЭС | VN004-00109840 | ВЛ-0,4кВ от ТП-816 СТ "Расцвет" | ВЛ 0,4кВ от ТП 816 - р-н СТ Рассвет | 12010319 | 0.338 | 2015-07-31 | Да
219 | Городской РЭС | VN004-00111511 | ВЛ-0,4кВ от РЩ-2/759 | ВЛ 0,4кВ от РЩ 2/759 - ГСК№113 линия 1 | 12010332 | 0.928 | 2015-08-31 | Да
220 | Городской РЭС | VN004-00113601 | ВЛ-0,4кВ от РЩ-2/759 | ВЛ 0,4кВ от РЩ 2/759 - ГСК№113 линия 1 | 12010332 |  | 2015-08-31 | Да
221 | Городской РЭС | VN004-00101492 | ВЛ-0,4кВ от РЩ-1/358 на гар.б.112 Чугуно | ВЛ 0,4 кВ РЩ 1/358 | 12010343 | 1.832 | 2015-08-31 | Да
222 | Городской РЭС | VN004-00096744 | ВЛ-0,4кВ от РЩ-1/358 ул.Юбилейная,27 | ВЛ 0,4 кВ РЩ 1/358 | 12010343 |  | 2015-08-31 | Да
223 | Городской РЭС | VN004-94401659 | ВЛ-0,4 кВ от ТП-162 ул.Славянской | ВЛ 0,4кВ от ТП 162 - р-н Славянская | 12010348 | 0.743 | 2015-09-30 | Да
224 | Городской РЭС | VN004-00111902 | ВЛ-0,4кВ от ТП-271 СТ им.Н.К.Крупской | ВЛ 0,4кВ от ТП 271 - р-н СТ Крупская | 12010349 | 2.287 | 2015-09-30 | Да
225 | Городской РЭС | VN004-00113943 | ВЛ-0,4кВ от ТП-434 5-й Давыд.проезд,д.63 | ВЛ 0,4кВ от ТП 434 - 5-й Д. проезд, д.63 | 12010373 | 0.05 | 2015-10-31 | Да
226 | Городской РЭС | VN004-94401792 | ВЛ0,4отТП420 1сш.р-н ул.Комунал. | ВЛ 0,4кВ от ТП 420 - р-н Коммунальная | 12010391 | 0.202 | 2015-10-31 | Да
227 | Городской РЭС | VN004-00111968 | ВЛ-0,4кВ от ТП-795 | ВЛ 0,4кВ от ТП 795 - р-н 2я Волжская | 12010392 | 1.91 | 2015-10-31 | Да
228 | Городской РЭС | VN004-00116202 | ВЛ-0,4кВ от ТП-824 р-н Здоровье | ВЛ 0,4кВ от ТП 824 - р-н Здоровье | 12010421 | 2.359 | 2015-12-31 | Да
229 | Городской РЭС | VN004-00109060 | ВЛ-0,4кВ от ТП-100 на автосервис | ВЛ 0,4 кВ ТП 100 р-н Юбилейной | 12010440 | 2.333 | 2016-01-31 | Да
230 | Городской РЭС | VN004-00115379 | ВЛ-0,4кВ от ТП-825 ул.Мелиоратив.4,пом.5 | ВЛ 0,4кВ ТП 825 р-н Мелиоративная | 12010442 | 0.665 | 2016-01-31 | Да
231 | Городской РЭС | VN004-00126925 | ВЛ-0,4кВ от ТП-716 на Гидростроительную | ВЛ 0,4кВ ТП 716 р-н Гидростроительная | 12010454 | 0.181 | 2016-02-29 | Да
232 | Городской РЭС | VN004-00118286 | ВЛ-0,4кВ от РЩ-0,4 кВ на ГК | ВЛ 0,4кВ РЩ 3/100 Черноречье ГК58 | 12010497 | 0.11 | 2016-05-31 | Да
233 | Городской РЭС | VN004-00146816 | ВЛ-0,4кВ от РЩ-1/100 | ВЛ 0,4кВ РЩ 3/100 Черноречье ГК58 | 12010497 |  | 2016-05-31 | Да
234 | Городской РЭС | VN004-00096884 | ВЛ-0,4кВ от ТП-404 | ВЛ 0,4кВ ТП№404 | 12010529 | 0.398 | 2016-09-30 | Да
235 | Городской РЭС | VN004-00121792 | ВЛ-0,4кВ от ТП-404 на ГПК №33 | ВЛ 0,4кВ ТП№404 | 12010529 |  | 2016-09-30 | Да
236 | Городской РЭС | VN004-00125538 | ВЛ-0,4кВ от ТП-836 | ВЛ 0,4кВ ТП836 | 12010530 | 0.823 | 2016-09-30 | Да
237 | Городской РЭС | VN004-00005281 | ВЛ-0,4кВ от ТП-494 на ул.Мясницкую | ВЛ 0,4кВ ТП494 | 12010532 | 0.305 | 2016-09-30 | Да
238 | Городской РЭС | VN004-00116643 | ВЛ-0,4кВ от ТП-567 м/н Паново,11 | ВЛ 0,4кВ ТП 567 р-н Магистральная | 12010546 | 0.186 | 2016-02-29 | Да
239 | Городской РЭС | VN004-00131108 | ВЛ-0,4кВ от ТП-547 | ВЛ 0,4кВ ТП547 | 12010638 | 0.393 | 2016-11-30 | Да
240 | Городской РЭС | VN004-00047627 | ВЛ-0,4кВ от ТП-456 до пр.Мира 157 | ВЛ 0,4кВ ТП456 | 12010640 | 0.222 | 2016-11-30 | Да
241 | Городской РЭС | VN004-00135646 | ВЛ-0,4кВ от ТП-456 до РЩ-1/456 | ВЛ 0,4кВ ТП456 | 12010640 |  | 2016-11-30 | Да
242 | Городской РЭС | VN004-00137123 | ВЛ-0,4кВ от ТП-833 ул.Деминская,3,лит.В | ВЛ 0,4 кВ ТП 833 ул.Деминская | 12010691 | 0.282 | 2016-11-30 | Да
243 | Городской РЭС | VN004-00122997 | ВЛ-0,4кВ от ТП-823 ул.Зеленая, 1-д, 1-и | ВЛ 0,4 кВ ТП 823 р-н Зеленый | 12010692 | 0.34 | 2016-11-30 | Да
244 | Городской РЭС | VN004-00143205 | ВЛ-0,4кВ от ТП-823 ул.Зеленая,2 | ВЛ 0,4 кВ ТП 823 р-н Зеленый | 12010692 |  | 2016-11-30 | Да
245 | Городской РЭС | VN004-00132416 | ВЛ-0,4кВ от ТП-837 | ВЛ 0,4кВ ТП 837 ул.2 Волжская | 12010766 | 0.198 | 2016-12-31 | Да
246 | Городской РЭС | VN004-00120671 | ВЛ-0,4кВ от ТП-206 | ВЛ 0,4кВ ТП 206 ул.Долгая Поляна | 12010771 | 0.26 | 2016-12-31 | Да
247 | Городской РЭС | VN004-00133585 | ВЛ-0,4кВ от ТП-795 на АЗС | ВЛ 0,4кВ ТП 795 ул.2я Волжская , д.4б | 12010772 | 0.239 | 2017-02-28 | Да
248 | Городской РЭС | VN004-00120088 | ВЛ-0,4кВ от РЩ-1/334 ул.Деминская,5 | ВЛ 0,4кВ РЩ 1/334 р-н Деминской | 12010805 | 0.46 | 2017-03-31 | Да
249 | Городской РЭС | VN004-00135822 | ВЛ-0,4кВ от ТП-843 котельная | ВЛ 0,4 кВ ТП 843 р-н ул.Красная Байдарка | 12010847 | 0.29 | 2017-06-30 | Да
250 | Городской РЭС | VN004-00135962 | ВЛ-0,4кВ от ТП-841 СТ "Здоровье" | ВЛ 0,4 кВ ТП 841 р-н СТ Здоровье | 12010848 | 4.098 | 2017-06-30 | Да
251 | Городской РЭС | VN004-00135976 | ВЛ-0,4кВ от ТП-841 СТ "Здоровье" уч.112 | ВЛ 0,4 кВ ТП 841 р-н СТ Здоровье | 12010848 |  | 2017-06-30 | Да
252 | Городской РЭС | VN004-00135998 | ВЛ-0,4кВ от ТП-841 СТ "Судостроитель" | ВЛ 0,4 кВ ТП 841 р-н СТ Здоровье | 12010848 |  | 2017-06-30 | Да
253 | Городской РЭС | VN004-00135627 | ВЛ-0,4кВ от РЩ-1/356 | ВЛ 0,4 кВ ТП 356 р-н ул.Сутырина | 12010849 | 0.13 | 2017-06-30 | Да
254 | Городской РЭС | VN004-00135625 | ВЛ-0,4кВ от ТП-356 до РЩ-1/356 | ВЛ 0,4 кВ ТП 356 р-н ул.Сутырина | 12010849 |  | 2017-06-30 | Да
255 | Городской РЭС | VN004-00133077 | ВЛ-0,4кВ от ТП-356 РЩ-1/356 | ВЛ 0,4 кВ ТП 356 р-н ул.Сутырина | 12010849 |  | 2017-06-30 | Да
256 | Городской РЭС | VN004-00132388 | ВЛ-0,4кВ от РЩ-1/95 | ВЛ 0,4кВ РЩ 1/95 | 12010861 | 0.07 | 2017-07-31 | Да
257 | Городской РЭС | VN004-00139120 | ВЛ-0,4кВ от ТП-842 р-н ул.Героев | ВЛ 0,4 кВ ТП 842 р-н ул.Героев | 12010862 | 2.121 | 2017-12-31 | Да
258 | Городской РЭС | VN004-00134666 | ВЛ-0,4кВ от ТП-823 ул.Зеленая, 1д | ВЛ 0,4 кВ ТП 823 | 12010863 | 0.454 | 2017-07-31 | Да
259 | Городской РЭС | VN004-00137258 | ВЛ-0,4кВ от ТП-845 на ул.Локомотивная,3д | ВЛ 0,4 кВ ТП 845 р-н Локомативная,д.3д | 12010913 | 0.045 | 2017-09-30 | Да
260 | Городской РЭС | VN004-00135704 | ВЛ-0,4кВ от ТП-681 п.Волжский ж.д | ВЛ 0,4 кВ ТП 681 р-н пос.Волжский | 12010914 | 0.507 | 2017-09-30 | Да
261 | Городской РЭС | VN004-00134158 | ВЛ-0,4кВ от ТП-842 пр.Речной | ВЛ 0,4 кВ ТП 842 р-н ул.Героев | 12010917 | 1.262 | 2017-09-30 | Да
262 | Городской РЭС | VN004-00140913 | ВЛ-0,4кВ от ТП-394 на ГПК №89 (г.б.93) | ВЛ 0,4 кВ ТП 394 р-н 3 й пр. Сосновый | 12010918 | 0.2 | 2017-09-30 | Да
263 | Городской РЭС | VN004-00137476 | ВЛ-0,4кВ от РЩ-1/395 р-н 3-й Сосновый | ВЛ 0,4 кВ РЩ 1/395 р-н 3й Сосновый | 12010919 | 0.01 | 2017-09-30 | Да
264 | Городской РЭС | VN004-00137226 | ВЛ-0,4 кВ от ТП-826 п.Волжский | ВЛ 0,4 кВ ТП 826 | 12010987 | 1.867 | 2017-11-30 | Да
265 | Городской РЭС | VN004-00137113 | ВЛ-0,4кВ от ТП-826 | ВЛ 0,4 кВ ТП 826 | 12010987 |  | 2017-11-30 | Да
266 | Городской РЭС | VN004-00136008 | ВЛ-0,4кВ от ТП-841 ГСК-139 | ВЛ 0,4кВ ТП 841 | 12011001 | 5.367 | 2017-11-30 | Да
267 | Городской РЭС | VN004-00150330 | ВЛ 0,4кВ от ТП-827 ул.П.Щербины,14 | ВЛ 0,4кВ ТП 827 | 12011002 | 0.683 | 2017-11-30 | Да
268 | Городской РЭС | VN004-00136291 | ВЛ-0,4кВ от РЩ-0,4 кВ | ВЛ 0,4кВ ТП 827 | 12011002 |  | 2017-11-30 | Да
269 | Городской РЭС | VN004-00138707 | ВЛ-0,4кВ от ТП-827 | ВЛ 0,4кВ ТП 827 | 12011002 |  | 2017-11-30 | Да
270 | Городской РЭС | VN004-00139118 | ВЛ-0,4кВ от ТП-212 | ВЛ 0,4 кВ ТП 212 | 12011008 | 0.27 | 2017-12-31 | Да
271 | Городской РЭС | VN004-00137768 | ВЛ-0,4кВ от ТП-846 | ВЛ 0,4 кВ ТП 846 | 12011009 | 8.077 | 2017-12-31 | Да
272 | Городской РЭС | VN004-00139116 | ВЛ-0,4кВ от ТП-294 СТ Юбилейный | ВЛ 0,4кВ ТП 294 | 12011037 | 7.738 | 2017-12-31 | Да
273 | Городской РЭС | VN004-00100759 | ВЛ-0,4кВ от ТП-740 ул.Льняная | КЛ 0,4 кВ ТП 740-ул.Льняная,Гаражный кооператив №36 Б | 12011040 | 0.392 | 2017-12-31 | Да
274 | Городской РЭС | VN004-00123169 | ВЛ-0,4кВ от ТП-684 2й квартал | ВЛИ 0,4 кВ ТП 684 ф.10-01 ПС Волжская | 12011075 | 1.235 | 2018-03-31 | Да
275 | Городской РЭС | VN004-00143246 | ВЛ-0,4кВ от ТП-852 | ВЛИ 0,4 кВ ТП 852 | 12011104 | 3.477 | 2018-04-30 | Да
276 | Городской РЭС | VN004-94401808 | ВЛ-0,4 кВ от ТП452 1 с.ш. р-н Лавровской | ВЛИ 0,4 кВ ТП 452 ф.626 Центральная | 12011186 | 0.202 | 2018-08-31 | Да
277 | Городской РЭС | VN004-00127559 | ВЛ-0,4кВ от ТП-11 | ВЛИ 0,4 кВ ТП 11 1с.ш ф.603 Центральная | 12011251 | 0.16 | 2018-09-30 | Да
278 | Городской РЭС | VN004-94401779 | ВЛ-0,4кВ от ТП-373 на ул.Санаторной | ВЛИ 0,4 кВ ТП 373 2с.ш ф 1010 ПС Южная | 12011253 | 0.255 | 2018-09-30 | Да
279 | Городской РЭС | VN004-00095722 | ВЛ-0,4кВ от ТП-373 ул.Санаторная, 24 | ВЛИ 0,4 кВ ТП 373 2с.ш ф 1010 ПС Южная | 12011253 |  | 2018-09-30 | Да
280 | Городской РЭС | VN004-00142274 | ВЛ-0,4кВ от ТП-798 | ВЛИ 0,4 кВ ТП 798 ф.633 ПС Кострома 2 | 12011277 | 0.575 | 2018-09-27 | Да
281 | Городской РЭС | VN004-00147254 | ВЛ-0,4кВ от ТП-850 | ВЛИ 0,4кВ ТП 850 ф.651 ПС Кострома 2 | 12011362 | 0.295 | 2018-12-31 | Да
282 | Городской РЭС | VN004-00132723 | ВЛ-0,4кВ от ТП-82 ул.Осыпная, 20 | ВЛИ 0,4кВ ТП 82 ф.611 ПС Центральная | 12011363 | 0.059 | 2018-12-31 | Да
283 | Городской РЭС | VN004-00146915 | ВЛ-0,4кВ от ТП-864 | ВЛ 0,4 кВ ТП 864 ф.603 ПС Волжская | 12011368 | 4.654 | 2018-12-31 | Да
284 | Городской РЭС | VN004-00143242 | ВЛ-0,4кВ от ТП-851 | ВЛИ 0,4кВ ТП 851ф.604 ПС Волжская | 12011423 | 2.17 | 2019-03-31 | Да
285 | Городской РЭС | VN004-00147245 | ВЛ-0,4кВ от ТП-467 | ВЛИ 0,4 кВ ТП 467 ф.203 ПС Восточная-1 | 12011446 | 0.178 | 2019-05-31 | Да
286 | Городской РЭС | VN004-00144987 | ВЛ-0,4кВот ТП-553 | ВЛИ 0,4 кВ ТП 553 ф. 1019 ПС Центральная | 12011447 | 0.12 | 2019-05-31 | Да
287 | Городской РЭС | VN004-00147250 | ВЛ-0,4кВ от ТП-390 | ВЛИ 0,4 кВ ТП 390 1с.ш ф.660 Кострома-3 | 12011458 | 0.235 | 2019-06-30 | Да
288 | Городской РЭС | VN004-00128177 | ВЛ-0,4кВ от РЩ-0,4 кВ ТП-263 | ВЛ 0,4кВ РЩ 1/263 р-н ГПК № 20 | 12011589 | 1.181 | 2019-10-29 | Да
289 | Городской РЭС | VN004-00148952 | ВЛ 0,4кВ от ТП-873 р-н пр.Боговаровский | ВЛИ 0,4 кВ ТП 873 ф.604 ПС Волжская | 12011594 | 2.145 | 2019-10-31 | Да
290 | Городской РЭС | VN004-00148966 | ВЛ 0,4кВ от ТП-873 р-н пр.Межевской | ВЛИ 0,4 кВ ТП 873 ф.604 ПС Волжская | 12011594 |  | 2019-10-31 | Да
291 | Городской РЭС | VN004-00149768 | ВЛ 0,4кВ от ТП-855 | ВЛИ 0,4 кВ ТП 855 2 АР яч.7 | 12011705 | 0.044 | 2020-01-31 | Да
292 | Городской РЭС | VN004-00150337 | ВЛ 0,4кВ от ТП-364 на ГК №152 | ВЛИ 0,4 кВ ТП 364 ф.405 Восточная-1 | 12011706 | 0.086 | 2020-01-31 | Да
293 | Городской РЭС | VN004-00150555 | ВЛ 0,4кВ от ТП-292 ГСК №31 ул.Сутырина | ВЛИ 0,4 кВ ТП 292 ф.203 ПС Восточная-1 | 12011707 | 0.217 | 2020-01-31 | Да
294 | Городской РЭС | VN004-00150352 | ВЛ 0,4кВ от ТП-876 СТ Русь | ВЛИ 0,4 кВ ТП 876 ф.604 ПС Волжская | 12011759 | 0.541 | 2020-05-31 | Да
295 | Городской РЭС | VN004-00150354 | ВЛ 0,4кВ от ТП-876 СТ Русь | ВЛИ 0,4 кВ ТП 876 ф.604 ПС Волжская | 12011759 |  | 2020-05-31 | Да
296 | Городской РЭС | VN004-00150364 | ВЛ 0,4кВ от ТП-587 на сетофор | ВЛИ 0,4 кВ ТП 587 ф.1009 ПС Восточная | 12011761 | 0.258 | 2020-05-31 | Да
297 | Городской РЭС | VN004-00002526 | ВЛ-0,4кВ ТП-373 на ул.Санаторная | Комплектная трансформаторная подстанция КТП-373 (электротехническая часть) | 13006336 | 1 | 1974-02-01 | Нет
298 | Городской РЭС | VN004-00135814 | ВЛ-0,4кВ от ТП-760 ул.Костромская,111 | КТП № 760 ул. Костромская 111 | 13014613 | 1 | 2012-09-30 | Да
299 | Волгореченский РЭС | VN004-00094833 | ВЛИ-0,4кВ от КТП № 146 Волга - Алко ф.1 | ВЛ 0,4 кВ №1 ТП 146 | 12009914 | 1.35 | 2013-12-31 | Да
300 | Волгореченский РЭС | VN004-00150683 | ВЛИ-0,4кВ от КТП № 146 Волга - Алко ф.2 | ВЛ 0,4 кВ №1 ТП 146 | 12009914 |  | 2013-12-31 | Да
301 | Волгореченский РЭС | VN004-00096103 | ВЛИ-0,4кВ от РЩ-0,4кВ от ТП № 14 гаражи | ВЛИ 0,4 кВ от РЩ 0,4кВ гаражного кооператива ТП 14 | 12009972 | 0.12 | 2014-01-31 | Да
302 | Волгореченский РЭС | VN004-00108716 | ВЛИ-0,4кВ от РЩ-0,4кВ на Эстакаду БСЗ | ВЛИ 0,4кВ №1 отРЩ 0,4кВ нежилого здания квартал 35 | 12010527 | 0.08 | 2016-07-27 | Да
303 | Волгореченский РЭС | VN004-00114806 | ВЛИ-0,4кВ ф. № 1 от КТП № 157 на Темп | ВЛИ 0,4кВ №1 ТП 157 | 12010536 | 1.571 | 2016-09-30 | Да
304 | Волгореченский РЭС | VN004-00114810 | ВЛИ-0,4кВ ф. № 2 от КТП № 157 на Темп | ВЛИ 0,4кВ №2 ТП 157 | 12010537 | 1.304 | 2016-09-30 | Да
305 | Волгореченский РЭС | VN004-00133350 | ВЛИ-0,4кВ от КТП № 157 СО "Нива" | ВЛИ 0,4 кВ ТП 157 - нива | 12010755 | 7.521 | 2016-12-31 | Да
306 | Волгореченский РЭС | VN004-00142251 | ВЛИ-0,4кВ на д. Асташево от ТП-93 | ВЛИ 0,4 кВ №1 ТП 93 | 12011056 | 0.152 | 2017-12-31 | Да
307 | Волгореченский РЭС | VN004-00141658 | ВЛИ-0,4кВ ф.1 от СТП-161 д. Витязево | ВЛИ 0,4 кВ ф.1 ТП 161 | 12011093 | 0.394 | 2018-03-31 | Да
308 | Волгореченский РЭС | VN004-00139791 | ВЛИ-0,4кВ на ИП Кузнецову от ТП-9 | ВЛИ 0,4 кВ №1 ТП 9 | 12011195 | 0.053 | 2018-09-30 | Да
309 | Волгореченский РЭС | VN004-00139964 | ВЛИ-0,4кВ ф.2 на СТ КГРЭС от КТП-122 | ВЛИ 0,4кВ №1 ТП 122 - СТ КГРЭС 1 | 12011196 | 0.467 | 2018-09-30 | Да
310 | Волгореченский РЭС | VN004-00143853 | ВЛИ 0,4 кВ от ТП № 141 ПЧ-35 | ВЛИ 0,4 кВ №1 ТП 141 | 12011207 | 0.415 | 2018-09-30 | Да
311 | Волгореченский РЭС | VN004-00143850 | ВЛИ-0,4кВ ф.2 на Скважину от СТП № 132 | ВЛИ 0,4 кВ №2 ПТ 132 | 12011250 | 0.285 | 2018-09-30 | Да
312 | Волгореченский РЭС | VN004-00143010 | ВЛИ-0,4кВ на вышку связи от РЩ автомойки | ВЛИ 0,4 кВ № 1 ТП 41 | 12011263 | 0.087 | 2018-09-30 | Да
313 | Волгореченский РЭС | VN004-00096826 | ВЛИ-0,4кВ от РЩ-0,4кВ от ТП № 41 на а/м | ВЛИ 0,4 кВ № 1 ТП 41 | 12011263 |  | 2018-09-30 | Да
314 | Волгореченский РЭС | VN004-00100824 | ВЛИ-0,4кВ от РЩ автосервиса до | ВЛИ 0,4 кВ № 1 ТП 41 | 12011263 |  | 2018-09-30 | Да
315 | Волгореченский РЭС | VN004-00150459 | ВЛИ 0,4 кВ от СТП №163 Полигон ТБО | ВЛ 0,4 кВ ТП 163 | 12011775 | 0.021 | 2020-05-31 | Да
316 | Волгореченский РЭС | VN004-00118168 | ВЛИ-0,4кВ на будку охраны от ЗТП № 4 | ВЛ 0,4 кВ №1 ТП № 4 - ул. Ленин. Комсомола | 12011777 | 0.613 | 2020-05-29 | Да
317 | Костромской РЭС | VN004-94404304 | ВЛ-0,4кВ ТП-159 ф.1 Гараж | ф.10-06,Ф10-02 ПС Кузнецово ВЛ-0.4кВ L-0.4 км | 12006658 | 0.4 | 1980-04-01 | Нет
318 | Костромской РЭС | VN004-94404093 | ВЛ-0,4кВ ТП- 232 Шувалово школа ф.№3 | ВЛ -0,4кв от ТП 232 ф,2на детский сад | 12008468 | 0.279 | 2007-12-31 | Нет
319 | Костромской РЭС | VN004-94404092 | ВЛ-0,4кВ ТП- 232 Шувалово школа ф.№1 | ВЛ-0,4кв от ТП-232 ф.1 на ул.Победы | 12008483 | 1.413 | 2007-12-31 | Нет
320 | Костромской РЭС | VN004-00047917 | ВЛИ-0,4кВ от ТП-749 д.Конюхово-1 | ВЛИ-0,4 кВ от РУ-0,4 кВ ТП-749 | 12009234 | 0.23 | 2011-11-30 | Да
321 | Костромской РЭС | VN004-00129866 | ВЛИ-0,4кВ ТП-897 Светофор | ВЛИ 0,4 кВ СТП №897 ф.10-02 ПС Ильинское-н.п.Ильинское | 12010542 | 0.01 | 2016-09-30 | Да
322 | Костромской РЭС | VN004-00136814 | ВЛИ-0,4кВ от ТП-902 НСТ Авиатор ф.1 | ВЛИ 0,4 кВ ТП №902 ф.10-06 ПС Апраксино | 12010846 | 0.857 | 2017-06-30 | Да
323 | Костромской РЭС | VN004-00148552 | ВЛИ-0,4кВ от ТП-902 НСТ Авиатор ф.2 | ВЛИ 0,4 кВ ТП №902 ф.10-06 ПС Апраксино | 12010846 |  | 2017-06-30 | Да
324 | Костромской РЭС | VN004-00148554 | ВЛИ-0,4кВ от ТП-902 НСТ Авиатор ф.3 | ВЛИ 0,4 кВ ТП №902 ф.10-06 ПС Апраксино | 12010846 |  | 2017-06-30 | Да
325 | Костромской РЭС | VN004-00134033 | ВЛИ-0,4кВ от ТП-909 НСТ Радуга ф.1 | ВЛИ 0,4кВ ТП № 929 ф.10-06 ПС Апраксино | 12010859 | 2.526 | 2017-07-31 | Да
326 | Костромской РЭС | VN004-00142377 | ВЛИ-0,4кВ ТП-943 СТ Восход | ВЛИ 0,4 кВ ТП №943 ф.10-04 ПС Караваево | 12010905 | 0.04 | 2017-09-30 | Да
327 | Костромской РЭС | VN004-00139747 | ВЛИ-0,4кВ от ТП-933 Тихий уголок | ВЛИ 0.4 кВ ТП 933 ф.10-05 ПС Ильинское | 12010965 | 1.252 | 2017-10-31 | Да
328 | Костромской РЭС | VN004-00142373 | ВЛИ-0,4кВ от ТП-135 Зарубино ф.5 | ВЛИ 0,4кВ ТП 135 ф.10-03 ПС Василево | 12010971 | 0.539 | 2017-10-31 | Да
329 | Костромской РЭС | VN004-00142366 | ВЛИ-0,4кВ ТП-947 Пустошки-2 | ВЛИ 0,4кВ ТП 947 ф.6-01 ПС Никольское | 12010986 | 0.7 | 2017-11-30 | Да
330 | Костромской РЭС | VN004-00142314 | ВЛИ-0,4кВ ТП-954 фермерское хозяйство | ВЛИ 0,4кВ ТП 954 ф.10-05 ПС Минское | 12011059 | 0.064 | 2017-12-31 | Да
331 | Костромской РЭС | VN004-00142375 | ВЛИ-0,4кВ ТП-951 СТ Весна | ВЛИ 0,4кВ ТП 951 ф.10-02 ПС Минское | 12011105 | 0.423 | 2018-04-01 | Да
332 | Костромской РЭС | VN004-00142844 | ВЛИ-0,4кВ от КТП ш.Галичское д.50а литБ1 | ВЛИ 0,4кВ ТП 913 ф.10-05 ПС Караваево | 12011189 | 0.19 | 2018-08-31 | Да
333 | Костромской РЭС | VN004-00142457 | ВЛ-0,4кВ ТП-955 ф.1 АОЗТ Волжский | ВЛИ 0,4 кВ ТП 955 ф.10-06 ПС Апраксино | 12011217 | 0.699 | 2018-09-30 | Да
334 | Костромской РЭС | VN004-00147847 | ВЛ-0,4кВ ТП-955 ф.2 АОЗТ Волжский | ВЛИ 0,4 кВ ТП 955 ф.10-06 ПС Апраксино | 12011217 |  | 2018-09-30 | Да
335 | Костромской РЭС | VN004-00138698 | ВЛИ-0,4кВ от СТП-953 ф.1 | ВЛИ 0,4 кВ ТП 953 ф. 10-02 ПС Минское | 12011300 | 0.075 | 2018-11-30 | Да
336 | Костромской РЭС | VN004-00138697 | ВЛИ-0,4кВ от СТП-953 ф.2 | ВЛИ 0,4 кВ ТП 953 ф. 10-02 ПС Минское | 12011300 |  | 2018-11-30 | Да
337 | Костромской РЭС | VN004-00006127 | ВЛ-0,4кВ ТП-376 школа п.Караваево ф №1 | ВЛ 0,4 кВ ТП 376 | 12011305 | 0.7 | 2018-12-29 | Да
338 | Костромской РЭС | VN004-00033212 | ВЛ-0,4кВ ТП-376 школа п.Караваево ф.№3 | ВЛ 0,4 кВ ТП 376 | 12011305 |  | 2018-12-29 | Да
339 | Костромской РЭС | VN004-00033208 | ВЛ-0,4кВ ТП-376 школа п.Караваево ф.№4 | ВЛ 0,4 кВ ТП 376 | 12011305 |  | 2018-12-29 | Да
340 | Костромской РЭС | VN004-00144776 | ВЛИ-0,4кВ от ТП-376 Торговый центр ф.2 | ВЛ 0,4 кВ ТП 376 | 12011305 |  | 2018-12-29 | Да
341 | Костромской РЭС | VN004-00145565 | ВЛИ-0,4кВ от ТП-376 Торговый центр ф.5 | ВЛ 0,4 кВ ТП 376 | 12011305 |  | 2018-12-29 | Да
342 | Костромской РЭС | VN004-00017183 | ВЛ-0,4кВ ТП-711 Ильинское ж.д. ф.1 | ВЛ 0,4 кВ ТП 711 | 12011306 | 0.425 | 2018-12-29 | Да
343 | Костромской РЭС | VN004-00146836 | ВЛИ-0,4кВ от ТП-960 Апраксино улЗаречная | ВЛИ 0,4кВ ТП 960 ф.10-01 ПС Апраксино | 12011370 | 0.905 | 2018-12-31 | Да
344 | Костромской РЭС | VN004-00145585 | ВЛИ-0,4кВ ТП-964 Клюшниково-3 ф.1 | ВЛИ 0,4кВ ТП 964 ф.10-54 ПС Мотордеталь | 12011371 | 6.262 | 2018-12-31 | Да
345 | Костромской РЭС | VN004-00147226 | ВЛИ-0,4кВ ТП-966 п.Волжский | ВЛИ 0,4кВ ТП 966 ф.10-01 ПС Апраксино | 12011401 | 0.089 | 2018-12-31 | Да
346 | Костромской РЭС | VN004-00147244 | ВЛИ-0,4кВ ТП-969 ул.Московская д.105 | ВЛИ 0,4 кВ ТП 969 ф.10-17 ПС Мотордеталь | 12011413 | 0.086 | 2019-04-30 | Да
347 | Костромской РЭС | VN004-00147105 | ВЛИ-0,4кВ ТП-970 Павильон | ВЛИ 0,4 кВ ТП 970 ф.10-54 ПС Мотордеталь | 12011472 | 0.427 | 2019-06-30 | Да
348 | Костромской РЭС | VN004-00144468 | ВЛИ-0,4кВ от ТП-942 ф.2 | ВЛИ 0,4 кВ ТП 942 ф.А-16 Пс Аэропорт | 12011473 | 0.352 | 2019-06-30 | Да
349 | Костромской РЭС | VN004-00144470 | ВЛИ-0,4кВ от ТП-942 ф.3 | ВЛИ 0,4 кВ ТП 942 ф.А-16 Пс Аэропорт | 12011473 |  | 2019-06-30 | Да
350 | Костромской РЭС | VN004-00147251 | ВЛИ-0,4кВ ТП-962 Коряково ФАП | ВЛИ 0,4 кВ ТП 962 ф.10-08 ПС Василево | 12011475 | 0.49 | 2019-06-30 | Да
351 | Костромской РЭС | VN004-00147261 | ВЛИ-0,4кВ ТП-975 мрн. Южный-1 ф.1 | ВЛИ 0,4 кВ ТП 976 ф.10-54 ПС Мотордеталь | 12011478 | 0.335 | 2019-06-30 | Да
352 | Костромской РЭС | VN004-00147980 | ВЛИ-0,4кВ ТП-975 мрн. Южный-1 ф.2 | ВЛИ 0,4 кВ ТП 976 ф.10-54 ПС Мотордеталь | 12011478 |  | 2019-06-30 | Да
353 | Костромской РЭС | VN004-00146842 | ВЛИ-0,4кВ СТП-1010 ф.№1 Южный-9 | ВЛИ 0,4 кВ ТП 975 ф.10-54 ПС Мотордеталь | 12011480 | 0.89 | 2019-06-30 | Да
354 | Костромской РЭС | VN004-00142380 | ВЛИ-0,4кВ от ТП-939 СТ Луч ф.2 | ВЛИ 0,4 кВ ТП №939 ф.10-01 ПС Кузьмищи | 12011501 | 0.575 | 2019-06-30 | Да
355 | Костромской РЭС | VN004-00148133 | ВЛИ-0,4кВ СТП-982 ф.10-54 Мотордеталь | ВЛИ 0,4кВ ТП 989 ф.10-54 ПС Мотордеталь | 12011503 | 0.081 | 2019-07-31 | Да
356 | Костромской РЭС | VN004-00147172 | ВЛИ-0,4кВ ТП-978 нежилое здание | ВЛИ 0,4кВ ТП 978 ф.10-01 ПС Кузьмищи | 12011504 | 0.109 | 2019-07-31 | Да
357 | Костромской РЭС | VN004-00147852 | ВЛИ-0,4кВ КТП-993 с/п Бакшеевское | ВЛИ 0,4 кВ ТП 993 ф.10-01 ПС Василево | 12011534 | 0.03 | 2019-08-31 | Да
358 | Костромской РЭС | VN004-00146901 | ВЛИ-0,4кВ ТП-971 с.Яковлевское ул.Комсом | ВЛИ 0,4 кВ ТП 971 ф.664 ПС Кострома-3 | 12011535 | 0.145 | 2019-08-31 | Да
359 | Костромской РЭС | VN004-00147866 | ВЛИ-0,4кВ КТП-977 Экоград-1 ф.1 | ВЛИ 0,4 кВ ТП 977 ф.10-06 ПС Василево | 12011555 | 1.944 | 2019-10-31 | Да
360 | Костромской РЭС | VN004-00148807 | ВЛИ-0,4кВ КТП-994 ф.1 | ВЛИ 0,4 кВ ТП 994 ф.664 ПС Кострома 3 | 12011556 | 0.113 | 2019-10-31 | Да
361 | Костромской РЭС | VN004-00149695 | ВЛИ-0,4кВ СТП-984 ф.№1 ул.Тополиная | ВЛИ 0,4 кВ ТП 984 ф.10-05 ПС Восточная 2 | 12011557 | 0.163 | 2019-10-31 | Да
362 | Костромской РЭС | VN004-00147889 | ВЛИ-0,4кВ СТП-998 Апраксино 10-01 | ВЛИ 0,4 кВ ТП 998 ф.10-01 ПС Апраксино | 12011558 | 0.454 | 2019-10-31 | Да
363 | Костромской РЭС | VN004-00148112 | ВЛИ-0,4кВ СТП-989 ф.10-54 Мотордеталь | ВЛИ 0,4 кВ ТП 989 ф.10-54 ПС Мотордеталь | 12011592 | 0.437 | 2019-10-31 | Да
364 | Костромской РЭС | VN004-00147902 | ВЛИ-0,4кВ СТП-991 ф.1 | ВЛИ 0,4 кВ ТП 991 ф.670 ПС Кострома 3 | 12011593 | 0.305 | 2019-10-31 | Да
365 | Костромской РЭС | VN004-00149861 | ВЛ-0,4кВ КТП-093 | ВЛ 0,4 кВ ТП 093 | 12011621 | 0.12 | 2019-11-29 | Да
366 | Костромской РЭС | VN004-00096435 | ВЛ-0,4кВ от ТП-695 к/с Рубин | ВЛ 0,4 кВ ТП 695 | 12011627 | 1.88 | 2019-11-29 | Да
367 | Костромской РЭС | VN004-00148669 | ВЛИ-0,4кВ от ТП-1002 ф.1 | ВЛИ 0,4кВ ТП 1002 ф.10-05 ПС Ильинское | 12011632 | 0.061 | 2019-11-30 | Да
368 | Костромской РЭС | VN004-00148167 | ВЛИ-0,4кВ ф.1 СТП-961 п.Апраксино | ВЛИ 0,4кВ ТП 961ф.10-01 ПС Апраксино | 12011633 | 0.223 | 2019-11-30 | Да
369 | Костромской РЭС | VN004-00148170 | ВЛИ-0,4кВ ф.2 СТП-961 п.Апраксино | ВЛИ 0,4кВ ТП 961ф.10-01 ПС Апраксино | 12011633 |  | 2019-11-30 | Да
370 | Костромской РЭС | VN004-00148286 | ВЛИ-0,4кВ КТП-983 ф.1 | ВЛИ 0,4 кВ ТП 983 ф.10-06 ПС Василево | 12011680 | 0.655 | 2019-12-31 | Да
371 | Костромской РЭС | VN004-00149802 | ВЛИ-0,4кВ КТП-983 Экоград-1 ф.2 | ВЛИ 0,4 кВ ТП 983 ф.10-06 ПС Василево | 12011680 |  | 2019-12-31 | Да
372 | Костромской РЭС | VN004-00149810 | ВЛИ-0,4кВ СТП-980 мрн.Южный-4 | ВЛИ 0,4 кВ ТП 980 ф.10-54 ПС Мотордеталь | 12011696 | 0.546 | 2019-12-31 | Да
373 | Костромской РЭС | VN004-00149812 | ВЛИ-0,4кВ СТП-1003 Экоград-3 | ВЛИ 0,4 кВ ТП 1003 ф.10-06 ПС Василево | 12011697 | 0.19 | 2019-12-31 | Да
374 | Костромской РЭС | VN004-00149687 | ВЛИ-0,4кВ ТП-976 мрн.Южный-2 ф.1 | ВЛИ 0,4 кВ ТП 982 ф.10-54 ПС Мотордеталь | 12011699 | 1.146 | 2019-12-31 | Да
375 | Костромской РЭС | VN004-00149693 | ВЛИ-0,4кВ ТП-976 мрн.Южный-2 ф.2 | ВЛИ 0,4 кВ ТП 982 ф.10-54 ПС Мотордеталь | 12011699 |  | 2019-12-31 | Да
376 | Костромской РЭС | VN004-00149688 | ВЛИ-0,4кВ от ТП-981 Южный-5 ф.1 | ВЛИ 0,4 кВ ТП 981 ф.10-54 ПС Мотордеталь | 12011700 | 0.832 | 2019-12-31 | Да
377 | Костромской РЭС | VN004-00149689 | ВЛИ-0,4кВ от ТП-981 Южный-5 ф.2 | ВЛИ 0,4 кВ ТП 981 ф.10-54 ПС Мотордеталь | 12011700 |  | 2019-12-31 | Да
378 | Костромской РЭС | VN004-00138193 | ВЛИ-0,4кВ от ТП-893 база ОМОН ф.1 | ВЛИ 0,4 кВ ТП №893 ф.10-05 ПС Минское | 12011719 | 0.107 | 2020-02-27 | Да
379 | Костромской РЭС | VN004-00145464 | ВЛ-0,4кВ ТП-967 ф№1 | ВЛИ 0,4 кВ ТП 967 ф.664 ПС Кострома-3 | 12011741 | 0.252 | 2019-02-28 | Да
380 | Костромской РЭС | VN004-00150234 | ВЛИ-0,4кВ от ТП-1009 Южный-8 ф.1 | ВЛИ 0,4 кВ ТП 1009 ф.10-54 ПС Мотордеталь | 12011773 | 0.078 | 2020-05-31 | Да
381 | Костромской РЭС | VN004-00150534 | ВЛИ-0,4кВ СТП-997 Ф№1 СНТ Яблонька | ВЛИ 0,4 кВ ТП 997 ф.10-08 ПС Василево | 12011774 | 0.157 | 2020-05-31 | Да
382 | Красносельский РЭС | VN004-00061611 | ВЛ 0,4 кВ от ТП № 307 Климитино | ВЛИ-0,4 кВ от РУ-0,4 кВ ТП№307 | 12008944 | 0.295 | 2010-08-31 | Да
383 | Красносельский РЭС | VN004-00023959 | ВЛ 0,4 кВ от ТП № 307д. Боровиковоул.Реч | ВЛИ-0,4 кВ от РУ-0,4 кВ ТП№307 | 12008944 |  | 2010-08-31 | Да
384 | Красносельский РЭС | VN004-00021810 | ВЛ 0,4 кВ от ТП № 306 Иконник ф. 1 пасеч | ВЛИ-0,4 кВ от РУ-0,4 кВ ТП№306 | 12008945 | 2.162 | 2010-08-31 | Да
385 | Красносельский РЭС | VN004-00033710 | ВЛ 0,4 кВ от ТП № 306 иконниково ф. 4 | ВЛИ-0,4 кВ от РУ-0,4 кВ ТП№306 | 12008945 |  | 2010-08-31 | Да
386 | Красносельский РЭС | VN004-00031059 | ВЛ 0,4 кВ от ТП № 153 д. Никулкино | ВЛИ-0,4 кВ от РУ-0,4 кВ ТП № 153 | 12009043 | 0.896 | 2010-12-31 | Да
387 | Красносельский РЭС | VN004-00029081 | ВЛ 0,4 кВ от ТП № 313 ул. островского | ВЛИ-0,4 кВ от РУ-0,4 кВ ТП № 313 | 12009044 | 0.84 | 2010-12-31 | Да
388 | Красносельский РЭС | VN004-00070167 | ВЛ 0,4 кВ от ТП № 261 на д. Ивановское | ВЛ-0.4 кВ ф.10-05 ПС Чапаево L-6.6км | 12009363 | 13.2 | 2012-01-31 | Да
389 | Красносельский РЭС | VN004-00074486 | ВЛ 0,4 кВ от ТП № 332 гаражи ф№2 | ВЛ-0,4 кВ от РУ 0,4 кВ ТП № 332 | 12009475 | 1.188 | 2012-08-31 | Да
390 | Красносельский РЭС | VN004-00074493 | ВЛ 0,4 кВ от ТП № 332 ул.Строителей ф№1 | ВЛ-0,4 кВ от РУ 0,4 кВ ТП № 332 | 12009475 |  | 2012-08-31 | Да
391 | Красносельский РЭС | VN004-00082886 | ВЛ 0,4 кВ от ТП № 307 ул Турыгинская | ВЛИ 0,4кВ от ТП 307 ул.Турыгинская | 12009678 | 0.735 | 2013-01-31 | Да
392 | Красносельский РЭС | VN004-00095180 | ВЛ 0,4 кВ от ТП № 313 пилорама | ВЛИ 0,4кВ от ТП № 313 | 12009898 | 0.08 | 2013-11-30 | Да
393 | Красносельский РЭС | VN004-00096657 | ВЛ 0,4 кВ от ТП № 306 ф. 3 (д. 31б) | ВЛИ 0,4 кВ от ТП № 306 д.31 | 12010015 | 0.165 | 2014-07-31 | Да
394 | Красносельский РЭС | VN004-00130122 | ВЛ-0,4кВ от ТП№028 на Кудрявцева | ВЛИ 0,4кВ ТП №28(г) - гаражи | 12010632 | 0.162 | 2016-11-30 | Да
395 | Красносельский РЭС | VN004-00133553 | ВЛ-0,4кВ от ТП№344 д. Спас Ямщики | ВЛИ 0,4 кВ ТП № 344 | 12010801 | 0.964 | 2017-03-31 | Да
396 | Красносельский РЭС | VN004-00133555 | ВЛ-0,4кВ от ТП№344 д. Спас Ямщики ф.1 | ВЛИ 0,4 кВ ТП № 344 | 12010801 |  | 2017-03-31 | Да
397 | Красносельский РЭС | VN004-00131444 | ВЛИ-0,4кВ от ТП№340 резерв | ВЛИ 0,4 кВ ТП № 340 ф.2 | 12010838 | 0.61 | 2017-06-30 | Да
398 | Красносельский РЭС | VN004-00139324 | ВЛИ-0,4кВ от СТП№168 | ВЛИ 0,4кВ ТП 168 | 12011114 | 0.146 | 2018-06-30 | Да
399 | Красносельский РЭС | VN004-00139326 | ВЛИ-0,4кВ от СТП№146 | ВЛИ 0,4кВ ТП 146 | 12011117 | 0.145 | 2018-06-30 | Да
400 | Красносельский РЭС | VN004-00141256 | ВЛ-0,4кВ от СТП№087 | ВЛИ 0,4 кВ ТП 087 | 12011193 | 0.04 | 2018-09-30 | Да
401 | Красносельский РЭС | VN004-00141520 | ВЛ-0,4кВ от ТП№080 д.Боровиково | ВЛИ 0,4 кВ ТП 080 | 12011233 | 0.055 | 2018-09-30 | Да
402 | Красносельский РЭС | VN004-00143420 | ВЛИ-0,4кВ от №ТП051 ИП Декун | ВЛИ 0,4 кВ ТП 051 | 12011301 | 0.27 | 2018-11-30 | Да
403 | Красносельский РЭС | VN004-00142480 | ВЛИ-0,4кВ от ТП№303 на тел. вышку | ВЛИ 0,4 кВ ТП 303 | 12011302 | 0.302 | 2018-11-30 | Да
404 | Красносельский РЭС | VN004-00146894 | ВЛИ-0,4кВ от ТП№241 газ котельная ф.2 | ВЛИ 0,4кВ №2 ТП 241 | 12011463 | 0.092 | 2019-06-30 | Да
405 | Красносельский РЭС | VN004-00146892 | ВЛИ-0,4кВ от ТП№241 газ котельная ф.1 | ВЛИ 0,4кВ №1 ТП 241 | 12011464 | 0.092 | 2019-06-30 | Да
406 | Красносельский РЭС | VN004-00144054 | ВЛИ-0,4кВ от ТП№244п. Льнозавод | ВЛИ 0,4кВ ТП 244 | 12011466 | 0.305 | 2019-06-30 | Да
407 | Красносельский РЭС | VN004-00147883 | ВЛИ - 0,4кВ от ТП№179 ф.№6 | ВЛИ 0,4кВ ТП 179 | 12011468 | 0.18 | 2019-06-30 | Да
408 | Красносельский РЭС | VN004-00147271 | ВЛИ-0,4кВ от ТП №179 ф.№5 | ВЛИ 0,4кВ ТП 179 | 12011468 |  | 2019-06-30 | Да
409 | Красносельский РЭС | VN004-00143892 | ВЛИ-0,4кВ от ТП№176 ф.4 ФАП | ВЛИ 0,4кВ ТП 176 | 12011469 | 0.584 | 2019-06-30 | Да
410 | Красносельский РЭС | VN004-00143908 | ВЛИ-0,4кВ от ТП№038 ф.5 вышка МТС | ВЛИ 0,4кВ ТП 038 | 12011470 | 0.361 | 2019-06-30 | Да
411 | Красносельский РЭС | VN004-00148858 | ВЛИ-0,4кВ от ТП№345 ф.№2 | ВЛИ 0,4кВ №2 ТП 345 | 12011599 | 0.592 | 2019-10-31 | Да
412 | Красносельский РЭС | VN004-00148860 | ВЛИ-0,4кВ от ТП№345 ф.№3 | ВЛИ 0,4кВ №3 ТП 345 | 12011600 | 0.349 | 2019-10-31 | Да
413 | Красносельский РЭС | VN004-00148856 | ВЛИ-0,4кВ от ТП№345 ф.№1 | ВЛИ 0,4кВ №1 ТП 345 | 12011601 | 1.406 | 2019-10-31 | Да
414 | Красносельский РЭС | VN004-00149867 | ВЛИ-0,4 кВ от ТП № 012 | ВЛИ 0,4кВ ТП 012 | 12011602 | 0.77 | 2019-10-31 | Да
415 | Красносельский РЭС | VN004-00147944 | ВЛИ-0,4кВ от ТП№248 | ВЛИ 0,4кВ ТП 248 | 12011604 | 0.031 | 2019-10-31 | Да
416 | Красносельский РЭС | VN004-00148845 | ВЛИ-0,4кВ от ТП№211 | ВЛИ 0,4кВ ТП 211 | 12011651 | 0.06 | 2019-11-30 | Да
417 | Красносельский РЭС | VN004-00150171 | ВЛ 0,4кВ от ТП№224 Т2 Мобайл | ВЛИ 0,4 кВ ТП 224 | 12011729 | 0.056 | 2020-03-31 | Да
418 | Красносельский РЭС | VN004-00150303 | ВЛ 0,4кВ от СТП№193 | ВЛИ 0,4 кВ ТП 193 | 12011764 | 0.32 | 2020-05-31 | Да
419 | Нерехтский РЭС | VN004-00501502 | ВЛ 0,4кВ от ТП№15 Ф.2 Карьер | ВЛИ 0,4кВ ТП 15 Каменка-Карьер | 12011552 | 0.596 | 2019-08-31 | Да
420 | Нерехтский РЭС | VN004-00147431 | ВЛ-0,4кВ от ТП№391 Молокозавод | ВЛ 0,4 кВ ТП 391-д.Бабаево | 12011596 | 0.05 | 2019-10-31 | Да
421 | Нерехтский РЭС | VN004-00502502 | ВЛ-0,4кВ от ТП№25(г) Ф.2 "Вымпелком" | ВЛ 0,4 кВ ТП 25 г.Нерехта-вышка Вымпелком | 12011597 | 0.167 | 2019-10-31 | Да
422 | Нерехтский РЭС | VN004-00149615 | ВЛ 0,4кВ от ТП-202 п.Космынино(скважина) | ВЛ-0,4 от ТП 202 на артскважину | 12011622 | 0.12 | 2019-11-29 | Да
423 | Нерехтский РЭС | VN004-00090409 | ВЛ-0,4кВ от ТП№115(г) Ф.4 КНС у ТП-25(г) | ВЛ 0,4 кВ ТП 115 г.Нерехта - КНС ул.Дружбы | 12011631 | 0.377 | 2019-11-30 | Да
424 | Нерехтский РЭС | VN004-00148802 | ВЛ 0,4кВ от СТП№386 Ф.2окраина д.Лаврово | ВЛИ 0,4 кВ СТП 386 д.Лаврово-фидер 2 | 12011682 | 0.302 | 2019-12-31 | Да
425 | Сусанинский РЭС | VS010-9440082 | ВЛ-10 кВ Ф10-01 ПС Попадьино 35/10 кВ Д | ВЛ-10кв Ф10-01 ПС Попадьино Протяжённость 11,09 км Провод АС-50 Опоры ж/б -139 шт. | 12005313 | 4.09 | 1971-02-01 | Нет
426 | Сусанинский РЭС | VN004-00079826 | ВЛ-0,4 кВ от ТП-135 ф-6 | ВЛИ 0,4кВ от ТП №135 на гаражи | 12009600 | 0.203 | 2012-11-30 | Да
427 | Сусанинский РЭС | VN004-00139693 | ВЛ-0,4 кВ от ТП-058 ф-1 | ВЛИ 0,4кВ ТП 058 Жилой дом | 12011132 | 0.065 | 2018-06-30 | Да
428 | Судиславский РЭС | VN004-00146455 | ВЛ-0,4 кВ Ф-11 "Гараж" | ВЛИ 0,4 кВ №11-2 ТП 150 Гаражи | 12011454 | 0.12 | 2019-06-30 | Да
429 | Судиславский РЭС | VN004-00142745 | ВЛ 0,4 кВ от ТП № 089 на Охапкино | ВЛ 0,4 кВ ТП 089 | 12011236 | 0.33 | 2018-09-30 | Да
430 | Судиславский РЭС | VN004-00144586 | ВЛ 0,4 кВ от ТП № 143 РРС - 2 | ВЛ 0,4кВ №1 ТП 143 | 12011318 | 0.015 | 2018-12-31 | Да
431 | Судиславский РЭС | VN004-00146249 | ВЛ 0,4 кВ от ТП № 059 на д. Литвиново | ВЛ 0,4кВ ТП 059 | 12011450 | 0.086 | 2019-05-31 | Да
432 | Судиславский РЭС | VN004-00146062 | ВЛ 0,4 кВ от ТП № 122 (на Жаркова) | ВЛ 0,4кВ №3 ТП 122 | 12011451 | 0.089 | 2019-05-31 | Да
433 | Судиславский РЭС | VN004-00147400 | ВЛ 0,4 кВ от ТП № 320 на РРС 2 | ВЛ 0,4 кВ ТП 320 | 12011460 | 0.074 | 2019-06-30 | Да
434 | Судиславский РЭС | VN004-00148055 | ВЛ 0,4 кВ от ТП № 283 на Беренд поляны | ВЛ 0,4кВ ТП 283 | 12011630 | 0.255 | 2019-11-30 | Да
435 | Судиславский РЭС | VN004-00149679 | ВЛ 0,4 кВ от ТП № 214 Восточная | ВЛ 0,4кВ ТП 214 | 12011704 | 0.152 | 2020-01-31 | Да
436 | Островский РЭС | VN004-94405278 | ВЛ-0,4кВ№1отТП№221 10-06ПС Александрово | ВЛ-10кв ф10-06 ПС Александрово Протяжённость 3,42 км Провод А-50, АС-35 | 12009362 | 6.84 | 2012-01-31 | Да
437 | Галичский РЭС | VN004-00143057 | ВЛИ 0,4кВ ЗТП № 143 ф. Школьная | ВЛ 10 кВ Ф 10-21 ПС Галич отпайка №12 опоры №1-6 | 12009580 | 0.27 | 2012-11-30 | Да
438 | Галичский РЭС | VN004-00143489 | ВЛИ 0,4кВ КТП № 902 ф. Ляполова-27. | ВЛИ 0,4кВ №2 ТП 902 - Скважина ЖКХ | 12011278 | 0.07 | 2018-09-30 | Да
439 | Галичский РЭС | VN004-00143218 | ВЛИ 0,4кВ КТП № 055 "Лесресурс" | ВЛИ 0,4кВ №2 ТП 055- Чермет | 12011280 | 0.27 | 2018-09-30 | Да
440 | Галичский РЭС | VN004-00146882 | ВЛИ 0,4кВ КТП № 909 ф. №4 | ВЛИ 0,4 кВ ф.4 ТП 509 | 12011498 | 0.136 | 2019-06-30 | Да
441 | Галичский РЭС | VN004-00147284 | ВЛИ 0,4кВ КТП № 467 ф. № 1 | ВЛИ 0,4 кВ ф.1 ТП 467 | 12011499 | 0.05 | 2019-06-30 | Да
442 | Галичский РЭС | VN004-00146159 | ВЛИ 0,4кВ КТП № 411 Калинин М.М.пилорама | ВЛИ 0,4 кВ ф.1 ТП 411 | 12011500 | 0.269 | 2019-06-30 | Да
443 | Галичский РЭС | VN004-00145078 | ВЛИ 0,4кВ КТП № 100 ф. Свободы-24. | ВЛИ 0,4кВ №1 ТП 100 | 12011521 | 0.133 | 2019-07-31 | Да
444 | Галичский РЭС | VN004-00149881 | ВЛИ 0,4кВ КТП № 808 № 2 | ВЛИ 0,4кВ ф.2 ТП 808 | 12011522 | 0.338 | 2019-07-31 | Да
445 | Галичский РЭС | VN004-00146867 | ВЛИ 0,4кВ КТП № 006 "Ф. 4 Светофор | ВЛИ 0,4 кВ ф.4 ТП 006 | 12011523 | 0.353 | 2019-07-31 | Да
446 | Галичский РЭС | VN004-00146878 | ВЛИ 0,4кВ КТП № 716 Кот. Лер. ф.6 ВНС | ВЛИ 0,4 кВ №6 ТП 716 | 12011525 | 0.423 | 2019-08-31 | Да
447 | Галичский РЭС | VN004-00146930 | ВЛИ 0,4кВ КТП № 745 Кот. Фес. ф. КНС | ВЛИ 0,4 кВ ф.1 ТП 745 | 12011531 | 0.695 | 2019-08-31 | Да
448 | Галичский РЭС | VN004-00149885 | ВЛИ 0,4кВ КТП № 754 ф. № 2. | ВЛИ 0,4 кВ ф.2 ТП 754 | 12011533 | 0.346 | 2019-08-31 | Да
449 | Галичский РЭС | VN004-00146945 | ВЛИ 0,4кВ КТП № 067 ф. 1 ВНС | ВЛИ 0,4 кВ ф.1 ТП 067 | 12011617 | 0.605 | 2019-10-31 | Да
450 | Галичский РЭС | VN004-00147795 | ВЛИ 0,4кВ КТП № 056 ф. ВНС | ВЛИ 0,4 кВ ф.1 ТП 056 | 12011618 | 0.368 | 2019-10-31 | Да
451 | Галичский РЭС | VN004-00146948 | ВЛИ 0,4кВ КТП № 066 ф. РНС ГАКЗ | ВЛИ 0,4 кВ ф.6 ТП 066 | 12011619 | 0.318 | 2019-10-31 | Да
452 | Галичский РЭС | VN004-00149248 | ВЛИ 0,4кВ СТП № 409 ф. 1 ПС Орехово | ВЛИ 0,4 кВ ф.1 ТП 409 | 12011685 | 0.035 | 2019-12-31 | Да
453 | Буйский РЭС | VN004-94402837 | ВЛ-0,4кВ ТП №018 ф.Власово | ВЛ-0,38 Шульгино-водокачка | 12008335 | 0.36 | 2007-12-30 | Нет
454 | Буйский РЭС | VN004-00148824 | ВЛИ-0,4кВ ТП №311 ф.Костромагазресурс | ВЛИ 0,4 кВ ТП 311 - ф.Костромагазресурс | 12010949 | 0.092 | 2017-10-31 | Да
455 | Буйский РЭС | VN004-00141030 | ВЛИ-0,4кВ ТП №754 ф.ГСК Звезда | ВЛИ 0,4 кВ ф.ГСК Звезда ТП 754 | 12011096 | 0.729 | 2018-04-30 | Да
456 | Буйский РЭС | VN004-00142550 | ВЛИ-0,4кВ ТП №613 ф.Кол.сад №39 | ВЛИ 0,4 кВ ф.Коллективный сад ТП 613 | 12011199 | 1.734 | 2018-09-30 | Да
457 | Буйский РЭС | VN004-00145593 | ВЛИ-0,4кВ ТП №614 ф.Цифровая станция | ВЛИ 0,4 кВ ф.Цифровая станция ТП 614 | 12011361 | 0.4 | 2018-12-31 | Да
458 | Буйский РЭС | VN004-00147339 | ВЛИ-0,4кВ ТП №179 ф.Водокачка | ВЛИ 0,4 кВ ф.Водокачка ТП 179 | 12011420 | 0.084 | 2019-03-31 | Да
459 | Буйский РЭС | VN004-00145592 | ВЛИ-0,4кВ ТП №306 ф. Территория АТП | ВЛИ 0,4 кВ ф.АТП ТП 306 | 12011434 | 0.198 | 2019-04-30 | Да
460 | Буйский РЭС | VN004-00145382 | ВЛИ-0,4кВ ТП №613 ф.Зеленая | ВЛИ 0,4 кВ ф.Зеленая ТП 613 | 12011437 | 1.847 | 2019-05-31 | Да
461 | Буйский РЭС | VN004-00147338 | ВЛИ-0,4кВ ТП №616 ф.КФХ Рахимов | ВЛИ 0,4 кВ ф.КФХ Рахимов ТП 616 | 12011455 | 0.059 | 2019-06-30 | Да
462 | Буйский РЭС | VN004-00148880 | ВЛИ-0,4кВ ТП №652 ф.Росэнергоатом | ВЛ 0,4 кВ ф. ГСК Росэнергоатом ТП 652 | 12011608 | 0.28 | 2019-10-31 | Да
463 | Буйский РЭС | VN004-00148868 | ВЛИ-0,4кВ ТП №656 ф.Пионерная база | ВЛИ 0,4 кВ ф.Пионерная база ТП 656 | 12011652 | 0.517 | 2019-11-30 | Да
464 | Буйский РЭС | VN004-00147414 | ВЛИ-0,4кВ ТП №756 ф.Пилорама | ВЛИ 0,4 кВ ф.Пилорама ТП 756 | 12011653 | 0.307 | 2019-11-30 | Да
465 | Буйский РЭС | VN004-00149143 | ВЛИ-0,4кВ ТП №758 ф.СКЗ №51 | ВЛИ 0,4 кВ ф.СКЗ 51 ТП 758 | 12011690 | 0.034 | 2019-12-31 | Да
466 | Галичский РЭС | VS010-0006734 | ВЛ-10 кВ ПС Луковцино Ф10-01 | ВЛ-10 Заходы на Луковцино-0.50 | 12000260 | 0.5 | 1988-12-28 | Нет
467 | Чухломский РЭС | VN004-00147255 | ВЛ-0,4кВ ТП 125 фид Васильевское | ВЛ-0.38 Васильевское-1.3+0,35км | 12000802 | 1.675 | 1992-01-28 | Нет
468 | Чухломский РЭС | VN004-00142812 | ВЛ-0,4кВ ТП 045 фид Курьяново-Свеза | ВЛИ 0,4кВ ф1 ТП 045-Курьяново СВЯЗА | 12011201 | 0.07 | 2018-09-30 | Да
469 | Чухломский РЭС | VN004-00143753 | ВЛ-0,4кВ ТП 055 фид Ретранслятор резерв | ВЛИ 0,4 кВ ф1 ТП 055 - Ретранслятор резерв | 12011235 | 0.068 | 2018-09-30 | Да
470 | Чухломский РЭС | VN004-00145075 | ВЛ-0,4кВ ТП 016 Пилорама ф №1 | ВЛИ 0,4 кВ ф.1 ТП016 - Пилорама | 12011393 | 0.094 | 2018-12-31 | Да
471 | Чухломский РЭС | VN004-00150706 | ВЛ-0,4кВ ТП 021 фид Пилоцех | ВЛИ 0,4 кВ ТП 030 п.Анфимово | 12011496 | 0.05 | 2019-06-30 | Да
472 | Чухломский РЭС | VN004-00147230 | ВЛ-0,4кВ ТП 030 фид. Анфимово | ВЛИ 0,4 кВ ТП 030 п.Анфимово | 12011496 |  | 2019-06-30 | Да
473 | Чухломский РЭС | VN004-00146946 | ВЛ-0,4кВ ТП 038 фид Полевая | ВЛИ 0,4 кВ ТП 038 Полевая | 12011553 | 0.304 | 2019-09-30 | Да
474 | Солигаличский РЭС | VN004-00073148 | ВЛ-0,4 кВ от ТП №169 Калинино з/ток | ВЛ-0.38 Калинино КЗС-0.49 | 12001110 | 0.49 | 1984-01-28 | Нет
475 | Солигаличский РЭС | VN004-00073032 | ВЛ-0,4 кВ от ТП №243 Гнездниково д/сад | ВЛ-0.38 Гнездниково-д/сад-0.7 | 12001997 | 0.73 | 1990-01-28 | Нет
476 | Солигаличский РЭС | VN004-00142571 | ВЛИ-0,4 кВ от ТП № 59 Островского ф4 | ВЛИ 0,4 кВ ТП 059 ул.Островского ф.4 - Торговыйцентр | 12011258 | 0.226 | 2018-09-30 | Да
477 | Солигаличский РЭС | VN004-00142540 | ВЛИ-0,4 кВ от ТП № 11 ф.5 М-н Полянка | ВЛИ 0,4 кВ ТП 011 Мкр-н Изв. К-та ф.5 - Магазин | 12011259 | 0.102 | 2018-09-30 | Да
478 | Солигаличский РЭС | VN004-00142538 | ВЛИ-0,4 кВ от ТП №273 Ретранслятор 2пит. | ВЛИ 0,4 кВ ТП 273 Ретранслятор 2 пит. - РТРС | 12011268 | 0.041 | 2018-09-30 | Да
479 | Солигаличский РЭС | VN004-00139739 | ВЛИ-0,4 кВ от ТП № 64 Центр ф6 Росгварди | ВЛИ 0,4 кВ ТП 064 Центр ф.6 - Росгвардия | 12011285 | 0.077 | 2018-10-31 | Да
480 | Солигаличский РЭС | VN004-00142636 | ВЛИ-0,4 кВ от ТП №167 Илейкино ф2(Сычево | ВЛИ 0,4кВ ТП 167 Илейкино ф.2- д.Сычево | 12011369 | 0.868 | 2018-12-31 | Да
481 | Солигаличский РЭС | VN004-00144699 | ВЛИ-0,4 кВ от ТП №266 ул.Первомайская ф1 | ВЛИ 0,4 кВ ТП 266 - ул.Первомайская | 12011426 | 0.013 | 2019-04-30 | Да
482 | Солигаличский РЭС | VN004-00145151 | ВЛИ-0,4 кВ от ТП №191 ул.Коммунистическа | ВЛИ 0,4кВ ТП 191 - ул.Коммунистическая | 12011436 | 0.077 | 2019-05-31 | Да
483 | Солигаличский РЭС | VN004-00149206 | ВЛИ-0,4 кВ от ТП № 40 Фаладино гаражи | ВЛИ 0,4кВ ТП 040- д.Фаладино гаражи | 12011701 | 0.026 | 2019-12-31 | Да
484 | Солигаличский РЭС | VN004-00148000 | ВЛИ-0,4 кВ от ТП №224 АБЗ ф1 | ВЛИ 0,4 кВ ТП 224-АБЗ | 12011725 | 0.036 | 2020-03-31 | Да
485 | Солигаличский РЭС | VN004-00148002 | ВЛИ-0,4 кВ от ТП №224 АБЗ ф2 | ВЛИ 0,4 кВ ТП 224-АБЗ | 12011725 |  | 2020-03-31 | Да
486 | Солигаличский РЭС | VN004-00149685 | ВЛИ-0,4 кВ от ТП №167 Илейкино ф3 Кордон | ВЛИ 0,4 кВ ТП 167-д.Кордон Шумовка | 12011726 | 2.682 | 2020-03-31 | Да
487 | Солигаличский РЭС | VN004-00150079 | ВЛИ-0,4 кВ от ТП №292 Почта ф5 (рез.КСК) | ВЛИ 0,4 кВ ТП 292-КСК | 12011754 | 0.356 | 2020-05-31 | Да
488 | Нейский РЭС | VN004-00131656 | ВЛ-0,4 от ТП №128 "ПСХ НЭС" ф.1 | ВЛ-04 от ТП Парк гНея 0,49 | 12002453 | 0.49 | 1965-01-01 | Нет
489 | Нейский РЭС | VN004-00131658 | ВЛ-0,4 от ТП №128 "ПСХ НЭС" ф.2 | ВЛ-04 от ТП Парк гНея 0,49 | 12002453 |  | 1965-01-01 | Нет
490 | Нейский РЭС | VN004-00147813 | ВЛ-0,4 от ТП №154 "АЗС-137" ф.3 | ВЛ 0,4 кВ ф.3 ТП 154 АЗС-137 | 12011683 | 0.335 | 2019-12-31 | Да
491 | Нейский РЭС | VN004-00150464 | ВЛ-0,4 от ТП №133 "ул.Овражная" ф.3 | ВЛИ 0,4кВ ф.3 ТП 133 - ул.Овражная | 12011752 | 0.271 | 2020-05-31 | Да
492 | Антроповский РЭС | VN004-94403337 | ВЛИ 0,4кВ от КТП-63 д.Скорлываново ф.1 | ВЛ-04 дСкорлываново 3,3+0,28 | 12003082 | 3.58 | 1988-09-01 | Нет
493 | Антроповский РЭС | VN004-00145332 | ВЛИ-0,4кВ от КТП-160 д.Торопово ф.2 | ВЛИ 0,4 кВ ТП 024 - д.Торопово | 12011427 | 0.115 | 2019-04-30 | Да
494 | Антроповский РЭС | VN004-00146111 | ВЛИ-0,4кВ от КТПН-160 АБЗ ф.1 | ВЛИ 0,4 кВ ТП 094 - АБЗ | 12011438 | 0.061 | 2019-05-31 | Да
495 | Мантуровский РЭС | VN004-00146595 | ВЛИ-0,4кВ ф.-2 от ТП-508 Советская,76 | ВЛИ 0,4 кВ ф2 ТП 508 - ул.Советская | 12011606 | 0.124 | 2019-10-31 | Да
496 | Мантуровский РЭС | VN004-00147188 | ВЛИ-0,4кВ ф.-1 от СТП 520 | ВЛИ 0,4 кВ ф1 ТП 520 - Ферма | 12011607 | 0.042 | 2019-10-31 | Да
497 | Мантуровский РЭС | VN004-00147717 | ВЛИ-0,4кВ ф.-2 от ТП608 - ул.Гидролизная | ВЛИ 0,4 кВ ф2 ТП 608 – ул.Гидролизная | 12011681 | 0.195 | 2019-12-31 | Да
498 | Мантуровский РЭС | VN004-00150141 | ВЛИ 0,4 кВ ф1 ТП 024 – Артскважина № 1 | ВЛИ 0,4 кВ ф1 ТП 024 – Артскважина № 1 | 12011727 | 0.048 | 2020-03-31 | Да
499 | Мантуровский РЭС | VN004-00150143 | ВЛИ 0,4 кВ ф1 ТП 023 – Артскважина № 2 | ВЛИ 0,4 кВ ф1 ТП 023 – Артскважина № 2 | 12011728 | 0.155 | 2020-03-31 | Да
500 | Кологривский РЭС | VN004-94401848 | ВЛ-0,4 ТП №001 База РЭС ф.2 | ВЛ-04 База РЭС гКологрив 0,2 | 12002705 | 0.2 | 1967-01-01 | Нет
501 | Кологривский РЭС | VN004-94401849 | ВЛ-0,4 ТП №001 База РЭС ф.4 | ВЛ-04 База РЭС гКологрив 0,2 | 12002705 |  | 1967-01-01 | Нет
502 | Кологривский РЭС | VN004-00149098 | ВЛ-0,4 ТП №025 Ретранслятор-2 ф.1 | ВЛИ 0,4 кВ ТП 025 ф.1 Ретранслятор-2 | 12011679 | 0.074 | 2019-12-31 | Да
503 | Парфеньевский РЭС | VN004-00151385 | ВЛ 0,4 ТП-153 "Газпром Антушево" | ВЛ 0,4 кВ №1 ТП 153 - Газпром Антушево | 12011505 | 0.03 | 2019-07-31 | Да
504 | Парфеньевский РЭС | VN004-00150401 | ВЛ 0,4 ТП-052 "З-т Ложково" ф.2 | ВЛ 0,4 кВ №2 ТП 052 - Овощехранилище | 12011724 | 0.043 | 2020-03-31 | Да
505 | Парфеньевский РЭС | VN004-00150811 | ВЛ 0,4 ТП-154 "Пилоцех Алиев" | ВЛ 0,4 кВ №1 ТП 154 – Пилоцех Алиев | 12011762 | 0.04 | 2020-05-31 | Да
506 | Кадыйский РЭС | VN004-00147193 | ВЛИ-0,4 кВ ТП-119 Борисоглеб-Костино ф.2 | ВЛИ 0,4 кВ №2 ТП 119 | 12011530 | 0.124 | 2019-08-31 | Да
507 | Кадыйский РЭС | VN004-00148896 | ВЛИ-0,4 кВ ТП-030 ДОК ф.3 | ВЛИ 0,4 кВ №3 ТП 030 | 12011708 | 0.121 | 2020-02-29 | Да
508 | Кадыйский РЭС | VN004-00150589 | ВЛИ-0,4 кВ ТП-150 Низкусь-гараж ф.4 | ВЛИ 0,4 кВ №3 ТП 150 | 12011753 | 0.121 | 2020-05-31 | Да
509 | Макарьевский РЭС | VS010-0013015 | ВЛ 10кВ ф.10-02 ПС Якимово | ВЛ 10кВ ф.10-02 ПС Якимово | 12003835 | 15.7 | 1979-01-01 | Нет
510 | Макарьевский РЭС | VN004-00148949 | ВЛ 0,4 кВ ТП-361 ИП Котлов ф-р №1 | ВЛИ 0,23 кВ ф.1 ТП 361 | 12011655 | 0.637 | 2019-12-31 | Да
511 | Макарьевский РЭС | VN004-00148933 | ВЛ 0,4 кВ ТП-399 ИП Калинин ф-р №1 | ВЛИ 0,4 кВ ф.1 ТП 399 | 12011656 | 0.043 | 2019-12-31 | Да
512 | Шарьинский РЭС | VN004-00148548 | ВЛ 0,4 кВ КТП № 230 Димитров Ф-Миниралка | ВЛ 0,4 кВ ТП 230 - Шарьинская вода | 12011303 | 0.188 | 2018-11-30 | Да
513 | Шарьинский РЭС | VN004-00144423 | ВЛ 0,4 кВ СТП № 231 Зубовс ф.10-02 Пищев | ВЛ 0,4 кВ ТП 231 - лпх Грекова | 12011356 | 0.234 | 2018-12-31 | Да
514 | Шарьинский РЭС | VN004-00144483 | ВЛ 0,4 кВ СТП № 197 х ф.2 ф618 ПС Шарья | ВЛ 0,4 кВ ТП 197 - Лесничество 3 | 12011359 | 0.363 | 2018-12-31 | Да
515 | Шарьинский РЭС | VN004-00146938 | ВЛ 0,4 кВ СТП № 232 КНС-5 Ф-601 Ш(Р) | ВЛ 0,4 кВ ТП 232 - КНС 5 | 12011526 | 0.265 | 2019-08-31 | Да
516 | Шарьинский РЭС | VN004-00144537 | ВЛ 0,4 кВ ЗТП № 22 Горком Ф-611 Центр ф2 | ВЛ 0,4 кВ ТП 22 - Шальнов | 12011529 | 0.129 | 2019-08-31 | Да
517 | Шарьинский РЭС | VN004-00148894 | ВЛ 0,4 кВ КТП № 66 Боровское Ф-Конюшня | ВЛ 0,4 кВ ТП 66 - конюшня | 12011702 | 0.351 | 2019-12-31 | Да
518 | Шарьинский РЭС | VN004-00151207 | ВЛ 0,4 кВ КТП № 238 Понсе Ф-604 Центр. | ВЛ 0,4кВ ТП 238 -Понссе | 12011786 | 0.032 | 2020-09-30 | Да
519 | Павинский РЭС | VS010-0014473 | ВЛ 10кВ Ф10-01 ПС Хорошая | ВЛ 10кВ ф.10-01 ПС Хорошая (заколцов) | 12007917 | 12.66 | 1988-03-01 | Нет
520 | Павинский РЭС | VN004-94401241 | ВЛ 0,4кВ КТП № 086 База ф1 | ВЛ 0,4кВ КТП № 86/250 База | 12007442 | 4.41 | 1965-01-01 | Нет
521 | Павинский РЭС | VN004-00081689 | ВЛ 0,4кВ КТП № 086 База ф2 | ВЛ 0,4кВ КТП № 86/250 База | 12007442 |  | 1965-01-01 | Нет
522 | Павинский РЭС | VN004-00081705 | ВЛ 0,4кВ КТП № 086 База ф3 | ВЛ 0,4кВ КТП № 86/250 База | 12007442 |  | 1965-01-01 | Нет
523 | Павинский РЭС | VN004-94401245 | ВЛ 0,4кВ ЗТП № 071 Ушаково ф1 | Вл-04кВ ЗРУ 71 Ушаково Ф01-Ф02 2,51км.; ж/б опоры63шт.; провод А-25, А-50 | 12007444 | 3.395 | 1965-01-01 | Нет
524 | Павинский РЭС | VN004-00081963 | ВЛ 0,4кВ ЗТП № 071 Ушаково ф2 | Вл-04кВ ЗРУ 71 Ушаково Ф01-Ф02 2,51км.; ж/б опоры63шт.; провод А-25, А-50 | 12007444 |  | 1965-01-01 | Нет
525 | Павинский РЭС | VN004-00081968 | ВЛ 0,4кВ ЗТП № 071 Ушаково ф3 | Вл-04кВ ЗРУ 71 Ушаково Ф01-Ф02 2,51км.; ж/б опоры63шт.; провод А-25, А-50 | 12007444 |  | 1965-01-01 | Нет
526 | Павинский РЭС | VN004-00081981 | ВЛ 0,4кВ ЗТП № 071 Ушаково ф4 | Вл-04кВ ЗРУ 71 Ушаково Ф01-Ф02 2,51км.; ж/б опоры63шт.; провод А-25, А-50 | 12007444 |  | 1965-01-01 | Нет
527 | Павинский РЭС | VN004-00081986 | ВЛ 0,4кВ ЗТП № 071 Ушаково ф5 | Вл-04кВ ЗРУ 71 Ушаково Ф01-Ф02 2,51км.; ж/б опоры63шт.; провод А-25, А-50 | 12007444 |  | 1965-01-01 | Нет
528 | Павинский РЭС | VN004-00149135 | ВЛ 0,4кВ ЗТП № 071 Ушаково ф7 | Вл-04кВ ЗРУ 71 Ушаково Ф01-Ф02 2,51км.; ж/б опоры63шт.; провод А-25, А-50 | 12007444 |  | 1965-01-01 | Нет
529 | Павинский РЭС | VN004-94401261 | ВЛ 0,4кВ КТП № 087 Колхозная ф1 | ВЛ 0,4кВ КТП № 87/250 Колхозная | 12007446 | 2.87 | 1968-01-01 | Нет
530 | Павинский РЭС | VN004-00082147 | ВЛ 0,4кВ КТП № 087 Колхозная ф2 | ВЛ 0,4кВ КТП № 87/250 Колхозная | 12007446 |  | 1968-01-01 | Нет
531 | Павинский РЭС | VN004-94401260 | ВЛ 0,4кВ КТП № 076 Колхозная ф1 | ВЛ 0,4кВ КТП № 76/250 Колхозная | 12007463 | 1.015 | 1965-01-01 | Нет
532 | Павинский РЭС | VN004-00082123 | ВЛ 0,4кВ КТП № 076 Колхозная ф2 | ВЛ 0,4кВ КТП № 76/250 Колхозная | 12007463 |  | 1965-01-01 | Нет
533 | Павинский РЭС | VN004-00082125 | ВЛ 0,4кВ КТП № 076 Колхозная ф3 | ВЛ 0,4кВ КТП № 76/250 Колхозная | 12007463 |  | 1965-01-01 | Нет
534 | Павинский РЭС | VN004-00082119 | ВЛ 0,4кВ КТП № 148 ММС | ВЛ 0,4кВ КТП № 148/160 ММС | 12007480 | 1.05 | 1965-01-01 | Нет
535 | Павинский РЭС | VN004-94401254 | ВЛ 0,4кВ КТП № 093 Комплекс ф1 | ВЛ 0,4кВ КТП № 93/400 Комплекс | 12007493 | 0.59 | 1981-01-01 | Нет
536 | Павинский РЭС | VN004-00082082 | ВЛ 0,4кВ КТП № 093 Комплекс ф2 | ВЛ 0,4кВ КТП № 93/400 Комплекс | 12007493 |  | 1981-01-01 | Нет
537 | Павинский РЭС | VN004-00082084 | ВЛ 0,4кВ КТП № 093 Комплекс ф3 | ВЛ 0,4кВ КТП № 93/400 Комплекс | 12007493 |  | 1981-01-01 | Нет
538 | Павинский РЭС | VN004-00082088 | ВЛ 0,4кВ КТП № 093 Комплекс ф4 | ВЛ 0,4кВ КТП № 93/400 Комплекс | 12007493 |  | 1981-01-01 | Нет
539 | Павинский РЭС | VN004-94401257 | ВЛ 0,4кВ КТП № 074 Елькина Ф1 | ВЛ 0,4кВ КТП № 74/160 Елькина | 12007495 | 2.35 | 1983-10-01 | Нет
540 | Павинский РЭС | VN004-00082096 | ВЛ 0,4кВ КТП № 074 Елькина ф2 | ВЛ 0,4кВ КТП № 74/160 Елькина | 12007495 |  | 1983-10-01 | Нет
541 | Павинский РЭС | VN004-94401255 | ВЛ 0,4кВ КТП № 100 ЦРБ ф4 | ВЛ 0,4кВ КТП № 100/250 ЦРБ | 12007498 | 1.12 | 1984-01-01 | Нет
542 | Павинский РЭС | VN004-00082569 | ВЛ 0,4кВ КТП № 100 ЦРБ ф5 | ВЛ 0,4кВ КТП № 100/250 ЦРБ | 12007498 |  | 1984-01-01 | Нет
543 | Павинский РЭС | VN004-94401248 | ВЛ 0,4кВ КТП № 089 Калинина ф1 | ВЛ 0,4кВ КТП № 89/100 Калинина-2 | 12007499 | 1.4 | 1984-01-01 | Нет
544 | Павинский РЭС | VN004-00082030 | ВЛ 0,4кВ КТП № 089 Калинина ф2 | ВЛ 0,4кВ КТП № 89/100 Калинина-2 | 12007499 |  | 1984-01-01 | Нет
545 | Павинский РЭС | VN004-94401247 | ВЛ 0,4кВ КТП № 088 Калинина ф1 | ВЛ 0,4кВ КТП № 88/63 Калинина-3 | 12007665 | 1.365 | 1985-03-01 | Нет
546 | Павинский РЭС | VN004-00082021 | ВЛ 0,4кВ КТП № 088 Калинина ф2 | ВЛ 0,4кВ КТП № 88/63 Калинина-3 | 12007665 |  | 1985-03-01 | Нет
547 | Павинский РЭС | VN004-94401256 | ВЛ 0,4кВ КТП № 073 Луговая | ВЛ 0,4кВ КТП № 73/63 Луговая | 12007920 | 0.98 | 1988-04-01 | Нет
548 | Павинский РЭС | VN004-94401244 | ВЛ 0,4кВ ЗТП № 070 Мира ф1 | ВЛ 0,4кВ ЗТП № 70/250 Мира | 12007991 | 2.945 | 1995-08-01 | Нет
549 | Павинский РЭС | VN004-00081904 | ВЛ 0,4кВ ЗТП № 070 Мира ф2 | ВЛ 0,4кВ ЗТП № 70/250 Мира | 12007991 |  | 1995-08-01 | Нет
550 | Павинский РЭС | VN004-00081934 | ВЛ 0,4кВ ЗТП № 070 Мира ф3 | ВЛ 0,4кВ ЗТП № 70/250 Мира | 12007991 |  | 1995-08-01 | Нет
551 | Павинский РЭС | VN004-94401258 | ВЛ 0,4кВ КТП № 075 Школьная ф1 | ВЛ 0,4кВ КТП № 75/400 Школьная | 12008000 | 1.135 | 1995-12-01 | Нет
552 | Павинский РЭС | VN004-00082111 | ВЛ 0,4кВ КТП № 075 Школьная ф2 | ВЛ 0,4кВ КТП № 75/400 Школьная | 12008000 |  | 1995-12-01 | Нет
553 | Павинский РЭС | VN004-00082115 | ВЛ 0,4кВ КТП № 075 Школьная ф3 | ВЛ 0,4кВ КТП № 75/400 Школьная | 12008000 |  | 1995-12-01 | Нет
554 | Павинский РЭС | VN004-94401242 | ВЛ 0,4кВ КТП № 069 Октябрьская ф1 | Вл-04кВ ЗРУ 69 с.Павино "Октябрьская" 0,525км.; ж/б опоры 15шт.; провод А-35 | 12008002 | 0.625 | 1995-12-01 | Нет
555 | Павинский РЭС | VN004-00081862 | ВЛ 0,4кВ КТП № 069 Октябрьская ф2 | Вл-04кВ ЗРУ 69 с.Павино "Октябрьская" 0,525км.; ж/б опоры 15шт.; провод А-35 | 12008002 |  | 1995-12-01 | Нет
556 | Павинский РЭС | VN004-00081876 | ВЛ 0,4кВ КТП № 069 Октябрьская ф3 | Вл-04кВ ЗРУ 69 с.Павино "Октябрьская" 0,525км.; ж/б опоры 15шт.; провод А-35 | 12008002 |  | 1995-12-01 | Нет
557 | Павинский РЭС | VN004-00081881 | ВЛ 0,4кВ КТП № 069 Октябрьская ф4 | Вл-04кВ ЗРУ 69 с.Павино "Октябрьская" 0,525км.; ж/б опоры 15шт.; провод А-35 | 12008002 |  | 1995-12-01 | Нет
558 | Павинский РЭС | VN004-00081888 | ВЛ 0,4кВ КТП № 069 Октябрьская ф5 | Вл-04кВ ЗРУ 69 с.Павино "Октябрьская" 0,525км.; ж/б опоры 15шт.; провод А-35 | 12008002 |  | 1995-12-01 | Нет
559 | Павинский РЭС | VN004-94401246 | ВЛ 0,4кВ КТП № 145 Томилова ф1 | ВЛ 0,4кВ КТП № 145/160 Томилова | 12008003 | 2.17 | 1995-12-01 | Нет
560 | Павинский РЭС | VN004-00082012 | ВЛ 0,4кВ КТП № 145 Томилова ф2 | ВЛ 0,4кВ КТП № 145/160 Томилова | 12008003 |  | 1995-12-01 | Нет
561 | Павинский РЭС | VN004-94401251 | ВЛ 0,4кВ КТП № 146 РСУ | ВЛ 0,4кВ КТП № 146/160 РСУ | 12008013 | 0.945 | 1996-03-01 | Нет
562 | Павинский РЭС | VN004-94401243 | ВЛ 0,4кВ КТП № 144 Горная ф1 | ВЛ 0,4кВ КТП № 144/63 Горная | 12008064 | 1.365 | 1997-05-01 | Нет
563 | Павинский РЭС | VN004-00081846 | ВЛ 0,4кВ КТП № 144 Горная ф2 | ВЛ 0,4кВ КТП № 144/63 Горная | 12008064 |  | 1997-05-01 | Нет
564 | Павинский РЭС | VN004-94401253 | ВЛ 0,4кВ ЗТП № 092 СХТ Ф1 | ВЛ-04кВ КТП91 ул.Северная 1,855км, КТП 92 Авиационная 1,505км.; дерев.опоры 4шт.; ж/б опоры 92шт.; п | 12008120 | 3.385 | 1997-09-01 | Нет
565 | Павинский РЭС | VN004-00082072 | ВЛ 0,4кВ ЗТП № 092 СХТ Ф2 | ВЛ-04кВ КТП91 ул.Северная 1,855км, КТП 92 Авиационная 1,505км.; дерев.опоры 4шт.; ж/б опоры 92шт.; п | 12008120 |  | 1997-09-01 | Нет
566 | Павинский РЭС | VN004-00082069 | ВЛ 0,4кВ ЗТП № 092 СХТ Ф3 | ВЛ-04кВ КТП91 ул.Северная 1,855км, КТП 92 Авиационная 1,505км.; дерев.опоры 4шт.; ж/б опоры 92шт.; п | 12008120 |  | 1997-09-01 | Нет
567 | Павинский РЭС | VN004-94401252 | ВЛ 0,4кВ КТП № 091 ММС ф1 | ВЛ-04кВ КТП91 ул.Северная 1,855км, КТП 92 Авиационная 1,505км.; дерев.опоры 4шт.; ж/б опоры 92шт.; п | 12008120 |  | 1997-09-01 | Нет
568 | Павинский РЭС | VN004-00082066 | ВЛ 0,4кВ КТП № 091 ММС ф2 | ВЛ-04кВ КТП91 ул.Северная 1,855км, КТП 92 Авиационная 1,505км.; дерев.опоры 4шт.; ж/б опоры 92шт.; п | 12008120 |  | 1997-09-01 | Нет
569 | Рождественский РЭС | VN004-00141480 | ВЛ 0,4кВ ТП 248 | ВЛ 0,4 кВ №1 ТП 248 | 12011304 | 0.059 | 2018-11-30 | Да
570 | Вохомский РЭС | VS010-0013615 | ВЛ-10 кВ Ф 10-01 ПС Хорошая | ВЛ 10 кВ ф 10-01 ПС Хорошая 1,4км.; ж/б опоры 19шт.; провод АС-70 | 12008229 | 1.44 | 1987-06-01 | Нет
571 | Вохомский РЭС | VS010-0013616 | ВЛ-10 кВ Ф 10-02 ПС Хорошая | ВЛ 10 кВ ф 10-02 ПС Хорошая 15,36км.; ж/б опоры 192шт.; провод АС-50 | 12008230 | 15.36 | 1987-08-01 | Нет
572 | Вохомский РЭС | VN004-00146941 | ВЛ-0,4кВ стп № 222 Новосёловская | ВЛ 0,4 кВ ТП 222 | 12011709 | 0.073 | 2020-02-29 | Да
573 | Октябрьский РЭС | VS010-0011712 | ВЛ 10кВ ф. 10-03 ПС Забегаево №1-25 | Вл-10кВ Ф10-03 ПС Забегаево 35/10 2,5км.; ж/б опоры 35шт.; провод АС-35 | 12007643 | 2.5 | 1982-02-01 | Нет
574 | Поназыревский РЭС | VS010-9440059 | ВЛ 10 кВ Ф10-08 ПС 110/10Якшанга | ВЛ-10 кВ Ф 10-08 от ПС Якшанга 8,3км.; ж/б опоры 111шт.; провод АП-35 | 12008216 | 8.3 | 1974-01-01 | Нет
575 | Поназыревский РЭС | VN004-94400750 | ВЛ 0,4кВ № 1 от КТП-38 д. Быстрово | Вл-0,4кВ д.Быстрово от ТП 31 1км, от ТП 38 1,3км.; дерев.опоры 32шт.; ж/б опоры 40шт.; провод А-50, | 12007829 | 2.422 | 1968-01-01 | Нет
576 | Поназыревский РЭС | VN004-00082633 | ВЛ 0,4кВ № 2 от КТП-38 д. Быстрово | Вл-0,4кВ д.Быстрово от ТП 31 1км, от ТП 38 1,3км.; дерев.опоры 32шт.; ж/б опоры 40шт.; провод А-50, | 12007829 |  | 1968-01-01 | Нет
577 | Поназыревский РЭС | VN004-94400749 | ВЛ 0,4кВ КТП-31 д. Быстрово | Вл-0,4кВ д.Быстрово от ТП 31 1км, от ТП 38 1,3км.; дерев.опоры 32шт.; ж/б опоры 40шт.; провод А-50, | 12007829 |  | 1968-01-01 | Нет
578 | Поназыревский РЭС | VN004-00082693 | ВЛ-0,4кВ № 2 от КТП 009 ККРС Хмелевка | Вл-0,4кВ с.Хмелевка от ТП 9 ККРС 0,44км.; ж/б опоры 12шт.; провод А-35, А-16 | 12007830 | 0.2 | 1981-03-01 | Нет
579 | Поназыревский РЭС | VN004-94400740 | ВЛ 0,4кВ№ 1 от КТП-2 Никитино | Вл-0,4кВ Никитино от ТП 2 2,6км.; дерев.опоры 47шт.; провод А-25, А-16, А-50 | 12007832 | 2.6 | 1968-01-01 | Нет
580 | Поназыревский РЭС | VN004-00084274 | ВЛ 0,4кВ№ 2 от КТП-2 Никитино | Вл-0,4кВ Никитино от ТП 2 2,6км.; дерев.опоры 47шт.; провод А-25, А-16, А-50 | 12007832 |  | 1968-01-01 | Нет
581 | Поназыревский РЭС | VN004-94400738 | ВЛ 0,4кВ КТП-80 Агрохимия | Вл-04кВ от ТП 80 Агрохимия 0,1км.; дерев.опоры 3шт.; провод А-50, А-25 | 12007889 | 0.1 | 1987-01-01 | Нет
582 | Поназыревский РЭС | VN004-00082632 | ВЛ 0,4кВ № 2 от КТП-73 РЭС | ВЛ-04кВ База РЭС п.Поназырево от ТП 73 1,16км.; дерев.опоры 14шт.; ж/б опоры 19шт.; провод А-50, А-1 | 12008105 | 1.16 | 1970-01-01 | Нет
583 | Поназыревский РЭС | VN004-94400748 | ВЛ 0,4кВ № 1 от КТП-73 РЭС | ВЛ-04кВ База РЭС п.Поназырево от ТП 73 1,16км.; дерев.опоры 14шт.; ж/б опоры 19шт.; провод А-50, А-1 | 12008105 |  | 1970-01-01 | Нет
584 | Поназыревский РЭС | VN004-00082634 | ВЛ 0,4кВ № 3 от КТП-73 РЭС | ВЛ-04кВ База РЭС п.Поназырево от ТП 73 1,16км.; дерев.опоры 14шт.; ж/б опоры 19шт.; провод А-50, А-1 | 12008105 |  | 1970-01-01 | Нет
585 | Поназыревский РЭС | VN004-00084823 | ВЛ-0,4кВ №1 КТП 10кВ №28 уч. от оп№1 | ВЛ 0,4кВ КТП 10кВ №28 Бурундучиха | 12008423 | 0.76 | 2007-12-31 | Нет
586 | Поназыревский РЭС | VN004-00119091 | ВЛ-0,4кВ №1 от КТП 10кВ №28 Бурундучиха | ВЛ 0,4кВ КТП 10кВ №28 Бурундучиха | 12008423 |  | 2007-12-31 | Нет
587 | Поназыревский РЭС | VN004-00084831 | ВЛ-0,4кВ №2 КТП 10кВ №28 Бурундучиха | ВЛ 0,4кВ КТП 10кВ №28 Бурундучиха | 12008423 |  | 2007-12-31 | Нет
588 | Поназыревский РЭС | VN004-00119083 | ВЛ-0,4кВ КТП 10кВ №59 Школа Балаб | ВЛ 0,4кВ КТП 10кВ №59 Школа Балаб | 12008502 | 0.112 | 2008-02-29 | Нет
589 | Поназыревский РЭС | VN004-00082870 | ВЛ 0,4кВ № 3 от КТП-14 Суходербское | ВЛ 0,4кВ КТП 14 Суходербское | 12009399 | 0.23 | 2012-05-31 | Да
590 | Поназыревский РЭС | VN004-00142721 | ВЛ-0,4кВ №3 от ТП№009 ККРС Хмелевка | ВЛ 0,4 кВ №3 ТП 009-РТС | 12011205 | 0.613 | 2018-09-30 | Да
591 | Поназыревский РЭС | VN004-00149026 | ВЛ 0,4кВ № 2 от КТП-133 школа якшанга | ВЛ 0,4 кВ ТП 133 | 12011461 | 0.427 | 2019-06-30 | Да
592 | Поназыревский РЭС | VN004-00084800 | ВЛ-0,4кВ № 6 от КТП 10кВ №116 | ВЛ 0,4 кВ ТП 133 | 12011461 |  | 2019-06-30 | Да
593 | Поназыревский РЭС | VN004-00085786 | ВЛ-0,4кВ №1 от КТП№133 котельная школа | ВЛ 0,4 кВ ТП 133 | 12011461 |  | 2019-06-30 | Да
ИТОГО | [5 empty] | 511.7
Начальник управления правового обеспечения филиала ПАО «МРСК Центра»-«Костромаэнерго» | [6 empty] | А.В. Смирнов
Начальник управления распределительных сетей филиала ПАО «МРСК Центра»-«Костромаэнерго» | [6 empty] | А.Н. Плюснин

## ТП-ПС
Приложение № 2 к Техническому заданию
№ п/п | РЭС | тех.место | Наименование ТП/ПС по данным диспетчерских служб | Наименование ТП/ПС по данным бухгалтерского учета | Номер ОС | Мощность ТП/ПС, кВа | Дата ввода в эксплуатацию | Необходимость согласования с Ростехнадзором
1 | Городской РЭС | TP006-0015812 | ЗТП-6кВ №783 | Двухтрансформаторная подстанция ТП 783 | 10001293 | 400 | 2013-12-31 | Да
2 | Городской РЭС | TP010-0136759 | ЗТП-10кВ №797 | Двухтрансформаторная подстанция ТП 797 | 10001306 | 400 | 2015-02-28 | Да
3 | Городской РЭС | TP010-0138306 | ЗТП-10кВ № 809 | Двухтрансформаторная подстанция 10 кВ ТП 809 | 10001307 | 400 | 2015-02-28 | Да
4 | Городской РЭС | TP006-0016515 | КТП-6кВ №813 | Двухтрансформаторная подстанция 6 кВ ТП 813 | 10001316 | 250 | 2015-11-30 | Да
5 | Городской РЭС | TP006-0016822 | ЗТП-6кВ №816 | Здание БКТП;ТП 816 | 10001318 | 400 | 2016-03-31 | Да
6 | Городской РЭС | TP006-0018588 | КТП-6кВ №854 | Строительная часть ТП 854 | 11000247 | 250 | 2018-06-30 | Да
7 | Городской РЭС | TP006-0019225 | КТП-6кВ ТП-882 | КЛ 6 кВ ТП 882 -ТП 884 | 12011668 | 250 | 2019-12-31 | Да
8 | Городской РЭС | TP006-0013497 | ЗТП-6кВ №741 | Э/т часть ТП-741 г.Кострома ул.Галичская-106 | 13004668 | 630 | 2007-05-01 | Нет
9 | Городской РЭС | TP006-0007127 | ЗТП-6кВ №5 | Э.тех.часть ТП-5 К-31-400м ул.Советская 130 | 13006070 | 160 | 1962-09-01 | Нет
10 | Городской РЭС | TP006-0007610 | ЗТП-6кВ №7 | Э.тех.часть ТП-7 К-32-400м ул.Ивановская | 13006071 | 720 | 1961-09-01 | Нет
11 | Городской РЭС | TP006-0007128 | ЗТП-6кВ №8 | Э.тех.часть ТП-8 К-32-400м ул.Войкова | 13006072 | 315 | 1941-09-01 | Нет
12 | Городской РЭС | TP006-0007132 | ЗТП-6кВ №31 | Э.тех.часть ТП-31 к-31-630м ул.Ленина. | 13006088 | 315 | 1940-09-01 | Нет
13 | Городской РЭС | TP006-0007589 | КТП-6кВ №35 | Комплектная трансформаторная подстанция КТП-35 (электротехническая часть) | 13006091 | 400 | 1962-09-01 | Нет
14 | Городской РЭС | TP006-0007742 | ЗТП-6кВ №38 | Э.тех.часть ТП-38 к-32-400м ул.Мясниц. | 13006094 | 720 | 1973-03-01 | Нет
15 | Городской РЭС | TP006-0007515 | КТП-6кВ №323 | Комплектная трансформаторная подстанция КТП-323 (электротехническая часть) | 13006097 | 250 | 1951-09-01 | Нет
16 | Городской РЭС | TP006-0015945 | КТП-6кВ №794 | Комплектная трансформаторная подстанция № 794 | 13006105 | 250 | 1963-06-01 | Нет
17 | Городской РЭС | TP006-0007897 | ЗТП-6кВ №56 | Э/тех.часть ТП-56 К-32-400м пр.Текст | 13006109 | 430 | 1954-09-01 | Нет
18 | Городской РЭС | TP006-0007146 | ЗТП-6кВ №63 | Э/тех.часть ТП-63 К-31-400м ул.Чайковского | 13006113 | 100 | 1958-06-01 | Нет
19 | Городской РЭС | TP006-0007920 | ЗТП-6кВ №65 | Э/тех.часть ТП-65 К-532 ул.Никитская | 13006115 | 360 | 1967-09-01 | Нет
20 | Городской РЭС | TP006-0007584 | КТП-6кВ №72 | Комплектная трансформаторная подстанция КТП-72 (электротехническая часть) | 13006119 | 180 | 1965-09-01 | Нет
21 | Городской РЭС | TP006-0007983 | ЗТП-6кВ №73 | Э/тех.часть ТП-73 К-32-400м ул.Островского | 13006120 | 500 | 1960-06-01 | Нет
22 | Городской РЭС | TP006-0009211 | ЗТП-6кВ №76 | Э/тех.часть ТП-76 ул.Дзержинского | 13006122 | 640 | 1986-06-01 | Нет
23 | Городской РЭС | TP006-0007987 | ЗТП-6кВ №82 | Э/тех.часть ТП-82 К-32-400м ул.Осыпная | 13006123 | 800 | 1970-06-01 | Нет
24 | Городской РЭС | TP006-0009217 | ЗТП-6кВ №84 | Э/тех.часть ТП-84 К-31-400м ул.Свердлова | 13006125 | 250 | 1964-09-01 | Нет
25 | Городской РЭС | TP006-0007999 | ЗТП-6кВ №86. | Э/тех.часть ТП-86 К-42-400м ул.Водяная | 13006126 | 640 | 1978-10-01 | Нет
26 | Городской РЭС | TP006-0008012 | ЗТП-6кВ №89 | Э/тех.часть ТП-89 К-532 Чернореченски | 13006128 | 260 | 1965-09-01 | Нет
27 | Городской РЭС | TP006-0007148 | ЗТП-6кВ №90 | Э/тех.часть ТП-90 К-31-400м Куату | 13006129 | 180 | 1967-09-01 | Нет
28 | Городской РЭС | TP006-0007149 | ЗТП-6кВ №91 | Э/тех.часть ТП-91 К-31-400м Школьный | 13006130 | 250 | 1954-09-01 | Нет
29 | Городской РЭС | TP006-0008017 | ЗТП-6кВ №92 | Э/тех.часть ТП-92А КСК-32-630м ул.Ле | 13006131 | 945 | 1977-07-01 | Нет
30 | Городской РЭС | TP006-0009221 | ЗТП-6кВ №94 | Трансформаторная подстанция КТП-94 (электротехническая часть) | 13006132 | 570 | 1960-09-01 | Нет
31 | Городской РЭС | TP006-0009228 | ЗТП-6кВ №95 | Э/тех.часть ТП-95 К-31-400м Сусан. шоссе | 13006133 | 400 | 1962-09-01 | Нет
32 | Городской РЭС | TP006-0008065 | ЗТП-6кВ №96 | Э/тех.часть ТП-96 КСК-32-630м Кост.пи | 13006134 | 360 | 1973-08-01 | Нет
33 | Городской РЭС | TP010-0126648 | КТП-10 кВ №114 | Э/тех.часть ТП-114 КТП-250 Югославия | 13006144 | 50 | 1972-07-01 | Нет
34 | Городской РЭС | TP006-0008100 | ЗТП-6кВ №118 | Э/тех.часть ТП-118 К-32-400м ГОРЛЕСТО | 13006146 | 800 | 1975-12-01 | Нет
35 | Городской РЭС | TP006-0008143 | ЗТП-6кВ №124 | Э/тех.часть ТП-124 ул.Костромская | 13006149 | 800 | 1974-02-01 | Нет
36 | Городской РЭС | TP006-0008149 | ЗТП-6кВ №127 | Трансформаторная подстанция ТП-127электротехническая часть | 13006151 | 430 | 1976-12-01 | Нет
37 | Городской РЭС | TP006-0007158 | ЗТП-6кВ №129 | Э/тех.часть ТП-129 К-31-400м ул.Войкова | 13006152 | 250 | 1966-06-01 | Нет
38 | Городской РЭС | TP006-0012367 | ЗТП-6кВ № 128 бесхоз. Мануф."Кохлома" | Э/тех.часть ТП-128 | 13006153 | 720 | 1956-09-01 | Нет
39 | Городской РЭС | TP006-0007576 | КТП-6кВ №142 | Комплектная трансформаторная подстанция КТП-142 (электротехническая часть) | 13006157 | 400 | 1957-06-01 | Нет
40 | Городской РЭС | TP006-0009242 | ЗТП-6кВ №151 | Э/тех.часть ТП-151 К-32-400м Черноречье | 13006163 | 340 | 1967-06-01 | Нет
41 | Городской РЭС | TP006-0007173 | ЗТП-6кВ №152 | Э/тех.часть ТП-152 К-31-400м ул.Васил | 13006164 | 400 | 1958-06-01 | Нет
42 | Городской РЭС | TP006-0009244 | КТП-6кВ №154 | Комплектная трансформаторная подстанция КТП-154(электротехническая часть) | 13006166 | 250 | 1958-06-01 | Нет
43 | Городской РЭС | TP006-0009250 | КТП-6кВ №160 | Комплектная трансформаторная подстанция КТП-160(электротехническая часть) | 13006171 | 250 | 1964-06-01 | Нет
44 | Городской РЭС | TP006-0007575 | КТП-6кВ №162 | Э/тех.часть ТП-162 КТП-180 | 13006172 | 100 | 1963-06-01 | Нет
45 | Городской РЭС | TP006-0009067 | ЗТП-6кВ №168 | Э/тех.часть ТП-168 К-32-630м Рабач.слобода | 13006175 | 1260 | 1974-08-01 | Нет
46 | Городской РЭС | TP006-0007182 | КТП-6кВ №170 | Комплектная трансформаторная подстанция КТП-170 (электротехническая часть) | 13006177 | 180 | 1962-09-01 | Нет
47 | Городской РЭС | TP006-0012688 | ЗТП-6кВ №171 | Э/тех.часть ТП-171 КТП-180 в/ч | 13006178 | 400 | 1962-09-01 | Нет
48 | Городской РЭС | TP006-0008723 | ЗТП-6кВ №175 | Э/тех.часть ТП-175 К-32-400м ул.Привокз | 13006182 | 800 | 1962-06-01 | Нет
49 | Городской РЭС | TP006-0007186 | ЗТП-6кВ №176 | Э/тех.часть ТП-176 К-31-400м ул.Советская | 13006183 | 250 | 1959-06-01 | Нет
50 | Городской РЭС | TP006-0007498 | КТП-6кВ №543 | Комплексная трансформаторная подстанция КТП-543 | 13006184 | 160 | 1968-06-01 | Нет
51 | Городской РЭС | TP006-0008727 | ЗТП-6кВ №179 | Э/тех.часть ТП-179 К-32-400 ул.Никитская | 13006186 | 570 | 1963-06-01 | Нет
52 | Городской РЭС | TP006-0008730 | ЗТП-6кВ №180 | Э/тех.часть ТП-180 К-31-400 ул.Кузнецкая | 13006187 | 800 | 1963-06-01 | Нет
53 | Городской РЭС | TP006-0008733 | ЗТП-6кВ №181 | Э/тех.часть ТП-181 К-42-400 ул.Московская | 13006188 | 1260 | 1967-06-01 | Нет
54 | Городской РЭС | TP006-0007189 | КТП-6кВ №182 | Комплектная трансформаторная подстанция КТП-182 (здание) | 13006189 | 400 | 1966-06-01 | Нет
55 | Городской РЭС | TP006-0009252 | КТП-6кВ №185 | Комплектная трансформаторная подстанция КТП-185 (электротехническая часть) | 13006192 | 100 | 1973-07-01 | Нет
56 | Городской РЭС | TP006-0007194 | ЗТП-6кВ №195 | Э/тех.часть ТП-195 К-531 ул.Титова 9 | 13006200 | 630 | 1960-06-01 | Нет
57 | Городской РЭС | TP006-0008743 | ЗТП-6кВ №197 | Э/тех.часть ТП-197 К-32-400м Черноречье | 13006201 | 570 | 1965-09-01 | Нет
58 | Городской РЭС | TP006-0009264 | ЗТП-6кВ №200 | Э/тех.часть ТП-200 К-31-400 Кинешнмское шоссе | 13006204 | 320 | 1963-06-01 | Нет
59 | Городской РЭС | TP010-0119807 | КТП-10кВ №202 | Комплектная трансформаторная подстанция КТП-202 (электротехническая часть) | 13006205 | 630 | 1962-09-01 | Нет
60 | Городской РЭС | TP006-0008747 | ЗТП-6кВ №203 | Э/тех.часть ТП-203 ТП-180 | 13006206 | 410 | 1975-08-01 | Нет
61 | Городской РЭС | TP006-0008754 | ЗТП-6кВ №208 | Э/тех.часть ТП-208 К-42-400м ул.Льнянщиков | 13006212 | 800 | 1965-06-01 | Нет
62 | Городской РЭС | TP006-0012379 | ЗТП-6кВ № 164 | Э/тех.часть ТП-164 | 13006213 | 650 | 1964-06-01 | Нет
63 | Городской РЭС | TP006-0008759 | ЗТП-6кВ №213 | Э/тех.часть ТП-213 К-32-400м ул.2Волжская | 13006216 | 1260 | 1962-09-01 | Нет
64 | Городской РЭС | TP006-0007504 | КТП-6кВ №516 | Комплектная трансформаторная подстанция КТП-516 (электротехническая часть) | 13006217 | 315 | 1961-06-01 | Нет
65 | Городской РЭС | TP006-0007541 | КТП-6кВ №215 | Комплектная трансформаторная подстанция КТП-215 (электротехническая часть) | 13006218 | 400 | 1962-06-01 | Нет
66 | Городской РЭС | TP006-0007540 | КТП-6кВ №219 | Комплектная трансформаторная подстанция КТП-219(электротехническая часть) | 13006221 | 180 | 1965-06-01 | Нет
67 | Городской РЭС | TP006-0008820 | ЗТП-6кВ №223 | Э/тех.часть ТП-223 К-32-400м ул.Конст | 13006225 | 717 | 1966-09-01 | Нет
68 | Городской РЭС | TP006-0008823 | ЗТП-6кВ №226 | Комплектная трансформаторная подстанция КТП-226 (электротехническая часть) | 13006228 | 800 | 1963-06-01 | Нет
69 | Городской РЭС | TP006-0009131 | ЗТП-6кВ №230 | Э/тех.часть ТП-230 К-32-400 ул.Советская | 13006231 | 565 | 1963-06-01 | Нет
70 | Городской РЭС | TP006-0008830 | ЗТП-6кВ №231 | Э/тех.часть ТП-231 К-32-400 ул.Советская | 13006232 | 800 | 1963-06-01 | Нет
71 | Городской РЭС | TP006-0007284 | ЗТП-6кВ №233 | Э/тех.часть ТП-233 встроенная Ип.Монастырь | 13006234 | 100 | 1963-09-01 | Нет
72 | Городской РЭС | TP006-0008835 | ЗТП-6кВ №234 | Э/тех.часть ТП-234 К-32-400м ул.Никитская | 13006235 | 570 | 1963-09-01 | Нет
73 | Городской РЭС | TP006-0008843 | ЗТП-6кВ №238 | Э.тех.часть ТП-238 К-32-400 ул.Пушки | 13006238 | 520 | 1963-06-01 | Нет
74 | Городской РЭС | TP006-0008845 | ЗТП-6кВ №240 | Э.тех.часть ТП-240 К-32-400 ул.Кузнец | 13006240 | 720 | 1963-09-01 | Нет
75 | Городской РЭС | TP006-0009138 | ЗТП-6кВ №246 | Э.тех.часть ТП-246 К-31-400м ул.Голуб | 13006244 | 800 | 1964-09-01 | Нет
76 | Городской РЭС | TP006-0007290 | ЗТП-6кВ №252 | Э.тех.часть ТП-252 К-531 Кинешемское шо | 13006248 | 320 | 1964-09-01 | Нет
77 | Городской РЭС | TP006-0007533 | КТП-6кВ №261 | Комплектная трансформаторная подстанция КТП-261 (электротехническая часть) | 13006255 | 315 | 1966-06-01 | Нет
78 | Городской РЭС | TP006-0007527 | КТП-6кВ №271 | Комплектная трансформаторная подстанция КТП-271 (электротехническая часть) | 13006256 | 100 | 1957-09-01 | Нет
79 | Городской РЭС | TP006-0008855 | ЗТП-6кВ №272 | Э.тех.часть ТП-272 КСК-32-630 ул.Депут | 13006257 | 650 | 1976-01-01 | Нет
80 | Городской РЭС | TP006-0007299 | ЗТП-6кВ №263 | Э.тех.часть ТП-263 К-31-400м Чернореч | 13006260 | 160 | 1965-06-01 | Нет
81 | Городской РЭС | TP006-0007532 | КТП-6кВ №265 | Комплектная трансформаторная подстанция КТП-265 (электротехническая часть) | 13006262 | 100 | 1966-09-01 | Нет
82 | Городской РЭС | TP006-0007530 | КТП-6кВ №267 | Комплектная трансформаторная подстанция КТП-267(электротехническая часть) | 13006264 | 100 | 1966-06-01 | Нет
83 | Городской РЭС | TP006-0007529 | КТП-6кВ №270 | Комплектная трансформаторная подстанция КТП-270 (электротехническая часть) | 13006267 | 160 | 1967-09-01 | Нет
84 | Городской РЭС | TP006-0009294 | ЗТП-6кВ №284 | Э.тех.часть ТП-284 К-531 ул.Энергетик | 13006275 | 320 | 1967-09-01 | Нет
85 | Городской РЭС | TP006-0007524 | КТП-6кВ №285 | Э.тех.часть ТП-285 КТП-180 ул.Остров. | 13006276 | 320 | 1969-09-01 | Нет
86 | Городской РЭС | TP006-0008894 | ЗТП-6кВ №286 | Э.тех.часть ТП-286 К-32-400м Советс.1 | 13006277 | 360 | 1968-06-01 | Нет
87 | Городской РЭС | TP006-0007520 | КТП-6кВ №290 | Э.тех.часть ТП-290 КТП-180 ул.Ткачей | 13006278 | 250 | 1968-06-01 | Нет
88 | Городской РЭС | TP006-0008900 | ЗТП-6кВ №293 | Э.тех.часть ТП-293 К-32-400м 3 Соснов | 13006279 | 360 | 1968-06-01 | Нет
89 | Городской РЭС | TP006-0007518 | КТП-6кВ №294 | Комплектная трансформаторная подстанция КТП-294 (электротехническая часть) | 13006280 | 250 | 1970-06-01 | Нет
90 | Городской РЭС | TP006-0008908 | ЗТП-6кВ №297 | Э.тех.часть ТП-297 К-32-400 пр.Мира | 13006283 | 800 | 1968-09-01 | Нет
91 | Городской РЭС | TP006-0009297 | ЗТП-6кВ №298 | Э.тех.часть ТП-298 К-32-400м ул.Ленин | 13006284 | 160 | 1969-06-01 | Нет
92 | Городской РЭС | TP006-0007317 | ЗТП-6кВ №304 | Трансформаторная подстанция КТП-304 (электротехническая часть) | 13006287 | 250 | 1968-06-01 | Нет
93 | Городской РЭС | TP006-0012889 | КТП-6кВ №748 (Зоопарк) | Комплектная трансформаторная подстанция КТП-748(электротехническая часть) | 13006288 | 250 | 1968-06-01 | Нет
94 | Городской РЭС | TP006-0007327 | ЗТП-6кВ №312 | Э.тех.часть ТП-312 к-31-400м пр.Мира | 13006295 | 400 | 1969-06-01 | Нет
95 | Городской РЭС | TP006-0008927 | ЗТП-6кВ №313 | Э.тех.часть ТП-313 к-32-400м пр.Мира | 13006296 | 800 | 1970-06-01 | Нет
96 | Городской РЭС | TP006-0008931 | ЗТП-6кВ №314 | Э.тех.часть ТП-314 к-32-400м пр.Мира | 13006297 | 500 | 1970-06-01 | Нет
97 | Городской РЭС | TP006-0007501 | КТП-6кВ №534 | Комплектная трансформаторная подстанция КТП-534 (электротехническая часть) | 13006299 | 100 | 1972-04-01 | Нет
98 | Городской РЭС | TP006-0008974 | ЗТП-6кВ №325 | Э.тех.часть ТП-325 к-32-400м ул.Юношес | 13006306 | 800 | 1970-06-01 | Нет
99 | Городской РЭС | TP010-0079244 | КТП 10кВ №327 | Комплектная трансформаторная подстанция КТП-327 (электротехническая часть) | 13006307 | 100 | 1970-09-01 | Нет
100 | Городской РЭС | TP006-0008979 | ЗТП-6кВ №329 | Э.тех.часть ТП-329 к-32-400м ул.Галич. | 13006308 | 800 | 1970-06-01 | Нет
101 | Городской РЭС | TP006-0009304 | ЗТП-6кВ №331 | Э.тех.часть ТП-331 к-32-400м ул.Центр. | 13006309 | 800 | 1970-06-01 | Нет
102 | Городской РЭС | TP006-0008980 | ЗТП-6кВ №332 | Э.тех.часть ТП-332 пр.Соснов. | 13006310 | 800 | 1980-12-01 | Нет
103 | Городской РЭС | TP006-0008981 | ЗТП-6кВ №333 | Э.тех.часть ТП-333 к532 ул Никитская | 13006311 | 360 | 1970-06-01 | Нет
104 | Городской РЭС | TP006-0009182 | ЗТП-6кВ №335 | Э.тех.часть ТП-335 к-32-400м ул.Войков. | 13006313 | 400 | 1970-06-01 | Нет
105 | Городской РЭС | TP006-0009169 | ЗТП-6кВ №337 | Э.тех.часть ТП-337 к-32-400м м-н Юбилв. | 13006314 | 800 | 1970-06-01 | Нет
106 | Городской РЭС | TP006-0008985 | ЗТП-6кВ №339 | Трансформаторная подстанция ТП-339 электротехническая часть | 13006316 | 720 | 1971-06-01 | Нет
107 | Городской РЭС | TP006-0008986 | ЗТП-6кВ №341 | Э.тех.часть ТП-341 к-32-400м м-н Юбилейн | 13006317 | 360 | 1971-06-01 | Нет
108 | Городской РЭС | TP006-0007513 | КТП-6кВ №344 | Комплектная трансформаторная подстанция КТП-344 (электротехническая часть) | 13006319 | 315 | 1971-06-01 | Нет
109 | Городской РЭС | TP006-0008990 | ЗТП-6кВ №345 | Э.тех.часть ТП-345 к-32-400м ул Совхоз | 13006320 | 360 | 1971-06-01 | Нет
110 | Городской РЭС | TP006-0009309 | ЗТП-6кВ №349 | Трансформаторная подстанция ТП-349 (электротехническая часть) | 13006322 | 800 | 1971-03-01 | Нет
111 | Городской РЭС | TP006-0008995 | ЗТП-6кВ №351 | Э.тех.часть ТП-351 к-532 ул Галическ | 13006323 | 800 | 1973-01-01 | Нет
112 | Городской РЭС | TP006-0007332 | ЗТП-6кВ №352 | Э.тех.часть ТП-352 к-31-400м Чернореч | 13006324 | 160 | 1972-09-01 | Нет
113 | Городской РЭС | TP006-0008998 | ЗТП-6кВ №356 | Э.тех.часть ТП-356 к-42-400м ул.Центр | 13006327 | 500 | 1972-04-01 | Нет
114 | Городской РЭС | TP006-0009000 | ЗТП-6кВ №357 | Э.тех.часть ТП-357 к-32-400м м-н Юбилейн | 13006328 | 600 | 1973-03-01 | Нет
115 | Городской РЭС | TP006-0009321 | ЗТП-6кВ №358 | Э.тех.часть ТП-358 к-42-400м м-н Юбилейн | 13006329 | 400 | 1973-11-01 | Нет
116 | Городской РЭС | TP006-0009323 | ЗТП-6кВ №360 | Э.тех.часть ТП-360 к-32-400м ул Беленог | 13006331 | 800 | 1972-11-01 | Нет
117 | Городской РЭС | TP006-0009003 | ЗТП-6кВ №364 | Э.тех.часть ТП-364 к-42-400м ул Сутыр | 13006332 | 500 | 1972-12-01 | Нет
118 | Городской РЭС | TP010-0079310 | КТП 10кВ №365 | Комплектная трансформаторная подстанция КТП-365 (электротехническая часть) | 13006333 | 250 | 1972-07-01 | Нет
119 | Городской РЭС | TP006-0009331 | ЗТП-6кВ №369 | Э.тех.часть ТП-369 к-32-400м ПАРК 50лет | 13006335 | 400 | 1974-01-01 | Нет
120 | Городской РЭС | TP010-0079261 | КТП 10кВ №373 | Комплектная трансформаторная подстанция КТП-373 (электротехническая часть) | 13006336 | 250 | 1974-02-01 | Нет
121 | Городской РЭС | TP006-0009337 | ЗТП-6кВ №376 | Э.тех.часть ТП-376 к-42-630м ул Ленина | 13006337 | 800 | 1974-02-01 | Нет
122 | Городской РЭС | TP010-0119808 | ЗТП-10кВ №386 | Э.тех.часть ТП-386 к-32-400м сан.кост | 13006344 | 650 | 1974-10-01 | Нет
123 | Городской РЭС | TP006-0009377 | ЗТП-6кВ №388 | Э.тех.часть ТП-388 к-42-400м ул Мосво | 13006346 | 650 | 1974-10-01 | Нет
124 | Городской РЭС | TP006-0009381 | ЗТП-6кВ №393 | Э.тех.часть ТП-393 встроенная | 13006347 | 2600 | 1974-11-01 | Нет
125 | Городской РЭС | TP006-0009382 | ЗТП-6кВ №394 | Э.тех.часть ТП-394 к-42-400м 3 соснов | 13006348 | 260 | 1975-04-01 | Нет
126 | Городской РЭС | TP006-0009387 | ЗТП-6кВ №395 | Э.тех.часть ТП-395 к-42-400м 2 соснов | 13006349 | 500 | 1975-04-01 | Нет
127 | Городской РЭС | TP006-0009390 | ЗТП-6кВ №398 | Э.тех.часть ТП-398 к-42-400м Молочная гора | 13006350 | 500 | 1975-07-01 | Нет
128 | Городской РЭС | TP006-0007510 | КТП-6кВ №404 | Э.тех.часть ТП-404 к-31-400м ул Сутыр | 13006353 | 180 | 1975-10-01 | Нет
129 | Городской РЭС | TP006-0009401 | ЗТП-6кВ №406 | Э.тех.часть ТП-406 к-42-630м пл Мира | 13006354 | 500 | 1976-06-01 | Нет
130 | Городской РЭС | TP006-0009403 | ЗТП-6кВ №407 | Э.тех.часть ТП-407 к-42-400м кв Якиманиха | 13006355 | 400 | 1975-10-01 | Нет
131 | Городской РЭС | TP010-0079281 | КТП 10кВ №408 | Комплектная трансформаторная подстанция КТП-408 (электротехническая часть) | 13006356 | 250 | 1975-03-01 | Нет
132 | Городской РЭС | TP006-0009413 | 6ЗТП-6кВ №409 | Э.тех.часть ТП-409 к-42-400м ул.Совет | 13006357 | 1260 | 1979-07-01 | Нет
133 | Городской РЭС | TP006-0009414 | ЗТП-6кВ №410 | Э.тех.часть ТП-410 к-42-400м ул.Профс | 13006358 | 1190 | 1975-12-01 | Нет
134 | Городской РЭС | TP006-0009416 | ЗТП-6кВ №411 | Э.тех.часть ТП-411 к-42-400м 2 Водяной | 13006359 | 800 | 1983-03-01 | Нет
135 | Городской РЭС | TP010-0119812 | ЗТП-10кВ №419 | Э.тех.часть ТП-419 м-н Давыдов.1 | 13006362 | 1260 | 1976-10-01 | Нет
136 | Городской РЭС | TP006-0009526 | ЗТП-6кВ №421 | Э.тех.часть ТП-421 к-42-400м Кинешем | 13006364 | 500 | 1977-07-01 | Нет
137 | Городской РЭС | TP006-0009530 | ЗТП-6кВ №422 | Э.тех.часть ТП-422 ул.Боровая | 13006365 | 1030 | 1987-01-01 | Нет
138 | Городской РЭС | TP006-0009535 | ЗТП-6кВ №423 | Э.тех.часть ТП-423 к-42-400м соснов.р | 13006366 | 640 | 1977-10-01 | Нет
139 | Городской РЭС | TP006-0009609 | ЗТП-6кВ №429 | Э.тех.часть ТП-429 к-32-400м Кинешем. | 13006370 | 800 | 1977-12-01 | Нет
140 | Городской РЭС | TP006-0007508 | КТП-6кВ №434 | Э.тех.часть ТП-434 КТП-250/6-Болгария | 13006372 | 160 | 1977-09-01 | Нет
141 | Городской РЭС | TP006-0012449 | ЗТП-6кВ № 436 | Комплектная трансформаторная подстанция КТП-436 (электротехническая часть) | 13006373 | 800 | 1978-10-01 | Нет
142 | Городской РЭС | TP006-0009834 | ЗТП-6кВ №438 | Э.тех.часть ТП-438 к-42-400м ул.Мира | 13006374 | 400 | 1977-07-01 | Нет
143 | Городской РЭС | TP006-0009843 | ЗТП-6кВ №443 | Э.тех.часть ТП-443 к-42-400м ул.Индуст | 13006376 | 400 | 1978-07-01 | Нет
144 | Городской РЭС | TP006-0009859 | ЗТП-6кВ №447 | Э.тех.часть ТП-447 к-42-400м ул.Ленина | 13006379 | 950 | 1978-10-01 | Нет
145 | Городской РЭС | TP006-0009866 | ЗТП-6кВ №454 | Э.тех.часть ТП-454 к-42-400м ул.Льняная | 13006382 | 800 | 1978-05-01 | Нет
146 | Городской РЭС | TP006-0007507 | КТП-6кВ №456 | Комплектная трансформаторная подстанция КТП-456(электротехническая часть) | 13006384 | 315 | 1961-06-01 | Нет
147 | Городской РЭС | TP006-0007343 | ЗТП-6кВ №465 | Э.тех.часть ТП-465 К-31-400м ул Симан | 13006387 | 250 | 1979-02-01 | Нет
148 | Городской РЭС | TP006-0007572 | КТП-6кВ №173 | Комплектная трансформаторная подстанция КТП-173 (электротехническая часть) | 13006388 | 400 | 1962-06-01 | Нет
149 | Городской РЭС | TP006-0009868 | ЗТП-6кВ №468 | Э.тех.часть ТП-468 к-42-400м ул.Профсоюз. | 13006391 | 720 | 1979-11-01 | Нет
150 | Городской РЭС | TP006-0007516 | КТП-6кВ №308 | Комплектная трансформаторная подстанция КТП-308(электротехническая часть) | 13006392 | 180 | 1979-12-01 | Нет
151 | Городской РЭС | TP010-0119817 | ЗТП-10кВ №427 | Э.тех.часть ТП-427 к-42-400м Малышково | 13006393 | 800 | 1980-01-01 | Нет
152 | Городской РЭС | TP006-0009873 | ЗТП-6кВ №473 | Э.тех.часть ТП-473 к-42-400м ул Костром | 13006394 | 500 | 1980-04-01 | Нет
153 | Городской РЭС | TP006-0007571 | КТП-6кВ №177 | Комплектная трансформаторная подстанция КТП-177 (электротехническая часть) | 13006396 | 180 | 1980-12-01 | Нет
154 | Городской РЭС | TP006-0007137 | ЗТП-6кВ №42 | Э.тех.часть ТП-42к-21 ул Городская | 13006397 | 400 | 1980-12-01 | Нет
155 | Городской РЭС | TP006-0009851 | ЗТП-6кВ №490 | Э.тех.часть ТП-490 к-42-400м Некрас.ш | 13006399 | 280 | 1981-01-01 | Нет
156 | Городской РЭС | TP006-0007526 | КТП-6кВ №273 | Комплектная трансформаторная подстанция КТП-273(электротехническая часть) | 13006401 | 160 | 1981-02-01 | Нет
157 | Городской РЭС | TP006-0009876 | ЗТП-6кВ №475 | Э.тех.часть ТП-475 к-42-630м пр Мира | 13006402 | 1260 | 1981-04-01 | Нет
158 | Городской РЭС | TP006-0007364 | ЗТП-6кВ №467 | Э.тех.часть ТП-467 ул Димитр | 13006404 | 100 | 1981-04-01 | Нет
159 | Городской РЭС | TP006-0009871 | ЗТП-6кВ №486 | Трансформаторная подстанция ТП-486 эл.тех. часть | 13006405 | 495 | 1981-04-01 | Нет
160 | Городской РЭС | TP006-0009420 | ЗТП-6кВ №413 | Э.тех.часть ТП-413 ул Советская | 13006407 | 500 | 1981-12-01 | Нет
161 | Городской РЭС | TP006-0009828 | ЗТП-6кВ №502 | Э.тех.часть ТП-502 Галич.шоссе | 13006409 | 400 | 1982-03-01 | Нет
162 | Городской РЭС | TP006-0009819 | ЗТП-6кВ №505 | Э.тех.часть ТП-505 ул Шагова | 13006410 | 720 | 1982-03-01 | Нет
163 | Городской РЭС | TP006-0008913 | ЗТП-6кВ №300 | Э.тех.часть ТП-300 ул Пятницкая | 13006411 | 800 | 1982-03-01 | Нет
164 | Городской РЭС | TP006-0009269 | КТП-6кВ №214 | Комплектная трансформаторная подстанция КТП-214 (электротехническая часть) | 13006412 | 320 | 1982-06-01 | Нет
165 | Городской РЭС | TP006-0009746 | ЗТП-6кВ №510 | Э.тех.часть ТП-510 пр.Кирпич. | 13006417 | 450 | 1983-04-01 | Нет
166 | Городской РЭС | TP006-0009830 | ЗТП-6кВ №500 | Э.тех.часть ТП-500 ул Скворцова | 13006418 | 720 | 1983-04-01 | Нет
167 | Городской РЭС | TP010-0099666 | ЗТП 10кВ №488 | Э.тех.часть ТП-488 м-н Давыдов.1 | 13006419 | 1260 | 1983-04-01 | Нет
168 | Городской РЭС | TP006-0009807 | ЗТП-6кВ №529 | Э.тех.часть ТП-529 ул Профсоюзная | 13006420 | 1260 | 1983-04-01 | Нет
169 | Городской РЭС | TP010-0119805 | ЗТП-10кВ №532 | Э.тех.часть ТП-532 ул.Малыш. | 13006424 | 880 | 1983-10-01 | Нет
170 | Городской РЭС | TP006-0009862 | ЗТП-6кВ №450 | Э.тех.часть ТП-450 ул.Льняная | 13006426 | 400 | 1983-10-01 | Нет
171 | Городской РЭС | TP006-0009754 | ЗТП-6кВ №514 | Э.тех.часть ТП-514 ул.Боровая | 13006428 | 500 | 1983-11-01 | Нет
172 | Городской РЭС | TP010-0099799 | ЗТП 10кВ №542 | Э.тех.часть ТП-542 м-н Давыд 2 | 13006429 | 800 | 1983-12-01 | Нет
173 | Городской РЭС | TP006-0009481 | ЗТП-6кВ №518 | Э.тех.часть ТП-518 п-т Мира | 13006430 | 630 | 1984-02-01 | Нет
174 | Городской РЭС | TP006-0009865 | ЗТП-6кВ №453 | Э.тех.часть ТП-453 ул 2 Волжская | 13006431 | 800 | 1984-09-01 | Нет
175 | Городской РЭС | TP010-0099787 | ЗТП 10кВ №553 | Э.тех.часть ТП-553 ул Свердлова | 13006432 | 800 | 1984-10-01 | Нет
176 | Городской РЭС | TP006-0009875 | ЗТП-6кВ №480 | Э.тех.часть ТП-480 Восоков | 13006433 | 1380 | 1985-02-01 | Нет
177 | Городской РЭС | TP006-0007369 | ЗТП-6кВ №503 | Э.тех.часть ТП-503 Некрас.шоссе | 13006435 | 160 | 1985-03-01 | Нет
178 | Городской РЭС | TP006-0012570 | КТП-6кВ № 689 Сов.Волжский | КТП-689 с трансформатором ТМ 250 кВа | 13006462 | 250 | 1964-10-01 | Нет
179 | Городской РЭС | TP006-0009723 | ЗТП-6кВ №550 | Э/тех.часть ТП-550 ул.Зеленая | 13006465 | 1260 | 1985-07-01 | Нет
180 | Городской РЭС | TP010-0100329 | ЗТП 10кВ №559 | Э/тех.часть ТП-559 м-н Давыд.2 | 13006467 | 800 | 1985-09-01 | Нет
181 | Городской РЭС | TP006-0009729 | ЗТП-6кВ №557 | Э/тех.часть ТП-557 ул.Ярослав | 13006470 | 400 | 1985-12-01 | Нет
182 | Городской РЭС | TP006-0009714 | ЗТП-6кВ №577 | Э/тех.часть ТП-575 м-н.ЮбилейныйЭ/тех.часть ТП-577 м-н.Юбилейный | 13006471 | 430 | 1986-03-01 | Нет
183 | Городской РЭС | TP006-0009801 | ЗТП-6кВ №574 | Э/тех.часть ТП-574 ул.Титова | 13006472 | 320 | 1986-03-01 | Нет
184 | Городской РЭС | TP010-0079344 | КТП 10кВ №494 | Комплектная трансформаторная подстанция КТП-494 (электротехническая часть) | 13006477 | 400 | 1986-08-01 | Нет
185 | Городской РЭС | TP006-0007578 | КТП-6кВ №125 | Комплектная трансформаторная подстанция КТП-125 (электротехническая часть) | 13006478 | 180 | 1986-08-01 | Нет
186 | Городской РЭС | TP006-0009605 | ЗТП-6кВ №428 | Э/тех.часть ТП-428 ул.Галичская | 13006479 | 1260 | 1986-09-01 | Нет
187 | Городской РЭС | TP010-0100360 | ЗТП-10кВ №562 | Э/тех.часть ТП-562 м/р.Паново | 13006481 | 800 | 1986-09-01 | Нет
188 | Городской РЭС | TP010-0100376 | ЗТП-10кВ №564 | Э/тех.часть ТП-564 м/р.Паново | 13006483 | 1030 | 1986-09-01 | Нет
189 | Городской РЭС | TP010-0100388 | ЗТП-10кВ №565 | Э/тех.часть ТП-565 м/р.Паново | 13006484 | 500 | 1986-09-01 | Нет
190 | Городской РЭС | TP010-0100420 | ЗТП-10кВ №570 | Э/тех.часть ТП-570 м/р.Паново | 13006487 | 800 | 1986-09-01 | Нет
191 | Городской РЭС | TP010-0100340 | ЗТП 10кВ №560 | Э/тех.часть ТП-560 м/р.Паново | 13006489 | 800 | 1986-09-01 | Нет
192 | Городской РЭС | TP010-0100886 | ЗТП-10кВ №566 | Э/тех.часть ТП-566 м/р.Паново | 13006490 | 410 | 1986-09-01 | Нет
193 | Городской РЭС | TP006-0009803 | ЗТП-6кВ №533 | Э/тех.часть ТП-533 ул.Зеленая | 13006492 | 100 | 1983-10-01 | Нет
194 | Городской РЭС | TP010-0099727 | ЗТП 10кВ №508 | Э/тех.часть ТП-508 п-д Березовый | 13006494 | 1260 | 1986-12-01 | Нет
195 | Городской РЭС | TP006-0009704 | ЗТП-6кВ №597 | Э/тех.часть ТП-597-1 ул.Индустриальная | 13006495 | 2600 | 1986-12-01 | Нет
196 | Городской РЭС | TP006-0007380 | ЗТП-6кВ №598 | Э/тех.часть ТП-598 ул.Индустриальная | 13006498 | 400 | 1986-12-01 | Нет
197 | Городской РЭС | TP006-0009482 | ЗТП-6кВ №600 | Э/тех.часть ТП-600 ул.Индустриальная-11 | 13006499 | 1630 | 1986-12-01 | Нет
198 | Городской РЭС | TP006-0009707 | ЗТП-6кВ №596 | Э/тех.часть ТП-596 ул.Индустриальная-11 | 13006500 | 1000 | 1986-12-01 | Нет
199 | Городской РЭС | TP006-0009874 | ЗТП-6кВ №484 | Э/тех.часть ТП-484 Вост.пром.р-н | 13006502 | 800 | 1987-01-01 | Нет
200 | Городской РЭС | TP010-0099783 | ЗТП 10кВ №547 | Э/тех.часть ТП-547 ул.Профсоюзная | 13006503 | 1260 | 1987-03-01 | Нет
201 | Городской РЭС | TP010-0119449 | ЗТП-10кВ №499 | Э/тех.часть ТП-499 ул.Профсоюзная | 13006506 | 1260 | 1981-10-01 | Нет
202 | Городской РЭС | TP006-0008978 | ЗТП-6кВ №328 | Э/тех.часть ТП-328 ул.Пастуховская | 13006508 | 800 | 1987-03-01 | Нет
203 | Городской РЭС | TP006-0009295 | ЗТП-6кВ №292 | Трансформаторная подстанция КТП-292 (электротехническая часть) | 13006509 | 500 | 1987-03-01 | Нет
204 | Городской РЭС | TP010-0100915 | ЗТП-10кВ №590 | Э/тех.часть ТП-590тул.Самоковская | 13006514 | 1260 | 1987-12-01 | Нет
205 | Городской РЭС | TP010-0121035 | ЗТП-10кВ №539 | Э/тех.часть ТП-539 ул.Московская | 13006517 | 400 | 1988-05-01 | Нет
206 | Городской РЭС | TP006-0006836 | ЗТП-6кВ № 519 | Э/тех.часть ТП-519 ул.Индустриальная | 13006520 | 1260 | 1988-12-01 | Нет
207 | Городской РЭС | TP006-0008896 | ЗТП-6кВ №291 | Трансформаторная подстанция ТП-291эл.тех. Часть | 13006523 | 340 | 1988-12-01 | Нет
208 | Городской РЭС | TP006-0007496 | КТП-6кВ №601 | Э/тех.часть ТП601 г.Индустриальная | 13006525 | 100 | 1987-10-01 | Нет
209 | Городской РЭС | TP010-0101221 | ЗТП-10кВ №633 | Э/тех.часть ТП633 ул.Сутыр | 13006576 | 800 | 1990-05-01 | Нет
210 | Городской РЭС | TP010-0120347 | ЗТП-10кВ №588 | Э/тех.часть ТП588 м-н.Давыд2 | 13006577 | 1030 | 1990-06-01 | Нет
211 | Городской РЭС | TP010-0101017 | ЗТП-10кВ №626 | Э/тех.часть ТП626 м-н Давыд2 | 13006581 | 1260 | 1990-06-01 | Нет
212 | Городской РЭС | TP010-0100904 | ЗТП-10кВ №591 | Э/тех.часть ТП591 ул.Проф | 13006585 | 650 | 1990-11-01 | Нет
213 | Городской РЭС | TP006-0009679 | КТП-6кВ №725 | Комплектная трансформаторная подстанция КТП-653 (электротехническая часть) | 13006587 | 200 | 1991-01-01 | Нет
214 | Городской РЭС | TP006-0007509 | КТП-6кВ №432 | Комплектная трансформаторная подстанция КТП-432 (электротехническая часть) | 13006606 | 100 | 1992-02-01 | Нет
215 | Городской РЭС | TP006-0008008 | ЗТП-6кВ №88 | Э/тех.часть ТП88 в пос.Козелино | 13006607 | 380 | 1992-02-01 | Нет
216 | Городской РЭС | TP006-0008709 | ЗТП-6кВ №155 | Э/тех.часть ТП-155 К-42-400 М2 ул.Северной правды | 13006610 | 800 | 1992-02-01 | Нет
217 | Городской РЭС | TP010-0101163 | ЗТП-10кВ №654 | Э/тех.часть ТП654 ул.Сусанина | 13006616 | 500 | 1992-06-01 | Нет
218 | Городской РЭС | TP010-0101051 | ЗТП-10кВ №662 | Э/тех.часть ТП662 ТП662 К-42-630 М4 м-н Давыдовский2 | 13006621 | 1260 | 1992-09-01 | Нет
219 | Городской РЭС | TP006-0009846 | ЗТП-6кВ №458 | Э/тех.часть ТП458 только 4 КНО+6ЩО | 13006631 | 450 | 1992-12-01 | Нет
220 | Городской РЭС | TP010-0101135 | ЗТП-10кВ №659 | Э/тех.часть ТП659 ул.Жилая | 13006633 | 1260 | 1993-02-01 | Нет
221 | Городской РЭС | TP006-0009680 | ЗТП-6кВ №664 | Э/тех.часть ТП664 ул.Ю.Пионеров | 13006634 | 400 | 1993-04-01 | Нет
222 | Городской РЭС | TP010-0101092 | ЗТП-10кВ №667 | Э/тех.часть ТП667 ул.Магистральная | 13006637 | 1260 | 1993-08-01 | Нет
223 | Городской РЭС | TP006-0007483 | КТП-6кВ №663 | Комплектная трансформаторная подстанция КТП-663 (электротехническая часть) | 13006638 | 400 | 1993-08-01 | Нет
224 | Городской РЭС | TP010-0101078 | ЗТП-10кВ №668 | Э/тех.часть ТП668 ул.Суслова | 13006639 | 1260 | 1993-09-01 | Нет
225 | Городской РЭС | TP010-0101113 | ЗТП-10кВ №666 | Э/тех.часть ТП666 ул.Магистральная | 13006640 | 800 | 1993-09-01 | Нет
226 | Городской РЭС | TP006-0007482 | КТП-6кВ №665 | Комплектная трансформаторная подстанция КТП-665 (электротехническая часть) | 13006644 | 100 | 1993-12-01 | Нет
227 | Городской РЭС | TP006-0007397 | КТП-6кВ №688 | Комплектная трансформаторная подстанция КТП-688 (электротехническая часть) | 13006653 | 100 | 1970-03-01 | Нет
228 | Городской РЭС | TP006-0009683 | КТП-6кВ №680 | Комплектная трансформаторная подстанция КТП-680 (электротехническая часть) | 13006654 | 200 | 1973-04-01 | Нет
229 | Городской РЭС | TP006-0009685 | КТПП-6кВ №682 | Комплектная трансформаторная подстанция КТП-682 (электротехническая часть) | 13006655 | 400 | 1970-03-01 | Нет
230 | Городской РЭС | TP006-0009684 | КТПП-6кВ №681 | Комплектная трансформаторная подстанция КТП-681 (электротехническая часть) | 13006656 | 1260 | 1970-03-01 | Нет
231 | Городской РЭС | TP006-0007477 | КТП-6кВ №683 | Комплектная трансформаторная подстанция КТП-683 (электротехническая часть) | 13006659 | 100 | 1970-03-01 | Нет
232 | Городской РЭС | TP006-0007472 | КТП-6кВ №685 | Комплектная трансформаторная подстанция КТП-685 (электротехническая часть) | 13006660 | 400 | 1971-03-01 | Нет
233 | Городской РЭС | TP006-0007474 | КТП-6кВ №684 | Комплектная трансформаторная подстанция КТП-684 (электротехническая часть) | 13006661 | 400 | 1970-03-01 | Нет
234 | Городской РЭС | TP006-0009686 | ЗТП-6кВ №661 | Э/тех.часть ТП661 | 13006662 | 1260 | 1992-01-01 | Нет
235 | Городской РЭС | TP006-0009823 | ЗТП-6кВ №504 | Э/тех.часть ТП504 | 13006664 | 400 | 1981-08-01 | Нет
236 | Городской РЭС | TP010-0119810 | ЗТП-10кВ №412 | Э/тех.часть ТП412 | 13006690 | 800 | 1994-12-01 | Нет
237 | Городской РЭС | TP010-0100970 | ЗТП-10кВ №675 | Э/тех.часть ТП675 | 13006695 | 800 | 1994-01-01 | Нет
238 | Городской РЭС | TP006-0009717 | ЗТП-6кВ №579 | Э/тех.часть ТП579 типа К-42-630 МЗ | 13006696 | 800 | 1985-11-01 | Нет
239 | Городской РЭС | TP006-0009671 | КТПП-6кВ №690 | Э/тех.часть ТП690 ПС Волжская | 13006740 | 500 | 1986-08-01 | Нет
240 | Городской РЭС | TP006-0009690 | ЗТП-6кВ №620 | Э/тех.часть ТП620 | 13006753 | 2000 | 1988-01-01 | Нет
241 | Городской РЭС | TP006-0009480 | ЗТП-6кВ №517 | Э/тех.часть ТП517 | 13006754 | 500 | 1982-01-01 | Нет
242 | Городской РЭС | TP006-0007574 | КТП-6кВ №167 | Комплектная трансформаторная подстанция КТП-167 (электротехническая часть) | 13006755 | 160 | 1963-01-01 | Нет
243 | Городской РЭС | TP006-0009711 | ЗТП-6кВ №589 | Э/тех.часть ТП589 | 13006774 | 1260 | 1987-01-01 | Нет
244 | Городской РЭС | TP010-0100949 | ЗТП-10кВ №699 | Э/тех.часть ТП699 | 13006775 | 1260 | 1995-01-01 | Нет
245 | Городской РЭС | TP006-0009431 | ЗТП-6кВ №418 | Э/тех.часть ТП418 | 13006780 | 430 | 1996-12-01 | Нет
246 | Городской РЭС | TP010-0119914 | ЗТП-10кВ №645 | Э/тех.часть ТП645 типа К-62-630/П-121 м-н Давыдовс.3 | 13006784 | 800 | 1990-01-01 | Нет
247 | Городской РЭС | TP010-0099638 | ЗТП 10кВ №474 | Э/тех.часть ТП474 м-н Давыдовский | 13006786 | 800 | 1980-01-01 | Нет
248 | Городской РЭС | TP010-0101179 | ЗТП-10кВ №657 | Э/тех.часть ТП657 типа К-62-630/П-121 м-н Мелиор. | 13006787 | 800 | 1991-01-01 | Нет
249 | Городской РЭС | TP010-0121040 | ЗТП-10кВ № 587 | Э/тех.часть ТП587 м-н Давыдовский.2 | 13006788 | 800 | 1986-01-01 | Нет
250 | Городской РЭС | TP010-0101006 | ЗТП-10кВ №625 | Э/тех.часть ТП625 м-н Паново | 13006789 | 790 | 1988-01-01 | Нет
251 | Городской РЭС | TP010-0101245 | ЗТП-10кВ №637 | Э/тех.часть ТП637 м-н Давыдовский.2 | 13006790 | 650 | 1990-01-01 | Нет
252 | Городской РЭС | TP006-0009682 | ЗТП-6кВ №674 | Эл.тех.часть ТП-674 | 13006795 | 400 | 1998-02-01 | Нет
253 | Городской РЭС | TP006-0007478 | КТП-6кВ №671 | Комплектная трансформаторная подстанция КТП-671 (электротехническая часть) | 13006796 | 250 | 1998-02-01 | Нет
254 | Городской РЭС | TP006-0009491 | ЗТП-6кВ №607 | Эл.техническая часть ТП-607 | 13006799 | 400 | 1998-11-01 | Нет
255 | Городской РЭС | TP006-0007505 | КТП-6кВ №507 | Комплектная трансформаторная подстанция КТП-507 (электротехническая часть) | 13006800 | 100 | 1998-12-01 | Нет
256 | Городской РЭС | TP006-0007488 | КТП-6кВ №653 | КТП 653 п.Кустово | 13006802 | 160 | 1999-04-01 | Нет
257 | Городской РЭС | TP006-0009499 | ЗТП-6кВ №610 | э/тех. часть ТП-610 | 13006804 | 500 | 1999-10-01 | Нет
258 | Городской РЭС | TP006-0009678 | КТП-6кВ №721 | Комплектная трансформаторная подстанция КТП-721 (электротехническая часть) | 13006812 | 250 | 2001-09-01 | Нет
259 | Городской РЭС | TP006-0009676 | ЗТП-6кВ №719 | Э/техническая часть ТП-719 | 13006813 | 960 | 2001-09-01 | Нет
260 | Городской РЭС | TP006-0013504 | КТП-6кВ №720 | Комплектная трансформаторная подстанция КТП-720 (электротехническая часть) | 13006814 | 250 | 2001-09-01 | Нет
261 | Городской РЭС | TP006-0009694 | ЗТП-6кВ №629 | Э/тех.часть ТП-629 Речной проспект | 13006820 | 260 | 2002-08-01 | Нет
262 | Городской РЭС | TP006-0009488 | ЗТП-6кВ №606 | Э/тех.часть ТП-606 ул.Никитская | 13006823 | 500 | 2002-08-01 | Нет
263 | Городской РЭС | TP006-0008849 | ЗТП-6кВ №243 | Э/тех.часть ТП-243 ул.2-яГлазковская | 13006825 | 1260 | 2002-08-01 | Нет
264 | Городской РЭС | TP010-0101162 | ЗТП-10кВ №658 | Э/тех.часть ТП-658 ул.Мясницкая | 13006826 | 800 | 2002-08-01 | Нет
265 | Городской РЭС | TP006-0009260 | КТП-6кВ №196 | Комплектная трансформаторная подстанция КТП-196 (электротехническая часть) | 13006849 | 100 | 1992-12-01 | Нет
266 | Городской РЭС | TP006-0011839 | ЗТП-6кВ № 101 | Электротехническая часть РП-29 | 13006852 | 800 | 1993-05-01 | Нет
267 | Городской РЭС | TP006-0007512 | КТП-6кВ №375 | Трансформаторная подстанция | 13007076 | 250 | 2000-04-01 | Нет
268 | Городской РЭС | TP006-0007493 | КТП-6кВ №639 | Эл/технич.часть ТП-639 п.Гари | 13007283 | 160 | 2002-08-01 | Нет
269 | Городской РЭС | TP006-0008916 | ЗТП-6кВ №302 | Э/тех.часть ТП-302 ул.Сутырина | 13007284 | 500 | 2002-08-01 | Нет
270 | Городской РЭС | TP006-0007490 | КТП-6кВ №646 | Э/тех.часть ТП-646 ул.Индустриальная | 13007285 | 160 | 2002-08-01 | Нет
271 | Городской РЭС | TP010-0079234 | КТП 10кВ №326 | Э/тех.часть ТП-326 пр.Нагорный | 13007287 | 100 | 2002-08-01 | Нет
272 | Городской РЭС | TP006-0007390 | КТП-6кВ №706 | Э/тех. часть ТП-706 типа КТПН-180 кВА | 13007291 | 180 | 2002-09-01 | Нет
273 | Городской РЭС | TP006-0007494 | КТП-6кВ №609 | Э/тех.часть ТП-609 КТП-250кВа | 13007293 | 250 | 2003-07-01 | Нет
274 | Городской РЭС | TP006-0007577 | КТП-6кВ №136 | КТПИ-250/6 ТП-136 Васильевское ш.д.30 | 13010933 | 160 | 2004-12-01 | Нет
275 | Городской РЭС | TP006-0015597 | КТП-6кВ №740 | ТП740(КТП-400ква) | 13010949 | 250 | 2006-12-01 | Нет
276 | Городской РЭС | TP006-0013478 | ЗТП-6кВ №56А | Трансформаторная подстанция г.Кострома пр.Текстильщиков 46 | 13010991 | 800 | 2007-05-01 | Нет
277 | Городской РЭС | TP006-0012881 | ЗТП-6кВ №80 | Электротехническая часть ТП 80, ул.Калиновская, 42 | 13013170 | 1260 | 2007-09-30 | Нет
278 | Городской РЭС | TP010-0126689 | ЗТП-10кВ №611 | Эл.тех.часть ТП-611 2БКТПБ(М) 1000/10/04 Давыдовс | 13013197 | 400 | 2007-10-31 | Нет
279 | Городской РЭС | TP006-0012393 | ЗТП-6кВ № 258 | Эл.тех.часть ТП258 ул.Зеленая 8а | 13013410 | 400 | 2007-12-31 | Нет
280 | Городской РЭС | TP006-0009816 | ЗТП-6кВ №506 | Эл.тех.часть ТП--506 | 13013415 | 500 | 2007-12-31 | Нет
281 | Городской РЭС | TP006-0009710 | ЗТП-6кВ №592 | Эл.тех.часть ТП--592 | 13013418 | 320 | 2007-12-31 | Нет
282 | Городской РЭС | TP006-0009691 | ЗТП-6кВ №623 | Эл.тех.часть ТП--623 | 13013421 | 950 | 2007-12-31 | Нет
283 | Городской РЭС | TP006-0008992 | ЗТП-6кВ №346 | Эл.тех.часть ТП--346 | 13013429 | 650 | 2007-12-31 | Нет
284 | Городской РЭС | TP010-0100940 | ЗТП-10кВ №713 | Эл.тех.часть ТП--713 | 13013439 | 1260 | 2007-12-31 | Нет
285 | Городской РЭС | TP010-0100928 | ЗТП-10кВ №714 | Эл.тех.часть ТП--714 | 13013442 | 800 | 2007-12-31 | Нет
286 | Городской РЭС | TP010-0121039 | КТП-10кВ №538 | Эл.тех.часть ТП--538(КТПГ(КК)-630/1004 Профсоюзня | 13013447 | 1260 | 2007-12-31 | Нет
287 | Городской РЭС | TP010-0121037 | ЗТП-10кВ №537 | Эл.тех.часть ТП--537КТПГ(КК)-630/1004 Профсоюзня | 13013448 | 1260 | 2007-12-31 | Нет
288 | Городской РЭС | TP006-0013991 | КТП-6кВ №117 (сад Струя-2) | КТП-40ква с трансформатором Струя-2 | 13013450 | 40 | 2007-12-31 | Нет
289 | Городской РЭС | TP006-0011989 | КТП-6кВ №495 | КТП-495 100 кВА | 13013539 | 100 | 2008-07-31 | Нет
290 | Городской РЭС | TP006-0007619 | ЗТП-6кВ №9 | Э.тех.часть ТП-9 К-32-400м ул.Кресть. | 13013609 | 340 | 2008-11-30 | Нет
291 | Городской РЭС | TP006-0016924 | КТП-6кВ №87 | Комплектная трансформаторная подстанция КТП-87 (электротехническая часть) | 13013610 | 250 | 2008-11-30 | Нет
292 | Городской РЭС | TP006-0008079 | ЗТП-6кВ №97 | Э/тех.часть ТП-97 КСК-32-400м Каутц-сус | 13013618 | 500 | 2008-11-30 | Нет
293 | Городской РЭС | TP006-0009393 | ЗТП-6кВ №399 | Э.тех.часть ТП-399 к-532 пос Фанерник | 13013636 | 800 | 2008-12-31 | Нет
294 | Городской РЭС | TP006-0008923 | ЗТП-6кВ №310 | Э.тех.часть ТП-310 К-32-400м пр.Мира. | 13013637 | 800 | 2008-12-31 | Нет
295 | Городской РЭС | TP006-0009849 | ЗТП-6кВ №462 | Э.тех.часть ТП-462 К-42-400м Рабочий | 13013650 | 800 | 2009-01-31 | Да
296 | Городской РЭС | TP006-0009158 | ЗТП-6кВ №256 | Э.тех.часть ТП-256 К-32-400м ул.Голуб | 13013651 | 800 | 2009-01-31 | Да
297 | Городской РЭС | TP006-0007727 | ЗТП-6кВ №34 | Э.тех.часть ТП-34 к-32-400м ул.Совет. | 13013653 | 800 | 2009-01-31 | Да
298 | Городской РЭС | TP006-0009689 | ЗТП-6кВ №651 | Э/тех.часть ТП651 ул.Симановского | 13013654 | 430 | 2009-01-31 | Да
299 | Городской РЭС | TP006-0009599 | ЗТП-6кВ №426 | Э.тех.часть ТП-426 к-32-400м пр Мира | 13013660 | 800 | 2009-03-31 | Да
300 | Городской РЭС | TP010-0120340 | КТП 10кВ №60 | Э/тех. часть ТП-60 блочной ПС 2БКТПБ-630/10/0,4г.Кострома, пл.Октябрьская 1а | 13013708 | 1260 | 2009-08-31 | Да
301 | Городской РЭС | TP006-0007926 | ЗТП-6кВ №70 | Э/тех.часть ТП-70 К-32-450м ул.Терешковой | 13013712 | 640 | 2009-08-31 | Да
302 | Городской РЭС | TP006-0009672 | ЗТП-6кВ №704 | Э/тех.часть ТП-704 типа К-42-630М4 ул.Советская101 | 13013718 | 1260 | 2009-08-31 | Да
303 | Городской РЭС | TP006-0007623 | ЗТП-6кВ №13 | Э.тех.часть ТП-13 К-32-400м ул.Шагова | 13013743 | 1260 | 2009-09-30 | Да
304 | Городской РЭС | TP006-0007203 | ЗТП-6кВ №212 | Э/тех.часть ТП-212 К-31-400м ул.Лесная | 13013746 | 315 | 2009-09-30 | Да
305 | Городской РЭС | TP006-0009212 | ЗТП-6кВ №83 | Э/тех.часть ТП-83 К-42-400м м/р Юбилейный | 13013769 | 800 | 2009-10-31 | Да
306 | Городской РЭС | TP006-0008113 | ЗТП-6кВ №123 | Э/тех.часть ТП-123 К-32-400м ул.Титова | 13013770 | 500 | 2009-10-31 | Да
307 | Городской РЭС | TP006-0007537 | КТП-6кВ №221 | Комплектная трансформаторная подстанция КТП-221 (электротехническая часть) | 13013778 | 180 | 2009-10-31 | Да
308 | Городской РЭС | TP006-0009864 | ЗТП-6кВ №452 | Электротехническая часть ТП-452 | 13013781 | 1260 | 2009-10-31 | Да
309 | Городской РЭС | TP006-0007536 | КТП-6кВ №249 | Комплектная трансформаторная подстанция КТП-249 (электротехническая часть) | 13013845 | 400 | 2009-12-31 | Да
310 | Городской РЭС | TP006-0012504 | КТП-6кВ №536 | КТП-400/6/0,4 п.Волжский (ТП-536) | 13013875 | 250 | 2010-03-31 | Да
311 | Городской РЭС | TP006-0013678 | ЗТП-6кВ №749 | Электротехническая часть подстанции ТП-749 | 13014219 | 2000 | 2011-05-31 | Да
312 | Городской РЭС | TP010-0130813 | МТП-10 кВ №757 | КТПС - ТП№757 | 13014303 | 60 | 2011-09-30 | Да
313 | Городской РЭС | TP010-0131996 | ЗТП-10кВ №762 | Электротехническая часть подстанции ТП-762 | 13014518 | 400 | 2012-03-31 | Да
314 | Городской РЭС | TP006-0017302 | КТП-6кВ №758 | Комплексная трансформаторная подстанция ТП-758 | 13014525 | 250 | 2012-05-31 | Да
315 | Городской РЭС | TP006-0015055 | КТП-6кВ №753 | КТП № 753 пр.Мира 159 | 13014597 | 250 | 2012-09-30 | Да
316 | Городской РЭС | TP006-0015614 | КТП-6кВ №774 | КТП № 774 ул.Ленина 150 е | 13014599 | 250 | 2012-09-30 | Да
317 | Городской РЭС | TP006-0014846 | КТП-6кВ №752 | КТП № 752 ул.Коммунаров 40 | 13014604 | 250 | 2012-09-30 | Да
318 | Городской РЭС | TP006-0016550 | КТП-6кВ №6 | КТП № 6 ул.Базовая | 13014606 | 250 | 2012-09-30 | Да
319 | Городской РЭС | TP006-0015478 | КТП-6кВ № 772 | КТП № 772 пос.учхоза "Костромской" | 13014608 | 250 | 2012-09-30 | Да
320 | Городской РЭС | TP010-0132037 | КТП-10 кВ №768 | КТП № 768 ул.Хвойная 33 | 13014610 | 250 | 2012-09-30 | Да
321 | Городской РЭС | TP006-0015459 | КТП-6кВ № 771 | КТП № 771 ул. Коммунаров 5 | 13014611 | 250 | 2012-09-30 | Да
322 | Городской РЭС | TP006-0015110 | КТП-6кВ №760 | КТП № 760 ул. Костромская 111 | 13014613 | 250 | 2012-09-30 | Да
323 | Городской РЭС | TP006-0015385 | КТП-6кВ №761 | КТП № 761 ул. 1 проезд Коминтерна 84 | 13014616 | 250 | 2012-09-30 | Да
324 | Городской РЭС | TP006-0014055 | КТП-6кВ №750 Ледовая арена | КТП №750 (блочного типа) | 13014652 | 250 | 2012-10-31 | Да
325 | Городской РЭС | TP006-0015836 | КТП-6кВ №49 | КТП № 49 | 13014720 | 250 | 2012-11-30 | Да
326 | Городской РЭС | TP006-0015099 | КТП-6 кВ №756 | КТП № 756 | 13014723 | 250 | 2012-11-30 | Да
327 | Городской РЭС | TP006-0015457 | КТП - 6 кВ № 770 | СТП № 770 | 13014724 | 250 | 2012-11-30 | Да
328 | Городской РЭС | TP010-0130710 | КТП-10 кВ №759 Пож. ДЕПО | КТП № 759 | 13014726 | 250 | 2012-11-30 | Да
329 | Городской РЭС | TP006-0015819 | КТП - 6 кВ №781 | Комплектная трансформаторная подстанция КТП 781 | 13014839 | 40 | 2013-01-31 | Да
330 | Городской РЭС | TP006-0015795 | ЗТП-6кВ №777 | ТП 777 | 13014879 | 400 | 2013-04-30 | Да
331 | Городской РЭС | TP006-0015882 | ЗТП-6кВ №784 | ТП 784 | 13014896 | 400 | 2013-06-30 | Да
332 | Городской РЭС | TP010-0135798 | ЗТП-10кВ №790 | Электротехническая часть ТП 790 | 13014940 | 400 | 2013-10-31 | Да
333 | Городской РЭС | TP010-0135736 | КТП-10 кВ №51 | КТП 51 | 13014942 | 250 | 2013-10-31 | Да
334 | Городской РЭС | TP006-0015970 | КТП-6кВ №100 | КТП 100 | 13014982 | 250 | 2013-11-30 | Да
335 | Городской РЭС | TP006-0015863 | ЗТП-6кВ №775 | Электротехническая часть ТП 775 | 13014983 | 400 | 2013-11-30 | Да
336 | Городской РЭС | TP010-0136694 | ЗТП-10кВ №787 | Электротехническая часть ТП 787 | 13014984 | 400 | 2014-02-28 | Да
337 | Городской РЭС | TP006-0016149 | КТП-6кВ №796 СТ "Бетонщик" | КТП 796 | 13014985 | 250 | 2013-11-30 | Да
338 | Городской РЭС | TP010-0137529 | КТП-10 кВ №513 А | Комплекная трансформаторная подстанция КТП 513 А | 13015059 | 250 | 2013-12-31 | Да
339 | Городской РЭС | TP010-0134918 | ЗТП-10кВ № 780 | Электротехническая часть ТП 780 | 13015086 | 400 | 2014-01-31 | Да
340 | Городской РЭС | TP006-0016282 | КТП-6кВ №805 | Комплектная трансформаторная подстанция КТП 805 | 13015107 | 250 | 2014-02-28 | Да
341 | Городской РЭС | TP006-0016226 | КТП-6кВ №807 | Комплектная трансформаторная подстанция КТП 807 | 13015629 | 250 | 2014-07-31 | Да
342 | Городской РЭС | TP010-0136998 | КТП-10 кВ №801 | Комплексная трансформаторная подстанция КТП 801 | 13015709 | 250 | 2014-09-30 | Да
343 | Городской РЭС | TP006-0016218 | ЗТП-6кВ №795 | Электротехническая часть ТП 795 | 13015740 | 400 | 2014-10-31 | Да
344 | Городской РЭС | TP006-0016440 | КТП-6кВ №810 | Комплексная трансформаторная подстанция КТП 810 | 13015862 | 250 | 2014-11-30 | Да
345 | Городской РЭС | TP006-0016223 | КТП-6кВ №798 | Комплексная трансформаторная подстанция КТП 798 | 13015863 | 250 | 2014-11-30 | Да
346 | Городской РЭС | TP006-0016511 | КТП-6кВ №811 | Комплексная трансформаторная подстанция КТП 811 | 13015864 | 250 | 2014-11-30 | Да
347 | Городской РЭС | TP010-0135327 | ЗТП-10кВ №782 | Электротехническая часть ТП 782 | 13015865 | 400 | 2014-11-30 | Да
348 | Городской РЭС | TP010-0138474 | КТП-10 кВ №206 | ТП 206 | 13015933 | 250 | 2015-02-28 | Да
349 | Городской РЭС | TP010-0132246 | КТП-10 кВ №789 | ТП 789 | 13015936 | 250 | 2015-02-28 | Да
350 | Городской РЭС | TP006-0016494 | КТП-6кВ №808 | ТП 808 | 13016014 | 250 | 2015-02-28 | Да
351 | Городской РЭС | TP006-0016153 | КТП-6кВ №47 | ТП 47 | 13016015 | 250 | 2015-02-28 | Да
352 | Городской РЭС | TP010-0137208 | ЗТП-10кВ №803 | ТП 803 | 13016031 | 400 | 2015-03-31 | Да
353 | Городской РЭС | TP006-0017061 | СТП - 6 кВ № 824 | ТП 824 | 13016211 | 63 | 2015-11-30 | Да
354 | Городской РЭС | TP006-0016964 | КТП-6кВ №823 | ТП 823 | 13016213 | 250 | 2015-11-30 | Да
355 | Городской РЭС | TP006-0017019 | КТП - 6 кВ №825 | ТП №825 | 13016319 | 250 | 2016-01-31 | Да
356 | Городской РЭС | TP006-0016823 | КТП-6кВ №826 | ТП 826 | 13016344 | 250 | 2016-02-29 | Да
357 | Городской РЭС | TP006-0012602 | КТП-6кВ № 716 ЖКХ | ТП 716 | 13016480 | 180 | 2016-10-28 | Да
358 | Городской РЭС | TP010-0140191 | КТП-10 кВ №817 | ТП 817 | 13016514 | 250 | 2016-10-31 | Да
359 | Городской РЭС | TP010-0143203 | ЗТП-10кВ №840 | ТП 840 | 13016531 | 400 | 2016-11-23 | Да
360 | Городской РЭС | TP006-0017509 | КТП-6кВ №837 | ТП 837 | 13016553 | 250 | 2016-11-30 | Да
361 | Городской РЭС | TP010-0142215 | КТП-10 кВ №821 | ТП 821 | 13016555 | 250 | 2016-11-30 | Да
362 | Городской РЭС | TP010-0131230 | ЗТП-10кВ №765 | ТП 765 | 13016579 | 400 | 2016-11-23 | Да
363 | Городской РЭС | TP006-0017571 | КТП-6кВ №836 | ТП 836 | 13016599 | 250 | 2016-11-30 | Да
364 | Городской РЭС | TP006-0017563 | КТП-6кВ №838 | ТП 838 | 13016609 | 250 | 2016-11-30 | Да
365 | Городской РЭС | TP006-0017481 | КТП-6кВ №833 | ТП 833 | 13016611 | 250 | 2016-11-30 | Да
366 | Городской РЭС | TP006-0018053 | КТП-6кВ № 839 | ТП 839 | 13016613 | 250 | 2016-11-30 | Да
367 | Городской РЭС | TP006-0016998 | КТП-6кВ №827 | ТП 827 | 13016615 | 250 | 2016-11-30 | Да
368 | Городской РЭС | TP010-0136782 | ЗТП-10кВ №788 | ТП 788 | 13016692 | 400 | 2016-12-31 | Да
369 | Городской РЭС | TP006-0017986 | КТП-6кВ №841 | ТП 841 | 13016766 | 250 | 2017-06-30 | Да
370 | Городской РЭС | TP006-0017990 | КТП-6кВ № 845 | ТП 845 | 13016768 | 250 | 2017-06-30 | Да
371 | Городской РЭС | TP006-0017985 | КТП-6кВ № 843 | ТП 843 | 13016772 | 250 | 2017-06-30 | Да
372 | Городской РЭС | TP006-0018383 | КТП-6кВ № 849 | Аппаратура электрическая ТП 849 | 13016930 | 250 | 2018-01-31 | Да
373 | Городской РЭС | TP006-0018404 | КТП-6кВ № 850 | Аппаратура электрическая ТП 850 | 13016961 | 250 | 2018-03-31 | Да
374 | Городской РЭС | TP006-0018632 | КТП-6кВ ТП-852 | Аппаратура электрическая ТП 852 | 13016964 | 250 | 2018-03-31 | Да
375 | Городской РЭС | TP010-0147505 | КТП-10 кВ №853 | Аппаратура электрическая ТП 853 | 13016974 | 250 | 2018-03-31 | Да
376 | Городской РЭС | TP006-0018771 | СТП - 6 кВ ТП-856 | Аппаратура электрическая ТП 856 | 13017103 | 40 | 2018-07-31 | Да
377 | Городской РЭС | TP006-0018730 | КТП-6кВ ТП - 862 | Аппаратура электрическая ТП 862 | 13017170 | 250 | 2018-09-30 | Да
378 | Городской РЭС | TP006-0018705 | КТП-6кВ ТП-859 | Аппаратура электрическая ТП 859 | 13017171 | 250 | 2018-09-30 | Да
379 | Городской РЭС | TP006-0018680 | КТП-6кВ ТП 858 | Аппаратура электрическая ТП 858 | 13017172 | 250 | 2018-09-30 | Да
380 | Городской РЭС | TP006-0019309 | КТП-6кВ ТП-857 | Аппаратура электрическая ТП 857 | 13017175 | 250 | 2018-09-30 | Да
381 | Городской РЭС | TP006-0018640 | КТП-6кВ ТП-855 | Аппаратура электрическая ТП 855 | 13017213 | 250 | 2018-09-30 | Да
382 | Городской РЭС | TP006-0018712 | КТП-6кВ ТП - 861 | Аппаратура электрическая ТП 861 | 13017214 | 250 | 2018-09-30 | Да
383 | Городской РЭС | TP006-0018786 | СТП - 6 кВ ТП-864 | Аппаратура электрическая ТП 864 | 13017281 | 40 | 2018-12-31 | Да
384 | Городской РЭС | TP006-0018684 | КТП-6кВ ТП-863 | Аппаратура электрическая ТП 863 | 13017327 | 250 | 2018-12-29 | Да
385 | Городской РЭС | TP006-0018871 | КТП-6кВ ТП-868 | ТП 868 | 13017365 | 250 | 2019-04-30 | Да
386 | Городской РЭС | TP006-0018719 | КТП-6кВ ТП - 865 | ТП 865 | 13017366 | 250 | 2019-04-30 | Да
387 | Городской РЭС | TP006-0019027 | СТП - 6 кВ №867 | ТП 867 | 13017371 | 40 | 2019-02-28 | Да
388 | Городской РЭС | TP006-0007495 | КТП-6кВ №608 | ТП 608 | 13017372 | 160 | 2019-02-28 | Да
389 | Городской РЭС | TP006-0018796 | КТП-6кВ КТП-866 | ТП 866 | 13017373 | 250 | 2019-02-28 | Да
390 | Городской РЭС | TP006-0018913 | КТП-6кВ ТП-869 | ТП 869 | 13017384 | 250 | 2019-06-30 | Да
391 | Городской РЭС | TP006-0019045 | КТП-6кВТП-873 | ТП 873 | 13017428 | 250 | 2019-10-31 | Да
392 | Городской РЭС | TP010-0149652 | ЗТП-10кВ ТП-877 | ТП 877 | 13017429 | 400 | 2019-10-31 | Да
393 | Городской РЭС | TP006-0019035 | КТП-6кВ ТП-872 | ТП 872 | 13017430 | 250 | 2019-10-31 | Да
394 | Городской РЭС | TP006-0019292 | КТП-6кВ КТП-874 | ТП 874 | 13017431 | 250 | 2019-10-31 | Да
395 | Городской РЭС | TP006-0019103 | КТП-6кВ ТП 883 | ТП 883 | 13017460 | 250 | 2019-11-30 | Да
396 | Городской РЭС | TP006-0019094 | КТП-6кВ № 878 | ТП 878 | 13017461 | 250 | 2019-11-30 | Да
397 | Городской РЭС | TP010-0150315 | КТП-10 кВ ТП-879, ул.Профсоюзная | ТП 879 | 13017794 | 250 | 2020-03-31 | Да
398 | Городской РЭС | TP006-0019224 | КТП-6кВ ТП-884 | ТП 884 | 13017798 | 250 | 2020-03-31 | Да
399 | Городской РЭС | TP006-0015365 | КТП-6кВ №130 | ТП 130 | 13017814 | 250 | 2020-06-30 | Да
400 | Городской РЭС | TP006-0019282 | СТП - 6 кВ СТП-876 | ТП 876 | 13017816 | 40 | 2020-06-30 | Да
401 | Городской РЭС | TP006-0019279 | СТП - 6 кВ СТП 875 | ТП 875 | 13017817 | 40 | 2020-06-30 | Да
402 | Волгореченский РЭС | TP006-0009497 | ЗТП-6кВ № 030 без тр-ра исп. как РУ 6 кВ | Трансформаторная подстванция ТП-30 (здание) | 10000627 | 400 | 1976-07-01 | Нет
403 | Волгореченский РЭС | TP006-0009142 | ЗТП-6кВ № 022 г. Волгореченск | ТП № 22, г.Волгореченск, квартал № 15 | 10001231 | 400 | 2008-04-29 | Нет
404 | Волгореченский РЭС | TP006-0009455 | КТП-6кВ № 79 г. СХП ГРАНД Свинокомплекс | Комплектная трансформаторная подстанция КТП-79 (электротехническая часть) | 13006459 | 160 | 1979-03-01 | Нет
405 | Волгореченский РЭС | TP006-0009456 | КТП-6кВ № 78 СХП ГРАНД Свинокомплекс | Комплектная трансформаторная подстанция КТП-78 (электротехническая часть) | 13006460 | 160 | 1979-03-01 | Нет
406 | Волгореченский РЭС | TP006-0009489 | ЗТП-6кВ № 090 Птичник | Трансформаторная подстанция ТП-90 птицекомплекс д.Федорково | 13006464 | 400 | 1981-07-01 | Нет
407 | Волгореченский РЭС | TP006-0009117 | ЗТП-6кВ № 025 г. Волгореченск | Э/тех.часть ТП-25 | 13006491 | 400 | 1986-10-01 | Нет
408 | Волгореченский РЭС | TP006-0009452 | КТП-6кВ № 91 СХП ГРАНД Свинокомплекс | Комплектная трансформаторная подстанция КТП-91 (электротехническая часть) | 13006573 | 160 | 1990-05-01 | Нет
409 | Волгореченский РЭС | TP006-0009446 | КТП-6кВ № 92 СХП ГРАНД Свинокомплекс | Комплектная трансформаторная подстанция КТП-92 (электротехническая часть) | 13006574 | 160 | 1990-05-01 | Нет
410 | Волгореченский РЭС | TP006-0011942 | КТП-6кВ № 122 ОПУ СУ ГРЭС | КТП-160/10 СН П/СТ ГРЭС Ф.610 | 13006575 | 160 | 1990-06-01 | Нет
411 | Волгореченский РЭС | TP010-0096843 | ЗТП-10кВ № 097 ЭЛЕКТРОНИК ДОЛ. | ТП97ф.10-04 лагерь Электроник | 13006595 | 400 | 1991-12-01 | Нет
412 | Волгореченский РЭС | TP010-0096700 | ЗТП-10кВ № 098 ДОЛ ЭЛЕКТРОНИК | Комплектная трансформаторная подстанция КТП-98 (электротехническая часть) | 13006597 | 400 | 1991-12-01 | Нет
413 | Волгореченский РЭС | TP010-0097460 | КТП-10кВ № 096-1 БЕРЕЗКА КАРДИО | РУ-10/0,4 кВ | 13006600 | 160 | 1991-12-01 | Нет
414 | Волгореченский РЭС | TP010-0097454 | КТП-10кВ № 096-2 БЕРЕЗКА КАРДИО | РУ-0,4 кВ | 13006601 | 160 | 1991-12-01 | Нет
415 | Волгореченский РЭС | TP010-0097442 | КТП-10кВ № 105 ГУСТОМЕСОВО МАСТЕРСКИЕ | Комплектная трансформаторная подстанция КТП-105 (электротехническая часть) | 13006603 | 160 | 1991-12-01 | Нет
416 | Волгореченский РЭС | TP010-0096691 | КТП-10кВ № 093 б/о Связист р-он Асташево | П/С МТП 250 | 13006619 | 160 | 1992-07-01 | Нет
417 | Волгореченский РЭС | TP006-0009124 | ЗТП-6кВ № 034 г. Волгореченск | Э/тех.часть ТП34 | 13006652 | 400 | 1994-07-01 | Нет
418 | Волгореченский РЭС | TP006-0009083 | ЗТП-6кВ № 001 г. Волгореченск | Эл. часть N1 | 13006667 | 400 | 1975-01-01 | Нет
419 | Волгореченский РЭС | TP006-0009082 | ЗТП-6кВ № 002 г. Волгореченск | Эл. часть ТП2 | 13006668 | 400 | 1973-01-01 | Нет
420 | Волгореченский РЭС | TP006-0009078 | ЗТП-6кВ № 005 г. Волгореченск | Эл. часть N5 | 13006671 | 400 | 1970-10-01 | Нет
421 | Волгореченский РЭС | TP006-0009149 | ЗТП-6кВ № 007 г. Волгореченск | Эл. часть ТП7 | 13006673 | 400 | 1970-11-01 | Нет
422 | Волгореченский РЭС | TP006-0009072 | ЗТП-6кВ № 009 г. Волгореченск | Эл. часть ТП9 | 13006675 | 400 | 1970-11-01 | Нет
423 | Волгореченский РЭС | TP006-0009068 | ЗТП-6кВ № 010 г. Волгореченск | Эл. часть ТП10 | 13006676 | 400 | 1973-05-01 | Нет
424 | Волгореченский РЭС | TP006-0009114 | ЗТП-6кВ № 014 г. Волгореченск | Эл. часть ТП14 | 13006678 | 400 | 1975-02-01 | Нет
425 | Волгореченский РЭС | TP006-0009144 | ЗТП-6кВ № 017 г. Волгореченск | Эл. часть ТП17 | 13006680 | 400 | 1974-10-01 | Нет
426 | Волгореченский РЭС | TP006-0009091 | ЗТП-6кВ № 021 г. Волгореченск | Эл. часть ТП21 | 13006683 | 400 | 1980-12-01 | Нет
427 | Волгореченский РЭС | TP006-0009137 | ЗТП-6кВ № 024 г. Волгореченск | Эл. часть ТП24 | 13006685 | 400 | 1976-03-01 | Нет
428 | Волгореченский РЭС | TP006-0009160 | ЗТП-6кВ № 011 г. Волгореченск | Эл. часть ТП11 | 13006687 | 400 | 1978-09-01 | Нет
429 | Волгореченский РЭС | TP006-0009485 | ЗТП-6кВ № 089 д.Федорково | Э/тех.часть РП2 Птицекомплекса | 13006848 | 400 | 1989-01-01 | Нет
430 | Волгореченский РЭС | TP006-0009112 | ЗТП-6кВ № 018 г. Волгореченск | Эл. часть ТП18 | 13013737 | 400 | 2009-09-30 | Да
431 | Волгореченский РЭС | TP006-0009396 | ЗТП-6кВ № 016 г. Волгореченск | Э/тех.часть ТП-16 | 13013852 | 400 | 2009-12-31 | Да
432 | Волгореченский РЭС | TP010-0132230 | СТП - 10 кВ № 127 Беспалов | СТП 25-10/0,4 дер.Лунево | 13014513 | 40 | 2012-03-31 | Да
433 | Волгореченский РЭС | TP006-0015747 | КТП-6кВ № 141 заправка Лукойл | КТП-СЭЩ-К-63/6/0,4 кВ №141 | 13014810 | 160 | 2012-12-31 | Да
434 | Волгореченский РЭС | TP010-0137029 | СТП - 10 кВ № 145 Лунево | СТП-63/10/0,4 № 145 | 13014956 | 40 | 2013-11-30 | Да
435 | Волгореченский РЭС | TP006-0016277 | КТП-6кВ № 146 Волга-Алко | КТП-100/60,4 кВ №146 | 13015605 | 160 | 2014-05-31 | Да
436 | Волгореченский РЭС | TP010-0125951 | КТП-10кВ № 095 ДОЛ Автомобилист | ТП №095 | 13015925 | 160 | 2015-02-28 | Да
437 | Волгореченский РЭС | TP006-0017303 | КТП-6кВ № 157 СТ "Темп" | ТП 157 | 13016562 | 160 | 2016-11-30 | Да
438 | Волгореченский РЭС | TP006-0018631 | СТП - 6 кВ № 161 д. Витязево | Аппаратура электрическая ТП 25 кВа ТП 161 | 13016979 | 40 | 2018-03-31 | Да
439 | Волгореченский РЭС | TP006-0009521 | КТП-6кВ №076 c.Светоч.Гора (котельная) | КТП 076 | 13017449 | 160 | 2019-11-29 | Да
440 | Костромской РЭС | TP006-0010002 | КТП-517 ф.601 ПС Саметь | ТП 29 ф.664 ПС Кострома-3 ТМ-160 кВА нр.13343 | 13007685 | 160 | 1969-01-01 | Нет
441 | Костромской РЭС | TP006-0009965 | КТП-562 ф.601 ПС Саметь | ТП 562 ф.601 ПС Саметь КТП-100 кВА | 13007697 | 160 | 1970-03-01 | Нет
442 | Костромской РЭС | TP006-0010013 | КТП-554 ф.664 ПС Кострома-3 | ТП-554 КТПП-400кВА ф664 ПС Кострома-3 | 13007750 | 160 | 1970-03-01 | Нет
443 | Костромской РЭС | TP006-0010008 | КТП-575 ф.664 ПС Кострома-3 | ТП 575ф.664 ПС Кострома-3 ТМ-400 КВА | 13007752 | 160 | 1973-01-01 | Нет
444 | Костромской РЭС | TP010-0100178 | КТП-451 ф.10-13 Исаево | ТП 451 ф.10-13 ПС Исаево КТП-100 кВА | 13007755 | 160 | 1970-03-01 | Нет
445 | Костромской РЭС | TP006-0010111 | ЗТП-306 Ж.Д. ф.603 ПС Никольское | ТП 306 ф.604 ПС Никольское РУ-10-0.4 кВ | 13007795 | 400 | 1970-12-01 | Нет
446 | Костромской РЭС | TP006-0009939 | КТП-328 ф.606 ПС Никольское | ТП 328 ф.606 ПС Никольское КТП-100 кВА | 13007819 | 160 | 1970-03-01 | Нет
447 | Костромской РЭС | TP006-0009956 | КТП-477 ф.603 ПС Мисково | ТП 477 ф.603 ПС Мисково КТП-100 кВА | 13007821 | 160 | 1970-03-01 | Нет
448 | Костромской РЭС | TP010-0103211 | ЗТП-377 жилые дома ф.10-02 ПС Караваево | ТП 377 ф.10-02 ПС Караваево РУ-10-0.4 кВ | 13007930 | 400 | 1966-11-01 | Нет
449 | Костромской РЭС | TP010-0103219 | ЗТП-372 общежитие ф.10-03 ПС Караваево | ТП 372 ф.10-03 ПС Караваево РУ-10-0.4 кВ | 13007936 | 400 | 1960-11-01 | Нет
450 | Костромской РЭС | TP010-0103207 | ЗТП-371 Котельная ф.10-03 ПС Караваево | ТП 371 ф.10-03 ПС Караваево РУ-10-0.4 кВ | 13007938 | 400 | 1960-11-01 | Нет
451 | Костромской РЭС | TP010-0103240 | ЗТП-365 АВМ ф.10-06 ПС Караваево | ТП 365 ф.10-06 ПС Караваево РУ-10-0.4 кВ | 13007949 | 400 | 1967-10-01 | Нет
452 | Костромской РЭС | TP010-0122826 | ЗТП-138 Котельная ф.10-04 ПС Василево | ТП 138 ф.10-02 ПС Василево котельная РУ-10-0.4 к | 13007969 | 400 | 1970-03-01 | Нет
453 | Костромской РЭС | TP010-0099994 | КТП-516 ф.10-05 ПС Сущево | ТП 516 ф.10-05 ПС Сущево КТПП-400 кВА | 13007983 | 160 | 1970-03-01 | Нет
454 | Костромской РЭС | TP010-0142100 | КТП-017 д.Василево ф.10-01 ПС Василево | ТП 17 ТМ-30/10 кВА | 13007992 | 160 | 1969-02-01 | Нет
455 | Костромской РЭС | TP010-0099984 | КТП-196 ф.10-01 ПС Сухоногово | ТП 196 ф.10-01 ПС СУХОНОГОВО КТПП-250 КВА | 13008031 | 160 | 1970-03-01 | Нет
456 | Костромской РЭС | TP010-0100015 | КТП-165 ф.10-01 Сухоногово | ТП 165 ф.10-01 ПС Сухоногово КТПП-400 кВА | 13008035 | 160 | 1970-03-01 | Нет
457 | Костромской РЭС | TP010-0100162 | КТП-150 ф.10-07 ПС Мотордеталь | ТП-150 КТП-63ква ф10-07 ПС М-Деталь | 13008119 | 160 | 1972-01-01 | Нет
458 | Костромской РЭС | TP010-0144936 | КТП-034 дКаримово ф10-54 ПС Мотордеталь | ТП 34 ф.10-54 ПС М-Деталь КТП-60 кВА | 13008125 | 160 | 1970-03-01 | Нет
459 | Костромской РЭС | TP010-0100165 | КТП-038 ф.10-06 ПС Апраксино | ТП 38 ф.10-54 ПС М-Деталь КТП-250 кВА | 13008127 | 160 | 1970-03-01 | Нет
460 | Костромской РЭС | TP010-0123590 | ЗТП-135 Зарубино КНС-2 ф.10-03 Василево | ТП 135 ф.10-03 ПС Василево РУ-10-0.4 кВ | 13008168 | 400 | 1967-12-01 | Нет
461 | Костромской РЭС | TP010-0100084 | КТП-629 ф.10-08 Сущево | ТП 629 ф.10-08 ПС Сущево КТПП-250 кВА | 13008246 | 160 | 1986-07-01 | Нет
462 | Костромской РЭС | TP010-0103150 | ЗТП-537 ф.10-03 ПС Василево | ТП 537 ф.10-03 ПС Василево РУ-10-0.4 кВ | 13008264 | 400 | 1968-06-01 | Нет
463 | Костромской РЭС | TP006-0009961 | ЗТП-515 ф.602 ПС ЭМЗ | ТП-6 ПС ЭМЗ п.Бычиха-12 КТП-200 | 13008294 | 400 | 1997-10-01 | Нет
464 | Костромской РЭС | TP010-0138148 | КТП-835 склад ф.10-06 ПС Апраксино | ТП-107 ТМ-100/10ква N 26065/2717 ф10-15 ПС Исаев | 13009026 | 160 | 1999-03-01 | Нет
465 | Костромской РЭС | TP006-0010019 | КТП-568 ф.664 ПС Кострома-3 | ТП 568 Яковлеское МТС ф.664 ПС Кострома-3 | 13010167 | 160 | 1973-01-01 | Нет
466 | Костромской РЭС | TP010-0100217 | КТП-536 ф.10-06 ПС Сущево | ТП 536 ф.10-06 ПС Сущево КТП-160 кВА | 13010193 | 160 | 1970-03-01 | Нет
467 | Костромской РЭС | TP010-0100102 | КТП-478 ф.10-06 Апраксино | ТП 478 ф.10-06 ПС Апраксино КТП-100 кВА | 13010200 | 160 | 1970-03-01 | Нет
468 | Костромской РЭС | TP010-0100170 | КТП-547 ф.10-07 ПС Мотордеталь | ТП 547 ф.10-54 ПС М-Деталь КТП-160 кВА | 13010202 | 160 | 1969-01-01 | Нет
469 | Костромской РЭС | TP006-0010009 | КТП-655 ф.670 ПС Кострома-3 | ТП 655 ф.670 ПС Кострома-3 КТПП-400 кВА | 13010287 | 160 | 1988-12-01 | Нет
470 | Костромской РЭС | TP010-0100144 | КТП-076 ф.10-04 ПС Коркино | ТП 76 ф.10-04 ПС Коркино КТП-160 кВА | 13010298 | 160 | 1988-09-01 | Нет
471 | Костромской РЭС | TP010-0137218 | КТП-520 ф.10-08 ПС Караваево | ТП 56 ф.10-01 ПС Коркино КТП-100 кВА | 13010301 | 160 | 1988-09-01 | Нет
472 | Костромской РЭС | TP010-0100052 | КТП-100 ф.10-03 Сухоногово | ТП-100 КТП-160ква ф10-03 ПС Сухоногово | 13010582 | 160 | 1996-06-01 | Нет
473 | Костромской РЭС | TP006-0010115 | ЗТП-491 Котельная ф.602 Никольское | ТП 491 ф.602 ПС Никольское РУ-10-0.4 кВ | 13010609 | 400 | 1984-03-01 | Нет
474 | Костромской РЭС | TP010-0100205 | КТП-590 ф.10-02 ПС Сущево | ТП-590 КТП-160ква Ф10-02 ПС Сущёво очистные посё | 13010851 | 160 | 1998-10-01 | Нет
475 | Костромской РЭС | TP006-0009938 | КТП-324 ф.601 ПС Никольское | ТП-324 КТП-250 Ф601 ПС Никольское д.Пустошки | 13010864 | 160 | 1999-12-01 | Нет
476 | Костромской РЭС | TP006-0009959 | КТП-481 ф.601 ПС Саметь | ТП-481 КТП-160ква ф601 ПС Саметь | 13013169 | 160 | 2007-09-30 | Нет
477 | Костромской РЭС | TP006-0010116 | ЗТП-492 Психбольница ф.607 Никольское | ТП 492 ф.607 ПС Никольское пищеблок больницы РУ- | 13013844 | 400 | 2009-12-31 | Да
478 | Костромской РЭС | TP010-0130027 | КТП-738 ЭЛМОНТ-2 ф.10-05 ПС Василево | КТПНУ-Т-К/К-250-10/0,4 кВ | 13014285 | 160 | 2011-08-31 | Да
479 | Костромской РЭС | TP010-0130086 | КТП-737 ЭЛМОНТ-1 ф.10-02 ПС Василево | КТПНУ-Т-К/К-250-10/0,4 кВ | 13014286 | 160 | 2011-08-31 | Да
480 | Костромской РЭС | TP010-0129999 | КТП-694 Кафе ф.10-02 ПС Сущево | ТП 40/10/0,4кВ | 13014447 | 160 | 2011-12-31 | Да
481 | Костромской РЭС | TP010-0130074 | КТП-734 Древ.уголь ф10-07 ПС Мотордеталь | МТП-734 ф 10-07 ПС "Мотордеталь" | 13014568 | 160 | 2012-08-31 | Да
482 | Костромской РЭС | TP010-0126030 | КТП-723 Хутор 1 Мая | КТП - 723 Дом интернат ф.10-01 ПС"Василево" | 13014573 | 160 | 2012-08-31 | Да
483 | Костромской РЭС | TP006-0015602 | КТП-857 Колесово Коттеджи | КТП-778 ф.604 ПС Сандогора | 13014763 | 160 | 2012-11-30 | Да
484 | Костромской РЭС | TP006-0016187 | ЗТП-824 Кинолог. центр ф602 ПС Аэропорт | СТП-752 ф.10-05 ПС Восточная-2 | 13014818 | 400 | 2012-12-31 | Да
485 | Костромской РЭС | TP010-0135232 | СТП-790 ул.Заречная ф.10-08 ПС Караваево | СТП 790 ф.10-08 ПС Караваево | 13014847 | 40 | 2013-01-31 | Да
486 | Костромской РЭС | TP010-0138815 | КТП-833 Гаражи ф.10-01 ПС Караваево | КТП-100/10/0,4 кВ № 833 | 13015760 | 160 | 2014-10-31 | Да
487 | Костромской РЭС | TP010-0143979 | КТП-913 ш.Галичское д.50 лит.В ф.10-05 П | ТП № 913 | 13016628 | 160 | 2016-11-30 | Да
488 | Костромской РЭС | TP010-0142935 | СТП-899 Автосервис ул.Солониковская | ТП № 899 | 13016635 | 40 | 2016-11-30 | Да
489 | Костромской РЭС | TP010-0145652 | СТП-916 ИП Дурандин ф10-07 ПС Мотордетал | ТП № 916 | 13016761 | 40 | 2017-06-30 | Да
490 | Костромской РЭС | TP006-0018254 | СТП-937 КС им.XVI съезда профсоюзов СССР | ТП № 937 | 13016774 | 40 | 2017-06-30 | Да
491 | Костромской РЭС | TP010-0145937 | СТП-933 Тихий уголок ф10-05 ПС Ильинское | ТП № 933 | 13016788 | 40 | 2017-06-30 | Да
492 | Костромской РЭС | TP010-0145954 | СТП-927 СКЗ ф.10-05 ПС Сущево | ТП № 927 | 13016799 | 40 | 2017-06-30 | Да
493 | Костромской РЭС | TP006-0018934 | СТП-947 Пустошки-2 ф.601 ПС Никольское | Аппаратура электрическая ТП-63 кВА ТП 947 | 13016893 | 40 | 2017-11-30 | Да
494 | Костромской РЭС | TP006-0018198 | КТП-942 АБЗ ф.А16 ПС Аэропорт | Аппаратура электрическая КТП 630 кВа ТП 942 | 13016915 | 160 | 2017-12-31 | Да
495 | Костромской РЭС | TP010-0148316 | СТП-951 ОНТ Весна ф.10-02 ПС Минское | Аппаратура электрическая ТП 100 кВа ТП 951 | 13016923 | 40 | 2017-12-31 | Да
496 | Костромской РЭС | TP010-0148314 | КТП-954 ф.10-05 ПС Минское | Аппаратура электрическая ТП 160 кВа ТП 954 | 13016928 | 160 | 2017-12-31 | Да
497 | Костромской РЭС | TP010-0146344 | СТП-953 ф.10-02 ПС Минское | Аппаратура электрическая ТП 63 кВа ТП 953 | 13016954 | 40 | 2018-03-31 | Да
498 | Костромской РЭС | TP010-0147323 | СТП-948 Бетонозавод ф.10-05 ПС Василево | Аппаратура электрическая ТП 25 кВа ТП 948 | 13016968 | 40 | 2018-03-31 | Да
499 | Костромской РЭС | TP010-0147359 | СТП-956 Весовой контроль ф10-01 ПС Кузьм | Аппаратура электрическая ТП 25 кВа ТП 956 | 13017112 | 40 | 2018-07-31 | Да
500 | Костромской РЭС | TP010-0147536 | СТП-955 АОЗТ Волжский ф10-06 ПС Апраксин | Аппаратура электрическая ТП 25 кВа ТП 955 | 13017143 | 40 | 2018-09-30 | Да
501 | Костромской РЭС | TP010-0147541 | СТП-113 д.Сухоногово ф10-03 ПС Сухоногов | Аппаратура электрическая ТП 40 кВа ТП 113 | 13017157 | 40 | 2018-09-30 | Да
502 | Костромской РЭС | TP006-0018933 | СТП-959 Галичское ш. 36 ф.А2 ПС Аэропорт | Аппаратура электрическая ТП 100 кВа ТП 959 | 13017201 | 40 | 2018-09-30 | Да
503 | Костромской РЭС | TP010-0148292 | СТП-960 ф.10-01 ПС Апраксино | Аппаратура электрическая ТП 25 кВа ТП 960 | 13017226 | 40 | 2018-11-30 | Да
504 | Костромской РЭС | TP010-0126277 | КТП-427 д.Манылово ф.10-05 ПС Минское | Аппаратура электрическая ТП 427 | 13017237 | 160 | 2018-12-29 | Да
505 | Костромской РЭС | TP010-0128068 | КТП-711 ф.10-01 ПС Ильинское | Аппаратура электрическая ТП 711 | 13017239 | 160 | 2018-12-29 | Да
506 | Костромской РЭС | TP010-0149519 | СТП-966 п.Волжский ф.10-01 ПС Апраксино | Аппаратура электрическая ТП 25 кВа ТП 966 | 13017324 | 40 | 2018-12-31 | Да
507 | Костромской РЭС | TP010-0148891 | СТП-964 Клюшниково-3 ф.10-54 Мотордеталь | ТП 964 | 13017374 | 40 | 2019-02-28 | Да
508 | Костромской РЭС | TP006-0018886 | СТП-967 ул.Рыжковская ф664 ПС Кострома-3 | ТП 967 | 13017378 | 40 | 2019-02-28 | Да
509 | Костромской РЭС | TP010-0149484 | СТП-970 Павильон ф.10-54 ПС Мотордеталь | ТП 970 | 13017410 | 40 | 2020-09-30 | Да
510 | Костромской РЭС | TP006-0019000 | КТП-971 с.Яковлевское ул.Комсомольская | ТП 971 | 13017413 | 160 | 2019-10-31 | Да
511 | Костромской РЭС | TP010-0150039 | СТП-984 ф.10-05 ПС Восточная-2 | ТП 984 | 13017414 | 40 | 2019-10-31 | Да
512 | Костромской РЭС | TP010-0149792 | СТП-998 Апраксино 10-01 ул.Коммунаров 2 | ТП 998 | 13017415 | 40 | 2019-10-31 | Да
513 | Костромской РЭС | TP010-0149507 | СТП-978 ф.10-01 ПС Кузьмищи | ТП 978 | 13017416 | 40 | 2019-10-31 | Да
514 | Костромской РЭС | TP006-0019109 | КТП-994 ф.664 ПС Кострома-3 | ТП 994 | 13017417 | 160 | 2019-10-31 | Да
515 | Костромской РЭС | TP010-0149769 | КТП-993 с/п Бакшеевское ф.10-01 ПС Васил | ТП 993 | 13017418 | 160 | 2019-10-31 | Да
516 | Костромской РЭС | TP010-0149775 | КТП-977 Экоград-1 ф.10-06 ПС Василево | ТП 977 | 13017419 | 160 | 2019-10-31 | Да
517 | Костромской РЭС | TP010-0149544 | СТП-975 мрн.Южный-1 ф.10-54 ПС Мотордета | ТП 976 | 13017420 | 40 | 2019-10-31 | Да
518 | Костромской РЭС | TP010-0149269 | СТП-1010 Южный-9 ф.10-54 ПС Мотордеталь | ТП 975 | 13017421 | 40 | 2019-10-31 | Да
519 | Костромской РЭС | TP010-0149888 | СТП-982 Южный-6 ф.10-54 ПС Мотордеталь | ТП 982 | 13017422 | 40 | 2019-10-31 | Да
520 | Костромской РЭС | TP010-0149886 | СТП-989 ф.10-54 ПС Мотордеталь | ТП 989 | 13017423 | 40 | 2019-10-31 | Да
521 | Костромской РЭС | TP006-0019080 | СТП-991 ф.670 ПС Кострома-3 | ТП 991 | 13017424 | 40 | 2019-10-31 | Да
522 | Костромской РЭС | TP010-0148415 | СТП-962 Коряково ФАП ф.10-08 ПС Василево | ТП 962 | 13017448 | 40 | 2019-10-31 | Да
523 | Костромской РЭС | TP006-0013355 | КТП-695 ф.602 ПС Никольское | ТП 695 | 13017450 | 160 | 2019-11-29 | Да
524 | Костромской РЭС | TP010-0123729 | ЗТП-663 ф.10-08 ПС Борщино | ТП 663 | 13017451 | 400 | 2019-11-29 | Да
525 | Костромской РЭС | TP010-0150125 | СТП-1002 ф.10-05 ПС Ильинское | ТП 1002 | 13017454 | 40 | 2019-11-30 | Да
526 | Костромской РЭС | TP010-0149964 | КТП-983 ф.10-06 ПС Василево | ТП 983 | 13017698 | 160 | 2019-12-31 | Да
527 | Костромской РЭС | TP010-0133290 | СТП-772 ф.10-08 Караваево п.Караваево | ТП 772 | 13017758 | 40 | 2019-12-31 | Да
528 | Костромской РЭС | TP010-0150582 | СТП-1003 Экоград-3 ф.10-06 ПС Василево | ТП 1003 | 13017759 | 40 | 2019-12-31 | Да
529 | Костромской РЭС | TP010-0150616 | СТП-976 мрн.Южный-2 ф.10-54 ПС Мотордета | ТП 982 | 13017760 | 40 | 2019-12-31 | Да
530 | Костромской РЭС | TP010-0150584 | СТП-980 Южный-4 ф.10-54 ПС Мотордеталь | ТП 980 | 13017761 | 40 | 2019-12-31 | Да
531 | Костромской РЭС | TP010-0150586 | СТП-981 Южный-5 ф.10-54 ПС Мотордеталь | ТП 981 | 13017762 | 40 | 2019-12-31 | Да
532 | Костромской РЭС | TP006-0016565 | КТП-412 Некрасово ф.670 ПС Кострома-3 | ТП 412 | 13017796 | 160 | 2020-03-31 | Да
533 | Костромской РЭС | TP010-0150776 | СТП-1009 Южный-8 ф.10-54 ПС Мотордеталь | ТП 1009 | 13017806 | 40 | 2020-05-31 | Да
534 | Костромской РЭС | TP010-0150800 | СТП-992 ф.10-02 ПС Ильинское | ТП 992 | 13017807 | 40 | 2020-06-30 | Да
535 | Костромской РЭС | TP010-0150966 | СТП-997 ф.10-08 ПС Василево СНТ Яблонька | ТП 997 | 13017808 | 40 | 2020-05-31 | Да
536 | Костромской РЭС | TP006-0019256 | СТП-987 ф.601 ПС Саметь | ТП 987 | 13017809 | 40 | 2020-05-31 | Да
537 | Костромской РЭС | TP006-0018975 | КТП-968 ш.Некрасовское склады ф.664 ПС К | ТП 968 | 13017818 | 160 | 2020-06-30 | Да
538 | Костромской РЭС | TP010-0149622 | КТП-008 д.Емельянка ф.10-08 ПС Василево | ТП 008 | 13017819 | 160 | 2020-06-30 | Да
539 | Красносельский РЭС | TP010-0146516 | СТП-10кВ №146 | Строительная часть ТП 146 | 11000244 | 40 | 2018-06-30 | Да
540 | Красносельский РЭС | TP010-0147098 | СТП- 10 кВ №087 | Строительная часть ТП 087 | 11000256 | 40 | 2018-09-30 | Да
541 | Красносельский РЭС | TP010-0147208 | КТП 10кВ №080 д.Боровиково | Строительная часть ТП 080 | 11000260 | 160 | 2018-09-30 | Да
542 | Красносельский РЭС | TP010-0148333 | СТП №244 | Строительная часть ТП 244 | 11000281 | 40 | 2018-12-31 | Да
543 | Красносельский РЭС | TP010-0099581 | КТП 10кВ № 041 п.Красное | ТП-41 КТП-250ква Ф10-01 ПС Красное п.Шолохово | 13008728 | 160 | 1970-04-01 | Нет
544 | Красносельский РЭС | TP010-0099658 | КТП 10кВ № 158 п.Красное | ТП-158 КТП-100ква Ф10-03 ПС Красное сад пищекомб | 13008780 | 160 | 1986-07-01 | Нет
545 | Красносельский РЭС | TP010-0099916 | КТП 10кВ №224 | ТП-224 КТПП-250ква Ф10-02 ПС Гридино Гридино зер | 13008864 | 160 | 1976-02-01 | Нет
546 | Красносельский РЭС | TP010-0099746 | КТП 10кВ № 222 п.Гридино | ТП-222 КТП-250ква Ф10-02 ПС Гридино мастерские | 13008868 | 160 | 1976-02-01 | Нет
547 | Красносельский РЭС | TP010-0099983 | КТПП 10кВ № 061 | ТП-61 КТПП-250ква Ф10-15 ПС Исаево д.Харитоново | 13008901 | 400 | 1970-02-01 | Нет
548 | Красносельский РЭС | TP010-0099754 | КТП 10кВ № 218 п.Гридино | ТП-218 КТП-250ква Ф10-16 ПС Чапаево д.Гущино котельная з/ток(12.01г ск | 13008963 | 160 | 1981-03-01 | Нет
549 | Красносельский РЭС | TP010-0099759 | КТП 10кВ № 086 п.Гридино | ТП-86 КТП-100ква Ф10-02 ПС Гридино санаторий Тёткиш | 13008969 | 160 | 1970-02-01 | Нет
550 | Красносельский РЭС | TP010-0099755 | КТП 10кВ № 247 п.Гридино | ТП-247 КТП-160ква Ф10-02 ПС Гридино Тёткиш сады | 13008987 | 160 | 1986-02-01 | Нет
551 | Красносельский РЭС | TP010-0099619 | ЗТП-10кВ №011 | ТП-11 РУ-10/04кв Ф10-03 ПС Красное водонасосная | 13009000 | 400 | 1970-07-01 | Нет
552 | Красносельский РЭС | TP010-0099637 | ЗТП-10кВ №269 | ТП-269 РУ-10/04кв Ф10-03 ПС Красное оч.соор. | 13009012 | 400 | 1997-10-01 | Нет
553 | Красносельский РЭС | TP010-0099626 | ЗТП-10кВ № 006 | ТП-6 РУ-10/04кв Ф10-03 ПС Красное база | 13009014 | 400 | 1997-10-01 | Нет
554 | Красносельский РЭС | TP010-0099631 | ЗТП-10кВ №012 | ТП-12 РУ-10/04кв Ф10-03 ПС Красное водонасосная | 13010252 | 400 | 1983-06-01 | Нет
555 | Красносельский РЭС | TP010-0099772 | КТП 10кВ № 236 п.Новинки | ТП-236 КТП-250ква Ф10-03 ПС Новинки д.Синцово ка | 13010260 | 160 | 1982-05-01 | Нет
556 | Красносельский РЭС | TP010-0130763 | КТП-10 кВ № 067 | ТП-67 КТПП-400ква Ф10-11 ПС Исаево д.Боровиково | 13010265 | 160 | 1984-11-01 | Нет
557 | Красносельский РЭС | TP010-0099656 | КТП 10кВ № 013 п.Красное | ТП-13 КТП-160ква Ф10-03 ПС Красное ул.Заводская | 13010451 | 160 | 1992-04-01 | Нет
558 | Красносельский РЭС | TP010-0099625 | КТП 10кВ № 028 п.Красное | ТП-214 МТП-250ква Ф10-01 ПС Красное д.Косевское | 13010463 | 160 | 1992-07-01 | Нет
559 | Красносельский РЭС | TP010-0099738 | КТП 10кВ № 138 д.Тюлиндино | ТП-138 КТП-100ква Ф10-01 ПС Гридино д.Тюлиндино | 13010473 | 160 | 1992-11-01 | Нет
560 | Красносельский РЭС | TP010-0099632 | КТП 10кВ № 024 п.Красное | ТП-24 КТП-160ква Ф10-02 ПС Красное п/рама | 13010475 | 160 | 1992-11-01 | Нет
561 | Красносельский РЭС | TP010-0099664 | КТП 10кВ № 288 п.Красное | ТП-288 КТП-63ква Ф10-01 ПС Красное артскважина | 13010710 | 160 | 1988-07-01 | Нет
562 | Красносельский РЭС | TP010-0099651 | КТП 10кВ № 001 п.Красное | ТП-1 КТП-250ква Ф10-03 ПС Красное водозабор на б | 13010801 | 160 | 1997-10-01 | Нет
563 | Красносельский РЭС | TP010-0099641 | КТП 10кВ № 019 п.Красное | ТП-19 СКТП-400ква Ф10-06 ПС Красное льносемстанц | 13010839 | 160 | 1997-12-01 | Нет
564 | Красносельский РЭС | TP010-0099752 | КТП 10кВ № 137 п.Гридино | ТП-137 КТП-63/10/04кв Ф10-02 ПС Гридино д.Гущино | 13010857 | 160 | 1998-11-01 | Нет
565 | Красносельский РЭС | TP010-0129261 | СТП № 304 Кафе | МТП 63/10--0,4-2000-У1 | 13014292 | 40 | 2011-09-30 | Да
566 | Красносельский РЭС | TP010-0144285 | СТП №344 д. Спас Ямщики | ТП№ 344 | 13016727 | 40 | 2017-03-31 | Да
567 | Красносельский РЭС | TP010-0146513 | СТП-10кВ №168 | Аппаратура электрическая ТП 168 | 13017081 | 40 | 2018-06-30 | Да
568 | Красносельский РЭС | TP010-0148913 | СТП - 10 кВ №066 | ТП 066 | 13017402 | 40 | 2019-06-30 | Да
569 | Красносельский РЭС | TP010-0150233 | КТП - 10 кВ № 345 | ТП 345 | 13017426 | 160 | 2019-10-31 | Да
570 | Красносельский РЭС | TP010-0149813 | СТП - 10 кВ № 248 | ТП 248 | 13017427 | 40 | 2019-10-31 | Да
571 | Красносельский РЭС | TP010-0150227 | КТП - 10 кВ № 211 | ТП 211 | 13017459 | 160 | 2019-11-30 | Да
572 | Красносельский РЭС | TP010-0150850 | СТП - 10 кВ №193 | ТП 193 | 13017804 | 40 | 2020-05-31 | Да
573 | Красносельский РЭС | PS110-001260 | ПС 110/35/10кВ Красное | КТПБ-110/35/10 "Красное" 1 очередь РНДЗ-1б 1шт, разрядник РВС-110 отделитель ОДЗ-1 110М 2шт, разъед | 13004697 | 32000 | 1982-09-01 | Нет
574 | Красносельский РЭС | PS035-000971 | ПС 35/10кВ Гридино | ОРУ-35/10кв ПС Гридино 35/10кв: Здание ОПУ и ЯТС-80, Ограждение ПС Гридино, выключатель масляный С-3 | 13005159 | 1800 | 1995-12-01 | Нет
575 | Красносельский РЭС | PS035-001101 | ПС 35/10кВ Исаево | ОРУ-35кв ПС Исаево 35/10кв: выключатели масляные ВБ-35/600 -5 шт трансформаторы напряжения ЗНОМ-35 - | 13005242 | 8000 | 1973-09-01 | Нет
576 | Красносельский РЭС | PS035-000954 | ПС 35/10кВ Новинки | ОРУ-35кв ПС Новинки 35/10кв Ограждение ПС "Новинки" | 13005239 | 1800 | 1957-04-01 | Нет
577 | Красносельский РЭС | PS035-001001 | ПС 35/10кВ Прискоково | КТП-35/10кв ПС Прискоково: ограждение ПС; ОПУ и ЯТС-80;ячейки КРН-10-III (7шт);выключ. масляные ВМП- | 13004903 | 2500 | 1964-09-01 | Нет
578 | Красносельский РЭС | PS035-001023 | ПС 35/10кВ Чапаево | КТП-35/10ква ПС Чапаево:ограждение ПС; ОПУ и ЯТС-80: силовые трансформаторы ТМ-2500/35 2шт,разъедини | 13005252 | 5000 | 1976-09-01 | Нет
579 | Красносельский РЭС | PS035-001955 | ПС 35/10кВ Чернево | ОРУ-35кв ТП 13 ПС Чернево 35/10кВ: МВ ВБ-35/630 4шт., разъединитель РЛНД-1- 35 10шт., разъединитель | 13005246 | 3600 | 1968-09-01 | Нет
580 | Нерехтский РЭС | TP010-0144307 | ТП-387 Рыбацкая база у реки Кера | Трансформатор 10 кВ; ТМГС-63/10/0,4; ТП № 387 | 13016733 | 250 | 2017-03-31 | Да
581 | Нерехтский РЭС | TP010-0149605 | ТП-391 Молокозавод | ТП 391 | 13017425 | 250 | 2019-10-31 | Да
582 | Нерехтский РЭС | TP010-0150604 | ТП-392 д.Филиппово | ТП 392 | 13017799 | 250 | 2020-03-31 | Да
583 | Сусанинский РЭС | TP010-0036029 | КТПП №178 Птицефабрика производство Ф 10 | ТП-178 КТПП-400ква ф10-04 ПС Сусанино птицефабрика | 13007331 | 400 | 1987-04-01 | Нет
584 | Сусанинский РЭС | TP010-0036148 | КТПП №113 Северное КЗС(нет Тр-ра) | ТП-113 КТПП-400ква Ф10-03 ПС КАЛИНИНСКАЯСеверное | 13007407 | 400 | 1982-07-01 | Нет
585 | Сусанинский РЭС | TP010-0035105 | ЗТП №30 ФГУ Ф 10-19 ПС Сусанино 110/35/1 | ТП-30 РУ-10кв Ф10-03 ПС СУСАНИНО ФГУ | 13007442 | 400 | 1970-09-01 | Нет
586 | Сусанинский РЭС | TP010-0035109 | ЗТП №48 Птицефабрика производство Ф 10-0 | ТП-48 РУ-10-0,4кв Ф10-04 ПС Сусанино | 13007457 | 400 | 1986-10-01 | Нет
587 | Сусанинский РЭС | TP010-0035513 | КТП №4 Рослес Ф 10-03 ПС Сусанино 110/35 | ТП-4 КТП-250ква Ф10-03 ПС СУСАНИНО | 13007478 | 160 | 1986-04-01 | Нет
588 | Сусанинский РЭС | TP010-0036043 | КТПП №52 Григорово КЗС Ф 10-06 ПС Сусани | ТП-52 КТПП-400ква Ф10-06 ПС СУСАНИНО д.Григорово-з/ток | 13007479 | 400 | 1980-10-01 | Нет
589 | Сусанинский РЭС | TP010-0035577 | КТП №190 Хреново Ф 10-09 ПС Сусанино 110 | ТП-190 КТП-160ква ф10-09 ПС Сусанино д.Хреново | 13007528 | 160 | 1980-11-01 | Нет
590 | Сусанинский РЭС | TP010-0035592 | КТП №47 ОКУ-20 Ф 10-12 ПС Сусанино 110/3 | ТП-47 КТП-250ква ф10-12 ПС Сусанино | 13007546 | 160 | 1985-08-01 | Нет
591 | Сусанинский РЭС | TP010-0036133 | КТПП №21 Сырзавод Ф 10-12 ПС Сусанино 11 | ТП-89 КТПП-400ква ф10-06 ПС Сусанино д.Шипилово-КЗС | 13007564 | 400 | 1987-08-01 | Нет
592 | Сусанинский РЭС | TP010-0035401 | КТП №225 Домнино монастырь Ф 10-01 ПС Су | ТП-225 КТП-250ква ф10-01 ПС Сусанино | 13007612 | 160 | 1991-09-01 | Нет
593 | Сусанинский РЭС | TP010-0036040 | КТПП №23 Хрипели асф.завод Ф 10-21 ПС Су | ТП-23 КТПП-400ква ф10-06 СУСАНИНО д.Хрипели-АБЗ | 13007635 | 400 | 2004-05-01 | Нет
594 | Сусанинский РЭС | TP010-0028183 | КТПП №197 Северное д.сад Ф 10-03 ПС Кали | ТП-197 КТПП-400ква ф10-03 ПС Калининскаяп.Северн | 13007645 | 400 | 1990-07-01 | Нет
595 | Сусанинский РЭС | TP010-0036149 | КТПП №198 Северное д.сад Ф 10-03 ПС Кали | ТП-198 КТПП-400ква ф10-03 ПС Калининскаяп.Северн | 13007647 | 400 | 1990-09-01 | Нет
596 | Сусанинский РЭС | TP010-0035996 | КТПП №49 Птицефабрика производство Ф 10- | ТП-49 КТПП-400ква Ф10-04 ПС СУСАНИНО птицефабрика | 13010909 | 400 | 1986-10-01 | Нет
597 | Сусанинский РЭС | TP010-0036033 | КТПП №46 Птицефабрика контора Ф 10-04 ПС | ТП-46 КТПП-400ква Ф10-04 ПС СУСАНИНО птицефабрика | 13010910 | 400 | 1986-10-01 | Нет
598 | Судиславский РЭС | TP010-0045987 | ТП № 018 Кошара ф 10-11 Судиславль | ЗданиеТП-18 Ф10-11 ПС Судиславль кошара (кирпичное S=16,9 м2 V=93 м3) | 10000770 | 250 | 1972-02-01 | Нет
599 | Судиславский РЭС | TP010-0046143 | ТП № 036 Льнозавод ф 10-09 Суд-ль ЗТП | Здание ЗТП-400 | 10001040 | 250 | 2007-06-01 | Нет
600 | Судиславский РЭС | TP010-0043261 | ТП № 158 Доманово МТФ ф10-02 Суд-ль КТПП | ТП-158 КТПП-400ква Ф10-02 ПС Судиславль д.Долмат | 13009069 | 250 | 1985-12-01 | Нет
601 | Судиславский РЭС | TP010-0044997 | ТП № 048 Семино ф 10-13 Столбово КТП | ТП-48 КТП-100ква Ф10-13 ПС Столбово д.Семино | 13009084 | 250 | 1971-04-01 | Нет
602 | Судиславский РЭС | TP010-0118199 | ТП № 321 Х/склад Жолобово ф10-05Суд-ль | КТП-60ква Ф.10-04 ПС Судиславль ТП83 | 13009096 | 250 | 1972-04-01 | Нет
603 | Судиславский РЭС | TP010-0043099 | ТП № 115 Кафе Сколепово ф10-02Суд-ль КТП | ТП-115 КТП-100ква Ф10-02 ПС Судиславль кафе д.Ск | 13009123 | 250 | 1982-04-01 | Нет
604 | Судиславский РЭС | TP010-0044230 | ТП № 327 Грудки АВМ ф 10-11 Суд-ль КТП | ТП-327 КТП-250ква Ф10-09 ПС Судиславль д.Грудки- | 13009146 | 250 | 1979-04-01 | Нет
605 | Судиславский РЭС | TP010-0042732 | ТП № 015 Автодром ф 10-01 ПС Суд-ль КТП | ТП-15 КТП-160ква Ф10-13 ПС Судиславль РОСТО а/шк | 13009209 | 250 | 1981-04-01 | Нет
606 | Судиславский РЭС | TP010-0041135 | ТП № 186 РРС Лазарево ф 10-01 Расл. КТП | ТП-186 КТП-100ква Ф10-01 ПС Раслово Лазарево-РРС | 13009227 | 250 | 1982-04-01 | Нет
607 | Судиславский РЭС | TP010-0045001 | ТП № 286 Водозабор Столб. ф10-13Сто-оКТП | КТП-100ква Ф.10-11 ПС Воронье ТП62 | 13009275 | 250 | 1973-04-01 | Нет
608 | Судиславский РЭС | TP010-0043971 | ТП № 064 РРС Первушино ф10-11Воронье КТП | ТП-64 КТП-100ква Ф10-11 ПС Воронье РРС ст.Первуш | 13009277 | 250 | 1965-02-01 | Нет
609 | Судиславский РЭС | TP010-0044968 | ТП № 071 МТФ Воронье ф10-13 Воронье КТПП | ТП-71 КТП-180ква Ф10-13 ПС Воронье Воронье-МТФ | 13009281 | 250 | 1982-12-01 | Нет
610 | Судиславский РЭС | TP010-0046020 | ТП № 072 ДРП Воронье ф 10-13 Воронье ЗТП | ТП-72РУ-10/04кв ф10-13 ПС Воронье с.Воронье | 13009409 | 250 | 1975-02-01 | Нет
611 | Судиславский РЭС | TP010-0044905 | ТП № 340 Ж/К Глебово ф 10-12 Суд-ль КТПП | ТП-54 КТПП-400ква Ф10-12 ПС Судиславль д.Глебово | 13010039 | 250 | 1977-04-01 | Нет
612 | Судиславский РЭС | TP010-0044040 | ТП № 336 АВМ Свозово ф 10-11 Воронье КТП | ТП-299 КТП-250ква Ф10-11 ПС Воронье д.Свозово-АВМ | 13010056 | 250 | 1980-04-01 | Нет
613 | Судиславский РЭС | TP010-0044166 | ТП № 223 Водозабор ф 10-01 Суд-ль КТП | ТП-223 КТП-100ква Ф10-11 ПС Судиславль водозабор | 13010544 | 250 | 1996-04-01 | Нет
614 | Судиславский РЭС | TP010-0041226 | ТП № 082 Очистные Раслово ф10-02Рас-оКТП | ТП-82 КТП-160 ф10-02 ПС Раслово очистныесооружен | 13010618 | 250 | 1987-03-01 | Нет
615 | Судиславский РЭС | TP010-0046140 | ТП № 026 Алекс-во школа ф10-02 Суд. ЗТП | ТП-26 РУ-10/04кв Ф10-02 ПС Судиславль п.Александ | 13010666 | 250 | 1990-05-01 | Нет
616 | Судиславский РЭС | TP010-0040257 | ТП № 316 Следово Свинарник ф10-01Кал-ки | ТП-316 КТПП-400ква Ф10-01 ПС Калинки ПСХд.Следов | 13010844 | 250 | 1998-04-01 | Нет
617 | Судиславский РЭС | TP010-0147805 | ТП № 089 Охапкино ф.10-04 Суд. СТП | Аппаратура электрическая ТП 089 25/10/0,4 | 13017183 | 250 | 2018-09-30 | Да
618 | Судиславский РЭС | TP010-0148598 | ТП № 143 РРС - 2 ф.10-01 Калин. СТП | ТП 143 | 13017379 | 250 | 2019-02-28 | Да
619 | Судиславский РЭС | TP010-0149089 | ТП № 059 Литвиново ф.10-01 Калинки. СТП | ТП 059 | 13017391 | 250 | 2019-06-30 | Да
620 | Судиславский РЭС | TP010-0149530 | ТП № 320 РРС II Первушино | ТП 320 | 13017393 | 250 | 2019-06-30 | Да
621 | Судиславский РЭС | TP010-0149856 | ТП № 283 Беренд. поляны ф.10-01Суд.СТП | ТП 283 | 13017452 | 250 | 2019-11-30 | Да
622 | Судиславский РЭС | TP010-0150614 | ТП № 214 Восточная ф.10-01 Суд. СТП | ТП 214 | 13017786 | 250 | 2020-01-31 | Да
623 | Судиславский РЭС | PS110-001262 | ПС 110/10кВ Судиславль | Комплектная трансформаторная ПС 110кВ Судиславль | 13004669 | 20000 | 1972-06-01 | Нет
624 | Судиславский РЭС | PS110-001315 | ПС 110/10кВ Столбово | ПС Столбово-110/10 ква: ячейки КРУН-10кВ К-49 -24шт выключатели масляные ВК-10 -7 шт выключатель ма | 13004704 | 10000 | 1990-02-01 | Нет
625 | Судиславский РЭС | PS035-001920 | ПС 35/10кВ Воронье | РУ-35 кв ПС Воронье | 13004761 | 3600 | 1969-09-01 | Нет
626 | Судиславский РЭС | PS035-000944 | ПС 35/10кВ Раслово | Компл.тр-рная 35/10кв ПС Раслово: ячейки КРУН-10кВ (16 шт); выключатели масляные ВММ-10/400 (6 шт); | 13004828 | 2500 | 1983-09-01 | Нет
627 | Островский РЭС | TP010-0053062 | КТП №305 ф.10-04 ПС Игодово | ТП-305 КТП-100ква Ф10-04 ПС Игодово очистные | 13008318 | 160 | 1985-04-01 | Нет
628 | Островский РЭС | TP010-0058684 | КТП-10кВ №179 ф.10-04 ПС Адищево | ТП-179 КТП-160ква Ф10-05 ПС Адищево Адищево-школ | 13008335 | 160 | 1963-07-01 | Нет
629 | Островский РЭС | TP010-0053041 | КТП №316 ф.10-03 ПС Игодово | ТП-316 КТПР-250ква ф10-08 ПС Александрово д.Левк | 13008578 | 160 | 1986-07-01 | Нет
630 | Островский РЭС | TP010-0058156 | КТП-10кВ №138 ф. 10-06 ПС Островская | ТП-138 КТП-250ква ф10-06 Островское ул.Механизат ОРС | 13008666 | 160 | 1972-03-01 | Нет
631 | Островский РЭС | TP010-0058430 | КТП-10кВ №192 ф. 10-03 ПС Клеванцово | КТП 250 кВА | 13010753 | 160 | 1989-07-01 | Нет
632 | Островский РЭС | TP010-0058395 | КТП-10кВ №351 ф. 10-01 ПС Клеванцово | КТП 351 250кВа, Козловка | 13013542 | 250 | 2008-08-29 | Нет
633 | Островский РЭС | TP010-0054328 | КТП-10кВ №86 ф. 10-02 ПС Красная Поляна | ТП-86 КТП-100ква ф10-02 ПС Кр.Поляна РСУ (налоговая инспекция) | 13013734 | 160 | 2009-09-30 | Да
634 | Островский РЭС | TP010-0134668 | СТП-10кВ №381 ф.10-01 ПС Адищево | СТП 381 ф.10-01 ПС Адищево | 13014647 | 40 | 2012-10-31 | Да
635 | Островский РЭС | TP010-0135355 | СТП-10кВ №383 ф.10-07 ПС Красная поляна | СТП 383 ф.10-07 ПС Красная Поляна | 13014828 | 40 | 2013-01-31 | Да
636 | Галичский РЭС | TP010-0125401 | ЗТП-10кВ №905 Сельхозтехнф10-04 ПС Новая | ТП 905 | 13000001 | 400 | 2007-11-30 | Нет
637 | Галичский РЭС | TP010-0060020 | ЗТП-10кВ №146 Очистные ф10-06 ЦРП Галич | ТП 146 с ТС №1 ТМ 400, ТС №2 ТМ 400, без здания | 13000541 | 400 | 1977-01-28 | Нет
638 | Галичский РЭС | TP010-0058204 | КТП-10кВ №708 Сельхозмонтаж ф10-09ПСНов | ТП 708 с ТС ТМ 250 | 13000568 | 250 | 1983-01-28 | Нет
639 | Галичский РЭС | TP010-0060332 | КТП-10кВ №154 Челсма п-ма ф10-06 ПС Нова | ТП 154 с ТС ТМ 250 | 13000570 | 160 | 1980-09-28 | Нет
640 | Галичский РЭС | TP010-0073845 | КТП-10кВ №499 Россолово ф10-01 ПС Орехов | ТП Барское-водокачка КТП-250 Т-р-250 | 13000579 | 250 | 1989-01-28 | Нет
641 | Галичский РЭС | TP010-0070663 | КТП-10кВ №902 Скважина ЖКХ ф10-02ЦРПГал | ТП 902 с ТС ТМ 40 | 13000597 | 160 | 1994-03-28 | Нет
642 | Галичский РЭС | TP010-0034100 | ЗТП-10кВ №741 ГПТУ ф10-15 ПС Галич | ТП 741 с ТС №1 ТМ 400, ТС №2 ТМ 400 | 13000660 | 400 | 1978-01-28 | Нет
643 | Галичский РЭС | TP010-0031165 | КТПП-10кВ №612 Мех. ток ф10-03 ПСЛевково | ТП 612 с ТС ТМ 630 | 13000796 | 400 | 1983-01-28 | Нет
644 | Галичский РЭС | TP010-0021131 | КТП-10кВ №165 Игнатово ЗТ ф10-04 ПС Степ | ТП 165 с ТС ТМ 630 | 13000852 | 160 | 1988-01-28 | Нет
645 | Галичский РЭС | TP010-0129141 | КТП-10кВ №813 Винзавод ф. 10-21 ПС Гал | ТП 813 с ТС ТМ 400 | 13000878 | 160 | 1986-01-28 | Нет
646 | Галичский РЭС | TP010-0025665 | КТП-10кВ №1138 Пилорама ф10-04 ПСНовая | ТП 1138 с ТС ТМ 160 | 13000891 | 160 | 1987-01-28 | Нет
647 | Галичский РЭС | TP010-0026731 | КТП-10кВ №515 Сад маш-ей ф10-08 ПСГалич | ТП 515 с трансформатором ТМ 100 кВа | 13000907 | 250 | 1987-01-28 | Нет
648 | Галичский РЭС | TP010-0023662 | КТП-10кВ №336 ст.Тебза ф10-05 ПСПронино | ТП 336 с трансформатором ТМ 30 кВа | 13000919 | 250 | 1972-01-28 | Нет
649 | Галичский РЭС | TP010-0025530 | КТП-10кВ №353 Водокачка ф10-06 ПСКаба | ТП 353 с транформатором ТМ 20 кВа | 13000959 | 250 | 1985-01-28 | Нет
650 | Галичский РЭС | TP010-0074230 | КТП-10кВ №475 Костома ш-а ф10-08Орехово | ТП Костома-школа КТП-250 Т-р-250 | 13001032 | 250 | 1982-01-28 | Нет
651 | Галичский РЭС | TP010-0023461 | КТП-10кВ №377 Пронино д/с ф10-02 ПС Прон | ТП 377 с трансформатором ТМ 400 кВа | 13001116 | 250 | 1993-01-28 | Нет
652 | Галичский РЭС | TP010-0023464 | КТП-10кВ №372 Пронино к-б ф10-02 ПСПрони | ТП 372 с трансформатором ТМ 160 кВа | 13001117 | 250 | 1992-01-28 | Нет
653 | Галичский РЭС | TP010-0023465 | КТП-10кВ №371 Пронино ОС ф10-02 ПСПронин | ТП 371 с трансформатором ТМ 160 кВа | 13001118 | 250 | 1990-01-28 | Нет
654 | Галичский РЭС | TP010-0078063 | КТП-10кВ №495 Орехово п-я ф10-01 ПСОрех | ТП с.Орехово пекарня КТП-100 | 13001119 | 250 | 1990-01-28 | Нет
655 | Галичский РЭС | TP010-0026380 | ЗТП-10кВ №762 Оч-ые к.з-да ф10-01 ПСГали | ТП 762 с ТС №1 ТМ 250, ТС №2 ТМ 250 | 13001181 | 400 | 1974-01-28 | Нет
656 | Галичский РЭС | TP010-0034277 | ЗТП-10кВ №733 ГАКЗ ф10-15 ПС Галич | ТП 733 с ТС ТМ 400 | 13001217 | 400 | 1980-01-28 | Нет
657 | Галичский РЭС | TP010-0034295 | КТП-10кВ №735 Дет.комбинат ф10-15 ПСГали | ТП 735 с ТС ТМ 160 | 13001220 | 160 | 1982-01-28 | Нет
658 | Галичский РЭС | TP010-0080038 | КТП-10кВ №724 Льноворох ф10-02 РП Челсма | ТП 724 с ТС ТМ 250 | 13001225 | 250 | 1979-01-28 | Нет
659 | Галичский РЭС | TP010-0040879 | КТП-10кВ №682 Ферма х-во ф10-02 ПСБерезо | ТП 682 с ТС ТМ 100 | 13001226 | 250 | 1993-01-28 | Нет
660 | Галичский РЭС | TP010-0059381 | КТП-10кВ №109 Обувная ф-ка ф10-06 ЦРП Га | ТП 109 с ТС ТМ 160 | 13001235 | 160 | 1981-01-28 | Нет
661 | Галичский РЭС | TP010-0121857 | КТП-10кВ №907 Сапсан ф 10-04 ПС Новая | ТП 907 | 13001322 | 160 | 1992-05-28 | Нет
662 | Галичский РЭС | TP010-0058275 | КТП-10кВ №799Льносемстанция ф10-09ПСНов | ТП 799 | 13001435 | 160 | 1998-08-28 | Нет
663 | Галичский РЭС | TP010-0059396 | КТП-10кВ №100 ДК Петушок ф10-06 ЦРП Гали | ТП 100 | 13001500 | 160 | 1999-06-28 | Нет
664 | Галичский РЭС | TP010-0025649 | КТП-10кВ №166 Пилоцех ф10-04 ПСНовая | ТП 166 | 13001545 | 160 | 2000-03-28 | Нет
665 | Галичский РЭС | TP010-0076698 | КТП-10кВ №417Водокачкаф10-02 ПС Орехово | КТП-100 кВа/с ТП Ноля-пилорама/ | 13001562 | 250 | 2000-09-28 | Нет
666 | Галичский РЭС | TP010-0116307 | КТП-10кВ №1515 Овощ-ще ф10-08 ПС Галич | ТП 1515 | 13001573 | 160 | 2001-03-28 | Нет
667 | Галичский РЭС | TP010-0121719 | КТП-10кВ №780 Церковь ф.10-15 ПС Гали | ТП 780 | 13001641 | 160 | 2002-03-28 | Нет
668 | Галичский РЭС | TP010-0058014 | КТП-10кВ №738 Сельхозхимия ф10-09 ПСНо | ТП 738 | 13001677 | 160 | 2002-10-28 | Нет
669 | Галичский РЭС | TP010-0070862 | КТП-10кВ №600 Налоговая ф10-03 ЦРПГалич | ТП 600 | 13001716 | 250 | 2006-06-28 | Нет
670 | Галичский РЭС | TP010-0138316 | СТП-10кВ №457 Часовня ф10-05 ПС Орехово | СТП 457 63кВА Часовня | 13015772 | 40 | 2014-10-31 | Да
671 | Галичский РЭС | TP010-0029610 | КТП-10кВ №043 Богчино ф10-03 ПС Галич | ТП 043 | 13017369 | 160 | 2019-02-28 | Да
672 | Галичский РЭС | TP010-0148334 | СТП-10кВ №467 Погост Успен.ф10-08ПС Орех | ТП 467 | 13017407 | 40 | 2019-06-30 | Да
673 | Галичский РЭС | TP010-0149538 | КТП-10кВ №067 Скважина ф10-01 ПС Галич | ТП 067 | 13017435 | 160 | 2019-10-31 | Да
674 | Галичский РЭС | TP010-0028777 | КТП-10кВ №066 ул.Воронова ф10-01 ПСГалич | ТП 066 | 13017436 | 160 | 2019-10-31 | Да
675 | Галичский РЭС | TP010-0149541 | КТП-10кВ №056 ВНС 2 подъём ф10-07 ПСГали | ТП 056 | 13017445 | 160 | 2019-10-31 | Да
676 | Галичский РЭС | TP010-0150388 | СТП-10кВ №409 КФК ф10-01 ПС Орехово | ТП 409 | 13017701 | 40 | 2019-12-31 | Да
677 | Галичский РЭС | TP010-0058910 | КТП-10кВ №150 Школа№1 ф10-06 ЦРП Галич | ТП 150 | 13017702 | 160 | 2019-12-31 | Да
678 | Буйский РЭС | TP010-0127416 | ЗТП-10кВ №710 70 кв. дом ф10-09ПС Буй-С | Здание ТП ул.Ив.Сусанина д.16 | 10001218 | 400 | 2008-03-31 | Нет
679 | Буйский РЭС | TP010-0127420 | ЗТП-10кВ №711 Школа№13 ф10-09 ПС Буй-Сел | Здание ТП ул.Ив.Сусанина д.7в | 10001219 | 400 | 2008-03-31 | Нет
680 | Буйский РЭС | TP010-0127443 | ЗТП-10кВ №723 ГПТУ ф10-09 ПС Буй-Сельска | Здание ТП ул.Ленских событий д.111в | 10001224 | 400 | 2008-03-31 | Нет
681 | Галичский РЭС | TP010-0125698 | КРН-10кВ №440 ф10-05 ПС Буй-Районная | ВЛ-10 Буй/р/ РРС-4.0 | 12001215 | 0 | 1986-01-28 | Нет
682 | Буйский РЭС | TP010-0127703 | ЗТП-10кВ №251 Булгарим пр-во ф10-05 Б-Р | ЗТП 2-а Тр-р400 кВа м.Булгарим | 13000003 | 400 | 2007-09-30 | Нет
683 | Буйский РЭС | TP010-0050956 | КТП-10кВ №187 Шушкодом п-а ф10-04ПСШушко | ТП Шушкодом пилорама КТП-250 Т-р-250 | 13000368 | 160 | 1985-11-28 | Нет
684 | Буйский РЭС | TP010-0054254 | КТПП-10кВ №062 Дор ферма 2 ф10-02 ПС Дор | ТП Дор ферма КТПП-630 Т-р-нет | 13000388 | 400 | 1982-06-28 | Нет
685 | Буйский РЭС | TP010-0127634 | КТП-10кВ №099 Ильинское ф10-01 ПС Кренев | ТП Ванеево КТП-100 Т-р-63 ква | 13000394 | 160 | 1982-01-28 | Нет
686 | Буйский РЭС | TP010-0027966 | КТП-10кВ №094/1 ИгумновоОКЦ ф10-47 ПСБ-Р | ТП Игумново ОКЦ-30 КТПП-630 Т-р-400 | 13000413 | 160 | 1976-01-28 | Нет
687 | Буйский РЭС | TP010-0055764 | КТПП-10кВ №128 ЯковлевскоеКЗС2ф10-01РПОщ | ТП Яковлевское КТПП-400 Т-р-250 ква | 13000436 | 400 | 1980-01-28 | Нет
688 | Буйский РЭС | TP010-0097567 | ЗТП-10кВ №242 Узел связи ф10-12 ЦРП-Буй | ТП Узел связи ЗТП Т-р-160 ква | 13000452 | 400 | 1973-03-28 | Нет
689 | Буйский РЭС | TP010-0099121 | ЗТП-10кВ №258 Школа ин-нат ф10-10ПСБ-Сел | ТП школа-инт.ЗТП Т-р-160 ква | 13000465 | 400 | 1964-01-28 | Нет
690 | Буйский РЭС | TP010-0027771 | КТП-10кВ №285 РРС ф10-05 ПС Буй-Районная | ТП РРС КТП- Т-р-60 ква | 13000485 | 160 | 1969-01-28 | Нет
691 | Буйский РЭС | TP010-0099230 | КТП-10кВ №293 База р-за ф10-02 РП Барано | ТП База Райсоюза КТП-160 Т-р-160 ква | 13000489 | 160 | 1981-09-28 | Нет
692 | Буйский РЭС | TP010-0099196 | КТПП-10кВ №308 Бараново м-з ф10-03 РПБар | ТП Бараново м/к л-з КТПП-250 Т-р-400 ква | 13000503 | 400 | 1979-01-28 | Нет
693 | Буйский РЭС | TP010-0098713 | ЗТП-10кВ №312 Социализма29 ф10-03ЦРП-Буй | ТП Социализма-29 ЗТП Т-р-400+250 ква | 13000507 | 400 | 1986-04-28 | Нет
694 | Буйский РЭС | TP010-0045755 | КТП-10кВ №311 Горгаз ф10-12 ПС Западная | ТП Горгаз КТП- Т-р-160 ква | 13000510 | 160 | 1985-11-28 | Нет
695 | Буйский РЭС | TP010-0097469 | ЗТП-10кВ №323 Птицефабрика ф10-24ПСБ-Рай | ТП Птицефабрика В-42-400 Т-630*2 | 13000517 | 400 | 1982-01-28 | Нет
696 | Буйский РЭС | TP010-0135236 | КРН-10кВ №001 ф10-09 ЦРП Буй | РП Добрецово ферма /ячейка К-102/ | 13000520 | 0 | 1992-12-28 | Нет
697 | Буйский РЭС | TP010-0097421 | ЗТП-10кВ №325 М-н химзавода ф10-21ПСБ-Р | ЗТП М/район химз-да К-42-400 Т-400*2 | 13000523 | 400 | 1987-01-28 | Нет
698 | Буйский РЭС | TP010-0097360 | ЗТП-10кВ №326 Н.подъем ф10-06 ПС Б-Район | ЗТП Водозабор н.под.В-42-400 Т-200*2 | 13000524 | 400 | 1989-01-28 | Нет
699 | Буйский РЭС | TP010-0097371 | ЗТП-10кВ №327 В.подъем ф10-06 ПС Б-Район | ЗТП Водозабор К-42-400 Т-200+160 ква | 13000525 | 400 | 1989-01-28 | Нет
700 | Буйский РЭС | TP010-0035833 | ЗТП-10кВ №328 Ленских с-й ф10-02 ПСБ-Сел | ЗТП Ленских соб.К-42-400 Т-400*2 | 13000526 | 400 | 1982-12-28 | Нет
701 | Буйский РЭС | TP010-0051159 | КТПП-10кВ №150 Шушкодом ш-а ф10-06 ПСШуш | ТП Шушкодом школа КТПП-250 Т-р-400 | 13000598 | 400 | 1995-01-28 | Нет
702 | Буйский РЭС | TP010-0093153 | КТПП-10кВ №011 Алешово АВМ ф10-02РПАлеш | ТП Алешово АВМ КТПП- Т-р-400 ква | 13000607 | 400 | 1981-01-28 | Нет
703 | Буйский РЭС | TP010-0093098 | КТПП-10кВ №029 Борок ов-ще ф10-24 ПСБоро | ТП Борок овощехран.КТПП-630 Т-р-400 | 13000624 | 400 | 1983-01-28 | Нет
704 | Буйский РЭС | TP010-0087620 | КТП-10кВ №047 Куребрино з-а ф10-01 РПКур | ТП Куребрино з/станция КТП-100 Т-60 | 13000630 | 160 | 1986-03-28 | Нет
705 | Буйский РЭС | TP010-0087675 | КТП-10кВ №001 Куребрино л-во ф10-02РПКур | ТП Куребрино леснич-во КТП- Т-160 | 13000633 | 160 | 1985-12-28 | Нет
706 | Буйский РЭС | TP010-0126067 | КТП-10кВ №656 Лидер ф10-05 ПС Борок | ТП Кринки КТП-160 Т-р-100 ква | 13000648 | 250 | 1981-01-28 | Нет
707 | Буйский РЭС | TP010-0087301 | КТП-10кВ №601 С.Н. ф10-01 ПС Семеновское | ТП Семеновское с/н КТП-100 Т-р-100ква | 13000651 | 250 | 1991-12-28 | Нет
708 | Буйский РЭС | TP010-0035364 | КТП-10кВ №208 АВМ ф10-03 ПС Елегино | ТП Елегино АВМ КТПП Т-р-250 ква | 13000662 | 160 | 1975-01-28 | Нет
709 | Буйский РЭС | TP010-0035355 | КТПП-10кВ №211 КЗС ф10-03 ПС Елегино | ТП Елегино КЗС КТПП-250 Т-р-250 ква | 13000664 | 400 | 1975-01-28 | Нет
710 | Буйский РЭС | TP010-0036165 | ЗТП-10кВ №336 ЦРБ ф10-07 ПС Буй-Сельская | ТП Буй ЦРБ В-42-400 Т-р-630*2 | 13001085 | 400 | 1984-01-28 | Нет
711 | Буйский РЭС | TP010-0035886 | ЗТП-10кВ №334 Электроник ф10-02 ПС Б-Сел | ТП д/сад/Электроник/К-42-400 Т-400*2 | 13001086 | 400 | 1984-01-28 | Нет
712 | Буйский РЭС | TP010-0097825 | ЗТП-10кВ №344 Котельная№3 ф10-02 ЦРП-Буй | ТП Котельная н-3 К-42-400 Т-р-315*2 | 13001122 | 400 | 1970-01-28 | Нет
713 | Буйский РЭС | TP010-0098701 | ЗТП-10кВ №340 Социализма21 ф10-03ЦРП Буй | ТП ул.Социализма,21 К-42-400 Т-250*2 | 13001125 | 400 | 1980-01-28 | Нет
714 | Буйский РЭС | TP010-0036064 | ЗТП-10кВ №339 Респ-ая КНС ф10-04 ПСБ-Сел | ТП Республ. КНС/встр/400Т160+200 | 13001131 | 400 | 1975-01-28 | Нет
715 | Буйский РЭС | TP010-0098687 | ЗТП-10кВ №338 Очистные ф10-05 ЦРП-Буй | ТП Очистные сооруж.К-42-400 Т-250*2 | 13001132 | 400 | 1976-01-28 | Нет
716 | Буйский РЭС | TP010-0097410 | ЗТП-10кВ №255 Школа№9 ф10-21ПСБ-Районная | ТП Школа N9 К-42-400 Т-р-2*250 ква | 13001142 | 400 | 1993-01-28 | Нет
717 | Буйский РЭС | TP010-0034967 | КТПП-10кВ №409 Новые дома ф10-04 ПСЛикур | ТП Ликурга жил.зона КТПП-250 Т-р-250 | 13001206 | 400 | 1985-01-28 | Нет
718 | Буйский РЭС | TP010-0088081 | КТП-10кВ №437 Школа №1 ф10-03 ПССеменовс | ТП Б.Дор школа КТП-160 Т-р-160ква | 13001211 | 250 | 1994-01-28 | Нет
719 | Буйский РЭС | TP010-0088442 | КТП-10кВ №438 Школа №2 ф10-03 ПС Семенов | ТП Б.Дор школа КТП-160 Т-р-160ква | 13001212 | 250 | 1994-01-28 | Нет
720 | Буйский РЭС | TP010-0096756 | ЗТП-10кВ №641 ф10-03 РП№642Чистые Боры | ТП-41 | 13001244 | 400 | 2005-12-28 | Нет
721 | Буйский РЭС | TP010-0096800 | ЗТП-10кВ №602 ф10-03 РП№642Чистые Боры | ТП-2 | 13001246 | 400 | 2005-12-28 | Нет
722 | Буйский РЭС | TP010-0096819 | ЗТП-10кВ №620 ф10-01 РП№642Чистые Боры | ТП-20 | 13001247 | 400 | 2005-12-28 | Нет
723 | Буйский РЭС | TP010-0096878 | ЗТП-10кВ №619 ф10-01 РП№642Чистые Боры | ТП-19 | 13001248 | 400 | 2005-12-28 | Нет
724 | Буйский РЭС | TP010-0096900 | ЗТП-10кВ №630 ф10-01 РП№642Чистые Боры | ТП-30 | 13001249 | 400 | 2005-12-28 | Нет
725 | Буйский РЭС | TP010-0096908 | ЗТП-10кВ №607 ф10-01 РП№642Чистые Боры | ТП-7 | 13001250 | 400 | 2005-12-28 | Нет
726 | Буйский РЭС | TP010-0096920 | ЗТП-10кВ №640 ф10-03 РП№642Чистые Боры | ТП-40 | 13001251 | 400 | 2005-12-28 | Нет
727 | Буйский РЭС | TP010-0096945 | ЗТП-10кВ №650 ф10-03 РП№642Чистые Боры | ТП-50 | 13001253 | 400 | 2005-12-28 | Нет
728 | Буйский РЭС | TP010-0096955 | КТП-10кВ №600 Водозабор ф10-25 ПС Борок | ТП-250 | 13001254 | 250 | 2005-12-28 | Нет
729 | Буйский РЭС | TP010-0142844 | КТП-10кВ №733 Химик СН ф10-06 ПС Буй (Р) | КТП-160 ква /с ТП Дор-Переверткин-16558/ | 13001681 | 160 | 2002-10-28 | Нет
730 | Буйский РЭС | TP010-0124812 | КТП-10кВ №655 Магистраль ф10-05 ПС Борок | КТП-250/10 Магистраль | 13001801 | 250 | 2007-07-28 | Нет
731 | Буйский РЭС | TP010-0126065 | КТП-10кВ №263 Каток ф10-08 ПС Буй-Сельск | ТП Каток КТП-ТВ-630 с тр-ром 630/10кВа | 13013221 | 160 | 2007-11-30 | Нет
732 | Буйский РЭС | TP010-0099142 | КТПП-10кВ №322 Бараново КЗС ф10-10ПСБ-Се | ТП Бараново КЗС КТПП-630 Тр-р-630кВа | 13013291 | 400 | 2007-12-30 | Нет
733 | Буйский РЭС | TP010-0124723 | КТП-10кВ №705 ф10-09 ПС Буй-Сельская | КТП 2х630 кВа Новый м-н Ж/Д | 13014153 | 250 | 2010-12-31 | Да
734 | Буйский РЭС | TP010-0131191 | СТП-10кВ №606 Цифр.станц. ф10-25ПС Борок | ТП №606 25 кВА п.Чистые Боры телестанция | 13014627 | 40 | 2012-10-31 | Да
735 | Буйский РЭС | TP010-0131183 | СТП-10кВ №716 ДЭП-7 ф10-03 ПС Буй-сельск | СТП 716 25кВА ДЭП-7 ф.10-03 ПС Буй-сельская | 13014710 | 40 | 2012-11-30 | Да
736 | Буйский РЭС | TP010-0134687 | СТП-10кВ №724 ТОО Тора ф10-05 ЦРП-Буй | СТП 724 40кВА Василенко | 13014776 | 40 | 2012-11-30 | Да
737 | Буйский РЭС | TP010-0135705 | КТП-10кВ №725 Костромская3 ф10-21ПС Б(р) | КТП 725 160кВА Костромская-3 | 13014903 | 160 | 2013-06-30 | Да
738 | Буйский РЭС | TP010-0137932 | КТП-10кВ №736 УМВД ф10-04 ЦРП-Буй | ТП №736 | 13016400 | 160 | 2016-06-30 | Да
739 | Буйский РЭС | TP010-0147230 | СТП-10кВ №754 Звезда ф10-17 ПС Западная | Аппаратура электрическая ТП 40 кВа ТП 754 | 13017070 | 40 | 2018-04-30 | Да
740 | Буйский РЭС | TP010-0147246 | КТП-10кВ №755 Боровая кот-я ф10-21 Б(р) | Аппаратура электрическая ТП 755 | 13017091 | 160 | 2018-06-30 | Да
741 | Буйский РЭС | TP010-0124966 | КТП-10кВ №615 Скважина Ф10-24 ПС Борок | Аппаратура электрическая ТП 615 | 13017241 | 250 | 2018-12-29 | Да
742 | Буйский РЭС | TP010-0148897 | СТП-10кВ №614 Телесеть ф10-24 ПС Борок | ТП 614 | 13017370 | 40 | 2019-02-28 | Да
743 | Буйский РЭС | TP010-0147563 | КТП-10кВ №613 Кол.сад №39 ф10-01 ТП №652 | ТП 613 | 13017388 | 250 | 2019-06-30 | Да
744 | Буйский РЭС | TP010-0149573 | КТП-10кВ №616 КФХ Рахимов Ф10-24ПС Борок | ТП 616 | 13017389 | 250 | 2019-06-30 | Да
745 | Буйский РЭС | TP010-0149596 | СТП-10кВ №756 Льнозавод ф10-10 ПС Буй(С) | ТП 756 | 13017463 | 40 | 2019-11-30 | Да
746 | Буйский РЭС | TP010-0150440 | СТП-10кВ №758 СКЗ №51 ф10-05 ПС Буй (Р) | ТП 758 | 13017713 | 40 | 2019-12-31 | Да
747 | Чухломский РЭС | TP010-0148199 | ТП 055 Ретранслятор резерв | ВЛИ 0,4 кВ ф1 ТП 055 - Ретранслятор резерв | 12011235 | 250 | 2018-09-30 | Да
748 | Чухломский РЭС | TP010-0120944 | ЗТП 166 приют | ТП Детсад н-3 ЗПТ-В-42-400 Т-р-320 | 13000078 | 400 | 1990-01-28 | Нет
749 | Чухломский РЭС | TP010-0022747 | ТП 135 Школа | ТП Средн.школа КТП- Т-р-250 ква | 13000079 | 250 | 1990-01-28 | Нет
750 | Чухломский РЭС | TP010-0022070 | ТП 071 Резерв СН | ТП Петровское с/нужды КТП-100 Т-р-20 | 13000128 | 250 | 1977-01-28 | Нет
751 | Чухломский РЭС | TP010-0023380 | ТП 089 Монастырь | ТП Аврамиево-монастырь КТП-250 Т-р-160 | 13000735 | 250 | 1992-01-28 | Нет
752 | Чухломский РЭС | TP010-0022758 | ТП 170 РОВД | КТП-100ква д.Остапово | 13001466 | 250 | 1998-11-28 | Нет
753 | Чухломский РЭС | TP010-0022663 | ТП 015 НосовоЭколес | КТПП-630 кВа | 13001543 | 250 | 2000-03-28 | Нет
754 | Чухломский РЭС | TP010-0123176 | ТП 174 ИП Бедов | ТП №170 РОВД | 13013864 | 250 | 2010-03-31 | Да
755 | Чухломский РЭС | TP010-0132269 | ТП 399 Напрудново | КТП №399 63 кВА д.Напрудново | 13014629 | 250 | 2012-10-31 | Да
756 | Чухломский РЭС | TP010-0132280 | ТП 176 Ретранслятор | ТП №176 25 кВА Ретранслятор | 13014631 | 250 | 2012-10-31 | Да
757 | Чухломский РЭС | TP010-0146997 | ТП 036 АГЗС | Аппаратура электрическая ТП 036 | 13017100 | 250 | 2018-07-31 | Да
758 | Чухломский РЭС | TP010-0147755 | ТП 045 Курьяново Свеза | Аппаратура электрическая ТП 045 | 13017131 | 250 | 2018-09-30 | Да
759 | Чухломский РЭС | TP010-0148777 | ТП 016 Пилорама | ТП 016 | 13017339 | 250 | 2019-03-31 | Да
760 | Чухломский РЭС | TP010-0148669 | ТП 100 Полиция | ТП 100 | 13017376 | 250 | 2019-02-28 | Да
761 | Чухломский РЭС | TP010-0149528 | ТП 125 Васильевское | ТП 125 | 13017380 | 250 | 2019-02-28 | Да
762 | Чухломский РЭС | TP010-0149526 | ТП 030 Анфимово | ТП 030 | 13017405 | 250 | 2019-06-30 | Да
763 | Чухломский РЭС | TP010-0150508 | ТП 048 Рябиновая | ТП 048 | 13017705 | 250 | 2019-12-31 | Да
764 | Чухломский РЭС | TP010-0151065 | ТП 021 Пилоцех | ТП 021 | 13017832 | 250 | 2020-09-30 | Да
765 | Солигаличский РЭС | TP010-0028229 | КТП-10кВ №242 Ретранслятор ф10-01 ПССол | ТП №242 Ретранслятор КТП- ТВ- 100/10/0,4кВА | 13000230 | 160 | 1970-01-28 | Нет
766 | Солигаличский РЭС | TP010-0022067 | КТП-10кВ № 88 Лосево шк.ф10-01 Починок | ТП 088 Лосево школа с ТМ | 13000263 | 160 | 1989-01-28 | Нет
767 | Солигаличский РЭС | TP010-0025105 | КТП-10кВ №280 Корцово ДК ф10-02 ПСПоч | ТП Корцово-Д/культуры-КТП-63 Т-р-60ква | 13000281 | 160 | 1993-01-28 | Нет
768 | Солигаличский РЭС | TP010-0025048 | КТП-10кВ №255 Вонышево инв.д ф10-02ПСПоч | ТП Вонышево КТП-160 Т-р-160ква | 13000289 | 160 | 1985-07-28 | Нет
769 | Солигаличский РЭС | TP010-0028439 | ЗТП-10кВ №14 Ресторан ф10-02 ПССолигалич | ТП Ресторан ЗТП Т-р-160 ква | 13000746 | 400 | 1971-12-28 | Нет
770 | Солигаличский РЭС | TP010-0032225 | КТП-10кВ №248 Гнездников д/с ф10-03ПССол | ТП Гнездниково д/сад КТП- Т-р-250 ква | 13000771 | 160 | 1988-01-28 | Нет
771 | Солигаличский РЭС | TP010-0024997 | КТП-10кВ №289 Коровново маст. ф10-01Поч | КТП 10кВ №289 Коровново маст. Ф.10-01 Починок | 13001395 | 160 | 1997-12-28 | Нет
772 | Солигаличский РЭС | TP010-0032523 | КТП-10кВ № 35 ул.Полянская ф10-09 ПССол | КТП-250 кВа ул.Полянская -известк.комбинат | 13001580 | 160 | 2001-07-28 | Нет
773 | Солигаличский РЭС | TP010-0124804 | КТП-10кВ №295 Твой дом ф10-09 Солиг | КТП 10кВ №295 Твой дом ф.10-09 Солигалич | 13001603 | 160 | 2001-10-28 | Нет
774 | Солигаличский РЭС | TP010-0147557 | СТП-10кВ №273 Ретранслятор 2пит. | Аппаратура электрическая ТП 273 | 13017210 | 40 | 2018-09-30 | Да
775 | Солигаличский РЭС | TP010-0148610 | КТП-10кВ №266 ул.Первомайская | ТП 266 | 13017355 | 160 | 2019-04-30 | Да
776 | Солигаличский РЭС | TP010-0148789 | СТП-10кВ №191 ул.Коммунистическая | ТП 191 | 13017404 | 40 | 2019-06-30 | Да
777 | Солигаличский РЭС | TP010-0150477 | КТП-10кВ № 40 Фаладино гаражи | ТП 040 | 13017775 | 160 | 2019-12-31 | Да
778 | Солигаличский РЭС | TP010-0149836 | КТП-10кВ №224 АБЗ | ТП 224 | 13017787 | 160 | 2020-02-29 | Да
779 | Нейский РЭС | TP010-0082605 | ТП №115 ЗТП-250 "Деткомбинат" | ЗТП г Нея | 10000223 | 250 | 1969-12-01 | Нет
780 | Нейский РЭС | TP010-0029412 | ТП №130 ЗТП-160 "Баня" | ЗТП г Нея | 10000224 | 250 | 1969-12-01 | Нет
781 | Нейский РЭС | TP010-0083182 | ТП №123 ЗТП-2х160 "ул.Центральная" | ЗТП г Нея | 10000225 | 250 | 1968-12-01 | Нет
782 | Нейский РЭС | TP010-0040252 | ТП №023 ЗТП-180+60 "Ванеево МТФ" | ЗТП д Ванеево | 10000226 | 250 | 1967-12-01 | Нет
783 | Нейский РЭС | TP010-0030832 | ТП №102 ЗТП-250 "Парк" | ЗТП г Нея | 10000229 | 250 | 1964-12-01 | Нет
784 | Нейский РЭС | TP010-0030803 | ТП №109 ЗТП-2х250 "Больница" | ЗТП г Нея | 10000230 | 250 | 1964-12-01 | Нет
785 | Нейский РЭС | TP010-0083253 | ТП №103 ЗТП-400 "Базар" | ЗТП г Нея | 10000231 | 250 | 1964-12-01 | Нет
786 | Нейский РЭС | TP010-0031674 | ТП №108 ЗТП-250 "Ср.школа №1" | ЗТП г Нея | 10000232 | 250 | 1967-12-01 | Нет
787 | Нейский РЭС | TP010-0039877 | ТП №024 ЗТП-400 "Ванеево башня" | ЗТП-д.Дорофеево | 10000233 | 250 | 1974-12-01 | Нет
788 | Нейский РЭС | TP010-0039340 | ТП №041 ЗТП-400+180 "Фатьяново" | ЗТП-д.Фатьяново | 10000234 | 250 | 1977-12-01 | Нет
789 | Нейский РЭС | TP010-0039212 | ТП №020 ЗТП-60 "д. Пустошка" | ЗТП-дПустошка | 10000235 | 250 | 1975-03-01 | Нет
790 | Нейский РЭС | TP010-0039913 | ТП №030 ЗТП-250 "д. Елино" | ЗТП Елино | 10000236 | 250 | 1970-12-01 | Нет
791 | Нейский РЭС | TP010-0039965 | ТП №025 ЗТП-250 "Коткишево школа" | ЗТП с Коткишево | 10000237 | 250 | 1977-05-01 | Нет
792 | Нейский РЭС | TP010-0030697 | ТП №101 ЗТП-160 "ПМК-123" | ЗТП г Нея | 10000238 | 250 | 1972-12-01 | Нет
793 | Нейский РЭС | TP010-0081566 | ТП №061 ЗТП-160 "Кужбал машдвор" | ЗТП-сКужбал Машиинный двор | 10000240 | 250 | 1978-12-01 | Нет
794 | Нейский РЭС | TP010-0030841 | ТП №106 ЗТП-250 "АРМ" | ЗТП г Нея | 10000241 | 250 | 1983-12-01 | Нет
795 | Нейский РЭС | TP010-0081786 | ТП №051 ЗТП-250 "Кокуево деревня" | ЗТП-дКокуево живкомплекс | 10000242 | 250 | 1978-12-01 | Нет
796 | Нейский РЭС | TP010-0081964 | ТП №052 ЗТП-400 "Михали клуб" | ТП №052 Михали клуб | 10000243 | 250 | 1972-12-01 | Нет
797 | Нейский РЭС | TP010-0082001 | ТП №069 ЗТП-400+250 "Михали АВМ" | ЗТП-сМихали АВМ | 10000244 | 250 | 1981-01-01 | Нет
798 | Нейский РЭС | TP010-0083303 | ТП №118 ЗТП-250 "ул.Советская" | ЗТП г Нея | 10000245 | 250 | 1970-12-01 | Нет
799 | Нейский РЭС | TP010-0042635 | ТП №012 ЗТП-250+400 "Дьяконово Клуб" | ЗТП-250+400 дДьяконово | 10000246 | 250 | 1981-01-01 | Нет
800 | Нейский РЭС | TP010-0081230 | ТП №045 ЗТП-320 "д. Заингирь" | ЗТП-160 дЗаингирь | 10000247 | 250 | 1975-10-01 | Нет
801 | Нейский РЭС | TP010-0030889 | ТП №135 ЗТП-400 "Столовая №1" | ЗТП г Нея | 10000248 | 250 | 1978-12-01 | Нет
802 | Нейский РЭС | TP010-0081220 | ТП №126 ЗТП-2х400 "Школьный м/двор" | ЗТП-2*400 п Школьный гараж | 10000249 | 250 | 1985-03-01 | Нет
803 | Нейский РЭС | TP010-0030719 | ТП №113 ЗТП-250 "Сан. школа" | ЗТП г Нея | 10000251 | 250 | 1961-12-01 | Нет
804 | Нейский РЭС | TP010-0030864 | ТП №116 ЗТП-160 "ул. Набережная" | ЗТП-160 Набережная г Нея | 10000252 | 250 | 1961-12-01 | Нет
805 | Нейский РЭС | TP010-0029774 | ТП №122 ЗТП-250 "40-ка кв. дом" | ЗТП г Нея | 10000254 | 250 | 1986-12-01 | Нет
806 | Нейский РЭС | TP010-0029588 | ТП №105 ЗТП-320 "ПМК-10" | ЗТП-320 ПМК-10 г Нея | 10000255 | 250 | 1961-12-01 | Нет
807 | Нейский РЭС | TP010-0083043 | ТП №145 ЗТП-250 "ул.Ленина" | ЗТП-улЛенина Нея | 10000256 | 250 | 1986-12-01 | Нет
808 | Нейский РЭС | TP010-0081597 | ТП №059 ЗТП-400 "Кужбал столовая" | ЗТП-400 Кужбал столовая | 10000257 | 250 | 1980-12-01 | Нет
809 | Нейский РЭС | TP010-0083372 | ТП №155 ЗТП-160+250 "Начальная школа" | ЗТП г Нея | 10000260 | 250 | 1976-12-01 | Нет
810 | Нейский РЭС | TP010-0028419 | ТП №157 ЗТП-2х400 "60 кв.д. ул.Любимова" | ЗТП г Нея | 10000261 | 250 | 1986-12-01 | Нет
811 | Нейский РЭС | TP010-0027909 | ТП №151 ЗТП-2*250 "СПТУ-14" | ЗТП г Нея | 10000263 | 250 | 1976-12-01 | Нет
812 | Нейский РЭС | TP010-0027625 | ТП №153 ЗТП-250 "Маслозавод" | ЗТП г Нея | 10000264 | 250 | 1972-12-01 | Нет
813 | Нейский РЭС | TP010-0029745 | ТП №147 ЗТП-320 "В/Городок" | ЗТП г Нея | 10000266 | 250 | 1968-12-01 | Нет
814 | Нейский РЭС | TP010-0095848 | ТП №165 ЗТП-100+250 33 кв.дом ул.Фрунзе | ЗТП г Нея ул.Фрунзе | 10000278 | 250 | 1998-10-01 | Нет
815 | Нейский РЭС | TP010-0122125 | ТП №095 ЗТП-400+180 "Котельная Номжа" | Трансфорподстанция ЗТП N2 пНомжа,котельная, 250+400кВа | 10001204 | 250 | 2007-12-01 | Нет
816 | Нейский РЭС | TP010-0122023 | ТП №124 КТП-160 "Абросимово Южная" | КТП-160 с ТМ | 13004144 | 250 | 1992-01-01 | Нет
817 | Нейский РЭС | TP010-0040221 | ТП №032 КТП-63 кВА "д. Дементьево" | КТП с трансформ63ква | 13004255 | 250 | 1997-12-01 | Нет
818 | Нейский РЭС | TP010-0042622 | ТП №003 КТП-63 "Дьяконово Машдвор" | КТП-160 с ТМ-63 кВа | 13004264 | 250 | 2001-12-01 | Нет
819 | Антроповский РЭС | TP010-0033288 | КТП-60 РРС №5 | КТП пАнтропово территория РРС | 13002907 | 160 | 1969-01-01 | Нет
820 | Антроповский РЭС | TP010-0033241 | КТП-250 "МАТП" №004 | КТП пАнтропово улПравды 3 | 13002909 | 160 | 1984-01-01 | Нет
821 | Антроповский РЭС | TP010-0099280 | КТПн-250 Просек пилорама №087 | КТП 250кВА №087 Просек пилорама | 13002998 | 400 | 1994-12-01 | Нет
822 | Антроповский РЭС | TP010-0034468 | КТП-250 д. Пеньки пилорама №173 | КТПП-250 дПеньки с-з Прогресс | 13003012 | 160 | 1970-01-01 | Нет
823 | Антроповский РЭС | TP010-0033674 | КТП-100 нефтебаза №34 | ЗТП пАнтропово улБелоусова 66 | 13003023 | 160 | 1971-01-01 | Нет
824 | Антроповский РЭС | TP010-0033679 | ЗТП-400 "Сельхозтехника" №038 | ЗТП пАнтропово улМалинина 48 | 13003026 | 400 | 1983-01-01 | Нет
825 | Антроповский РЭС | TP010-0033737 | КТП-160 маслозавод Антропово №37 | ЗТП пАнтропово улЗаводская 1 | 13003031 | 160 | 1978-01-01 | Нет
826 | Антроповский РЭС | TP010-0149048 | КТПН-160 "АБЗ" №094 | ТП 094 | 13017387 | 400 | 2019-06-30 | Да
827 | Мантуровский РЭС | TP010-0052198 | ТП №210 Медведово | КТП-160 дМедведево | 13002193 | 250 | 1985-01-01 | Нет
828 | Мантуровский РЭС | TP010-0050854 | КТП №109 Княжево | КТП-100 дКняжево | 13002205 | 160 | 1982-01-01 | Нет
829 | Мантуровский РЭС | TP010-0050913 | КТП №112 Васильевское | ТП 112 | 13002206 | 160 | 1982-01-01 | Нет
830 | Мантуровский РЭС | TP010-0140035 | ЗТП-409 Большое Лисицино | ЗТП | 13002209 | 400 | 1967-01-01 | Нет
831 | Мантуровский РЭС | TP010-0051031 | КТП №211 д.Копцево | КТП-100 дКольцово | 13002223 | 160 | 1967-01-01 | Нет
832 | Мантуровский РЭС | TP010-0051072 | КТП №212 д.Дмитриево | КТП-60 дДмитриево | 13002224 | 160 | 1982-01-01 | Нет
833 | Мантуровский РЭС | TP010-0051087 | КТП №213 д.Никитино | КТП-100 дНикитино | 13002225 | 160 | 1982-01-01 | Нет
834 | Мантуровский РЭС | TP010-0051104 | КТП №214 Афанасьево | КТП-60 дАфанасьево | 13002226 | 160 | 1967-01-01 | Нет
835 | Мантуровский РЭС | TP010-0051132 | КТП №216 Шулево Школа | КТП-100 дШулево | 13002227 | 160 | 1967-01-01 | Нет
836 | Мантуровский РЭС | TP010-0051120 | КТП №215 д.Шулево | ТП 215 | 13002228 | 160 | 1977-01-01 | Нет
837 | Мантуровский РЭС | TP010-0051227 | КТП №220 Ледина | КТП-30 дЛедина | 13002229 | 160 | 1967-01-01 | Нет
838 | Мантуровский РЭС | TP010-0051259 | КТП №221 Мослово МТФ | КТП-180 дМаслово | 13002230 | 160 | 1977-01-01 | Нет
839 | Мантуровский РЭС | TP010-0051274 | КТП №222 Мослово | КТП-100 дМаслово | 13002231 | 160 | 1982-01-01 | Нет
840 | Мантуровский РЭС | TP010-0051294 | КТП №223 д.Береговая | КТП-30 дБереговая | 13002232 | 160 | 1967-01-01 | Нет
841 | Мантуровский РЭС | TP010-0051364 | КТП №224 Усолье | КТП-100 дУсолье | 13002233 | 160 | 1981-01-01 | Нет
842 | Мантуровский РЭС | TP010-0050613 | КТП №008 Поцепкино | КТП-160 дПодешкино 20А | 13002236 | 160 | 1982-01-01 | Нет
843 | Мантуровский РЭС | TP010-0050645 | КТП №012 Дупшино МТФ | КТП-250 дДубинино | 13002237 | 160 | 1983-01-01 | Нет
844 | Мантуровский РЭС | TP010-0050626 | КТП №009 Дупшино | ТП 009 | 13002238 | 160 | 1967-01-01 | Нет
845 | Мантуровский РЭС | TP010-0050637 | КТПН №011 Дупшино п/стан | КТП-250 дДубинино 31В | 13002239 | 400 | 1980-01-01 | Нет
846 | Мантуровский РЭС | TP010-0050666 | КТП №013 Попово | КТП-100 дПопово 12А | 13002240 | 160 | 1967-01-01 | Нет
847 | Мантуровский РЭС | TP010-0050685 | КТП №015 Кривцово | КТП-60 дКрювцово | 13002241 | 160 | 1966-01-01 | Нет
848 | Мантуровский РЭС | TP010-0050711 | КТП №016 Елизарово | КТП-100 дЕлизарово | 13002243 | 160 | 1978-01-01 | Нет
849 | Мантуровский РЭС | TP010-0050721 | КТП №018 Осиево | КТП-25 дОсиево | 13002244 | 160 | 1967-01-01 | Нет
850 | Мантуровский РЭС | TP010-0050998 | КТП №116 Подвигалиха, школа | КТП-250 дПодвигалиха | 13002256 | 160 | 1976-01-01 | Нет
851 | Мантуровский РЭС | TP010-0050900 | КТП №111 Спаская больница | КТП-630 дВасильевское ТОО Спасское | 13002271 | 160 | 1990-01-01 | Нет
852 | Мантуровский РЭС | TP010-0050629 | КТПП №010 Дупшино, сушилка | КТП-400 дДубнино 31Б | 13002272 | 400 | 1990-01-01 | Нет
853 | Мантуровский РЭС | TP010-0050784 | КТПП №103 Гусево МТФ | КТПП-2х400 д Гусево | 13002282 | 400 | 1983-01-01 | Нет
854 | Мантуровский РЭС | TP010-0050747 | КТПП №105 Гусево КЗС | КТПП-2х250 Гусево | 13002283 | 400 | 1974-01-01 | Нет
855 | Мантуровский РЭС | TP010-0050968 | КТПН №115 Подвигалиха клуб, контора | КТПП-2х250 дПодвигалиха | 13002289 | 400 | 1988-01-01 | Нет
856 | Мантуровский РЭС | TP010-0050774 | КТПП №102 Гусево | КТПП-2х250 дГусево | 13002291 | 400 | 1990-01-01 | Нет
857 | Мантуровский РЭС | TP010-0052159 | ЗТП №209 Угоры КЗС | ЗТП-2х250 КЗС Угары к-з Ленина | 13002293 | 400 | 1987-01-01 | Нет
858 | Мантуровский РЭС | TP010-0050944 | ЗТП №114 Подвигалиха п/стан | ЗТП-дПодвигалиха полевой стан (оборудование) | 13002294 | 400 | 1985-01-01 | Нет
859 | Мантуровский РЭС | TP010-0051144 | ЗТП №217 Леонтьево клуб | ЗТП-250 дЛеонтьево клуб кГорького | 13002324 | 400 | 1972-01-01 | Нет
860 | Мантуровский РЭС | TP010-0051167 | ЗТП №218 Леонтьево МТФ, п/стан | ЗТП-315х2 дЛеонтьево кГорького | 13002325 | 400 | 1975-01-01 | Нет
861 | Мантуровский РЭС | TP010-0050672 | ЗТП №014 Попово КЗС | ЗТП-200 дПопово КЗС кКир оборудование) | 13002326 | 400 | 1974-01-01 | Нет
862 | Мантуровский РЭС | TP010-0051008 | ЗТП №117 Подвигалиха КЗС | ЗТП-250 дПодвигалиха КЗС оборудование) | 13002330 | 400 | 1975-01-01 | Нет
863 | Мантуровский РЭС | TP010-0052127 | ЗТП №208 Угоры | ЗТП-250 дУгары к-з Ленина | 13002335 | 400 | 1972-01-01 | Нет
864 | Мантуровский РЭС | TP010-0124621 | КТП №226 Карьково школа, котельная | ТП-160 для энергоснабжения ПКарьково | 13013259 | 160 | 2007-11-29 | Нет
865 | Мантуровский РЭС | TP010-0119219 | КТП №227 Карьково церковь | ТП-100 для энергоснабжения ПКарьково | 13013260 | 160 | 2007-11-29 | Нет
866 | Мантуровский РЭС | TP010-0149512 | СТП - 520 Жилино | ТП 520 | 13017333 | 40 | 2019-10-31 | Да
867 | Мантуровский РЭС | TP010-0150691 | СТП - 024 Артскважина № 1 | ТП 024 | 13017793 | 40 | 2020-03-31 | Да
868 | Мантуровский РЭС | TP010-0150689 | СТП - 023 Артскважина № 2 | ТП 023 | 13017797 | 40 | 2020-03-31 | Да
869 | Кологривский РЭС | TP010-0150416 | ТП №025 "Ретранслятор-2" | ТП 025 | 13017696 | 250 | 2019-12-31 | Да
870 | Парфеньевский РЭС | TP010-0126389 | ТП-144 "Школа (Н-П)" | Здание трансформаторной подстанции № 3 | 10001281 | 250 | 2010-12-31 | Да
871 | Парфеньевский РЭС | TP010-0035928 | ТП-076 "Будино" | КТП дБудино | 13002711 | 250 | 1966-01-01 | Нет
872 | Парфеньевский РЭС | TP010-0035953 | ТП-082 "Екимово" | КТП дЕкимово | 13002712 | 250 | 1980-01-01 | Нет
873 | Парфеньевский РЭС | TP010-0035900 | ТП-074 "Эл. сеть" | КТП "Элсеть" ТМ-30 ква Н-Полома | 13002816 | 250 | 1966-12-01 | Нет
874 | Парфеньевский РЭС | TP010-0099969 | ТП-080 "ЛПХ-д/сад" | КТП-160 кВа пНиколо-Полома, Детсад | 13013264 | 250 | 2007-11-12 | Нет
875 | Парфеньевский РЭС | TP010-0151064 | ТП-154 "Пилоцех Алиев" | ТП 154 | 13017803 | 250 | 2020-05-31 | Да
876 | Макарьевский РЭС | TP010-0071887 | СТП-10 кВА № 940 Дорогиня | КТП Макарьевский р-н дТечкино | 13003660 | 40 | 1962-05-01 | Нет
877 | Макарьевский РЭС | TP010-0121518 | КТП №921 Дорогиня Клуб | КТП №921 Дорогиня Клуб | 13013581 | 160 | 2008-10-27 | Нет
878 | Макарьевский РЭС | TP010-0121520 | КТП №922 Магазин | КТП №922 Магазин | 13013582 | 160 | 2008-10-27 | Нет
879 | Макарьевский РЭС | TP010-0127193 | ЗТП №933 Любимовка лесозавод | ТП-10/0,4 кВ 630 кВа пос.Любимовка Макарьевский р. | 13013701 | 400 | 2009-07-31 | Да
880 | Макарьевский РЭС | TP010-0127191 | ЗТП №932 Любимовка гараж | ТП-10/0,4 кВ 2*400 п.Любимовка,Макарьевский р-н | 13013702 | 400 | 2009-07-31 | Да
881 | Макарьевский РЭС | TP010-0149542 | СТП № 040 Хребтово | ТП 040 | 13017377 | 40 | 2019-02-28 | Да
882 | Макарьевский РЭС | TP010-0150347 | СТП № 361 ИП Котлов | ТП 361 | 13017681 | 40 | 2019-12-31 | Да
883 | Макарьевский РЭС | TP010-0150323 | КТП №399 ИП Калинин | ТП 399 | 13017683 | 160 | 2019-12-31 | Да
884 | Павинский РЭС | TP006-0019369 | КТП-6кВ №238 Понсе ф.604 ПС Центральная | КТП 160 кВа | 13012355 | 160 | 1978-06-01 | Нет
885 | Шарьинский РЭС | TP010-0116405 | КТП-10кВ №61 Интернат ф.10-07 Н-Шанга | КТП 10кВ №61 Интернат ф.10-07 Н Шанга | 13012508 | 250 | 1988-11-01 | Нет
886 | Шарьинский РЭС | TP010-0094032 | КТП-10кВ №188 Столовая ф-10-07 Н-Шанга | КТП 10кВ №188 Столовая ф.10-07 Н Шанга | 13012570 | 160 | 1996-07-01 | Нет
887 | Шарьинский РЭС | TP010-0093578 | КТП-10кВ №59 Гараж ф.10-07 Н.Шанга | КТП 10кВ №59 Гараж ф.10-07 Н.Шанга | 13012647 | 250 | 1971-11-01 | Нет
888 | Шарьинский РЭС | TP010-0094007 | КТП-10кВ №150 Больница ф.10-07 Н-Шанга | КТП 10кВ №150 Больница ф.10-07 Н Шанга | 13012684 | 160 | 1975-01-01 | Нет
889 | Шарьинский РЭС | TP010-0099258 | КТП-10кВ №1 Больница ф.10-01 Кривячка | КТП-10кВ №1 Больница ф.10-01 Кривячка | 13015779 | 160 | 2014-10-31 | Да
890 | Шарьинский РЭС | TP010-0110367 | КТП-10кВ №145 Микрорайон Ф-10-07 Н.Шанга | КТП-10кВ №145 Микрорайон Ф-10-07 Н.Шанга | 13015780 | 160 | 2014-10-31 | Да
891 | Шарьинский РЭС | TP006-0018824 | КТП-6кВ №230 Димитрова ф.615 ПС Централ | Аппаратура электрическая ТП 230 | 13017232 | 160 | 2018-11-30 | Да
892 | Шарьинский РЭС | TP010-0148831 | СТП-10кВ №229 снт Мичуринец Ф-10-08 Н.Ш | Аппаратура электрическая ТП 229 | 13017233 | 40 | 2018-11-30 | Да
893 | Шарьинский РЭС | TP010-0148521 | СТП-10кВ №231 Зубовская Ф-10-02 Пищевка | Аппаратура электрическая ТП 231 | 13017272 | 40 | 2018-12-31 | Да
894 | Шарьинский РЭС | TP006-0018985 | СТП-6кВ №232 КНС-5 Ф-601 Шарья-Р | ТП 232 | 13017441 | 40 | 2019-10-31 | Да
895 | Шарьинский РЭС | TP010-0151118 | СТП-10кВ №239 п.Полевой Ф-10-08 Н.-Шанга | ТП 239 | 13017812 | 40 | 2020-05-31 | Да
896 | Павинский РЭС | TP010-0073038 | КТП-10кВ №021 Ферма | КТП 10кВ №021 д.Шумково (ферма) | 13011997 | 160 | 1965-06-01 | Нет
897 | Павинский РЭС | TP010-0072190 | ЗТП-10кВ №071 Ушаково | Тр.п/ст Ушаково №71 Павино ЗРУ-100 ; 400 кВа | 13011998 | 400 | 1965-07-01 | Нет
898 | Павинский РЭС | TP010-0076802 | ЗТП-10кВ №092 СХТ | Тр.п/ст СХТ-ЗРУ №92 ; 400 кВа | 13011999 | 400 | 1967-05-01 | Нет
899 | Павинский РЭС | TP010-0072258 | КТП-10кВ №073 ул.Луговая | КТП 10кВ №073 ул.Луговая | 13012000 | 160 | 1975-05-01 | Нет
900 | Павинский РЭС | TP010-0075200 | КТП-10кВ №069 Октябрьская | КТП Октябрьская N 69 ф 10-06 ; 63 кВа | 13012001 | 160 | 1975-07-01 | Нет
901 | Павинский РЭС | TP010-0072997 | КТП-10кВ №075 Школьная | КТП 10кВ №075 ул.Школьная Павино | 13012002 | 160 | 1973-12-01 | Нет
902 | Павинский РЭС | TP010-0087657 | КТП-10кВ №013 КЗС Леденгск | КТП 10кВ №013 Леденгск КЗС | 13012005 | 160 | 1975-01-01 | Нет
903 | Павинский РЭС | TP010-0087728 | КТП-10кВ №022 Комплекс | КТП 10кВ №022 комплекс Леденгск | 13012006 | 160 | 1975-01-01 | Нет
904 | Павинский РЭС | TP010-0088458 | КТП-10кВ №030 д.Ср.Грива | КТП 10кВ №030 д. Ср.Грива | 13012007 | 160 | 1965-01-01 | Нет
905 | Павинский РЭС | TP010-0087282 | КТП-10кВ №124 База | КТП 10кВ №124База | 13012009 | 160 | 1965-01-01 | Нет
906 | Павинский РЭС | TP010-0087866 | КТП-10кВ №129 д.Паратенки | КТП 10кВ №129 д.Паратенки | 13012010 | 160 | 1965-01-01 | Нет
907 | Павинский РЭС | TP010-0072077 | КТП-10кВ №087 Колхозная | КТП 10кВ №087 Колхозная 1 | 13012012 | 160 | 1970-01-01 | Нет
908 | Павинский РЭС | TP010-0073430 | КТП-10кВ №072 д.Бурковщина | КТП 10кВ №072 д.Бурковщина | 13012013 | 160 | 1972-01-01 | Нет
909 | Павинский РЭС | TP010-0075893 | КТП-10кВ №034 КЗС Фурово | КТП 10кВ №034 Фурово КЗС | 13012014 | 160 | 1978-01-01 | Нет
910 | Павинский РЭС | TP010-0073369 | КТП-10кВ №103 д.Пызмас | КТП 10кВ №103 д.Пызмас | 13012015 | 160 | 1965-01-01 | Нет
911 | Павинский РЭС | TP010-0072934 | КТП-10кВ №040 Шайма | КТП 10кВ №040 Шайма | 13012016 | 160 | 1975-02-01 | Нет
912 | Павинский РЭС | TP010-0076317 | КТП-10кВ №039 д.1-й Стариковский | КТП 10кВ №039 Шайма (база) | 13012018 | 160 | 1965-01-01 | Нет
913 | Павинский РЭС | TP010-0072233 | КТП-10кВ №082 д.Липово | КТП 10кВ №082 д.Липово (вед.линии) | 13012021 | 160 | 1964-01-01 | Нет
914 | Павинский РЭС | TP010-0072333 | КТП-10кВ №014 М.Завраг | КТП 10кВ №014 М.Завраг | 13012023 | 160 | 1972-12-01 | Нет
915 | Павинский РЭС | TP010-0074022 | КТП-10кВ №084 Б.Завраг | КТП 10кВ №084 Б.Завраг (контора) | 13012024 | 160 | 1964-01-01 | Нет
916 | Павинский РЭС | TP010-0074381 | КТП-10кВ №168 ул.Новая | КТП 10кВ №168 п.Шаменский ул.Новая | 13012026 | 160 | 1970-04-01 | Нет
917 | Павинский РЭС | TP010-0073341 | КТП-10кВ №046 д.Егорово | КТП 10кВ №046 д.Егорово | 13012027 | 160 | 1970-04-01 | Нет
918 | Павинский РЭС | TP010-0072702 | КТП-10кВ №023 д.Мундор | КТП 10кВ №023 д.Мундор | 13012028 | 160 | 1965-07-01 | Нет
919 | Павинский РЭС | TP010-0074304 | КТП-10кВ №017 д.Раменье | КТП 10кВ №017 д.Раменье | 13012029 | 160 | 1965-07-01 | Нет
920 | Павинский РЭС | TP010-0073072 | КТП-10кВ №019 д.Шумково | КТП 10кВ №019 д.Шумково | 13012030 | 160 | 1965-07-01 | Нет
921 | Павинский РЭС | TP010-0072458 | КТП-10кВ №107 с.Медведица | КТП 10кВ №107 с.Медведица | 13012031 | 160 | 1973-01-01 | Нет
922 | Павинский РЭС | TP010-0088120 | КТП-10кВ №099 Школа | КТП 10кВ №099 школа Леденгск | 13012032 | 160 | 1973-10-01 | Нет
923 | Павинский РЭС | TP010-0073698 | КТП-10кВ №061 д.Карпово | КТП 10кВ №061 д.Карпово | 13012034 | 160 | 1972-12-01 | Нет
924 | Павинский РЭС | TP010-0073628 | КТП-10кВ №060 д.2-я Грязучая | КТП 10кВ №060 д.2 я Грязучая | 13012035 | 160 | 1965-07-01 | Нет
925 | Павинский РЭС | TP010-0073721 | КТП-10кВ №067 д.Доровица | КТП-100 д.Доровица N 67 ф 10-04 ; 100 кВа | 13012036 | 160 | 1965-07-01 | Нет
926 | Павинский РЭС | TP010-0072725 | КТП-10кВ №035 д.Авдомята | КТП 10кВ №035 Фурово | 13012037 | 160 | 1975-10-01 | Нет
927 | Павинский РЭС | TP010-0074279 | КТП-10кВ №101 д.Ст.Заречная | КТП 10кВ №101 д.Ст. Заречная | 13012038 | 160 | 1965-07-01 | Нет
928 | Павинский РЭС | TP010-0073333 | КТП-10кВ №037 д.Кузюгский выселок | КТП 10кВ №037 д.Кузютский выселок | 13012039 | 160 | 1965-07-01 | Нет
929 | Павинский РЭС | TP010-0073479 | КТП-10кВ №102 д.Волмыш | КТП 10кВ №102 д.Волмыш | 13012040 | 160 | 1965-07-01 | Нет
930 | Павинский РЭС | TP010-0072168 | КТП-10кВ №052 д.Кукшинга | КТП 10кВ №052 д.Кукшинга | 13012041 | 160 | 1970-01-01 | Нет
931 | Павинский РЭС | TP010-0073557 | КТП-10кВ №055 д.Б.Березовка | КТП 10кВ №055 д.Б.Березовка | 13012044 | 160 | 1972-12-01 | Нет
932 | Павинский РЭС | TP010-0073497 | КТП-10кВ №056 д.Шубино | КТП 10кВ №056 д.Шубино | 13012045 | 160 | 1965-01-01 | Нет
933 | Павинский РЭС | TP010-0075078 | КТП-10кВ №106 д.Б.Медведица | КТП 10кВ №106 д.Б.Медведица | 13012046 | 160 | 1966-06-01 | Нет
934 | Павинский РЭС | TP010-0088201 | КТП-10кВ №025 д.Старая дорога | КТП 10кВ №025 д. Старая дорога | 13012052 | 160 | 1970-04-01 | Нет
935 | Павинский РЭС | TP010-0073981 | КТП-10кВ №089 ул.Калинина | КТП 10кВ №089 ул.Калинина 2 | 13012055 | 160 | 1983-01-01 | Нет
936 | Павинский РЭС | TP010-0073450 | КТП-10кВ №083 д.Дербица | КТП 10кВ №083 д.Дербица | 13012066 | 160 | 1982-06-01 | Нет
937 | Павинский РЭС | TP010-0074869 | КТП-10кВ №093 Комплекс | КТП 10кВ №093 Комплекс | 13012067 | 160 | 1981-01-01 | Нет
938 | Павинский РЭС | TP010-0088230 | КТП-10кВ №149 д. Ср. Грива АВМ | КТП 10кВ №149 д. Ср. Грива АВМ | 13012069 | 160 | 1982-01-01 | Нет
939 | Павинский РЭС | TP010-0073608 | КТП-10кВ №140 с.Павино АБЗ | КТП 10кВ №140 с.Павино АБЗ (ВЕД.ЛИН) | 13012155 | 160 | 1979-01-01 | Нет
940 | Павинский РЭС | TP010-0074078 | КТП-10кВ №134 ДЭП | КТП 10кВ №134 ДЭП | 13012156 | 160 | 1976-01-01 | Нет
941 | Павинский РЭС | TP010-0073395 | КТП-10кВ №044 д.Березовка | КТП 10кВ №044 д.Березовка | 13012198 | 160 | 1988-07-01 | Нет
942 | Павинский РЭС | TP010-0076413 | КТП-10кВ №063 д.Карпово | КТП 10кВ №063 Ферма | 13012224 | 160 | 1987-06-01 | Нет
943 | Павинский РЭС | TP010-0072043 | КТП-10кВ №076 Колхозная | КТП 10кВ №076 Колхозная | 13012331 | 160 | 1993-09-01 | Нет
944 | Павинский РЭС | TP010-0075521 | КТП-10кВ №064 д.1-я Грязучая | КТП 10кВ №064 Пилоцех | 13012333 | 160 | 1992-10-01 | Нет
945 | Павинский РЭС | TP010-0075327 | КТП-10кВ №024 с.Петропавловск | КТП 10кВ №024 с.Петропавловск | 13012334 | 160 | 1992-02-01 | Нет
946 | Павинский РЭС | TP010-0076283 | КТП-10кВ №018 Мастерские | КТП 10кВ №018 Мастерские (Шумково) | 13012336 | 160 | 1992-09-01 | Нет
947 | Павинский РЭС | TP010-0076424 | КТП-10кВ №061/1 Киршино | КТП 10кВ №61/1 Киршино (ВЕД.ЛИН) | 13012337 | 160 | 1992-09-01 | Нет
948 | Павинский РЭС | TP010-0073418 | КТП-10кВ №049 Школа | КТП 10кВ №049 Школа 2, Березовка (ВЕД.ЛИ | 13012339 | 160 | 1992-09-01 | Нет
949 | Павинский РЭС | TP010-0075933 | КТП-10кВ №020 Зерноток | КТП 10кВ №020 Зерноток (Шумково) | 13012345 | 160 | 1977-10-01 | Нет
950 | Павинский РЭС | TP010-0073380 | КТП-10кВ №086 База | КТП 10кВ №086 База | 13012346 | 160 | 1977-10-01 | Нет
951 | Павинский РЭС | TP010-0076329 | КТП-10кВ №100 ЦРБ | КТП 10кВ №100 ЦРБ | 13012347 | 160 | 1977-10-01 | Нет
952 | Павинский РЭС | TP010-0087777 | КТП-10кВ №032 д.Корково | КТП 10кВ №032 д.Корково Леденгск | 13012349 | 160 | 1980-01-01 | Нет
953 | Павинский РЭС | TP010-0088161 | КТП-10кВ №097 Ферма | КТП 10кВ №097 ферма Леденгск | 13012357 | 160 | 1978-06-01 | Нет
954 | Павинский РЭС | TP010-0089283 | КТП-10кВ №128 Леденгск | КТП 10кВ №128 Леденгск | 13012358 | 160 | 1978-06-01 | Нет
955 | Павинский РЭС | TP010-0089250 | КТП-10кВ №098 Мастерские | КТП 10кВ №098 Мастерские Леденгск | 13012359 | 160 | 1978-06-01 | Нет
956 | Павинский РЭС | TP010-0073658 | КТП-10кВ №171/1 Овражная | КТП 10кВ №171/1 Овражная | 13012366 | 160 | 1988-11-01 | Нет
957 | Павинский РЭС | TP010-0072908 | КТП-10кВ №137 Холодильник | КТП 10кВ №137 Холодильник (вед. линии) | 13012368 | 160 | 1988-11-01 | Нет
958 | Павинский РЭС | TP010-0076309 | КТП-10кВ №167 Котельная | КТП 10кВ №167 Котельная | 13012369 | 160 | 1988-11-01 | Нет
959 | Павинский РЭС | TP010-0088538 | КТП-10кВ №114 д.Низкая Грива | КТП 10кВ №114 д.Низкая Грива | 13012372 | 160 | 1986-02-01 | Нет
960 | Павинский РЭС | TP010-0076291 | КТП-10кВ №170 ул.Песочная | КТП 10кВ №170 ул.Песочная | 13012373 | 160 | 1988-03-01 | Нет
961 | Павинский РЭС | TP010-0072672 | КТП-10кВ №091 ММС | КТП 10кВ №091 ММС | 13012376 | 160 | 1986-03-01 | Нет
962 | Павинский РЭС | TP010-0075650 | КТП-10кВ №094 Сельхозхимия | КТП 10кВ №094 Сельхозхимия (вед.лин) | 13012377 | 160 | 1984-09-01 | Нет
963 | Павинский РЭС | TP010-0074051 | КТП-10кВ №074 Елькина | КТП 10кВ №074 Елькина | 13012378 | 160 | 1984-09-01 | Нет
964 | Павинский РЭС | TP010-0072364 | КТП-10кВ №105 Медведица база | КТП 10кВ №105 Медведица база | 13012381 | 160 | 1988-03-01 | Нет
965 | Павинский РЭС | TP010-0072751 | КТП-10кВ №152 Фурово база | КТП 10кВ №152 Фурово база | 13012382 | 160 | 1988-03-01 | Нет
966 | Павинский РЭС | TP010-0075372 | КТП-10кВ №155 ул.Гагарина | КТП 10кВ №155 с.Павино (ул.Гагарина) | 13012384 | 160 | 1982-06-01 | Нет
967 | Павинский РЭС | TP010-0072006 | КТП-10кВ №115 д.Вахрушата | КТП 10кВ №115 д.Вахрушата | 13012387 | 160 | 1988-11-01 | Нет
968 | Павинский РЭС | TP010-0075158 | ЗТП-10кВ №070 Мира | КТП Мира н.70 ф 10-06 ; 160 кВа | 13012388 | 400 | 1988-10-01 | Нет
969 | Павинский РЭС | TP010-0076304 | КТП-10кВ №169 Магазин | КТП 10кВ №169 Шайменский магазин | 13012389 | 160 | 1988-10-01 | Нет
970 | Павинский РЭС | TP010-0072975 | КТП-10кВ №166 Сплавная | КТП 10кВ №166 Сплавная | 13012391 | 160 | 1986-02-01 | Нет
971 | Павинский РЭС | TP010-0074902 | КТП-10кВ №135 с.Павино лесхоз | КТП 10кВ №135 с.Павино лесхоз | 13012393 | 160 | 1990-11-01 | Нет
972 | Павинский РЭС | TP010-0072949 | КТП-10кВ №164 Гараж | КТП 10кВ №164 Шайменский гараж (вед.лин) | 13012394 | 160 | 1990-04-01 | Нет
973 | Павинский РЭС | TP010-0089016 | КТП-10кВ №096 д.Малиновцы | КТП 10кВ №096 д. Малиновцы | 13012403 | 160 | 1991-12-01 | Нет
974 | Павинский РЭС | TP010-0073924 | КТП-10кВ №088 ул.Калинина | КТП 10кВ №088 ул.Калинина 3 | 13012466 | 160 | 1993-12-01 | Нет
975 | Павинский РЭС | TP010-0074167 | КТП-10кВ №145 Томилова | КТП 10кВ №145 Томилова | 13012478 | 160 | 1992-11-01 | Нет
976 | Павинский РЭС | TP010-0075411 | КТП-10кВ №151 Шайма | КТП 10кВ №151 Шайма | 13012491 | 160 | 1984-01-01 | Нет
977 | Павинский РЭС | TP010-0073732 | КТП-10кВ №080 Водокачка | КТП 10кВ №080 Б.Завраг (ферма) | 13012493 | 160 | 1984-10-01 | Нет
978 | Павинский РЭС | TP010-0076336 | КТП-10кВ №048 Школа | КТП 10кВ №048 Школа 1 д.Березовка(в.л)_ | 13012501 | 160 | 1994-11-01 | Нет
979 | Павинский РЭС | TP010-0076349 | КТП-10кВ №153 Дет/сад | КТП 10кВ №153 Дет/сад (вед.лин) | 13012534 | 160 | 1996-03-01 | Нет
980 | Павинский РЭС | TP010-0072145 | КТП-10кВ №154 детс/сад | КТП 10кВ №154 детс/сад (вед.линии) | 13012535 | 160 | 1996-03-01 | Нет
981 | Павинский РЭС | TP010-0075619 | КТП-10кВ №146 РСУ | КТП 10кВ №146 РСУ | 13012542 | 160 | 1996-03-01 | Нет
982 | Павинский РЭС | TP010-0074106 | КТП-10кВ №144 ул.Горная | КТП 10кВ №144 ул.Горная | 13012612 | 160 | 1997-05-01 | Нет
983 | Павинский РЭС | TP010-0074229 | КТП-10кВ №077 п.Вочевский | КТП 10кВ №077 п.Вочевский | 13012732 | 160 | 1997-07-01 | Нет
984 | Павинский РЭС | TP010-0088476 | КТП-10кВ №126 Рябиновцы | КТП-250 д.Рябиновцы /Гришонки/ N126 ; 250 кВа | 13013126 | 160 | 1973-11-01 | Нет
985 | Павинский РЭС | TP010-0128291 | КТП-10кВ №133 Маслозавод | КТП-40/10/0,4кВ с трансформатором ТМГ 40 кВа | 13014184 | 160 | 2010-12-31 | Да
986 | Пыщугский РЭС | TP010-0119846 | КТП-10кВ №037/160 Гар. Энергетик | ВЛ 10 кВ ф 10-07 ПС Пыщуг 17,7км.; КТП 3 ф10-07160кВа, ВЛ-0,4кВ КТП 3 0,04км | 12008239 | 160 | 1965-01-01 | Нет
987 | Пыщугский РЭС | TP010-0042030 | КТП-10кВ №111/10 Хабарово | КТП 18 Хабарово ; 40 кВа | 13011580 | 160 | 1964-11-01 | Нет
988 | Пыщугский РЭС | TP010-0062241 | КТП-10кВ №071/100 с.Носково | КТП 9 с.Носково ; 100 кВа | 13011907 | 160 | 1980-12-01 | Нет
989 | Пыщугский РЭС | TP010-0061902 | КТП-10кВ №081/160 Заря | КТП 3 д.Колпашица ; 160 кВа | 13011909 | 160 | 1978-08-01 | Нет
990 | Пыщугский РЭС | TP010-0062083 | КТП-10кВ №082/400 Колпашница | КТП 5 Колпашица ; 400 кВа | 13011910 | 160 | 1980-10-01 | Нет
991 | Пыщугский РЭС | TP010-0065700 | КТП-10кВ №020/400 Садовая | КТП 20 зерноток ; 400 кВа | 13011912 | 160 | 1981-01-01 | Нет
992 | Пыщугский РЭС | TP010-0063964 | КТП-10кВ №009/250 АВМ | КТП 9 АВМ ; 250 кВа | 13011913 | 160 | 1982-01-01 | Нет
993 | Пыщугский РЭС | TP010-0062878 | КТП-10кВ №064/63 Заболотье | КТП 10 Заболотье ; 63 кВа | 13011914 | 160 | 1982-09-01 | Нет
994 | Пыщугский РЭС | TP010-0063614 | КТП-10кВ №051/63 Таланкино | КТП 22 Таланкино ; 250 кВа | 13011916 | 160 | 1983-01-01 | Нет
995 | Пыщугский РЭС | TP010-0070326 | КТП-10кВ №016/160 Овражная | КТП 16 РЭС; 160 кВа | 13011917 | 160 | 1982-01-01 | Нет
996 | Пыщугский РЭС | TP010-0063648 | КТП-10кВ №036/250 ММС | КТП 36 ММС; 250 кВа | 13011918 | 160 | 1982-01-01 | Нет
997 | Пыщугский РЭС | TP010-0065243 | КТП-10кВ №028 /250 Управление | КТП 28 Райпо; 250 кВа | 13011919 | 160 | 1982-01-01 | Нет
998 | Пыщугский РЭС | TP010-0062204 | КТП-10кВ №072/250 Школьная | КТП 11 школа ; 250 кВа | 13011920 | 160 | 1976-12-01 | Нет
999 | Пыщугский РЭС | TP010-0062176 | КТП-10кВ №073/250 ИП Тропин | КТП 12 База Носково; 250 кВа | 13011921 | 160 | 1972-01-01 | Нет
1000 | Пыщугский РЭС | TP010-0062268 | КТП-10кВ №070/160 Зерноток | КТП 8 Зерноток Носково; 250 кВа | 13011922 | 160 | 1972-01-01 | Нет
1001 | Пыщугский РЭС | TP010-0062139 | КТП-10кВ №075/10 Лесничество | КТП 10 Лесничество ; 30 кВа | 13011923 | 160 | 1969-01-01 | Нет
1002 | Пыщугский РЭС | TP010-0062338 | КТП-10кВ №067/10 Гаревая | КТП 5 д Гаревая ; 63 кВа | 13011924 | 160 | 1980-12-01 | Нет
1003 | Пыщугский РЭС | TP010-0065754 | КТП-10кВ №025/160 Козлова | КТП 25 ул Козлова ; 160 кВа | 13011925 | 160 | 1981-07-01 | Нет
1004 | Пыщугский РЭС | TP010-0063791 | КТП-10кВ №005/250 Стадион | КТП 5 Стадион ; 250 кВа | 13011927 | 160 | 1979-01-01 | Нет
1005 | Пыщугский РЭС | TP010-0063851 | КТП-10кВ №006/160 Маслозавод | КТП 6 Маслозавод ; 160 кВа | 13011928 | 160 | 1978-12-01 | Нет
1006 | Пыщугский РЭС | TP010-0063007 | КТП-10кВ №059/63 Сергеевица | КТП 5 Деревня; 400 кВа | 13011930 | 160 | 1974-01-01 | Нет
1007 | Пыщугский РЭС | TP010-0065154 | КТП-10кВ №027/400 Исполком | КТП 27 Исполком; 400 кВа | 13011931 | 160 | 1974-01-01 | Нет
1008 | Пыщугский РЭС | TP010-0065334 | КТП-10кВ №031/160 Чапаева | КТП 31 ДК ; 160 кВа | 13011932 | 160 | 1981-10-01 | Нет
1009 | Пыщугский РЭС | TP010-0063620 | КТП-10кВ №053/400 ИП Шатков | КТП 23 ферма Таланкино; 400 кВа | 13011933 | 160 | 1980-12-01 | Нет
1010 | Пыщугский РЭС | TP010-0061825 | КТП-10кВ №086/10 Онучино | КТП 1 д Онучино ; 10 кВа | 13011934 | 160 | 1969-01-01 | Нет
1011 | Пыщугский РЭС | TP010-0062411 | КТП-10кВ №065/100 Слепенкино | КТП 1 д.Слепенкино ; 100 кВа | 13011935 | 160 | 1964-01-01 | Нет
1012 | Пыщугский РЭС | TP010-0063608 | КТП-10кВ №050/100 Белая | КТП 20 д Белая ; 100 кВа | 13011936 | 160 | 1964-01-01 | Нет
1013 | Пыщугский РЭС | TP010-0064287 | КТП-10кВ №010/400 Плоская | КТП 10 Плоская ; 400 кВа | 13011937 | 160 | 1975-04-01 | Нет
1014 | Пыщугский РЭС | TP010-0063328 | КТП-10кВ №045/400 За мир | КТП 16 к-з За мир; 400 кВа | 13011938 | 160 | 1974-09-01 | Нет
1015 | Пыщугский РЭС | TP010-0060994 | КТП-10кВ №076/100 Морошкино | КТП 1 д.Морошкино ; 100 кВа | 13011939 | 160 | 1979-12-01 | Нет
1016 | Пыщугский РЭС | TP010-0061728 | КТП-10кВ №091/160 Озерная | КТП 10 д.Озерная; 160 кВа | 13011940 | 160 | 1973-01-01 | Нет
1017 | Пыщугский РЭС | TP010-0063186 | КТП-10кВ №056/100 д. Песчанка | КТП 1 школа ; 100 кВа | 13011941 | 160 | 1973-01-01 | Нет
1018 | Пыщугский РЭС | TP010-0064594 | КТП-10кВ №017/100 Райгаз | КТП 17 Райгаз ; 100 кВа | 13011944 | 160 | 1970-02-01 | Нет
1019 | Пыщугский РЭС | TP010-0063154 | КТП-10кВ №057/250 ИП Бобарыкин | КТП 2 комплекс; 250 кВа | 13011947 | 160 | 1979-01-01 | Нет
1020 | Пыщугский РЭС | TP010-0062920 | КТП-10кВ №062/100 Притыкино | КТП 8 д.Притыкино; 100 кВа | 13011948 | 160 | 1971-01-01 | Нет
1021 | Пыщугский РЭС | TP010-0062981 | КТП-10кВ №060/50 Середняя | КТП 6 д.Середняя; 50 кВа | 13011949 | 160 | 1972-01-01 | Нет
1022 | Пыщугский РЭС | TP010-0063055 | КТП-10кВ №058/100 к-з Дружба | КТП 4 База ; 160 кВа | 13011950 | 160 | 1982-05-01 | Нет
1023 | Пыщугский РЭС | TP010-0062956 | КТП-10кВ №061/160 МТФ | КТП 7 ферма Притыкино ; 160 кВа | 13011951 | 160 | 1980-02-01 | Нет
1024 | Пыщугский РЭС | TP010-0063214 | КТП-10кВ №042/100 Арб/дома | КТП 10 Арбалитовые дома; 100 кВа | 13012114 | 160 | 1978-01-01 | Нет
1025 | Пыщугский РЭС | TP010-0065281 | КТП-10кВ №029/400 Райпо | КТП 29 Управление с/х ; 400 кВа | 13012152 | 160 | 1983-02-01 | Нет
1026 | Пыщугский РЭС | TP010-0065011 | КТП-10кВ №026/160 Аэродром | КТП 26 Аэродром; 160 кВа | 13012153 | 160 | 1980-02-01 | Нет
1027 | Пыщугский РЭС | TP010-0063757 | КТП-10кВ №002/250 База РЭС | КТП 1 А База РЭС новая; 250 кВа | 13012160 | 160 | 1983-03-01 | Нет
1028 | Пыщугский РЭС | TP010-0063417 | КТП-10кВ №047/630 СХТ | КТП 18 СХТ ; 630 кВа | 13012166 | 160 | 1986-05-01 | Нет
1029 | Пыщугский РЭС | TP010-0061452 | КТП-10кВ №099/400 1 Мая | КТП 7 КЗР ; 400 кВа | 13012173 | 160 | 1984-10-01 | Нет
1030 | Пыщугский РЭС | TP010-0061143 | КТП-10кВ №117/400 Николаевское 2 | КТП 14 Николаевское 2 ; 400 кВа | 13012175 | 160 | 1984-11-01 | Нет
1031 | Пыщугский РЭС | TP010-0062439 | КТП-10кВ №066/400 Ираклиха | КТП 4 "Омега" д.Ираклиха ; 400 кВа | 13012177 | 160 | 1982-11-01 | Нет
1032 | Пыщугский РЭС | TP010-0064523 | КТП-10кВ №012/250 ЦРБ | КТП 12 ЦРБ ; 250 кВа | 13012200 | 160 | 1985-01-01 | Нет
1033 | Пыщугский РЭС | TP010-0061672 | КТП-10кВ №092/160 Михайловица | КТП 11 с.Михайловица; 160 кВа | 13012201 | 160 | 1988-01-01 | Нет
1034 | Пыщугский РЭС | TP010-0062314 | КТП-10кВ №069/100 М.Каменка | КТП 7 д.М Каменка; 100 кВа | 13012202 | 160 | 1985-04-01 | Нет
1035 | Пыщугский РЭС | TP010-0041992 | КТП-10кВ №112/10 Каменка | КТП 19 д.Каменка; 63 кВа | 13012225 | 160 | 1987-06-01 | Нет
1036 | Пыщугский РЭС | TP010-0061305 | КТП-10кВ №107/400 к-з Рассвет | КТП 8 ферма Николаевское ; 400 кВа | 13012237 | 160 | 1991-12-01 | Нет
1037 | Пыщугский РЭС | TP010-0062039 | КТП-10кВ №080/400 ИП.Яковенко | КТП 2 Комплекс ; 400 кВа | 13012312 | 160 | 1990-04-01 | Нет
1038 | Пыщугский РЭС | TP010-0064564 | КТП-10кВ №013/160 КБО | КТП 13 КБО; 160 кВа | 13012316 | 160 | 1986-08-01 | Нет
1039 | Пыщугский РЭС | TP010-0042060 | КТП-10кВ №116/160 к-з Чкалова | КТП 12 База д.Крутая; 160 кВа | 13012326 | 160 | 1992-08-01 | Нет
1040 | Пыщугский РЭС | TP010-0060881 | КТП-10кВ №114/400 Шистом | КТП 16 ферма ; 400 кВа | 13012537 | 160 | 1996-03-01 | Нет
1041 | Пыщугский РЭС | TP010-0040390 | КТП-10кВ №096/100 Токовица | КТП 2 д.Токовица; 100 кВа | 13012539 | 160 | 1996-03-01 | Нет
1042 | Пыщугский РЭС | TP010-0063679 | КТП-10кВ №015/150 Библиотека | КТП 26 Банк (Агробанк); 100 кВа | 13012540 | 160 | 1996-03-01 | Нет
1043 | Пыщугский РЭС | TP010-0063929 | КТП-10кВ №008/400 Кедр | КТП 8 Кедр ; 400 кВа | 13012577 | 160 | 1996-08-01 | Нет
1044 | Пыщугский РЭС | TP010-0063639 | КТП-10кВ №054/320 АБЗ | КТП 25 АБЗ ; 320 кВа | 13012578 | 160 | 1996-08-01 | Нет
1045 | Пыщугский РЭС | TP010-0063661 | КТП-10кВ №123/400 АБЗ | КТП 21 АБЗ ; 400 кВа | 13012579 | 160 | 1996-08-01 | Нет
1046 | Пыщугский РЭС | TP010-0063275 | КТП-10кВ №044/160 Новая | КТП 14 ул.Новая; 160 кВа | 13012599 | 160 | 1996-11-01 | Нет
1047 | Пыщугский РЭС | TP010-0065737 | КТП-10кВ №024/100 Свердлова | КТП 24 ул.Свердлова; 100 кВа | 13012611 | 160 | 1997-05-01 | Нет
1048 | Пыщугский РЭС | TP010-0065361 | КТП-10кВ №032/100 Д/сад | КТП 32 Д/сад ; 250 кВа | 13012618 | 160 | 1997-05-01 | Нет
1049 | Пыщугский РЭС | TP010-0064611 | КТП-10кВ №019/100 Фокина | КТП 19 ул.Фокина; 100 кВа | 13012619 | 160 | 1997-05-01 | Нет
1050 | Пыщугский РЭС | TP010-0061772 | КТП-10кВ №087/250 Петровка | КТП 6 ф/х Петровское ; 250 кВа | 13012620 | 160 | 1997-05-01 | Нет
1051 | Пыщугский РЭС | TP010-0040689 | СТП - 10 кВ №097/10 Никитиха | КТП 4 д.Никитиха; 30 кВа | 13012633 | 40 | 1964-11-01 | Нет
1052 | Пыщугский РЭС | TP010-0041971 | КТП-10кВ №098/30 Бережок | КТП 5 д.Бережок ; 30 кВа | 13012634 | 160 | 1964-11-01 | Нет
1053 | Пыщугский РЭС | TP010-0061543 | КТП-10кВ №102/250 Иконница | КТП 11 д.Иконница; 160 кВа | 13012635 | 160 | 1964-02-01 | Нет
1054 | Пыщугский РЭС | TP010-0061513 | КТП-10кВ №100/160 Центр | КТП 10 База 1-Мая; 160 кВа | 13012636 | 160 | 1964-11-01 | Нет
1055 | Пыщугский РЭС | TP010-0061325 | КТП-10кВ №106/400 Ильинское | КТП 6 д.Ильинское; 400 кВа | 13012637 | 160 | 1964-04-01 | Нет
1056 | Пыщугский РЭС | TP010-0061292 | КТП-10кВ №108/250 Головино | КТП 9 Николаевское; 250 кВа | 13012638 | 160 | 1964-04-01 | Нет
1057 | Пыщугский РЭС | TP010-0042042 | КТП-10кВ №105/100 Бобылица | КТП 3 д.Бобылица ; 100 кВа | 13012662 | 160 | 1964-02-01 | Нет
1058 | Пыщугский РЭС | TP010-0061109 | КТП-10кВ №115/160 Мукомол | КТП 15 пилорама; 160 кВа | 13012676 | 160 | 1972-09-01 | Нет
1059 | Пыщугский РЭС | TP010-0061271 | КТП-10кВ №113/160 Победы | КТП 11 зерноток; 160 кВа | 13012677 | 160 | 1972-09-01 | Нет
1060 | Пыщугский РЭС | TP010-0026392 | КТП-10кВ №109/160 Крутая | КТП 10 д.Крутая; 160 кВа | 13012689 | 160 | 1978-07-01 | Нет
1061 | Пыщугский РЭС | TP010-0061479 | КТП-10кВ №101/250 ул. первомайская | КТП 9 ДК ; 250 кВа | 13012703 | 160 | 1979-01-01 | Нет
1062 | Пыщугский РЭС | TP010-0061399 | КТП-10кВ №103/100 В.Спасское | КТП 1 с.В.Спасское ; 100 кВа | 13012753 | 160 | 1997-09-01 | Нет
1063 | Пыщугский РЭС | TP010-0063380 | КТП-10кВ №046/160 ф10-07 Агропромхимия | КТП 17 Агропромхимия; 160 кВа | 13012765 | 160 | 1998-05-01 | Нет
1064 | Пыщугский РЭС | TP010-0065761 | КТП-10кВ №014/160 Кирова | КТП 14 МП ЖКХ и С ; 160 кВа | 13012766 | 160 | 1998-05-01 | Нет
1065 | Пыщугский РЭС | TP010-0064502 | КТП-10кВ №011/250 Больничная | КТП 11 ЦРБ ; 250 кВа | 13013121 | 160 | 1979-10-01 | Нет
Начальник управления правового обеспечения филиала ПАО «МРСК Центра»-«Костромаэнерго» | [6 empty] | А.В. Смирнов
Начальник управления распределительных сетей филиала ПАО «МРСК Центра»-«Костромаэнерго» | [6 empty] | А.Н. Плюснин
Начальник службы подстанций филиала ПАО «МРСК Центра»-«Костромаэнерго» | [6 empty] | А.Н. Корниенко

## КЛ
Приложение № 3 к Техническому заданию
№ п/п | РЭС | тех.место | Наименование КЛ по данным диспетчерских служб | Наименование КЛ по данным бухгалтерского учета | Номер ОС | Количество, км по данным СЛЭП | Год ввода в эксплуатацию | Необходимость согласования с Ростехнадзором
1 | Городской РЭС | KS006-0007512 | КЛ-6кВ ТЭЦ1-РП1 2995м | Линия электропередачи 6 кВ ТЭЦ1-РП1 2995м | 12003971 | 2.955 | 1967-01-01 | Нет
2 | Городской РЭС | KS006-0007519 | КЛ-6кВ ТЭЦ1-РП1 2995м | Линия электропередачи 6 кВ ТЭЦ1-РП1 2995м | 12003972 | 2.965 | 1967-01-01 | Нет
3 | Городской РЭС | KS006-0007523 | КЛ-6кВ К-2 до РП2 3142м | Линия электропередачи 6 кВ К-2 до РП2 3142м | 12003985 | 3.142 | 1967-01-01 | Нет
4 | Городской РЭС | KS006-0004461 | КЛ-6кВ ф.629 ПС Кострома-2-РП-6 2 с.К-Б | Линия электропередачи 6 кВ К-2 до РП6 1905м | 12003986 | 1.905 | 1969-07-01 | Нет
5 | Городской РЭС | KS006-0007544 | КЛ-6кВ ПС "Кострома-2" до ТП39 | Линия электропередачи 6 кВ ПС "Кострома-2" до ТП393 645м | 12003996 | 0.645 | 1967-01-01 | Нет
6 | Городской РЭС | KS006-0007550 | КЛ-6кВ ПС Северная до РП-7 97 | Линия электропередачи 6 кВ ПС Северная до РП-7 975м | 12004016 | 0.975 | 1971-02-01 | Нет
7 | Городской РЭС | KS006-0007555 | КЛ-6кВ РП1 до РП3 1618м | Линия электропередачи 6 кВ РП1 до РП3 1618м | 12004030 | 1.618 | 1967-01-01 | Нет
8 | Городской РЭС | KS006-0007535 | КЛ-6кВ РП1 до ТП45 605м | Линия электропередачи 6 кВ РП1 до ТП45 605м | 12004033 | 0.605 | 1967-01-01 | Нет
9 | Городской РЭС | KS006-0007560 | КЛ-6кВ РП5 до ТП80 335 м | Линия электропередачи 6 кВ РП5 до ТП80 335 м | 12004092 | 0.335 | 1966-06-01 | Нет
10 | Городской РЭС | KS006-9440324 | КЛ-6кВ РП-5 магис. 526 | Линия электропередачи 6 кВ РП5 - ТП558 325 м | 12004102 | 0.325 | 1990-06-01 | Нет
11 | Городской РЭС | KS006-0007578 | КЛ-6кВ РП6 до ТП60 2241 м | Линия электропередачи 6 кВ РП6 до ТП60 2241 м | 12004112 | 2.241 | 1954-09-01 | Нет
12 | Городской РЭС | KS006-0007587 | КЛ-6кВ РП11 до КТП316 130м | Линия электропередачи 6 кВ РП11 до КТП316 130м | 12004148 | 0.13 | 1975-04-01 | Нет
13 | Городской РЭС | KS006-0006027 | КЛ-6кВ ТП-301-ТП-814 2с.ш. | Линия электропередачи 6 кВ ТП42 до ТП301 315м | 12004314 | 0.315 | 1973-01-01 | Нет
14 | Городской РЭС | KS006-9440384 | КЛ-6кВ ТП-84 - ТП-500 1с.ш. | Линия электропередачи 6 кВ ТП65 до ТП84 490м | 12004370 | 0.49 | 1963-09-01 | Нет
15 | Городской РЭС | KS006-0007597 | КЛ-6кВ ТП85 до ТП153 340м | Линия электропередачи 6 кВ ТП85 до ТП153 340м | 12004410 | 0.34 | 1959-06-01 | Нет
16 | Городской РЭС | KS006-0007605 | КЛ-6кВ ТП95 до ТП124 295м | Линия электропередачи 6 кВ ТП95 до ТП124 295м | 12004436 | 0.295 | 1962-06-01 | Нет
17 | Городской РЭС | KS006-0007613 | КЛ-6кВ ТП98 до ТП173 605м | Линия электропередачи 6 кВ ТП98 до ТП173 605м | 12004446 | 0.605 | 1960-06-01 | Нет
18 | Городской РЭС | KS006-0007620 | КЛ-6кВ ТП100 до ТП339 723м | Линия электропередачи 6 кВ ТП100 до ТП339 723м | 12004450 | 0.723 | 1967-06-01 | Нет
19 | Городской РЭС | KS006-0007624 | КЛ-6кВ ТП108 до ТП51 332м | Линия электропередачи 6 кВ ТП108 до ТП51 332м | 12004468 | 0.332 | 1967-09-01 | Нет
20 | Городской РЭС | KS006-0007627 | КЛ-6кВ ТП136 до ТП296 195м | Линия электропередачи 6 кВ ТП136 до ТП296 195м | 12004512 | 0.195 | 1968-06-01 | Нет
21 | Городской РЭС | KS006-0007633 | КЛ-6кВ ТП136 до ТП421 220м | Линия электропередачи 6 кВ ТП136 до ТП421 220м | 12004518 | 0.22 | 1977-07-01 | Нет
22 | Городской РЭС | KS006-0007521 | КЛ-6кВ ТП-162 - ТП-271 | Линия электропередачи 6 кВ ТП162 до ТП271 450м | 12004574 | 0.45 | 1959-06-01 | Нет
23 | Городской РЭС | KS006-0007611 | КЛ-6кВ ТП-167 - ТП-381 | Линия электропередачи 6 кВ ТП167 до ТП381 750м | 12004590 | 0.75 | 1951-09-01 | Нет
24 | Городской РЭС | KS006-0007607 | КЛ-6кВ ТП-168 - ТП-214 | Линия электропередачи 6 кВ ТП168 до ТП214 500м | 12004592 | 0.5 | 1965-09-01 | Нет
25 | Городской РЭС | KS006-0007603 | КЛ-6кВ ТП-171 - ТП-265 | Линия электропередачи 6 кВ ТП171 до ТП265 450м | 12004602 | 0.45 | 1967-01-01 | Нет
26 | Городской РЭС | KS006-0007599 | КЛ-6кВ ТП-199 - ТП-203 | Линия электропередачи 6 кВ ТП199 до ТП203 480м | 12004654 | 0.48 | 1967-01-01 | Нет
27 | Городской РЭС | KS006-0007595 | КЛ-6кВ ТП-283 - ТП-433 | Линия электропередачи 6 кВ ТП283 до ТП433 520м | 12004778 | 0.52 | 1978-02-01 | Нет
28 | Городской РЭС | KS006-0007590 | КЛ-6кВ ТП-283 - ТП-448 | Линия электропередачи 6 кВ ТП283 до ТП448 1015м | 12004780 | 1.015 | 1978-02-01 | Нет
29 | Городской РЭС | KS006-0007585 | КЛ-6кВ ТП-320 - ТП-321 | Линия электропередачи 6 кВ ТП320 до ТП321 480м | 12004810 | 0.48 | 1970-01-01 | Нет
30 | Городской РЭС | KS006-0007580 | КЛ-6кВ ТП-386 - ТП-427 | Линия электропередачи 6 кВ ТП386 до ТП427 550м | 12004854 | 0.55 | 1974-10-01 | Нет
31 | Городской РЭС | KS006-9440534 | КЛ-6кВ ТП-639 - ТП-399 1с.ш. | Линия электропередачи 6 кВ ТПник лин до ТП399 200м | 12004860 | 0.2 | 1979-03-01 | Нет
32 | Городской РЭС | KS006-0007575 | КЛ-6кВ ТП - ТП-422 | Линия электропередачи 6 кВ ТП6кВ до ТП422 185м | 12004866 | 0.185 | 1979-02-01 | Нет
33 | Городской РЭС | KS006-0007569 | КЛ-6кВ ТП-419 - ТП-444 | Линия электропередачи 6 кВ ТП419 до ТП444 380м | 12004870 | 0.38 | 1977-09-01 | Нет
34 | Городской РЭС | KS006-0007564 | КЛ-6кВ ТП-242 - ТП-417 | Линия электропередачи 6 кВ ТП242 до ТП417 65м | 12004886 | 0.065 | 1979-12-01 | Нет
35 | Городской РЭС | KS006-0007558 | КЛ-6кВ ТП-375 - ТП-377 | Линия электропередачи 6 кВ ТП375 до ТП377 815м | 12004916 | 0.815 | 1980-12-01 | Нет
36 | Городской РЭС | KS010-9440153 | КЛ-10кВ ф. 10-06 ПС Восточная-2 | Линия электропередачи 10 кВ ПС"Восточная-2" до ТП460 710м | 12004954 | 0.71 | 1981-11-01 | Нет
37 | Городской РЭС | KS006-9440385 | КЛ-6кВ ТП-500 1с.ш. - ТП-65 1с.ш. | Линия электропередачи 6 кВ ТП65 до ТП500 1с кабель А 310м | 12005010 | 0.31 | 1983-04-01 | Нет
38 | Городской РЭС | KS006-0007548 | КЛ-6кВ ТП-444 - ТП-488 | Линия электропередачи 6 кВ ТП444 до ТП488 810м | 12005014 | 0.81 | 1983-04-01 | Нет
39 | Городской РЭС | KS006-0007542 | КЛ-6кВ ТП-513 - ТП-542 | Линия электропередачи 6 кВ ТП513 до ТП542 980м | 12005056 | 0.98 | 1983-12-01 | Нет
40 | Городской РЭС | KS006-0007537 | КЛ-6кВ ТП-513 - ТП-542 | Линия электропередачи 6 кВ 10кВ ТП513 до ТП542 980м | 12005058 | 0.98 | 1983-12-01 | Нет
41 | Городской РЭС | KS006-0007533 | КЛ-6кВ ТП-206 - ТП-425 | Линия электропередачи 6 кВ ТП206 до ТП425 730м | 12005060 | 0.73 | 1983-12-01 | Нет
42 | Городской РЭС | KS006-0007514 | КЛ-6кВ ТП 433 - ТП546 | Линия электропередачи 6 кВ ТП433 до ТП546 1215м | 12005076 | 1.215 | 1984-08-01 | Нет
43 | Городской РЭС | KS006-0007528 | КЛ-6кВ РП 23- ТП 567 | Линия электропередачи 6 кВ РП23 до ТП567 25м | 12005180 | 0.025 | 1986-04-01 | Нет
44 | Городской РЭС | KS006-0007540 | КЛ-6кВ РП 23- ТП 567 яч.13 | Линия электропередачи 6 кВ от РП23 до ТП567 яч.N13 23м | 12005186 | 0.023 | 1986-04-01 | Нет
45 | Городской РЭС | KS006-0007552 | КЛ-6кВ ТП 564 - ТП 565 | Линия электропередачи 6 кВ ТП564 до ТП565 152м | 12005218 | 0.152 | 1986-09-01 | Нет
46 | Городской РЭС | KS010-9440043 | КЛ-10кВ РП-23 магис. 2316 | Линия электропередачи 10 кВ РП23 до ТП568 265м | 12005226 | 0.265 | 1986-09-01 | Нет
47 | Городской РЭС | KS006-9440564 | КЛ-6кВ ТП-575 - ТП-445 | Линия электропередачи 6 кВ от м.N2454 до ТП-575 315м | 12005400 | 0.315 | 1990-08-01 | Нет
48 | Городской РЭС | KS006-0007571 | КЛ-6кВ П/С Центральная - ТП 330 | Линия электропередачи 6 кВ от ПСЦентр.до ТП330 3700м | 12005534 | 3.7 | 1971-09-01 | Нет
49 | Городской РЭС | KN004-00025652 | КЛ-0,4кВ ТП-2 Лесная 51А каб1 | НВ КЛЭП р-на ТП2 810м | 12005565 | 0.81 | 1982-03-01 | Нет
50 | Городской РЭС | KN004-00025654 | КЛ-0,4кВ ТП-2 Лесная 51А каб2 | НВ КЛЭП р-на ТП2 810м | 12005565 |  | 1982-03-01 | Нет
51 | Городской РЭС | KN004-94400031 | КЛ-0,4кВ от ТП2 ул.осв. | НВ КЛЭП р-на ТП2 810м | 12005565 |  | 1982-03-01 | Нет
52 | Городской РЭС | KS006-9440574 | КЛ-6кВ РП-29 магис.2903 | Линия электропередачи 6 кВ РП2 до ПНС-3 ул.Деминская 720м | 12005566 | 0.72 | 1995-01-01 | Нет
53 | Городской РЭС | KN004-00028598 | КЛ-0,4кВ от ТП-3 ВРУ-1 Б. Петрковского | НВ КЛЭП р-на ТП3 780м | 12005567 | 0.78 | 1963-01-01 | Нет
54 | Городской РЭС | KN004-00028602 | КЛ-0,4кВ от ТП-3 Петрковского, 24 Детком | НВ КЛЭП р-на ТП3 780м | 12005567 |  | 1963-01-01 | Нет
55 | Городской РЭС | KN004-00028604 | КЛ-0,4кВ от ТП-3 Петрковского и мужской | НВ КЛЭП р-на ТП3 780м | 12005567 |  | 1963-01-01 | Нет
56 | Городской РЭС | KN004-94400033 | КЛ-0,4кВ отТП3 ВРУ-2 ,корп 2.Лагерн 13 | НВ КЛЭП р-на ТП3 780м | 12005567 |  | 1963-01-01 | Нет
57 | Городской РЭС | KN004-94400034 | КЛ-0,4кВ от ТП3 муж.гимназ.корп.2 вру-1 | НВ КЛЭП р-на ТП3 780м | 12005567 |  | 1963-01-01 | Нет
58 | Городской РЭС | KN004-94400035 | КЛ-0,4кВ от ТП3 маг.Стройцентр бул-р Пет | НВ КЛЭП р-на ТП3 780м | 12005567 |  | 1963-01-01 | Нет
59 | Городской РЭС | KN004-94400036 | КЛ-0,4кВ от ТП3 плав.бассейн Спартак | НВ КЛЭП р-на ТП3 780м | 12005567 |  | 1963-01-01 | Нет
60 | Городской РЭС | KN004-94400032 | КЛ-0,4кВ от ТП2 на д№53-а и 55 | НВ КЛЭП р-на ТП7 795м | 12005569 | 0.795 | 1967-01-01 | Нет
61 | Городской РЭС | KN004-94400043 | КЛ-0,4кВ от ТП7,ул.Овражн,д.5 и 7 | НВ КЛЭП р-на ТП7 795м | 12005569 |  | 1967-01-01 | Нет
62 | Городской РЭС | KN004-94400044 | КЛ-0,4кВ от ТП7,Овражн,16"А"почта России | НВ КЛЭП р-на ТП7 795м | 12005569 |  | 1967-01-01 | Нет
63 | Городской РЭС | KN004-94400045 | КЛ-0,4кВ от ТП7,уличное освещение | НВ КЛЭП р-на ТП7 795м | 12005569 |  | 1967-01-01 | Нет
64 | Городской РЭС | KN004-94400046 | КЛ-0,4кВ от ТП7,госпиталь | НВ КЛЭП р-на ТП7 795м | 12005569 |  | 1967-01-01 | Нет
65 | Городской РЭС | KN004-94400047 | КЛ-0,4кВ от ТП8, уличное освещ. | НВ КЛЭП р-на ТП8 95м | 12005571 | 0.095 | 1988-07-01 | Нет
66 | Городской РЭС | KN004-94400048 | КЛ-0,4кВ от ТП8,инст.усоверш.учителей | НВ КЛЭП р-на ТП8 95м | 12005571 |  | 1988-07-01 | Нет
67 | Городской РЭС | KN004-94400049 | КЛ-0,4кВ от ТП9, деткомбинат | НВ КЛЭП р-на ТП9 120м | 12005573 | 0.12 | 1997-10-01 | Нет
68 | Городской РЭС | KN004-94400050 | КЛ-0,4кВ от ТП9 на Крест, Дзерж. | НВ КЛЭП р-на ТП9 120м | 12005573 |  | 1997-10-01 | Нет
69 | Городской РЭС | KN004-94400053 | КЛ-0,4кВ от ТП9,ул.Крестьянск,12/7 | НВ КЛЭП р-на ТП9 120м | 12005573 |  | 1997-10-01 | Нет
70 | Городской РЭС | KN004-94400054 | КЛ-0,4кВ от ТП9,уличное освещ. | НВ КЛЭП р-на ТП9 120м | 12005573 |  | 1997-10-01 | Нет
71 | Городской РЭС | KN004-94400055 | КЛ-0,4кВ от ТП9 до думы. | НВ КЛЭП р-на ТП9 120м | 12005573 |  | 1997-10-01 | Нет
72 | Городской РЭС | KN004-00028610 | КЛ-0,4кВ от ТП-10 ул.И.Сусанина д. 54 по | НВ КЛЭП р-на ТП10 395м | 12005575 | 0.395 | 1997-10-01 | Нет
73 | Городской РЭС | KN004-00028614 | КЛ-0,4кВ от ТП-10 ул. И.Сусанина, д 54 | НВ КЛЭП р-на ТП10 395м | 12005575 |  | 1997-10-01 | Нет
74 | Городской РЭС | KN004-00028616 | КЛ-0,4кВ от ТП-10 ул. И.Сусанина, д 54 | НВ КЛЭП р-на ТП10 395м | 12005575 |  | 1997-10-01 | Нет
75 | Городской РЭС | KN004-00032385 | КЛ-0,4кВ ТП-10 ул. И.Сусанина, 54 под.1 | НВ КЛЭП р-на ТП10 395м | 12005575 |  | 1997-10-01 | Нет
76 | Городской РЭС | KN004-00032387 | КЛ-0,4кВ от ТП-10 Насосная станция | НВ КЛЭП р-на ТП10 395м | 12005575 |  | 1997-10-01 | Нет
77 | Городской РЭС | KN004-94400056 | КЛ-0,4кВ от ТП10 до И.Сусан,54\17 | НВ КЛЭП р-на ТП10 395м | 12005575 |  | 1997-10-01 | Нет
78 | Городской РЭС | KN004-94400057 | КЛ-0,4кВ от ТП10 на И.Сусан,54\17 ВРУ-2 | НВ КЛЭП р-на ТП10 395м | 12005575 |  | 1997-10-01 | Нет
79 | Городской РЭС | KN004-94400058 | КЛ-0,4кВ от ТП10 на Сусан,54\17ВРУ- 3 | НВ КЛЭП р-на ТП10 395м | 12005575 |  | 1997-10-01 | Нет
80 | Городской РЭС | KN004-94400059 | КЛ-0,4кВ от ТП10,насос.станция.каб 2 | НВ КЛЭП р-на ТП10 395м | 12005575 |  | 1997-10-01 | Нет
81 | Городской РЭС | KN004-00026798 | КЛ-0,4кВ ТП-11 Д/комбинат 38 - котельная | НВ КЛЭП р-на ТП11 1490м | 12005577 | 1.49 | 1997-10-01 | Нет
82 | Городской РЭС | KN004-00026801 | ТП 11 КЛ-0,4кВ ул. Шагова 48а | НВ КЛЭП р-на ТП11 1490м | 12005577 |  | 1997-10-01 | Нет
83 | Городской РЭС | KN004-00026805 | ТП11 КЛ-0,4кВ ул. Шагова 48а ввод 2 | НВ КЛЭП р-на ТП11 1490м | 12005577 |  | 1997-10-01 | Нет
84 | Городской РЭС | KN004-00026811 | ТП11 КЛ-0,4кВ ул. Свердлова д.46 | НВ КЛЭП р-на ТП11 1490м | 12005577 |  | 1997-10-01 | Нет
85 | Городской РЭС | KN004-00026813 | ТП11 КЛ-0,4кВ на уличное освещение | НВ КЛЭП р-на ТП11 1490м | 12005577 |  | 1997-10-01 | Нет
86 | Городской РЭС | KN004-00025959 | КЛ-0,4кВ ТП-12р-н пр.мира 3.5 м-н пчелов | НВ КЛЭП р-на ТП12 561м | 12005579 | 2.551 | 1997-10-01 | Нет
87 | Городской РЭС | KN004-00028885 | КЛ-0,4кВ ТП-12 до прокуратуры | НВ КЛЭП р-на ТП12 561м | 12005579 |  | 1997-10-01 | Нет
88 | Городской РЭС | KN004-94400060 | КЛ-0,4кВ от ТП12 на пр.Мира,1а, магаз.24 | НВ КЛЭП р-на ТП12 561м | 12005579 |  | 1997-10-01 | Нет
89 | Городской РЭС | KN004-94400063 | КЛ-0,4кВ от ТП12,ул.освение | НВ КЛЭП р-на ТП12 561м | 12005579 |  | 1997-10-01 | Нет
90 | Городской РЭС | KN004-94400064 | КЛ-0,4кВ от ТП12,ул.Ленина,4а.каб 2 | НВ КЛЭП р-на ТП12 561м | 12005579 |  | 1997-10-01 | Нет
91 | Городской РЭС | KN004-94400066 | КЛ-0,4кВ от ТП12,пр.Мира,3а(магазин) | НВ КЛЭП р-на ТП12 561м | 12005579 |  | 1997-10-01 | Нет
92 | Городской РЭС | KN004-00025968 | КЛ-0,4кВ ТП-13 шкаф ул.освещения | НВ КЛЭП р-на ТП13 705м | 12005581 | 0.705 | 1997-10-01 | Нет
93 | Городской РЭС | KN004-94400067 | КЛ-0,4кВ от ТП13,Шагова,15. Ж\Дом. | НВ КЛЭП р-на ТП13 705м | 12005581 |  | 1997-10-01 | Нет
94 | Городской РЭС | KN004-94400068 | КЛ-0,4кВ от ТП13 д\с№15,ул.Шагова | НВ КЛЭП р-на ТП13 705м | 12005581 |  | 1997-10-01 | Нет
95 | Городской РЭС | KN004-94400070 | КЛ-0,4кВ от ТП13 роддом 1 леч.корпус | НВ КЛЭП р-на ТП13 705м | 12005581 |  | 1997-10-01 | Нет
96 | Городской РЭС | KN004-94400071 | КЛ-0,4кВ от ТП13 ВРУ роддом,ул.Князева | НВ КЛЭП р-на ТП13 705м | 12005581 |  | 1997-10-01 | Нет
97 | Городской РЭС | KN004-94400073 | КЛ-0,4кВ от ТП13,Шагова,20 Ц.Банк. | НВ КЛЭП р-на ТП13 705м | 12005581 |  | 1997-10-01 | Нет
98 | Городской РЭС | KN004-00028632 | КЛ-0,4кВ от ТП-14 ВРУ-3 каб.1 Гл.корп.. | НВ КЛЭП р-на ТП14 490м | 12005583 | 0.49 | 1997-10-01 | Нет
99 | Городской РЭС | KN004-00028639 | КЛ-0,4кВ от ТП-14 Ленина 20, ВРУ-3 каб.2 | НВ КЛЭП р-на ТП14 490м | 12005583 |  | 1997-10-01 | Нет
100 | Городской РЭС | KN004-00035604 | КЛ-0,4кВ от ТП 14 ул.Сенная 4 | НВ КЛЭП р-на ТП14 490м | 12005583 |  | 1997-10-01 | Нет
101 | Городской РЭС | KN004-94400078 | КЛ-0,4кВ от ТП14, шкаф ул.осв. | НВ КЛЭП р-на ТП14 490м | 12005583 |  | 1997-10-01 | Нет
102 | Городской РЭС | KN004-94400079 | КЛ0,4кВотТП14 до ф-л.Гум.ак-и.(пр-а№2) | НВ КЛЭП р-на ТП14 490м | 12005583 |  | 1997-10-01 | Нет
103 | Городской РЭС | KN004-94400080 | КЛ-0,4кВ от ТП14,Ленина,20,гар. | НВ КЛЭП р-на ТП14 490м | 12005583 |  | 1997-10-01 | Нет
104 | Городской РЭС | KN004-94400081 | КЛ0,4кВ от ТП14 ООО "Поэми"ул.Сенн | НВ КЛЭП р-на ТП14 490м | 12005583 |  | 1997-10-01 | Нет
105 | Городской РЭС | KN004-00026002 | КЛ-0,4кВ ТП-16 р-н ул.островск.-РЩ-6/16 | НВ КЛЭП р-на ТП16 372м | 12005585 | 0.372 | 1997-10-01 | Нет
106 | Городской РЭС | KN004-00026009 | КЛ-0,4кВ ТП-16 рщ 1/16-мяс.п-н ИП Готаль | НВ КЛЭП р-на ТП16 372м | 12005585 |  | 1997-10-01 | Нет
107 | Городской РЭС | KN004-00026011 | КЛ-0,4кВ ТП-16 пр.текстильщ.1маг.ИП Федо | НВ КЛЭП р-на ТП16 372м | 12005585 |  | 1997-10-01 | Нет
108 | Городской РЭС | KN004-00028648 | КЛ-0,4кВ от ТП-16 кафе "трактир на Пятни | НВ КЛЭП р-на ТП16 372м | 12005585 |  | 1997-10-01 | Нет
109 | Городской РЭС | KN004-00028652 | КЛ-0,4кВ от ТП-16 ул. Островского 2 | НВ КЛЭП р-на ТП16 372м | 12005585 |  | 1997-10-01 | Нет
110 | Городской РЭС | KN004-94400083 | КЛ-0,4кВ от ТП16, шкаф ул.осв. | НВ КЛЭП р-на ТП16 372м | 12005585 |  | 1997-10-01 | Нет
111 | Городской РЭС | KN004-94400086 | КЛ-0,4кВ от ТП16,театр кукол | НВ КЛЭП р-на ТП16 372м | 12005585 |  | 1997-10-01 | Нет
112 | Городской РЭС | KN004-94400089 | КЛ-0,4кВ от ТП16,ул.Островск,2 | НВ КЛЭП р-на ТП16 372м | 12005585 |  | 1997-10-01 | Нет
113 | Городской РЭС | KN004-94400091 | КЛ-0,4кВ от ТП16,пр.Текстильщ,1 ,ж\д. | НВ КЛЭП р-на ТП16 372м | 12005585 |  | 1997-10-01 | Нет
114 | Городской РЭС | KN004-00028656 | КЛ-0,4кВ от ТП-18 Комсомольская, 4 | НВ КЛЭП р-на ТП18 450м | 12005589 | 0.45 | 1998-12-01 | Нет
115 | Городской РЭС | KN004-00040514 | КЛ-0,4кВ от ТП-18 ОАО МегаФон | НВ КЛЭП р-на ТП18 450м | 12005589 |  | 1998-12-01 | Нет
116 | Городской РЭС | KN004-94400092 | КЛ-0,4кВ от ТП18, мед.экспертиза;д№31\23 | НВ КЛЭП р-на ТП18 450м | 12005589 |  | 1998-12-01 | Нет
117 | Городской РЭС | KN004-94400093 | КЛ0,4кВ от ТП18 ВУ пристр.ф-ла Гипрод | НВ КЛЭП р-на ТП18 450м | 12005589 |  | 1998-12-01 | Нет
118 | Городской РЭС | KN004-94400094 | КЛ-0,4кВ от ТП18 Спортзал Д С О "Труд" | НВ КЛЭП р-на ТП18 450м | 12005589 |  | 1998-12-01 | Нет
119 | Городской РЭС | KN004-94400095 | КЛ-0,4кВ от ТП18 дом №24-а (админ) | НВ КЛЭП р-на ТП18 450м | 12005589 |  | 1998-12-01 | Нет
120 | Городской РЭС | KN004-94400097 | КЛ-0,4кВ от ТП19,уличное освещ. | НВ КЛЭП р-на ТП19 250м | 12005591 | 0.25 | 1999-12-01 | Нет
121 | Городской РЭС | KN004-94400098 | КЛ-0,4кВ от ТП19,Калиновск,20 радиоузел | НВ КЛЭП р-на ТП19 250м | 12005591 |  | 1999-12-01 | Нет
122 | Городской РЭС | KS006-0007508 | КЛ-6кВ ТП622 на опору ВЛ-6 ДЭП-10 | Линия электропередачи 6 кВ ТП622 на опору ВЛ-6 ул.Южная 120м | 12005592 | 0.12 | 1997-02-01 | Нет
123 | Городской РЭС | KN004-00026014 | КЛ-0,4кВ ТП-21 р-н ул.цветочная | НВ КЛЭП р-на ТП21 420м | 12005593 | 0.42 | 2002-08-01 | Нет
124 | Городской РЭС | KN004-94400099 | КЛ-0,4 кВ от ТП21 на шкаф ул.осв. | НВ КЛЭП р-на ТП21 420м | 12005593 |  | 2002-08-01 | Нет
125 | Городской РЭС | KN004-94400100 | КЛ-0,4кВ от ТП21минирынок, Пушкина40а | НВ КЛЭП р-на ТП21 420м | 12005593 |  | 2002-08-01 | Нет
126 | Городской РЭС | KN004-94400101 | КЛ-0,4кВ от ТП21общ.,Пушкина 40 | НВ КЛЭП р-на ТП21 420м | 12005593 |  | 2002-08-01 | Нет
127 | Городской РЭС | KN004-94400103 | КЛ-0,4 кВ от ТП-21 ул.Ленина 106 | НВ КЛЭП р-на ТП21 420м | 12005593 |  | 2002-08-01 | Нет
128 | Городской РЭС | KN004-94400104 | КЛ-0,4 кВ от ТП22 на объект ГО | НВ КЛЭП р-на ТП22 1875м | 12005595 | 1.875 | 2003-10-01 | Нет
129 | Городской РЭС | KN004-94400114 | КЛ0,4 кВ от ТП-22 на адм. корп. пищ. | НВ КЛЭП р-на ТП22 1875м | 12005595 |  | 2003-10-01 | Нет
130 | Городской РЭС | KN004-00025660 | КЛ-0,4кВ ТП-23- ул.Юных пионеров,2 интер | НВ КЛЭП р-на ТП23 337м | 12005597 | 0.337 | 2002-11-01 | Нет
131 | Городской РЭС | KN004-00025662 | КЛ-0,4кВ ТП-23-катодная станция ул.Горьк | НВ КЛЭП р-на ТП23 337м | 12005597 |  | 2002-11-01 | Нет
132 | Городской РЭС | KN004-94400120 | КЛ-0,4кВ от ТП-23 каб. на школу №26 | НВ КЛЭП р-на ТП23 337м | 12005597 |  | 2002-11-01 | Нет
133 | Городской РЭС | KN004-94400121 | КЛ-0,4кВ от ТП-23 каб. на школу №26 | НВ КЛЭП р-на ТП23 337м | 12005597 |  | 2002-11-01 | Нет
134 | Городской РЭС | KN004-94400122 | КЛ-0,4 кВ от ТП-23 на вспом. школу №1 | НВ КЛЭП р-на ТП23 337м | 12005597 |  | 2002-11-01 | Нет
135 | Городской РЭС | KN004-94400123 | КЛ-0,4 от ТП23 на общ. вспом. школы №1 | НВ КЛЭП р-на ТП23 337м | 12005597 |  | 2002-11-01 | Нет
136 | Городской РЭС | KN004-00026034 | КЛ-0,4кВ ТП-24 р-н ул.борьбы | НВ КЛЭП р-на ТП24 1545м | 12005599 | 1.545 | 1962-01-01 | Нет
137 | Городской РЭС | KN004-94400126 | КЛ-0,4кВ от ТП-24 освещ. школы №7. | НВ КЛЭП р-на ТП24 1545м | 12005599 |  | 1962-01-01 | Нет
138 | Городской РЭС | KN004-94400128 | КЛ-0,4 кВ от ТП-24 1с.ш. ул.Борьбы 34 | НВ КЛЭП р-на ТП24 1545м | 12005599 |  | 1962-01-01 | Нет
139 | Городской РЭС | KN004-94400129 | КЛ-0,4 от ТП24 1с.ш. Тереш.,49,Казуева79 | НВ КЛЭП р-на ТП24 1545м | 12005599 |  | 1962-01-01 | Нет
140 | Городской РЭС | KN004-94400130 | КЛ-0,4кВ от ТП-24 1с.ш. ул.Терешковой43 | НВ КЛЭП р-на ТП24 1545м | 12005599 |  | 1962-01-01 | Нет
141 | Городской РЭС | KN004-94400131 | КЛ0,4 кВ от ТП24 2с.ш. ул.Кр. Слободы35 | НВ КЛЭП р-на ТП24 1545м | 12005599 |  | 1962-01-01 | Нет
142 | Городской РЭС | KN004-94400133 | К-0,4 кВ от ул.Борьбы32-ул.Борьбы34 | НВ КЛЭП р-на ТП24 1545м | 12005599 |  | 1962-01-01 | Нет
143 | Городской РЭС | KN004-94400134 | КЛ-0,4 кВ от ТП-24 до ул.Борьбы 34 | НВ КЛЭП р-на ТП24 1545м | 12005599 |  | 1962-01-01 | Нет
144 | Городской РЭС | KN004-94400135 | КЛ-0,4 кВ от ТП-24 силов. на школу №7 | НВ КЛЭП р-на ТП24 1545м | 12005599 |  | 1962-01-01 | Нет
145 | Городской РЭС | KN004-00026045 | КЛ-0,4кВ ТП-25 р-н ул.задорина | НВ КЛЭП р-на ТП25 560м | 12005601 | 0.56 | 1972-01-01 | Нет
146 | Городской РЭС | KN004-94400136 | КЛ-0,4кВ отТП-25 1с.ш. на Рабочий пр.36а | НВ КЛЭП р-на ТП25 560м | 12005601 |  | 1972-01-01 | Нет
147 | Городской РЭС | KN004-94400137 | КЛ-0,4 от ТП-25 , шк.27, столов. | НВ КЛЭП р-на ТП25 560м | 12005601 |  | 1972-01-01 | Нет
148 | Городской РЭС | KN004-94400139 | КЛ-0,4 кВ от ТП-25 на ул.осв. | НВ КЛЭП р-на ТП25 560м | 12005601 |  | 1972-01-01 | Нет
149 | Городской РЭС | KN004-94400140 | КЛ-0,4 от ТП-25 2с.ш. на школу №27 | НВ КЛЭП р-на ТП25 560м | 12005601 |  | 1972-01-01 | Нет
150 | Городской РЭС | KN004-94400141 | КЛ-0,4 от ТП-25 2с.ш. на шк.№27 (стол.) | НВ КЛЭП р-на ТП25 560м | 12005601 |  | 1972-01-01 | Нет
151 | Городской РЭС | KN004-94400142 | КЛ-0,4 кВ от ТП-25 1с.ш. шкаф ул.осв. | НВ КЛЭП р-на ТП25 560м | 12005601 |  | 1972-01-01 | Нет
152 | Городской РЭС | KN004-00026066 | КЛ-0,4кВ ТП-27 р-н ул. И пер. крупской | НВ КЛЭП р-на ТП27 95м | 12005603 | 0.095 | 1972-09-01 | Нет
153 | Городской РЭС | KN004-94400151 | КЛ-0,4 кВ от ТП-27 шкаф ул.осв. | НВ КЛЭП р-на ТП27 95м | 12005603 |  | 1972-09-01 | Нет
154 | Городской РЭС | KN004-00026074 | КЛ-0,4кВ ТП-28 р-н пр.строитель | НВ КЛЭП р-на ТП28 420м | 12005605 | 0.42 | 1974-11-01 | Нет
155 | Городской РЭС | KN004-94400154 | КЛ-0,4 кВ от ТП-28 на шкаф ул.осв. | НВ КЛЭП р-на ТП28 420м | 12005605 |  | 1974-11-01 | Нет
156 | Городской РЭС | KN004-94400155 | КЛ-0,4 от ТП-28 юверил.мастерская | НВ КЛЭП р-на ТП28 420м | 12005605 |  | 1974-11-01 | Нет
157 | Городской РЭС | KN004-94400156 | КЛ-0,4 от ТП-28 юверил.мастерская | НВ КЛЭП р-на ТП28 420м | 12005605 |  | 1974-11-01 | Нет
158 | Городской РЭС | KN004-00026083 | КЛ-0,4кВ ТП-29 ул.вокзальная | НВ КЛЭП р-на ТП29 444м | 12005607 | 0.444 | 1952-01-01 | Нет
159 | Городской РЭС | KN004-00026087 | КЛ-0,4кВ ТП-29 ул.московская | НВ КЛЭП р-на ТП29 444м | 12005607 |  | 1952-01-01 | Нет
160 | Городской РЭС | KN004-94400157 | КЛ-0,4 кВ от ТП-29 на шкаф ул.осв. | НВ КЛЭП р-на ТП29 444м | 12005607 |  | 1952-01-01 | Нет
161 | Городской РЭС | KN004-94400158 | КЛ-0,4кВ от ТП29 на школу-интернат №2 | НВ КЛЭП р-на ТП29 444м | 12005607 |  | 1952-01-01 | Нет
162 | Городской РЭС | KN004-94400159 | КЛ-0,4 кВ от ТП-29 на школу интернат №2 | НВ КЛЭП р-на ТП29 444м | 12005607 |  | 1952-01-01 | Нет
163 | Городской РЭС | KN004-00028688 | КЛ-0,4кВ от ТП-30 на район | НВ КЛЭП р-на ТП30 705м | 12005609 | 0.705 | 1966-01-01 | Нет
164 | Городской РЭС | KN004-94400162 | КЛ-0,4 кВ от ТП-30 1с.ш. на ул.Беговую27 | НВ КЛЭП р-на ТП30 705м | 12005609 |  | 1966-01-01 | Нет
165 | Городской РЭС | KN004-94400163 | КЛ-0,4 кВ от ТП-30 1с.ш. на ул.Беговую27 | НВ КЛЭП р-на ТП30 705м | 12005609 |  | 1966-01-01 | Нет
166 | Городской РЭС | KN004-94400164 | КЛ-0,4 кВ от ТП-30 1с.ш. на деткомбинат | НВ КЛЭП р-на ТП30 705м | 12005609 |  | 1966-01-01 | Нет
167 | Городской РЭС | KN004-94400165 | КЛ-0,4кВ от ТП-30 1с.ш. на Беговую29а | НВ КЛЭП р-на ТП30 705м | 12005609 |  | 1966-01-01 | Нет
168 | Городской РЭС | KN004-94400166 | КЛ-0,4 кВ от ТП-30 2с.ш. на дет.комб | НВ КЛЭП р-на ТП30 705м | 12005609 |  | 1966-01-01 | Нет
169 | Городской РЭС | KN004-94400172 | КЛ-0,4 от ТП-32 ВУ кафе "Белое солнце" | НВ КЛЭП р-на ТП32 340м | 12005611 | 0.34 | 1978-07-01 | Нет
170 | Городской РЭС | KN004-94400174 | КЛ-0,4 кВ от ТП-32 на шкаф ул.осв. | НВ КЛЭП р-на ТП32 340м | 12005611 |  | 1978-07-01 | Нет
171 | Городской РЭС | KS010-0005308 | КЛ-10кВ ТП-206 1с.ш. - ТП-645 1 с.ш. | Линия электропередачи 10 кВ ТП206 до ТП645 50 м | 12005612 | 0.05 | 1997-06-01 | Нет
172 | Городской РЭС | KN004-94400175 | КЛ0,4 от ТП34 на р-н внутрикв. сеть | НВ КЛЭП р-на ТП34 115м | 12005613 | 0.115 | 1959-09-01 | Нет
173 | Городской РЭС | KN004-00026152 | КЛ-0,4кВ ТП-37 уличное освещение | НВ КЛЭП р-на ТП37 280м | 12005615 | 0.28 | 1965-01-01 | Нет
174 | Городской РЭС | KN004-94400179 | КЛ-0,4 от ТП-37 на парк куль-ры | НВ КЛЭП р-на ТП37 280м | 12005615 |  | 1965-01-01 | Нет
175 | Городской РЭС | KN004-94400182 | КЛ-0,4кВ от ТП-37 1с.ш. на обл. думу | НВ КЛЭП р-на ТП37 280м | 12005615 |  | 1965-01-01 | Нет
176 | Городской РЭС | KN004-00026222 | КЛ-0,4кВ ТП-783 офис ООО Керамзито-бето | НВ КЛЭП р-на ТП46 70м | 12005617 | 0.07 | 1968-01-01 | Нет
177 | Городской РЭС | KN004-00026226 | КЛ-0,4кВ ТП-783 пр-т Текстильщиков,19а | НВ КЛЭП р-на ТП46 70м | 12005617 |  | 1968-01-01 | Нет
178 | Городской РЭС | KN004-00028736 | КЛ-0,4кВ от ТП-783 офис ООО Керамзито-бе | НВ КЛЭП р-на ТП46 70м | 12005617 |  | 1968-01-01 | Нет
179 | Городской РЭС | KN004-00028740 | Уч. маг от ТП-783 ул. Освещение | НВ КЛЭП р-на ТП46 70м | 12005617 |  | 1968-01-01 | Нет
180 | Городской РЭС | KN004-94400225 | "КЛ-0,4 кВ от ТП783 ул.Комсомол.30а ; " | НВ КЛЭП р-на ТП46 70м | 12005617 |  | 1968-01-01 | Нет
181 | Городской РЭС | KN004-94400229 | КЛ-0,4 кВ от ТП-783 станц.юн.техник. | НВ КЛЭП р-на ТП46 70м | 12005617 |  | 1968-01-01 | Нет
182 | Городской РЭС | KN004-00026179 | КЛ-0,4кВ ТП-39 ул.гидростроителей | НВ КЛЭП р-на ТП39 1100м | 12005619 | 1.1 | 1966-01-01 | Нет
183 | Городской РЭС | KN004-94400190 | КЛ-0,4 кВ от ТП-39 1с.ш. шкаф ул.осв. | НВ КЛЭП р-на ТП39 1100м | 12005619 |  | 1966-01-01 | Нет
184 | Городской РЭС | KN004-94400191 | КЛ-0,4 от ТП-39 1с.ш. на школу №10 | НВ КЛЭП р-на ТП39 1100м | 12005619 |  | 1966-01-01 | Нет
185 | Городской РЭС | KN004-94400192 | КЛ-0,4 кВ от ТП-39 1с.ш. на спортзал | НВ КЛЭП р-на ТП39 1100м | 12005619 |  | 1966-01-01 | Нет
186 | Городской РЭС | KN004-94400193 | КЛ-0,4 кВ от ТП-39 2с.ш. каб. на РЩ-2/39 | НВ КЛЭП р-на ТП39 1100м | 12005619 |  | 1966-01-01 | Нет
187 | Городской РЭС | KN004-94400194 | КЛ-0,4 кВ от ТП-39 на школу №10,. | НВ КЛЭП р-на ТП39 1100м | 12005619 |  | 1966-01-01 | Нет
188 | Городской РЭС | KN004-94400196 | КЛ-0,4кВ от ТП-39 на реставр. мастерскую | НВ КЛЭП р-на ТП39 1100м | 12005619 |  | 1966-01-01 | Нет
189 | Городской РЭС | KN004-94400197 | КЛ-0,4 кВ от ТП-39. на котел. | НВ КЛЭП р-на ТП39 1100м | 12005619 |  | 1966-01-01 | Нет
190 | Городской РЭС | KN004-94400199 | КЛ--0,4 кВ от ТП-40 шкаф уличн освещ. | НВ КЛЭП р-на ТП40 245м | 12005621 | 0.245 | 1969-01-01 | Нет
191 | Городской РЭС | KN004-94400200 | КЛ-0,4 от ТП-40 пр. Текстильщиков 47/32 | НВ КЛЭП р-на ТП40 245м | 12005621 |  | 1969-01-01 | Нет
192 | Городской РЭС | KN004-94400201 | КЛ-0,4 кВ от ТП-40 на ул.Депутатскую 20 | НВ КЛЭП р-на ТП40 245м | 12005621 |  | 1969-01-01 | Нет
193 | Городской РЭС | KN004-00035119 | КЛ-0,4кВ от ТП 41 на ул.Козуева24а | НВ КЛЭП р-на ТП41 30м | 12005623 | 0.3 | 1971-01-01 | Нет
194 | Городской РЭС | KN004-00026192 | КЛ-0,4кВ ТП-42 р-н ул.городская 29/2 | НВ КЛЭП р-на ТП42 481м | 12005625 | 0.481 | 1986-12-01 | Нет
195 | Городской РЭС | KN004-94400204 | КЛ-0,4 кВ от ТП-42 худ.школа | НВ КЛЭП р-на ТП42 481м | 12005625 |  | 1986-12-01 | Нет
196 | Городской РЭС | KN004-94400205 | КЛ-0,4 кВ от ТП-42 ул.Городск 29/2 | НВ КЛЭП р-на ТП42 481м | 12005625 |  | 1986-12-01 | Нет
197 | Городской РЭС | KN004-94400206 | КЛ-0,4 кВ от ТП-42 д/сад-19 | НВ КЛЭП р-на ТП42 481м | 12005625 |  | 1986-12-01 | Нет
198 | Городской РЭС | KN004-94400207 | КЛ-0,4 кВ от ТП-42 уличное освещение | НВ КЛЭП р-на ТП42 481м | 12005625 |  | 1986-12-01 | Нет
199 | Городской РЭС | KN004-00028712 | КЛ-0,4кВ от ТП-43 Ленина,103 | НВ КЛЭП р-на ТП43 615м | 12005627 | 0.615 | 1979-04-01 | Нет
200 | Городской РЭС | KN004-94400208 | КЛ-0,4 кВ от ТП43 ул.Ленина,103 | НВ КЛЭП р-на ТП43 615м | 12005627 |  | 1979-04-01 | Нет
201 | Городской РЭС | KN004-94400209 | КЛ-0,4 кВ от ТП43 Новый быт, 4 | НВ КЛЭП р-на ТП43 615м | 12005627 |  | 1979-04-01 | Нет
202 | Городской РЭС | KN004-94400211 | КЛ-0,4 кВ от ТП43 ул.11 Рабоч,3 | НВ КЛЭП р-на ТП43 615м | 12005627 |  | 1979-04-01 | Нет
203 | Городской РЭС | KN004-00026197 | КЛ-0,4кВ ТП-44 тубдиспансер | НВ КЛЭП р-на ТП44 665м | 12005629 | 0.665 | 1969-01-01 | Нет
204 | Городской РЭС | KN004-94400212 | КЛ-0,4 кВ от ТП-44 прист.к онкодисп. | НВ КЛЭП р-на ТП44 665м | 12005629 |  | 1969-01-01 | Нет
205 | Городской РЭС | KN004-94400213 | КЛ-0,4 кВ от ТП-44 1ул.Овражн д 7 | НВ КЛЭП р-на ТП44 665м | 12005629 |  | 1969-01-01 | Нет
206 | Городской РЭС | KN004-94400214 | КЛ-0,4 кВ от ТП-44.ВРУ.Онкодиспансер | НВ КЛЭП р-на ТП44 665м | 12005629 |  | 1969-01-01 | Нет
207 | Городской РЭС | KN004-94400215 | КЛ-0,4кВ от ТП44 на операц. вру пищебл | НВ КЛЭП р-на ТП44 665м | 12005629 |  | 1969-01-01 | Нет
208 | Городской РЭС | KN004-94400217 | КЛ-0,4 кВ от ТП-44 шкаф У.О. | НВ КЛЭП р-на ТП44 665м | 12005629 |  | 1969-01-01 | Нет
209 | Городской РЭС | KN004-94400218 | "КЛ-0,4кВ от ТП-44 насос.ст.Овражн.,7;." | НВ КЛЭП р-на ТП44 665м | 12005629 |  | 1969-01-01 | Нет
210 | Городской РЭС | KN004-00028720 | КЛ-0,4кВ от ТП-37 ИП Малека Л.Ю. | НВ КЛЭП р-на ТП45 990м | 12005631 | 0.99 | 1967-01-01 | Нет
211 | Городской РЭС | KN004-94400219 | КЛ-0,4кВ от ТП-45 РЩ-5,6/37 | НВ КЛЭП р-на ТП45 990м | 12005631 |  | 1967-01-01 | Нет
212 | Городской РЭС | KN004-94400220 | КЛ-0,4кВ ЗАО Вега маг.садовод Красные ря | НВ КЛЭП р-на ТП45 990м | 12005631 |  | 1967-01-01 | Нет
213 | Городской РЭС | KN004-94400221 | КЛ-0,4кВ от ГРЩ-37 РЩ- 3/37 | НВ КЛЭП р-на ТП45 990м | 12005631 |  | 1967-01-01 | Нет
214 | Городской РЭС | KN004-94400222 | "КЛ-0,4кВ от ГРЩ К-2 ООО "АйЛайк""Детск | НВ КЛЭП р-на ТП45 990м | 12005631 |  | 1967-01-01 | Нет
215 | Городской РЭС | KN004-94400223 | КЛ-0,4кВ от ГРЩ маг.Спорттов.-ИП Котель | НВ КЛЭП р-на ТП45 990м | 12005631 |  | 1967-01-01 | Нет
216 | Городской РЭС | KN004-94400224 | КЛ-0,4кВ от ТГРЩ-37 до РЩ 4\37 | НВ КЛЭП р-на ТП45 990м | 12005631 |  | 1967-01-01 | Нет
217 | Городской РЭС | KN004-94400232 | КЛ-0,4 кВ от ТП47К-1 ФСБ-УВД (силовой) | НВ КЛЭП р-на ТП47 370м | 12005633 | 0.37 | 1967-01-01 | Нет
218 | Городской РЭС | KN004-94400233 | КЛ-0,4 кВ от ТП47 (силовой).ФСО | НВ КЛЭП р-на ТП47 370м | 12005633 |  | 1967-01-01 | Нет
219 | Городской РЭС | KN004-94400234 | КЛ-0,4 кВ от ТП47.уличное освещ. | НВ КЛЭП р-на ТП47 370м | 12005633 |  | 1967-01-01 | Нет
220 | Городской РЭС | KN004-94400236 | "КЛ-0,4 кВ от ТП47 пожарн часть;." | НВ КЛЭП р-на ТП47 370м | 12005633 |  | 1967-01-01 | Нет
221 | Городской РЭС | KN004-94400237 | КЛ-0,4кВ от ТП47 пр.Текстильшиков д №4 | НВ КЛЭП р-на ТП47 370м | 12005633 |  | 1967-01-01 | Нет
222 | Городской РЭС | KN004-00026249 | КЛ-0,4кВ ТП-50 р-н ул.сенной | НВ КЛЭП р-на ТП50 217м | 12005635 | 0.217 | 1966-01-01 | Нет
223 | Городской РЭС | KN004-94400245 | КЛ-0,4 кВ от ТП-50 Сенной пер.15 ж\д | НВ КЛЭП р-на ТП50 217м | 12005635 |  | 1966-01-01 | Нет
224 | Городской РЭС | KN004-94400247 | КЛ-0,4кВ от ТП50 Выст.Центр,пр.Мира18-а | НВ КЛЭП р-на ТП50 217м | 12005635 |  | 1966-01-01 | Нет
225 | Городской РЭС | KN004-94400250 | КЛ-0,4 кВ от ТП52 ул.Лавровск,21 | НВ КЛЭП р-на ТП52 385м | 12005637 | 0.385 | 1967-01-01 | Нет
226 | Городской РЭС | KN004-94400251 | "КЛ-0,4 кВ от ТП52 ул.Сенн,17; " | НВ КЛЭП р-на ТП52 385м | 12005637 |  | 1967-01-01 | Нет
227 | Городской РЭС | KN004-94400253 | КЛ-0,4кВ от ТП52 кон.цех,Лавр.16а | НВ КЛЭП р-на ТП52 385м | 12005637 |  | 1967-01-01 | Нет
228 | Городской РЭС | KN004-00026257 | КЛ-0,4кВ ТП-54 р-н ул.шагова | НВ КЛЭП р-на ТП54 325м | 12005639 | 0.325 | 1969-01-01 | Нет
229 | Городской РЭС | KN004-94400257 | КЛ-0,4кВ от ТП54 РЩ-1/54 | НВ КЛЭП р-на ТП54 325м | 12005639 |  | 1969-01-01 | Нет
230 | Городской РЭС | KN004-94400258 | КЛ-0,4кВ от ТП54 ул.Шагова, 4 | НВ КЛЭП р-на ТП54 325м | 12005639 |  | 1969-01-01 | Нет
231 | Городской РЭС | KN004-94400259 | КЛ_0,4кВ от ТП55 шкаф ул.осв. | НВ КЛЭП р-на ТП55 195м | 12005641 | 0.195 | 1968-01-01 | Нет
232 | Городской РЭС | KN004-94400260 | КЛ-0,4кВ от ТП55 д№21 Симановск | НВ КЛЭП р-на ТП55 195м | 12005641 |  | 1968-01-01 | Нет
233 | Городской РЭС | KN004-94400261 | КЛ0,4кВ от ТП55 аптека ВУ д21 Симанов. | НВ КЛЭП р-на ТП55 195м | 12005641 |  | 1968-01-01 | Нет
234 | Городской РЭС | KN004-94400262 | КЛ-0,4кВ отТП55 ввод в библ.им. Гайд | НВ КЛЭП р-на ТП55 195м | 12005641 |  | 1968-01-01 | Нет
235 | Городской РЭС | KN004-00026269 | КЛ-0,4кВ ТП-56 мастерские техникума пр.т | НВ КЛЭП р-на ТП56 1374м | 12005643 | 1.374 | 1961-01-01 | Нет
236 | Городской РЭС | KN004-94400263 | КЛ-0,4кВ от ТП56 пр.Текст,48 столов. | НВ КЛЭП р-на ТП56 1374м | 12005643 |  | 1961-01-01 | Нет
237 | Городской РЭС | KN004-94400266 | КЛ-0,4кВ от ТП56 авдор.техникума д40. | НВ КЛЭП р-на ТП56 1374м | 12005643 |  | 1961-01-01 | Нет
238 | Городской РЭС | KN004-00026273 | КЛ-0,4кВ ТП-57 гараж пр.мира р-н дома 75 | НВ КЛЭП р-на ТП57 1520м | 12005645 | 1.52 | 1965-01-01 | Нет
239 | Городской РЭС | KN004-00026279 | КЛ-0,4кВ ТП-57 ооо тк меренга пр-т мира | НВ КЛЭП р-на ТП57 1520м | 12005645 |  | 1965-01-01 | Нет
240 | Городской РЭС | KN004-94400272 | КЛ-0,4кВ от ТП57 Калиновск 41-а. | НВ КЛЭП р-на ТП57 1520м | 12005645 |  | 1965-01-01 | Нет
241 | Городской РЭС | KN004-94400273 | КЛ-0,4кВ от ТП57 Калин.39а. | НВ КЛЭП р-на ТП57 1520м | 12005645 |  | 1965-01-01 | Нет
242 | Городской РЭС | KN004-94400274 | КЛ-0,4кВ от ТП57 пр.Мира,67-РЩ | НВ КЛЭП р-на ТП57 1520м | 12005645 |  | 1965-01-01 | Нет
243 | Городской РЭС | KN004-94400275 | "КЛ-0,4кВ от ТП57 пр.Мира,75 ; " | НВ КЛЭП р-на ТП57 1520м | 12005645 |  | 1965-01-01 | Нет
244 | Городской РЭС | KN004-94400276 | КЛ-0,4кВ от ТП57 пр.Мира,69а | НВ КЛЭП р-на ТП57 1520м | 12005645 |  | 1965-01-01 | Нет
245 | Городской РЭС | KN004-94400278 | КЛ-0,4кВ от ТП57 Калиновск,43 ВРУ-1. | НВ КЛЭП р-на ТП57 1520м | 12005645 |  | 1965-01-01 | Нет
246 | Городской РЭС | KN004-94400279 | КЛ-0,4кВ отТП57 Калиновск 43 ВРУ- 2. | НВ КЛЭП р-на ТП57 1520м | 12005645 |  | 1965-01-01 | Нет
247 | Городской РЭС | KN004-94400280 | КЛ-0,4кВ от ТП57 Бегов,29б | НВ КЛЭП р-на ТП57 1520м | 12005645 |  | 1965-01-01 | Нет
248 | Городской РЭС | KN004-00026287 | КЛ-0,4кВ ТП-58 р-н ул.ленина 88-90 | НВ КЛЭП р-на ТП58 495м | 12005647 | 0.495 | 1968-01-01 | Нет
249 | Городской РЭС | KN004-94400284 | КЛ-0,4 кВ от ТП58 бойлер | НВ КЛЭП р-на ТП58 495м | 12005647 |  | 1968-01-01 | Нет
250 | Городской РЭС | KN004-94400285 | КЛ-0,4 кВ от ТП58 Бегов д № 57 | НВ КЛЭП р-на ТП58 495м | 12005647 |  | 1968-01-01 | Нет
251 | Городской РЭС | KN004-94400286 | КЛ-0,4 кВ от ТП58 ул.Мковск 9-б | НВ КЛЭП р-на ТП58 495м | 12005647 |  | 1968-01-01 | Нет
252 | Городской РЭС | KN004-00026295 | КЛ-0,4кВ ТП-59 р-н ул.некрасова | НВ КЛЭП р-на ТП59 195м | 12005649 | 0.195 | 1964-01-01 | Нет
253 | Городской РЭС | KN004-94400288 | КЛ-0,4 кВ от ТП59 общеж.культ уч. | НВ КЛЭП р-на ТП59 195м | 12005649 |  | 1964-01-01 | Нет
254 | Городской РЭС | KN004-94400289 | КЛ-0,4кВ от ТП59 уличное освещен. | НВ КЛЭП р-на ТП59 195м | 12005649 |  | 1964-01-01 | Нет
255 | Городской РЭС | KN004-94400290 | КЛ-0,4 кВ от ТП59 ул.Некрасова,1а | НВ КЛЭП р-на ТП59 195м | 12005649 |  | 1964-01-01 | Нет
256 | Городской РЭС | KN004-94400292 | КЛ-0,4 кВ от ТП59 ул.Некрасова,1в | НВ КЛЭП р-на ТП59 195м | 12005649 |  | 1964-01-01 | Нет
257 | Городской РЭС | KN004-00026316 | КЛ-0,4кВ ТП-61 р-н ул.калиновской-МУП Го | НВ КЛЭП р-на ТП61 195м | 12005651 | 0.195 | 1966-01-01 | Нет
258 | Городской РЭС | KN004-00028766 | КЛ-0,4кВ от ТП-61 внутриквартальная сеть | НВ КЛЭП р-на ТП61 195м | 12005651 |  | 1966-01-01 | Нет
259 | Городской РЭС | KN004-94400293 | КЛ-0,4 кВ от ТП-61 ул.Калиновскую 27 | НВ КЛЭП р-на ТП61 195м | 12005651 |  | 1966-01-01 | Нет
260 | Городской РЭС | KN004-94400294 | КЛ-0,4 кВ от ТП-61 ВУ Калиновской 25а | НВ КЛЭП р-на ТП61 195м | 12005651 |  | 1966-01-01 | Нет
261 | Городской РЭС | KN004-94400295 | КЛ-0,4 кВ от ТП-61 на ул.Катушечную 45 | НВ КЛЭП р-на ТП61 195м | 12005651 |  | 1966-01-01 | Нет
262 | Городской РЭС | KN004-94400296 | КЛ-0,4 кВ от ТП-61 на детсад 60 | НВ КЛЭП р-на ТП61 195м | 12005651 |  | 1966-01-01 | Нет
263 | Городской РЭС | KN004-94400297 | КЛ-0,4 кВ от ТП-61 на шкаф ул.осв. | НВ КЛЭП р-на ТП61 195м | 12005651 |  | 1966-01-01 | Нет
264 | Городской РЭС | KN004-94400300 | КЛ-0,4 кВ от ТП-63 на Епархию К-1 | НВ КЛЭП р-на ТП63 435м | 12005653 | 0.435 | 1965-01-01 | Нет
265 | Городской РЭС | KN004-94400301 | КЛ-0,4 кВ от ТП-63 на Епархию К-2 | НВ КЛЭП р-на ТП63 435м | 12005653 |  | 1965-01-01 | Нет
266 | Городской РЭС | KN004-94400302 | КЛ-0,4 от ТП-63 на ул.Чайковск 4 | НВ КЛЭП р-на ТП63 435м | 12005653 |  | 1965-01-01 | Нет
267 | Городской РЭС | KN004-94400303 | КЛ-0,4 от ТП-63 на ул.Чайковск 4 | НВ КЛЭП р-на ТП63 435м | 12005653 |  | 1965-01-01 | Нет
268 | Городской РЭС | KN004-94400305 | КЛ-0,4 кВ от ТП-63 смз по жкх | НВ КЛЭП р-на ТП63 435м | 12005653 |  | 1965-01-01 | Нет
269 | Городской РЭС | KN004-00040974 | КЛ-0,4кВ ТП-64 ул.Дзерж.,15/16 Адм.обл.В | НВ КЛЭП р-на ТП64 417м | 12005655 | 0.417 | 1968-01-01 | Нет
270 | Городской РЭС | KN004-94400306 | КЛ-0,4кВ от ТП-64 2с.ш.на РЩ1/64 | НВ КЛЭП р-на ТП64 417м | 12005655 |  | 1968-01-01 | Нет
271 | Городской РЭС | KN004-94400307 | КЛ-0,4кВ от ТП-64 2с.ш. на РЩ1/64 | НВ КЛЭП р-на ТП64 417м | 12005655 |  | 1968-01-01 | Нет
272 | Городской РЭС | KN004-94400308 | КЛ-0,4 кВ от ТП-64 на объект ГО Лермонт. | НВ КЛЭП р-на ТП64 417м | 12005655 |  | 1968-01-01 | Нет
273 | Городской РЭС | KN004-94400312 | КЛ-0,4 кВ от ТП-64 2с.ш. на админ. обл.( | НВ КЛЭП р-на ТП64 417м | 12005655 |  | 1968-01-01 | Нет
274 | Городской РЭС | KN004-00026382 | КЛ-0,4кВ ТП-68 ооо спецпроект-магазин пя | НВ КЛЭП р-на ТП68 395м | 12005657 | 0.395 | 1967-01-01 | Нет
275 | Городской РЭС | KN004-94400319 | КЛ-0,4 кВ от ТП-68 на ул.Чайковск5 | НВ КЛЭП р-на ТП68 395м | 12005657 |  | 1967-01-01 | Нет
276 | Городской РЭС | KN004-94400320 | КЛ-0,4 кВ от ТП-68 на РЩ1/68 сил. шкаф | НВ КЛЭП р-на ТП68 395м | 12005657 |  | 1967-01-01 | Нет
277 | Городской РЭС | KN004-94400321 | КЛ-0,4 кВ от ТП-68 от ТП-68 на РЩ2/68 | НВ КЛЭП р-на ТП68 395м | 12005657 |  | 1967-01-01 | Нет
278 | Городской РЭС | KN004-94400322 | КЛ-0,4 кВ от ТП-68 на ул.Чайковск5 | НВ КЛЭП р-на ТП68 395м | 12005657 |  | 1967-01-01 | Нет
279 | Городской РЭС | KN004-94400323 | "КЛ-0,4 кВ от ТП-68 на к/т ""Орленок"ООО | НВ КЛЭП р-на ТП68 395м | 12005657 |  | 1967-01-01 | Нет
280 | Городской РЭС | KN004-94400324 | КЛ-0,4 кВ от ТП-68 на м-н "Домострой" | НВ КЛЭП р-на ТП68 395м | 12005657 |  | 1967-01-01 | Нет
281 | Городской РЭС | KN004-94400325 | КЛ-0,4 от ТП-68 на ВРУ военкомата | НВ КЛЭП р-на ТП68 395м | 12005657 |  | 1967-01-01 | Нет
282 | Городской РЭС | KN004-94400326 | КЛ0,4кВ от ТП-68 на магазин "Домострой" | НВ КЛЭП р-на ТП68 395м | 12005657 |  | 1967-01-01 | Нет
283 | Городской РЭС | KN004-00058054 | КЛ-0,4кВ до ВРУ объекта | НВ КЛЭП р-на ТП73 1260м | 12005659 | 1.26 | 1969-01-01 | Нет
284 | Городской РЭС | KN004-00058062 | КЛ-0,4кВ от ТП-73 | НВ КЛЭП р-на ТП73 1260м | 12005659 |  | 1969-01-01 | Нет
285 | Городской РЭС | KN004-94400337 | КЛ-0,4кВ от ТП73 1с.ш. ул.Островск40 | НВ КЛЭП р-на ТП73 1260м | 12005659 |  | 1969-01-01 | Нет
286 | Городской РЭС | KN004-94400338 | КЛ-0,4 кВ ТП-73 на мастерские корп. "А" | НВ КЛЭП р-на ТП73 1260м | 12005659 |  | 1969-01-01 | Нет
287 | Городской РЭС | KN004-94400341 | КЛ-0,4 кВ от ТП-73 2с.ш. на школу №29 | НВ КЛЭП р-на ТП73 1260м | 12005659 |  | 1969-01-01 | Нет
288 | Городской РЭС | KN004-94400342 | КЛ-0,4 от ТП-73 2с.ш. на Депутатс 6/48 | НВ КЛЭП р-на ТП73 1260м | 12005659 |  | 1969-01-01 | Нет
289 | Городской РЭС | KN004-94400343 | КЛ0,4 от ТП-73 2с.ш. на ул.Островск40 | НВ КЛЭП р-на ТП73 1260м | 12005659 |  | 1969-01-01 | Нет
290 | Городской РЭС | KN004-94400344 | КЛ-0,4 кВ от ТП-73 на наркодиспансер | НВ КЛЭП р-на ТП73 1260м | 12005659 |  | 1969-01-01 | Нет
291 | Городской РЭС | KN004-00026416 | КЛ-0,4кВ ТП-74 общежитие курортстроя | НВ КЛЭП р-на ТП74 762м | 12005661 | 4.762 | 1970-01-01 | Нет
292 | Городской РЭС | KN004-94400347 | КЛ-0,4 кВ от ТП-74 на общежитие | НВ КЛЭП р-на ТП74 762м | 12005661 |  | 1970-01-01 | Нет
293 | Городской РЭС | KN004-94400348 | КЛ-0,4 кВ от ТП-74 на Березовый пр. 7 | НВ КЛЭП р-на ТП74 762м | 12005661 |  | 1970-01-01 | Нет
294 | Городской РЭС | KN004-94400349 | КЛ-0,4 кВ от ТП-74 на общежитие | НВ КЛЭП р-на ТП74 762м | 12005661 |  | 1970-01-01 | Нет
295 | Городской РЭС | KN004-94400350 | КЛ-0,4 кВ от ТП-74 на прачечную | НВ КЛЭП р-на ТП74 762м | 12005661 |  | 1970-01-01 | Нет
296 | Городской РЭС | KN004-94400351 | КЛ-0,4 кВ от ТП-74 на ГРЩ ДО Костромск. | НВ КЛЭП р-на ТП74 762м | 12005661 |  | 1970-01-01 | Нет
297 | Городской РЭС | KN004-94400353 | КЛ-0,4 от ТП-74 на ВУ радиоузел школы | НВ КЛЭП р-на ТП74 762м | 12005661 |  | 1970-01-01 | Нет
298 | Городской РЭС | KN004-94400354 | КЛ-0,4 кВ от ТП-74 на газ.ую котел. | НВ КЛЭП р-на ТП74 762м | 12005661 |  | 1970-01-01 | Нет
299 | Городской РЭС | KN004-00026425 | КЛ-0,4кВ ТП-76 столовая | НВ КЛЭП р-на ТП76 1435м | 12005663 | 1.435 | 1986-06-01 | Нет
300 | Городской РЭС | KN004-94400358 | КЛ-0,4 от ТП-76 1с.ш. на ул.Овражн 16а | НВ КЛЭП р-на ТП76 1435м | 12005663 |  | 1986-06-01 | Нет
301 | Городской РЭС | KN004-94400359 | КЛ-0,4кВ от ТП-76 1с.ш. на бойлерную | НВ КЛЭП р-на ТП76 1435м | 12005663 |  | 1986-06-01 | Нет
302 | Городской РЭС | KN004-94400360 | КЛ0,4кВ от ТП-76 1с.ш. на адм. обл.ВРУ-2 | НВ КЛЭП р-на ТП76 1435м | 12005663 |  | 1986-06-01 | Нет
303 | Городской РЭС | KN004-94400361 | КЛ-0,4 от ТП-76 1с.ш. на освещ. лев. кр. | НВ КЛЭП р-на ТП76 1435м | 12005663 |  | 1986-06-01 | Нет
304 | Городской РЭС | KN004-94400363 | КЛ-0,4 кВ от ТП-76 1с.ш. на ГО | НВ КЛЭП р-на ТП76 1435м | 12005663 |  | 1986-06-01 | Нет
305 | Городской РЭС | KN004-94400364 | КЛ-0,4 кВ от ТП-76 1с.ш. на прав. крыло | НВ КЛЭП р-на ТП76 1435м | 12005663 |  | 1986-06-01 | Нет
306 | Городской РЭС | KN004-94400365 | КЛ- 0,4 кВ от ТП-76 2с.ш. лев. кр. | НВ КЛЭП р-на ТП76 1435м | 12005663 |  | 1986-06-01 | Нет
307 | Городской РЭС | KN004-94400366 | КЛ-0,4 кВ от ТП-76 2с.ш. на инст. (1эт.) | НВ КЛЭП р-на ТП76 1435м | 12005663 |  | 1986-06-01 | Нет
308 | Городской РЭС | KN004-94400367 | КЛ-0,4 кВ от ТП-76 2с.ш. на инст. (3эт.) | НВ КЛЭП р-на ТП76 1435м | 12005663 |  | 1986-06-01 | Нет
309 | Городской РЭС | KN004-94400368 | КЛ-0,4 от ТП-76 2с.ш. на госпиталь (.) | НВ КЛЭП р-на ТП76 1435м | 12005663 |  | 1986-06-01 | Нет
310 | Городской РЭС | KN004-94401868 | "КЛ-0,4кВ от ТП404 к д№20 Димитрова ;." | ВВ КЛ от ТП 404 до д20 ул.Димитрова | 12005664 | 0.07 | 1998-12-01 | Нет
311 | Городской РЭС | KN004-00026449 | КЛ-0,4кВ ТП-82 р-н ул.осыпной | НВ КЛЭП р-на ТП82 2620м | 12005665 | 2.62 | 1970-01-01 | Нет
312 | Городской РЭС | KN004-94400369 | КЛ-0,4кВ от ТП-82 1с.ш. на ул.Осыпную 3 | НВ КЛЭП р-на ТП82 2620м | 12005665 |  | 1970-01-01 | Нет
313 | Городской РЭС | KN004-94400370 | КЛ-0,4кВ от ТП-82 1с.ш. на дет/сад №42 | НВ КЛЭП р-на ТП82 2620м | 12005665 |  | 1970-01-01 | Нет
314 | Городской РЭС | KN004-94400371 | КЛ-0,4 о ТП-82 1с.ш. на деткомбинат УВД | НВ КЛЭП р-на ТП82 2620м | 12005665 |  | 1970-01-01 | Нет
315 | Городской РЭС | KN004-94400372 | КЛ-0,4 кВ от ТП-82 1с.ш. на маг. "Океан" | НВ КЛЭП р-на ТП82 2620м | 12005665 |  | 1970-01-01 | Нет
316 | Городской РЭС | KN004-94400373 | КЛ-0,4 кВ от ТП-82 на ВРУ поликл. | НВ КЛЭП р-на ТП82 2620м | 12005665 |  | 1970-01-01 | Нет
317 | Городской РЭС | KN004-94400374 | КЛ-0,4 от ТП-82 1с.ш. на ул.Подлип.19 | НВ КЛЭП р-на ТП82 2620м | 12005665 |  | 1970-01-01 | Нет
318 | Городской РЭС | KN004-94400375 | КЛ-0,4 от ТП-82 2с.ш. на деткомбинат УВД | НВ КЛЭП р-на ТП82 2620м | 12005665 |  | 1970-01-01 | Нет
319 | Городской РЭС | KN004-94400376 | КЛ-0,4 кВ от ТП-82 на ул.Осыпную 7 | НВ КЛЭП р-на ТП82 2620м | 12005665 |  | 1970-01-01 | Нет
320 | Городской РЭС | KN004-94400377 | КЛ-0,4 кВ от ТП-82 на ул.Подлипаева19 | НВ КЛЭП р-на ТП82 2620м | 12005665 |  | 1970-01-01 | Нет
321 | Городской РЭС | KN004-94400378 | КЛ-0,4 кВ от ТП-82 наВРУ поликл. | НВ КЛЭП р-на ТП82 2620м | 12005665 |  | 1970-01-01 | Нет
322 | Городской РЭС | KN004-94400379 | КЛ-0,4 кВ от ТП-82 на ВРУ дет/сада №42 | НВ КЛЭП р-на ТП82 2620м | 12005665 |  | 1970-01-01 | Нет
323 | Городской РЭС | KN004-94400380 | КЛ-0,4кВ от ТП-82 на ВРУ поликл. | НВ КЛЭП р-на ТП82 2620м | 12005665 |  | 1970-01-01 | Нет
324 | Городской РЭС | KN004-94400381 | КЛ-0,4 кВ от ТП-82 на ул.Осыпную 5 | НВ КЛЭП р-на ТП82 2620м | 12005665 |  | 1970-01-01 | Нет
325 | Городской РЭС | KN004-94400382 | КЛ-0,4 от ТП-82 на ВРУ д ул.Осыпной 3 | НВ КЛЭП р-на ТП82 2620м | 12005665 |  | 1970-01-01 | Нет
326 | Городской РЭС | KN004-00026453 | КЛ-0,4кВ ТП-83 центр поддержки материнст | НВ КЛЭП р-на ТП83 2285м | 12005667 | 2.285 | 1985-01-01 | Нет
327 | Городской РЭС | KN004-00026461 | КЛ-0,4кВ ТП-83 юбилейный 27- кафе | НВ КЛЭП р-на ТП83 2285м | 12005667 |  | 1985-01-01 | Нет
328 | Городской РЭС | KN004-94400383 | КЛ-0,4 от ТП83 на на М/р-н Юбилей-ый27 | НВ КЛЭП р-на ТП83 2285м | 12005667 |  | 1985-01-01 | Нет
329 | Городской РЭС | KN004-94400384 | КЛ-0,4 кВ от ТП-83 на бойлерную мкр.Юбил | НВ КЛЭП р-на ТП83 2285м | 12005667 |  | 1985-01-01 | Нет
330 | Городской РЭС | KN004-94400385 | КЛ-0,4 от ТП-83 на ВУ м/р-н Юбилейный14 | НВ КЛЭП р-на ТП83 2285м | 12005667 |  | 1985-01-01 | Нет
331 | Городской РЭС | KN004-94400386 | КЛ0,4 от ТП83 на Юбилейный 29,31,ТП83 | НВ КЛЭП р-на ТП83 2285м | 12005667 |  | 1985-01-01 | Нет
332 | Городской РЭС | KN004-94400388 | КЛ-0,4кВ от ТП-83 на М/р-н Юбилейный 16 | НВ КЛЭП р-на ТП83 2285м | 12005667 |  | 1985-01-01 | Нет
333 | Городской РЭС | KN004-94400389 | КЛ-0,4 кВ от ТП-83 на насосную станцию | НВ КЛЭП р-на ТП83 2285м | 12005667 |  | 1985-01-01 | Нет
334 | Городской РЭС | KN004-94400390 | КЛ-0,4кВ от ТП83 на М-н Юбилейный19,17 | НВ КЛЭП р-на ТП83 2285м | 12005667 |  | 1985-01-01 | Нет
335 | Городской РЭС | KN004-94400392 | КЛ-0,4 от ТП-83 Юбилейный 31, 29, ТП-83 | НВ КЛЭП р-на ТП83 2285м | 12005667 |  | 1985-01-01 | Нет
336 | Городской РЭС | KN004-94400393 | КЛ-0,4кВ от ВРУ д №31 на ТП-83 | НВ КЛЭП р-на ТП83 2285м | 12005667 |  | 1985-01-01 | Нет
337 | Городской РЭС | KN004-94400394 | КЛ-0,4кВ от ТП-83 на М/р-н Юбилейный 21 | НВ КЛЭП р-на ТП83 2285м | 12005667 |  | 1985-01-01 | Нет
338 | Городской РЭС | KN004-94400395 | КЛ-0,4 кВ ТП-83 на бойлерную мкр.Юбилейн | НВ КЛЭП р-на ТП83 2285м | 12005667 |  | 1985-01-01 | Нет
339 | Городской РЭС | KN004-94400396 | КЛ-0,4 кВ от ТП-83 на насосную станцию | НВ КЛЭП р-на ТП83 2285м | 12005667 |  | 1985-01-01 | Нет
340 | Городской РЭС | KN004-94400397 | КЛ-0,4 от ТП83 на М/р-н Юбилейный 17,19 | НВ КЛЭП р-на ТП83 2285м | 12005667 |  | 1985-01-01 | Нет
341 | Городской РЭС | KN004-94400398 | КЛ-0,4 кВ от ВРУ1 д №17 на ТП-83 | НВ КЛЭП р-на ТП83 2285м | 12005667 |  | 1985-01-01 | Нет
342 | Городской РЭС | KN004-94400399 | КЛ-0,4 кВ от ТП-83 на М/р-н Юбилейный14 | НВ КЛЭП р-на ТП83 2285м | 12005667 |  | 1985-01-01 | Нет
343 | Городской РЭС | KN004-94400400 | КЛ-0,4 кВ от ТП-83 на М/р-н Юбилейный16 | НВ КЛЭП р-на ТП83 2285м | 12005667 |  | 1985-01-01 | Нет
344 | Городской РЭС | KN004-94401360 | КЛ-0,4кВ от ТП-280 на ул.Козуева 55 | НВ КЛЭП р-на ТП280 400м | 12005669 | 0.4 | 1967-01-01 | Нет
345 | Городской РЭС | KN004-94401361 | КЛ0,4 от ТП280 на пристр. озд. центра | НВ КЛЭП р-на ТП280 400м | 12005669 |  | 1967-01-01 | Нет
346 | Городской РЭС | KN004-94401362 | КЛ0,4 от ТП280 на пристр.озд. центра | НВ КЛЭП р-на ТП280 400м | 12005669 |  | 1967-01-01 | Нет
347 | Городской РЭС | KN004-94401364 | КЛ-0,4кВ от ТП-280 на ул.Борьбы №4,6 | НВ КЛЭП р-на ТП280 400м | 12005669 |  | 1967-01-01 | Нет
348 | Городской РЭС | KN004-94401365 | КЛ-0,4кВ от д. № 6 на ТП-280 ул.Борьбы | НВ КЛЭП р-на ТП280 400м | 12005669 |  | 1967-01-01 | Нет
349 | Городской РЭС | KN004-94401366 | КЛ-0,4кВ от ТП-280 на ул.Козуева, 55 | НВ КЛЭП р-на ТП280 400м | 12005669 |  | 1967-01-01 | Нет
350 | Городской РЭС | KN004-94401367 | КЛ0,4кВ от ТП280 на ул.Депутатск, д.6/2 | НВ КЛЭП р-на ТП280 400м | 12005669 |  | 1967-01-01 | Нет
351 | Городской РЭС | KN004-94401368 | КЛ-0,4кВ от ТП-280 на ул.Тереш.80а | НВ КЛЭП р-на ТП280 400м | 12005669 |  | 1967-01-01 | Нет
352 | Городской РЭС | KN004-94400411 | КЛ-0,4 кВ от ТП-88 1с.ш. на скважину №2 | НВ КЛЭП р-на ТП88 295м | 12005671 | 0.295 | 1972-11-01 | Нет
353 | Городской РЭС | KN004-94400412 | КЛ-0,4 кВ от ТП-88 1с.ш. на скважину №1 | НВ КЛЭП р-на ТП88 295м | 12005671 |  | 1972-11-01 | Нет
354 | Городской РЭС | KN004-94400413 | КЛ-0,4 кВ от ТП-88 2с.ш. на магазин | НВ КЛЭП р-на ТП88 295м | 12005671 |  | 1972-11-01 | Нет
355 | Городской РЭС | KN004-00026498 | КЛ-0,4кВ ТП-91 прачечная | НВ КЛЭП р-на ТП91 380м | 12005675 | 1.38 | 1968-01-01 | Нет
356 | Городской РЭС | KN004-00026512 | КЛ-0,4кВ ТП-91 прачечная | НВ КЛЭП р-на ТП91 380м | 12005675 |  | 1968-01-01 | Нет
357 | Городской РЭС | KN004-94400415 | КЛ-0,4 кВ от ТП-91 на детясли №11 | НВ КЛЭП р-на ТП91 380м | 12005675 |  | 1968-01-01 | Нет
358 | Городской РЭС | KN004-94400417 | КЛ-0,4 кВ Школьн пр. 9 на ТП-91 | НВ КЛЭП р-на ТП91 380м | 12005675 |  | 1968-01-01 | Нет
359 | Городской РЭС | KN004-94400419 | КЛ-0,4 кВ от ТП-91 ООО МаксимСтрой ул.Кр | НВ КЛЭП р-на ТП91 380м | 12005675 |  | 1968-01-01 | Нет
360 | Городской РЭС | KN004-00026507 | КЛ-0,4кВ ТП-92 ул.ленина 100б Браво Стар | НВ КЛЭП р-на ТП92А 209м | 12005677 | 0.209 | 1975-10-01 | Нет
361 | Городской РЭС | KN004-94400430 | КЛ-0,4кВ от ТП92,Пушкина,43/102автомаст | НВ КЛЭП р-на ТП92А 209м | 12005677 |  | 1975-10-01 | Нет
362 | Городской РЭС | KN004-00057565 | КЛ-0,4кВ от ТП-97 до РЩ-2/97 | НВ КЛЭП р-на ТП97 290м | 12005679 | 0.209 | 1970-01-01 | Нет
363 | Городской РЭС | KN004-94400432 | КЛ-0,4кВ от ТП97,бензозаправка. | НВ КЛЭП р-на ТП97 290м | 12005679 |  | 1970-01-01 | Нет
364 | Городской РЭС | KN004-94400433 | КЛ-0,4кВ от ТП103,Симановск,79 | НВ КЛЭП р-на ТП103 277м | 12005681 | 0.227 | 1963-01-01 | Нет
365 | Городской РЭС | KN004-94400436 | КЛ-0,4кВ от ТП103 ул Терешковой д.27 | НВ КЛЭП р-на ТП103 277м | 12005681 |  | 1963-01-01 | Нет
366 | Городской РЭС | KN004-94400437 | КЛ-0,4кВ от ТП103 ул Терешковой д.21 | НВ КЛЭП р-на ТП103 277м | 12005681 |  | 1963-01-01 | Нет
367 | Городской РЭС | KN004-94400438 | КЛ-0,4кВ от ТП103 ул Терешковой д.27 А | НВ КЛЭП р-на ТП103 277м | 12005681 |  | 1963-01-01 | Нет
368 | Городской РЭС | KN004-94400444 | КЛ-0,4кВ от ТП104 на д.№3 ул.Голубкова | НВ КЛЭП р-на ТП104 608м | 12005683 | 0.608 | 1965-01-01 | Нет
369 | Городской РЭС | KN004-94400447 | КЛ-0,4кВ от ТП104 на д.№22ул.Беленва | НВ КЛЭП р-на ТП104 608м | 12005683 |  | 1965-01-01 | Нет
370 | Городской РЭС | KN004-94400448 | КЛ-0,4кВ отТП104 на.д.№1ул.Голубкова | НВ КЛЭП р-на ТП104 608м | 12005683 |  | 1965-01-01 | Нет
371 | Городской РЭС | KN004-94400454 | КЛ-0,4кВ от ТП104 на радиоузел,Косушкин | НВ КЛЭП р-на ТП104 608м | 12005683 |  | 1965-01-01 | Нет
372 | Городской РЭС | KN004-94400456 | КЛ-0,4кВ отТП105 на Д№29 ул.Заволжск | НВ КЛЭП р-на ТП105 170м | 12005685 | 0.17 | 1966-09-01 | Нет
373 | Городской РЭС | KN004-94400458 | КЛ-0,4кВ от ТП106 на шкаф ул.осв. | НВ КЛЭП р-на ТП106 860м | 12005687 | 0.86 | 1970-09-01 | Нет
374 | Городской РЭС | KN004-94400459 | КЛ-0,4кВотТП106 на стан.переливан.крови. | НВ КЛЭП р-на ТП106 860м | 12005687 |  | 1970-09-01 | Нет
375 | Городской РЭС | KN004-94400460 | КЛ-0,4кВотТП106на ВУ аптеки,пр.Мира114 | НВ КЛЭП р-на ТП106 860м | 12005687 |  | 1970-09-01 | Нет
376 | Городской РЭС | KN004-94400462 | КЛ-0,4кВ от ТП106 на пищ.блок обл.больн. | НВ КЛЭП р-на ТП106 860м | 12005687 |  | 1970-09-01 | Нет
377 | Городской РЭС | KN004-94400463 | КЛ0,4кВ отТП106 на леч.корп.№2.Обл.бол. | НВ КЛЭП р-на ТП106 860м | 12005687 |  | 1970-09-01 | Нет
378 | Городской РЭС | KN004-94400467 | КЛ-0,4кВ от ТП106,Боев,32,кардио,2с.ш. | НВ КЛЭП р-на ТП106 860м | 12005687 |  | 1970-09-01 | Нет
379 | Городской РЭС | KN004-94400468 | КЛ-0,4кВ от ТП106,РЩ-2/106 | НВ КЛЭП р-на ТП106 860м | 12005687 |  | 1970-09-01 | Нет
380 | Городской РЭС | KN004-94401466 | КЛ-0,4кВ от ст-и пер-я крови к ТП312 2к. | НВ КЛЭП р-на ТП106 860м | 12005687 |  | 1970-09-01 | Нет
381 | Городской РЭС | KN004-94400470 | КЛ-0,4кВ от ТП107,Советск,111а,1с.ш. | НВ КЛЭП р-на ТП107 948м | 12005689 | 0.948 | 1968-09-01 | Нет
382 | Городской РЭС | KN004-94400471 | КЛ-0,4кВ от ТП107,Советск,113а,1сш,. | НВ КЛЭП р-на ТП107 948м | 12005689 |  | 1968-09-01 | Нет
383 | Городской РЭС | KN004-94400472 | КЛ0,4кВ отТП107,Берез.роща1,стан.юнат. | НВ КЛЭП р-на ТП107 948м | 12005689 |  | 1968-09-01 | Нет
384 | Городской РЭС | KN004-94400476 | КЛ-0,4кВ от ТП107,Советск,111б,2с.ш. | НВ КЛЭП р-на ТП107 948м | 12005689 |  | 1968-09-01 | Нет
385 | Городской РЭС | KN004-94400477 | КЛ-0,4кВ от ТП107,Совет,111,совет матер | НВ КЛЭП р-на ТП107 948м | 12005689 |  | 1968-09-01 | Нет
386 | Городской РЭС | KN004-94400478 | КЛ-0,4кВТП107стан.Юнатов,школа№28 | НВ КЛЭП р-на ТП107 948м | 12005689 |  | 1968-09-01 | Нет
387 | Городской РЭС | KN004-94400479 | КЛ-0,4кВ от ТП107,Берез.рощ,2,гим№28 | НВ КЛЭП р-на ТП107 948м | 12005689 |  | 1968-09-01 | Нет
388 | Городской РЭС | KN004-94400491 | КЛ-0,4кВ от ТП110,Козуева,10а,1с.ш. | НВ КЛЭП р-на ТП110 415м | 12005691 | 0.415 | 1978-01-01 | Нет
389 | Городской РЭС | KN004-94400496 | КЛ-0,4кВ от ТП784,Симан,26,бол.кор,2с.ш. | НВ КЛЭП р-на ТП110 415м | 12005691 |  | 1978-01-01 | Нет
390 | Городской РЭС | KN004-00026727 | КЛ-0,4кВ ТП-111 ул.пятницкая 9б | НВ КЛЭП р-на ТП111 60м | 12005693 | 0.06 | 1973-03-01 | Нет
391 | Городской РЭС | KN004-94400500 | КЛ-0,4кВ от ТП111,Островск,19/13 | НВ КЛЭП р-на ТП111 60м | 12005693 |  | 1973-03-01 | Нет
392 | Городской РЭС | KN004-94400501 | КЛ-0,4кВ от ТП111,ул.осв. | НВ КЛЭП р-на ТП111 60м | 12005693 |  | 1973-03-01 | Нет
393 | Городской РЭС | KN004-94400502 | КЛ-0,4кВ от ТП111,Пятницкая дом ГЭС"Б" | НВ КЛЭП р-на ТП111 60м | 12005693 |  | 1973-03-01 | Нет
394 | Городской РЭС | KN004-00026732 | КЛ-0,4кВ ТП-113 р-н ул.крупской | НВ КЛЭП р-на ТП113 60м | 12005695 | 0.06 | 1968-09-01 | Нет
395 | Городской РЭС | KN004-00026736 | КЛ-0,4кВ ТП-113 р-н ул.ярославской | НВ КЛЭП р-на ТП113 60м | 12005695 |  | 1968-09-01 | Нет
396 | Городской РЭС | KN004-00026745 | КЛ-0,4кВ ТП-113 р-н детский пр. | НВ КЛЭП р-на ТП113 60м | 12005695 |  | 1968-09-01 | Нет
397 | Городской РЭС | KN004-00028373 | КЛ-0,4кВ от ТП-113 магазин | НВ КЛЭП р-на ТП113 60м | 12005695 |  | 1968-09-01 | Нет
398 | Городской РЭС | KN004-94401325 | КЛ-0,4кВ от ТП-275 на рентген. блок | НВ КЛЭП р-на ТП275 2090м | 12005697 | 2.09 | 1953-01-01 | Нет
399 | Городской РЭС | KN004-94401328 | КЛ-0,4 от ТП-275 на Ткачей 5а, ООО Казач | НВ КЛЭП р-на ТП275 2090м | 12005697 |  | 1953-01-01 | Нет
400 | Городской РЭС | KN004-94401329 | КЛ-0,4кВ от ТП-275 на ул.Ткачей 6 и 4 | НВ КЛЭП р-на ТП275 2090м | 12005697 |  | 1953-01-01 | Нет
401 | Городской РЭС | KN004-94401332 | КЛ-0,4кВ от ТП-275 на шкаф ул.осв. | НВ КЛЭП р-на ТП275 2090м | 12005697 |  | 1953-01-01 | Нет
402 | Городской РЭС | KN004-94401335 | КЛ-0,4кВ от ТП-275 на ул.Коммунаров 10 | НВ КЛЭП р-на ТП275 2090м | 12005697 |  | 1953-01-01 | Нет
403 | Городской РЭС | KN004-94401337 | КЛ-0,4кВ от ТП-275 на рентген. блок | НВ КЛЭП р-на ТП275 2090м | 12005697 |  | 1953-01-01 | Нет
404 | Городской РЭС | KN004-00026758 | КЛ-0,4кВ ТП-115 ул.советская 49 внешторг | НВ КЛЭП р-на ТП115 1240м | 12005699 | 1.24 | 1975-01-01 | Нет
405 | Городской РЭС | KN004-00026762 | КЛ-0,4кВ ТП-115 р-н ул.войкова | НВ КЛЭП р-на ТП115 1240м | 12005699 |  | 1975-01-01 | Нет
406 | Городской РЭС | KN004-00026768 | КЛ-0,4кВ ТП-115 р-н начало ул.советской | НВ КЛЭП р-на ТП115 1240м | 12005699 |  | 1975-01-01 | Нет
407 | Городской РЭС | KN004-00026780 | КЛ-0,4кВ ТП-115 р-н ул.энгельса | НВ КЛЭП р-на ТП115 1240м | 12005699 |  | 1975-01-01 | Нет
408 | Городской РЭС | KN004-94400506 | КЛ-0,4кВ от ТП115,Советск,51-г,1с.ш. | НВ КЛЭП р-на ТП115 1240м | 12005699 |  | 1975-01-01 | Нет
409 | Городской РЭС | KN004-94400507 | КЛ-0,4кВ от ТП115,здан.Фед.казнач.,1с.ш. | НВ КЛЭП р-на ТП115 1240м | 12005699 |  | 1975-01-01 | Нет
410 | Городской РЭС | KN004-94400508 | КЛ-0,4кВ от ТП115,ул.осв.,1с.ш. | НВ КЛЭП р-на ТП115 1240м | 12005699 |  | 1975-01-01 | Нет
411 | Городской РЭС | KN004-94400509 | КЛ-0,4кВ от ТП115 ж.д№41в ул.Советск. | НВ КЛЭП р-на ТП115 1240м | 12005699 |  | 1975-01-01 | Нет
412 | Городской РЭС | KN004-94400511 | КЛ-0,4кВ от ТП115,диспетч.Совпрофа,2с.ш | НВ КЛЭП р-на ТП115 1240м | 12005699 |  | 1975-01-01 | Нет
413 | Городской РЭС | KN004-94400512 | КЛ0,4кВ от ТП115 на Д№59 ул.Советск. | НВ КЛЭП р-на ТП115 1240м | 12005699 |  | 1975-01-01 | Нет
414 | Городской РЭС | KN004-94400513 | КЛ-0,4кВ от ТП115,Советск,59,бойл,2с.ш. | НВ КЛЭП р-на ТП115 1240м | 12005699 |  | 1975-01-01 | Нет
415 | Городской РЭС | KN004-00026785 | КЛ-0,4кВ ТП-116 р-н ул.овражной | НВ КЛЭП р-на ТП116 390м | 12005701 | 0.39 | 1970-01-01 | Нет
416 | Городской РЭС | KN004-00026802 | КЛ-0,4кВ ТП-116 филармония каб.1 | НВ КЛЭП р-на ТП116 390м | 12005701 |  | 1970-01-01 | Нет
417 | Городской РЭС | KN004-94400517 | КЛ-0,4кВ от ТП116,Овражнд№3,2с.ш. | НВ КЛЭП р-на ТП116 390м | 12005701 |  | 1970-01-01 | Нет
418 | Городской РЭС | KN004-94400518 | КЛ-0,4кВ от ТП116,Овражн,д№3,1с.ш. | НВ КЛЭП р-на ТП116 390м | 12005701 |  | 1970-01-01 | Нет
419 | Городской РЭС | KN004-94400947 | КЛ-0,4кВ от ТП216 шкаф ул-го освещения | ВВ КЛ РП4 ТП 216 21м | 12005702 | 0.021 | 1998-12-01 | Нет
420 | Городской РЭС | KN004-00026104 | КЛ-0,4кВ ТП-119 епархия кадыевский пер.2 | НВ КЛЭП р-на ТП119 279м | 12005703 | 0.279 | 1971-01-01 | Нет
421 | Городской РЭС | KN004-00028375 | КЛ-0,4кВ от ТП-119 Д №26 пр.Текстильщико | НВ КЛЭП р-на ТП119 279м | 12005703 |  | 1971-01-01 | Нет
422 | Городской РЭС | KN004-94400519 | КЛ-0,4 кВ от ТП119 Кадыевский пер.№7 | НВ КЛЭП р-на ТП119 279м | 12005703 |  | 1971-01-01 | Нет
423 | Городской РЭС | KN004-94400520 | КЛ-0,4 кВ от ТП119 Кадыевский пер.№2/33 | НВ КЛЭП р-на ТП119 279м | 12005703 |  | 1971-01-01 | Нет
424 | Городской РЭС | KN004-94401416 | КЛ-0,4 от ТП-299 на ул.Центральную д.40 | НВ КЛЭП р-на ТП299 210м | 12005705 | 0.21 | 1968-01-01 | Нет
425 | Городской РЭС | KN004-94401417 | КЛ0,4 от ТП299 на ул.Окруж-ю15,10,ТП278 | НВ КЛЭП р-на ТП299 210м | 12005705 |  | 1968-01-01 | Нет
426 | Городской РЭС | KN004-94401421 | КЛ-0,4кВ от ТП-299 на шкаф ул.осв. | НВ КЛЭП р-на ТП299 210м | 12005705 |  | 1968-01-01 | Нет
427 | Городской РЭС | KN004-94401422 | КЛ-0,4кВ от ТП-299 на 8-й Окружной пр.11 | НВ КЛЭП р-на ТП299 210м | 12005705 |  | 1968-01-01 | Нет
428 | Городской РЭС | KN004-00026176 | КЛ-0,4кВ ТП-123 ул.советская 123 (рщ2/12 | НВ КЛЭП р-на ТП123 695м | 12005707 | 0.695 | 1965-01-01 | Нет
429 | Городской РЭС | KN004-94400525 | КЛ-0,4кВ от ТП123 ИП Гончар рек.конст. | НВ КЛЭП р-на ТП123 695м | 12005707 |  | 1965-01-01 | Нет
430 | Городской РЭС | KN004-94400529 | КЛ-0,4кВ от ТП123 ЖСК Титова,1а | НВ КЛЭП р-на ТП123 695м | 12005707 |  | 1965-01-01 | Нет
431 | Городской РЭС | KN004-94400532 | КЛ-0,4кВ от ТП123 уличн.освещение | НВ КЛЭП р-на ТП123 695м | 12005707 |  | 1965-01-01 | Нет
432 | Городской РЭС | KN004-94400535 | КЛ-0,4 кВ от ТП126 уличн.освещен. | НВ КЛЭП р-на ТП126 275м | 12005709 | 0.275 | 1973-12-01 | Нет
433 | Городской РЭС | KN004-94400536 | КЛ-0,4кВ от ТП126 д/с№14 д№ 41 | НВ КЛЭП р-на ТП126 275м | 12005709 |  | 1973-12-01 | Нет
434 | Городской РЭС | KN004-94400544 | КЛ-0,4кВ от ТП127 котел..ипподр. | НВ КЛЭП р-на ТП127 290м | 12005711 | 0.29 | 1976-03-01 | Нет
435 | Городской РЭС | KN004-94400545 | КЛ-0,4кВ от ТП127 трибуна ипподр. | НВ КЛЭП р-на ТП127 290м | 12005711 |  | 1976-03-01 | Нет
436 | Городской РЭС | KN004-00030069 | КЛ-0,4кВ от ТП-128Федоров Борьбы,39 К-1 | НВ КЛЭП р-на ТП128 240м | 12005713 | 0.24 | 1956-01-01 | Нет
437 | Городской РЭС | KN004-00030083 | КЛ-0,4кВ от ТП-128 Федоров Борьбы,39 К-2 | НВ КЛЭП р-на ТП128 240м | 12005713 |  | 1956-01-01 | Нет
438 | Городской РЭС | KN004-94400537 | КЛ-0,4кВ от ТП128 д92-а ул.Симановск | НВ КЛЭП р-на ТП128 240м | 12005713 |  | 1956-01-01 | Нет
439 | Городской РЭС | KN004-94400539 | "КЛ-0,4кВ от ТП128 ул.Федосеева д№6;." | НВ КЛЭП р-на ТП128 240м | 12005713 |  | 1956-01-01 | Нет
440 | Городской РЭС | KN004-94400540 | КЛ-0,4кВ от ТП128 ул.Федосеева д№8 | НВ КЛЭП р-на ТП128 240м | 12005713 |  | 1956-01-01 | Нет
441 | Городской РЭС | KN004-94400542 | КЛ-0,4кВ от ТП128 ул.Симановск д№101 | НВ КЛЭП р-на ТП128 240м | 12005713 |  | 1956-01-01 | Нет
442 | Городской РЭС | KN004-94400554 | КЛ-0,4 кВ от ТП132 1с.ш.ул.освен. | НВ КЛЭП р-на ТП132 900м | 12005717 | 0.9 | 1973-01-01 | Нет
443 | Городской РЭС | KN004-94400555 | КЛ-0,4 кВ от ТП132 1с.ш.АТС-4 | НВ КЛЭП р-на ТП132 900м | 12005717 |  | 1973-01-01 | Нет
444 | Городской РЭС | KN004-94400556 | КЛ-0,4 кВ от ТП132 1с.ш.ж.д.з-да Луч | НВ КЛЭП р-на ТП132 900м | 12005717 |  | 1973-01-01 | Нет
445 | Городской РЭС | KN004-94400588 | КЛ-0,4кВ от ТП134 2с.ш.Гагарина 15 | НВ КЛЭП р-на ТП134 370м | 12005719 | 0.37 | 1973-09-01 | Нет
446 | Городской РЭС | KN004-00026459 | КЛ-0,4кВ ТП-139 пр.мира 113 освещение и | НВ КЛЭП р-на ТП139 709м | 12005721 | 0.709 | 1967-01-01 | Нет
447 | Городской РЭС | KN004-00026469 | КЛ-0,4кВ ТП-139 комб.Ленина-жилая пр.Мир | НВ КЛЭП р-на ТП139 709м | 12005721 |  | 1967-01-01 | Нет
448 | Городской РЭС | KN004-94400593 | КЛ-0,4 кВ от ТП139 пр.Мира115 | НВ КЛЭП р-на ТП139 709м | 12005721 |  | 1967-01-01 | Нет
449 | Городской РЭС | KN004-94400594 | КЛ-0,4 кВ от ТП139 пр.Мира113,апт. | НВ КЛЭП р-на ТП139 709м | 12005721 |  | 1967-01-01 | Нет
450 | Городской РЭС | KN004-94400595 | КЛ-0,4 кВ от ТП139 уличн.освещен. | НВ КЛЭП р-на ТП139 709м | 12005721 |  | 1967-01-01 | Нет
451 | Городской РЭС | KN004-94400596 | "КЛ-0,4 кВ от ТП139 кафе ""Оазис""" | НВ КЛЭП р-на ТП139 709м | 12005721 |  | 1967-01-01 | Нет
452 | Городской РЭС | KN004-94400598 | КЛ-0,4 кВ от ТП140 1 с.ш. Горгаз | НВ КЛЭП р-на ТП140 810м | 12005723 | 0.81 | 1965-01-01 | Нет
453 | Городской РЭС | KN004-94400602 | КЛ-0,4 кВ от ТП140 1 с.ш.ст.юнных техн. | НВ КЛЭП р-на ТП140 810м | 12005723 |  | 1965-01-01 | Нет
454 | Городской РЭС | KN004-94400607 | КЛ-0,4 кВ от ТП140 2 с.ш.ст.юнных техн. | НВ КЛЭП р-на ТП140 810м | 12005723 |  | 1965-01-01 | Нет
455 | Городской РЭС | KN004-94400612 | КЛ-0,4кВ от ТП-141 2 с.ш.Наты Бабушк.6-4 | НВ КЛЭП р-на ТП141 325м | 12005725 | 0.325 | 1973-01-01 | Нет
456 | Городской РЭС | KN004-94400617 | КЛ-0,4 кВ от ТП-141 1 с.ш. д/сад 24 | НВ КЛЭП р-на ТП141 325м | 12005725 |  | 1973-01-01 | Нет
457 | Городской РЭС | KN004-94400619 | КЛ-0,4 кВ от ТП-141 2 с.ш. Мясниц.25 | НВ КЛЭП р-на ТП141 325м | 12005725 |  | 1973-01-01 | Нет
458 | Городской РЭС | KN004-00026532 | КЛ-0,4кВ ТП-143 р-н ул.новосёлов | НВ КЛЭП р-на ТП143 135м | 12005727 | 0.135 | 1972-12-01 | Нет
459 | Городской РЭС | KN004-00060558 | КЛ 0,4кВул.Центральная,28(мкжд) | НВ КЛЭП р-на ТП143 135м | 12005727 |  | 1972-12-01 | Нет
460 | Городской РЭС | KN004-94400624 | КЛ-0,4 кВ от ТП143 1с.ш.бойлерн-Теле2 | НВ КЛЭП р-на ТП143 135м | 12005727 |  | 1972-12-01 | Нет
461 | Городской РЭС | KN004-00026538 | КЛ-0,4кВ ТП-144 р-н ул.комбинатовской | НВ КЛЭП р-на ТП144 265м | 12005729 | 0.265 | 1969-09-01 | Нет
462 | Городской РЭС | KN004-94400628 | КЛ-0,4 кВ от ТП144 Ленина,100б ООО Браво | НВ КЛЭП р-на ТП144 265м | 12005729 |  | 1969-09-01 | Нет
463 | Городской РЭС | KN004-94400629 | КЛ-0,4 кВ от ТП144 ул.освение | НВ КЛЭП р-на ТП144 265м | 12005729 |  | 1969-09-01 | Нет
464 | Городской РЭС | KN004-94400630 | КЛ-0,4 кВ от ТП144 Совхозн 27 | НВ КЛЭП р-на ТП144 265м | 12005729 |  | 1969-09-01 | Нет
465 | Городской РЭС | KN004-94400641 | КЛ-0,4кВ от ТП146 2с.ш.общеж.ГПТУ9 | НВ КЛЭП р-на ТП146 618м | 12005731 | 0.618 | 1965-01-01 | Нет
466 | Городской РЭС | KN004-94400644 | КЛ-0,4кВ от ТП146 2с.ш.ДЭП-3 мастерские | НВ КЛЭП р-на ТП146 618м | 12005731 |  | 1965-01-01 | Нет
467 | Городской РЭС | KN004-94400645 | КЛ-0,4кВ от ТП146 2с.ш.уличн.освещен. | НВ КЛЭП р-на ТП146 618м | 12005731 |  | 1965-01-01 | Нет
468 | Городской РЭС | KN004-94400646 | КЛ-0,4кВ от ТП146 2с.ш.подвал котел. | НВ КЛЭП р-на ТП146 618м | 12005731 |  | 1965-01-01 | Нет
469 | Городской РЭС | KN004-94400647 | КЛ-0,4кВ от ТП146 1с.ш.учебн.кор.2 | НВ КЛЭП р-на ТП146 618м | 12005731 |  | 1965-01-01 | Нет
470 | Городской РЭС | KN004-94400648 | КЛ-0,4кВ от ТП146 1с.ш.освещ.учеб.кор.1 | НВ КЛЭП р-на ТП146 618м | 12005731 |  | 1965-01-01 | Нет
471 | Городской РЭС | KN004-94400649 | КЛ-0,4кВ от ТП146 1с.ш.общеж.ГПТУ9 | НВ КЛЭП р-на ТП146 618м | 12005731 |  | 1965-01-01 | Нет
472 | Городской РЭС | KN004-94400650 | КЛ-0,4кВ от ТП146 1с.ш.столов | НВ КЛЭП р-на ТП146 618м | 12005731 |  | 1965-01-01 | Нет
473 | Городской РЭС | KN004-00035111 | КЛ-0,4кВ от ТП 148 на ул. освещение | НВ КЛЭП р-на ТП148 380м | 12005733 | 0.38 | 1978-01-01 | Нет
474 | Городской РЭС | KN004-00035113 | КЛ-0,4кВ от ТП 148 на Р-н Родниковая | НВ КЛЭП р-на ТП148 380м | 12005733 |  | 1978-01-01 | Нет
475 | Городской РЭС | KN004-00035115 | КЛ-0,4кВ от ТП 148 на Р-нПартизанской | НВ КЛЭП р-на ТП148 380м | 12005733 |  | 1978-01-01 | Нет
476 | Городской РЭС | KN004-94400660 | КЛ-0,4 кВ от ТП-149 2 с.ш.Крестьянск.2а | НВ КЛЭП р-на ТП149 124м | 12005735 | 0.124 | 1970-01-01 | Нет
477 | Городской РЭС | KN004-00026903 | ТП150 КЛ-0,4кВЦентр соц. реабил. | НВ КЛЭП р-на ТП150 385м | 12005737 | 0.385 | 1967-01-01 | Нет
478 | Городской РЭС | KN004-94400662 | КЛ-0,4кВ от ТП150 Сплавщиков д№6 | НВ КЛЭП р-на ТП150 385м | 12005737 |  | 1967-01-01 | Нет
479 | Городской РЭС | KN004-94400663 | КЛ-0,4кВ от ТП150 шкаф ул.освения | НВ КЛЭП р-на ТП150 385м | 12005737 |  | 1967-01-01 | Нет
480 | Городской РЭС | KN004-94400665 | КЛ-0,4кВ от ТП150 ВУ ж\д 1-а Славщиков | НВ КЛЭП р-на ТП150 385м | 12005737 |  | 1967-01-01 | Нет
481 | Городской РЭС | KN004-00056511 | КЛ-0,4кВ КЛЭП р-на ТП 151 | НВ КЛЭП р-на ТП151 290м | 12005739 | 0.29 | 1967-01-01 | Нет
482 | Городской РЭС | KN004-00062675 | КЛ 0,4кВ от ТП-151 на д.30 | НВ КЛЭП р-на ТП151 290м | 12005739 |  | 1967-01-01 | Нет
483 | Городской РЭС | KN004-00062677 | КЛ 0,4кВ от ТП-151 на д.30а | НВ КЛЭП р-на ТП151 290м | 12005739 |  | 1967-01-01 | Нет
484 | Городской РЭС | KN004-00028381 | КЛ-0,4кВ от ТП-152 Черноречье д.№13,7,11 | НВ КЛЭП р-на ТП152 935м | 12005741 | 0.935 | 1966-01-01 | Нет
485 | Городской РЭС | KN004-00028383 | КЛ-0,4кВ от ТП-152 уличное освещение | НВ КЛЭП р-на ТП152 935м | 12005741 |  | 1966-01-01 | Нет
486 | Городской РЭС | KN004-00028387 | КЛ-0,4кВ от ТП-152 Черноречье д.№11,7,13 | НВ КЛЭП р-на ТП152 935м | 12005741 |  | 1966-01-01 | Нет
487 | Городской РЭС | KN004-94400667 | КЛ-0,4 кВ от ТП152 дом 21-19 | НВ КЛЭП р-на ТП152 935м | 12005741 |  | 1966-01-01 | Нет
488 | Городской РЭС | KN004-94400668 | КЛ-0,4 кВ от ТП152 лабор.школы | НВ КЛЭП р-на ТП152 935м | 12005741 |  | 1966-01-01 | Нет
489 | Городской РЭС | KN004-94400669 | КЛ-0,4 кВ от ТП152 дом 15 | НВ КЛЭП р-на ТП152 935м | 12005741 |  | 1966-01-01 | Нет
490 | Городской РЭС | KN004-94400671 | КЛ-0,4кВ от ТП153 магаз.панас.рем.тесьма | НВ КЛЭП р-на ТП153 300м | 12005743 | 0.3 | 1976-01-01 | Нет
491 | Городской РЭС | KN004-94400673 | КЛ-0,4кВ от ТП153 1сш ул.осв. | НВ КЛЭП р-на ТП153 300м | 12005743 |  | 1976-01-01 | Нет
492 | Городской РЭС | KN004-94400674 | КЛ-0,4кВ от ТП153 1сш ГТРК | НВ КЛЭП р-на ТП153 300м | 12005743 |  | 1976-01-01 | Нет
493 | Городской РЭС | KN004-94400675 | КЛ-0,4кВ от ТП153 1сш Гос.архив | НВ КЛЭП р-на ТП153 300м | 12005743 |  | 1976-01-01 | Нет
494 | Городской РЭС | KN004-94400689 | КЛ-0,4кВ от ТП157 ул.освен. | НВ КЛЭП р-на ТП157 260м | 12005745 | 0.26 | 1968-01-01 | Нет
495 | Городской РЭС | KN004-94400691 | КЛ-0,4кВ от ТП157 д/сад 68 | НВ КЛЭП р-на ТП157 260м | 12005745 |  | 1968-01-01 | Нет
496 | Городской РЭС | KN004-00026587 | КЛ-0,4кВ ТП-158 глазковский пр-д 6 под. | НВ КЛЭП р-на ТП158 2305м | 12005747 | 2.305 | 1973-01-01 | Нет
497 | Городской РЭС | KN004-00028848 | КЛ-0,4кВ от ТП-158 клуб Тонус д.4 Глазк. | НВ КЛЭП р-на ТП158 2305м | 12005747 |  | 1973-01-01 | Нет
498 | Городской РЭС | KN004-94400692 | КЛ-0,4кВ от ТП158 1сш Глазковск.пр.4 | НВ КЛЭП р-на ТП158 2305м | 12005747 |  | 1973-01-01 | Нет
499 | Городской РЭС | KN004-94400693 | "КЛ-0,4кВ от ТП158 1сш клуб ""Тонус""" | НВ КЛЭП р-на ТП158 2305м | 12005747 |  | 1973-01-01 | Нет
500 | Городской РЭС | KN004-94400695 | КЛ-0,4кВ от ТП158 1сш уч.пункт МВД | НВ КЛЭП р-на ТП158 2305м | 12005747 |  | 1973-01-01 | Нет
501 | Городской РЭС | KN004-94400696 | КЛ-0,4кВ от ТП158 2сш Индустриальн.55 | НВ КЛЭП р-на ТП158 2305м | 12005747 |  | 1973-01-01 | Нет
502 | Городской РЭС | KN004-94400697 | КЛ-0,4кВ от ТП158 2сш Глазковск.пр.4 | НВ КЛЭП р-на ТП158 2305м | 12005747 |  | 1973-01-01 | Нет
503 | Городской РЭС | KN004-94400698 | КЛ-0,4кВ от ТП158 2сшУч.пункт УВД Инд.53 | НВ КЛЭП р-на ТП158 2305м | 12005747 |  | 1973-01-01 | Нет
504 | Городской РЭС | KN004-94400700 | КЛ-0,4кВ от ТП158 2сш Глазковск.пр.6 | НВ КЛЭП р-на ТП158 2305м | 12005747 |  | 1973-01-01 | Нет
505 | Городской РЭС | KN004-94400701 | КЛ-0,4кВ от ТП159 РЩ-2/159 | НВ КЛЭП р-на ТП159 130м | 12005749 | 0.13 | 1968-01-01 | Нет
506 | Городской РЭС | KN004-94400702 | КЛ-0,4кВ от ТП159 РЩ-1/159,уличн.освещ. | НВ КЛЭП р-на ТП159 130м | 12005749 |  | 1968-01-01 | Нет
507 | Городской РЭС | KN004-00056515 | КЛ-0,4кВ КЛЭП р-на ТП 161 | НВ КЛЭП р-на ТП161 125м | 12005751 | 0.125 | 1967-01-01 | Нет
508 | Городской РЭС | KN004-00028850 | КЛ-0,4кВ от ТП-163 Общ. Техникума | НВ КЛЭП р-на ТП163 1170м | 12005753 | 1.17 | 1981-06-01 | Нет
509 | Городской РЭС | KN004-94400707 | КЛ0,4 от ТП163 на сил. ввод тех-ма () | НВ КЛЭП р-на ТП163 1170м | 12005753 |  | 1981-06-01 | Нет
510 | Городской РЭС | KN004-94400708 | КЛ-0,4 кВ от ТП-163 1с.ш. на таможню | НВ КЛЭП р-на ТП163 1170м | 12005753 |  | 1981-06-01 | Нет
511 | Городской РЭС | KN004-94400709 | КЛ0,4 от ТП163 на общ.1 пер.Муз-ый17/19 | НВ КЛЭП р-на ТП163 1170м | 12005753 |  | 1981-06-01 | Нет
512 | Городской РЭС | KN004-94400711 | КЛ-0,4 кВ от ТП-163 2с.ш. на таможню | НВ КЛЭП р-на ТП163 1170м | 12005753 |  | 1981-06-01 | Нет
513 | Городской РЭС | KN004-94400712 | КЛ-0,4 от ТП-163 общ.1 пер.Муз-ый17/19 | НВ КЛЭП р-на ТП163 1170м | 12005753 |  | 1981-06-01 | Нет
514 | Городской РЭС | KN004-94400713 | КЛ-0,4 кВ от ТП-163 на освещ. тех-ма | НВ КЛЭП р-на ТП163 1170м | 12005753 |  | 1981-06-01 | Нет
515 | Городской РЭС | KN004-94400715 | КЛ-0,4 кВ от ТП-163 на шкаф ул.осв. | НВ КЛЭП р-на ТП163 1170м | 12005753 |  | 1981-06-01 | Нет
516 | Городской РЭС | KN004-00022970 | КЛ-0,4кВ от ТП164 на банка Никитск33 к-1 | НВ КЛЭП р-на ТП164 869м | 12005755 | 0.869 | 1965-01-01 | Нет
517 | Городской РЭС | KN004-00022976 | КЛ0,4кВ от ТП164 на банно-прач.комб. К-1 | НВ КЛЭП р-на ТП164 869м | 12005755 |  | 1965-01-01 | Нет
518 | Городской РЭС | KN004-00022978 | КЛ0,4кВ от ТП164 на банно-прач.комб. К-2 | НВ КЛЭП р-на ТП164 869м | 12005755 |  | 1965-01-01 | Нет
519 | Городской РЭС | KN004-00022980 | КЛ0,4кВ от ТП164 на зд.по 8-е Марта К-1 | НВ КЛЭП р-на ТП164 869м | 12005755 |  | 1965-01-01 | Нет
520 | Городской РЭС | KN004-00022985 | КЛ0,4кВ от ТП164 на зд.по 8-е Марта К-2 | НВ КЛЭП р-на ТП164 869м | 12005755 |  | 1965-01-01 | Нет
521 | Городской РЭС | KN004-00022995 | КЛ0,4кВ от ТП164 на ж/д.№40ул.Войкова К3 | НВ КЛЭП р-на ТП164 869м | 12005755 |  | 1965-01-01 | Нет
522 | Городской РЭС | KN004-00023003 | КЛ0,4кВ от ТП164 на котельную К-1 | НВ КЛЭП р-на ТП164 869м | 12005755 |  | 1965-01-01 | Нет
523 | Городской РЭС | KN004-00023016 | КЛ0,4кВ от ТП164 на котельную-морг-гараж | НВ КЛЭП р-на ТП164 869м | 12005755 |  | 1965-01-01 | Нет
524 | Городской РЭС | KN004-00023022 | КЛ0,4кВ от ТП164 на ж/д.№40ул.Войкова К1 | НВ КЛЭП р-на ТП164 869м | 12005755 |  | 1965-01-01 | Нет
525 | Городской РЭС | KN004-00023026 | КЛ0,4кВ от ТП164 на ж/д.№40ул.Войкова К2 | НВ КЛЭП р-на ТП164 869м | 12005755 |  | 1965-01-01 | Нет
526 | Городской РЭС | KN004-00026606 | КЛ-0,4кВ ТП-164 ул.8е марта 80 костромаэ | НВ КЛЭП р-на ТП164 869м | 12005755 |  | 1965-01-01 | Нет
527 | Городской РЭС | KN004-94400716 | КЛ-0,4 кВ ТП-165 к РЩ 2/165 | НВ КЛЭП р-на ТП165 1626 | 12005757 | 1.626 | 1965-01-01 | Нет
528 | Городской РЭС | KN004-94400718 | КЛ-0,4 от ТП-165 на ул.Терешковой, д7 | НВ КЛЭП р-на ТП165 1626 | 12005757 |  | 1965-01-01 | Нет
529 | Городской РЭС | KN004-94400719 | КЛ-0,4 кВ от ТП-165 на д ул.Сим-к89б | НВ КЛЭП р-на ТП165 1626 | 12005757 |  | 1965-01-01 | Нет
530 | Городской РЭС | KN004-94400720 | КЛ-0,4 от ТП-165 1с.ш. на ф. школы №29 | НВ КЛЭП р-на ТП165 1626 | 12005757 |  | 1965-01-01 | Нет
531 | Городской РЭС | KN004-94400722 | КЛ-0,4 кВ от ТП-165 1с.ш. на дет/сад №10 | НВ КЛЭП р-на ТП165 1626 | 12005757 |  | 1965-01-01 | Нет
532 | Городской РЭС | KN004-94400724 | КЛ0,4 от ТП165 на профилакт. Ленина | НВ КЛЭП р-на ТП165 1626 | 12005757 |  | 1965-01-01 | Нет
533 | Городской РЭС | KN004-94400725 | КЛ-0,4 от ТП-165 на пр. Текстильщиков94а | НВ КЛЭП р-на ТП165 1626 | 12005757 |  | 1965-01-01 | Нет
534 | Городской РЭС | KN004-94400726 | КЛ-0,4кВ от ТП165 на ВУ1 д94а пр. Тек-в | НВ КЛЭП р-на ТП165 1626 | 12005757 |  | 1965-01-01 | Нет
535 | Городской РЭС | KN004-94400728 | КЛ-0,4 кВ ТП-167 шкаф улич.освещения | НВ КЛЭП р-на ТП165 1626 | 12005757 |  | 1965-01-01 | Нет
536 | Городской РЭС | KN004-94400730 | КЛ-0,4 кВ от ТП-169 на освещ. мастерских | НВ КЛЭП р-на ТП169 275м | 12005761 | 0.275 | 1966-01-01 | Нет
537 | Городской РЭС | KN004-94400731 | КЛ-0,4кВ от ТП-169 на общежитие | НВ КЛЭП р-на ТП169 275м | 12005761 |  | 1966-01-01 | Нет
538 | Городской РЭС | KN004-94400732 | КЛ-0,4 кВ от ТП-169 на мастерские (сил.) | НВ КЛЭП р-на ТП169 275м | 12005761 |  | 1966-01-01 | Нет
539 | Городской РЭС | KN004-94400733 | КЛ-0,4 кВ от ТП-169 на освещ. уч. корп. | НВ КЛЭП р-на ТП169 275м | 12005761 |  | 1966-01-01 | Нет
540 | Городской РЭС | KN004-94400734 | КЛ-0,4 кВ от ТП-169 на уч. корпус (сил.) | НВ КЛЭП р-на ТП169 275м | 12005761 |  | 1966-01-01 | Нет
541 | Городской РЭС | KN004-00026239 | КЛ-0,4кВ ТП-174 силовая техникума-киоск | НВ КЛЭП р-на ТП174 855м | 12005763 | 0.855 | 1973-01-01 | Нет
542 | Городской РЭС | KN004-94400740 | КЛ-0,4 от ТП-174 1с.ш. на освещ. тех-ма | НВ КЛЭП р-на ТП174 855м | 12005763 |  | 1973-01-01 | Нет
543 | Городской РЭС | KN004-94400741 | КЛ-0,4кВ от ТП174 1с.ш. на ул.Ленина157 | НВ КЛЭП р-на ТП174 855м | 12005763 |  | 1973-01-01 | Нет
544 | Городской РЭС | KN004-94400742 | КЛ-0,4 кВ от РЩ2/174 на Якиманиху д.1 | НВ КЛЭП р-на ТП174 855м | 12005763 |  | 1973-01-01 | Нет
545 | Городской РЭС | KN004-94400743 | КЛ-0,4 кВ от РЩ2/174 на щитовую д.1 | НВ КЛЭП р-на ТП174 855м | 12005763 |  | 1973-01-01 | Нет
546 | Городской РЭС | KN004-94400744 | КЛ-0,4 кВ от РЩ2/174 на магазин | НВ КЛЭП р-на ТП174 855м | 12005763 |  | 1973-01-01 | Нет
547 | Городской РЭС | KN004-94400745 | КЛ0,4 кВ от ТП-174 1с.ш. на столовую | НВ КЛЭП р-на ТП174 855м | 12005763 |  | 1973-01-01 | Нет
548 | Городской РЭС | KN004-94400748 | КЛ-0,4 от ТП-174 2с.ш. на шкаф ул.осв. | НВ КЛЭП р-на ТП174 855м | 12005763 |  | 1973-01-01 | Нет
549 | Городской РЭС | KN004-94400749 | КЛ-0,4кВ от ТП-174 на ул.Ленина 157 | НВ КЛЭП р-на ТП174 855м | 12005763 |  | 1973-01-01 | Нет
550 | Городской РЭС | KN004-94400750 | КЛ-0,4 кВ от РЩ1/174 на магазин | НВ КЛЭП р-на ТП174 855м | 12005763 |  | 1973-01-01 | Нет
551 | Городской РЭС | KN004-94400751 | КЛ-0,4 кВ от РЩ1/174 на узел связи | НВ КЛЭП р-на ТП174 855м | 12005763 |  | 1973-01-01 | Нет
552 | Городской РЭС | KN004-94400752 | КЛ-0,4 кВ от РЩ1/174 на узел связи | НВ КЛЭП р-на ТП174 855м | 12005763 |  | 1973-01-01 | Нет
553 | Городской РЭС | KN004-94400753 | КЛ0,4кВ от ТП-174 2с.ш. на Якиманиху 2,1 | НВ КЛЭП р-на ТП174 855м | 12005763 |  | 1973-01-01 | Нет
554 | Городской РЭС | KN004-00028854 | КЛ-0,4кВ от ТП-175 ул.Титова,2-Субботин | НВ КЛЭП р-на ТП175 957м | 12005765 | 0.957 | 1965-01-01 | Нет
555 | Городской РЭС | KN004-00028856 | КЛ-0,4кВ от ТП-175 ул.Никитская,138 | НВ КЛЭП р-на ТП175 957м | 12005765 |  | 1965-01-01 | Нет
556 | Городской РЭС | KN004-94400757 | КЛ0,4 от ТП175 на ул.Титова2а-Титова,4 | НВ КЛЭП р-на ТП175 957м | 12005765 |  | 1965-01-01 | Нет
557 | Городской РЭС | KN004-94400758 | КЛ-0,4 от ТП-175 1с.ш. на пристройки | НВ КЛЭП р-на ТП175 957м | 12005765 |  | 1965-01-01 | Нет
558 | Городской РЭС | KN004-94400759 | КЛ-0,4 от ТП175 на ул.Титова2а | НВ КЛЭП р-на ТП175 957м | 12005765 |  | 1965-01-01 | Нет
559 | Городской РЭС | KN004-94400760 | КЛ-0,4 кВ от ТП-175 1с.ш. на ул.осв. | НВ КЛЭП р-на ТП175 957м | 12005765 |  | 1965-01-01 | Нет
560 | Городской РЭС | KN004-94400762 | КЛ-0,4 кВ от д128 ул.Никит-й на ТП-175 | НВ КЛЭП р-на ТП175 957м | 12005765 |  | 1965-01-01 | Нет
561 | Городской РЭС | KN004-94400763 | КЛ0,4 от ТП175 на ул.Никит-ю128,132,134 | НВ КЛЭП р-на ТП175 957м | 12005765 |  | 1965-01-01 | Нет
562 | Городской РЭС | KN004-94400764 | КЛ-0,4 от ТП-175 1с.ш.на ул.Никитскую130 | НВ КЛЭП р-на ТП175 957м | 12005765 |  | 1965-01-01 | Нет
563 | Городской РЭС | KN004-94400765 | КЛ-0,4 от ТП-175 2с.ш. на ул.Никитс130 | НВ КЛЭП р-на ТП175 957м | 12005765 |  | 1965-01-01 | Нет
564 | Городской РЭС | KN004-94400766 | Л-0,4 кВ от ТП-175 2с.ш. на РЩ 1/175 | НВ КЛЭП р-на ТП175 957м | 12005765 |  | 1965-01-01 | Нет
565 | Городской РЭС | KN004-94400768 | КЛ-0,4 от РЩ1/175 на пристройку к д/с73 | НВ КЛЭП р-на ТП175 957м | 12005765 |  | 1965-01-01 | Нет
566 | Городской РЭС | KN004-94400770 | КЛ-0,4 кВ от ТП-175 2с.ш.Б/роща 16 общеж | НВ КЛЭП р-на ТП175 957м | 12005765 |  | 1965-01-01 | Нет
567 | Городской РЭС | KN004-94400772 | КЛ0,4 от ТП-175 2с.ш. на ул.Никитскую138 | НВ КЛЭП р-на ТП175 957м | 12005765 |  | 1965-01-01 | Нет
568 | Городской РЭС | KS006-9440816 | КЛ-6кВ уч.маг. ф.В-02 | КЛ-6кВ от ПС Восточная-1 до ТП-554 L-648м для электроснабжения базы КЭ | 12005766 | 0.648 | 2003-12-01 | Нет
569 | Городской РЭС | KN004-94400774 | КЛ-0,4кВ от ТП-176 на деткомбинат | НВ КЛЭП р-на ТП176 290м | 12005767 | 0.29 | 1970-01-01 | Нет
570 | Городской РЭС | KN004-94400775 | КЛ-0,4 кВ от ТП-176 на ул.Советскую113Б | НВ КЛЭП р-на ТП176 290м | 12005767 |  | 1970-01-01 | Нет
571 | Городской РЭС | KN004-94400777 | КЛ-0,4кВ от ТП-176 на деткомбинат №39 | НВ КЛЭП р-на ТП176 290м | 12005767 |  | 1970-01-01 | Нет
572 | Городской РЭС | KN004-94400779 | КЛ-0,4кВ от ТП-176 на шкаф ул.осв. | НВ КЛЭП р-на ТП176 290м | 12005767 |  | 1970-01-01 | Нет
573 | Городской РЭС | KN004-94400783 | КЛ0,4 от ТП178 на ул.Ю.Смир1,Никит.55 | НВ КЛЭП р-на ТП178 225м | 12005769 | 0.225 | 1967-01-01 | Нет
574 | Городской РЭС | KN004-94400785 | КЛ-0,4кВ от ТП-179 1с.ш. на дет/ком.21 | НВ КЛЭП р-на ТП179 1534м | 12005771 | 1.534 | 1969-01-01 | Нет
575 | Городской РЭС | KN004-94400786 | КЛ-0,4кВ от ТП-179 1с.ш. на школу №34 | НВ КЛЭП р-на ТП179 1534м | 12005771 |  | 1969-01-01 | Нет
576 | Городской РЭС | KN004-94400787 | КЛ-0,4 от ТП-179 на ул.Никитскую118,116 | НВ КЛЭП р-на ТП179 1534м | 12005771 |  | 1969-01-01 | Нет
577 | Городской РЭС | KN004-94400788 | КЛ-0,4кВ от д116 на ТП-179 | НВ КЛЭП р-на ТП179 1534м | 12005771 |  | 1969-01-01 | Нет
578 | Городской РЭС | KN004-94400789 | КЛ0,4 от ТП179 на ул.Никит-ю120,124,126 | НВ КЛЭП р-на ТП179 1534м | 12005771 |  | 1969-01-01 | Нет
579 | Городской РЭС | KN004-94400790 | КЛ-0,4 от ТП-179 на д/к21 в/ч ул.Никит22 | НВ КЛЭП р-на ТП179 1534м | 12005771 |  | 1969-01-01 | Нет
580 | Городской РЭС | KN004-94400791 | КЛ-0,4 от ТП-179 .Никитская,112-110-кафе | НВ КЛЭП р-на ТП179 1534м | 12005771 |  | 1969-01-01 | Нет
581 | Городской РЭС | KN004-94400792 | КЛ-0,4кВ от ТП-179 на Никит-ю106,108,104 | НВ КЛЭП р-на ТП179 1534м | 12005771 |  | 1969-01-01 | Нет
582 | Городской РЭС | KN004-94400793 | КЛ-0,4кВ от д104 на ТП-179 ул.Никитской | НВ КЛЭП р-на ТП179 1534м | 12005771 |  | 1969-01-01 | Нет
583 | Городской РЭС | KN004-94400794 | КЛ-0,4 от ТП-179 ул.Никитская,114стройка | НВ КЛЭП р-на ТП179 1534м | 12005771 |  | 1969-01-01 | Нет
584 | Городской РЭС | KN004-94400795 | КЛ-0,4кВ от ТП-179 на школу №34 осв. | НВ КЛЭП р-на ТП179 1534м | 12005771 |  | 1969-01-01 | Нет
585 | Городской РЭС | KN004-94400796 | КЛ-0,4 от ТП179 на ул.Никит-ю104,106,108 | НВ КЛЭП р-на ТП179 1534м | 12005771 |  | 1969-01-01 | Нет
586 | Городской РЭС | KN004-94400797 | КЛ-0,4кВ от ТП-179 2с.ш. пом.94 | НВ КЛЭП р-на ТП179 1534м | 12005771 |  | 1969-01-01 | Нет
587 | Городской РЭС | KN004-94400798 | КЛ-0,4кВ от ТП-180 на ул.Кузнецкую 15 | НВ КЛЭП р-на ТП180 715м | 12005773 | 0.715 | 1967-01-01 | Нет
588 | Городской РЭС | KN004-94400799 | КЛ0,4кВ от ТП180 на стан. скорой помощи | НВ КЛЭП р-на ТП180 715м | 12005773 |  | 1967-01-01 | Нет
589 | Городской РЭС | KN004-94400802 | КЛ-0,4кВ от ТП-180 на книгохранилище | НВ КЛЭП р-на ТП180 715м | 12005773 |  | 1967-01-01 | Нет
590 | Городской РЭС | KN004-94400803 | КЛ-0,4кВ от ТП-182 на ул.Галичскую113а | НВ КЛЭП р-на ТП182 180м | 12005775 | 0.18 | 1970-01-01 | Нет
591 | Городской РЭС | KN004-94400806 | КЛ-0,4 от ТП-184 холод-ки "Уникоопторг" | НВ КЛЭП р-на ТП184 664м | 12005777 | 0.664 | 1969-01-01 | Нет
592 | Городской РЭС | KN004-94400807 | КЛ-0,4 от ТП-184 на ул.Станкостр-ную 5б | НВ КЛЭП р-на ТП184 664м | 12005777 |  | 1969-01-01 | Нет
593 | Городской РЭС | KN004-94400808 | КЛ-0,4 от ТП184 на холод-ки"Уникоопторг" | НВ КЛЭП р-на ТП184 664м | 12005777 |  | 1969-01-01 | Нет
594 | Городской РЭС | KN004-94400809 | КЛ-0,4кВ от ТП-184 на ВУ произв. корпус | НВ КЛЭП р-на ТП184 664м | 12005777 |  | 1969-01-01 | Нет
595 | Городской РЭС | KN004-94400811 | КЛ-0,4кВ от ТП186 на прачечную. | НВ КЛЭП р-на ТП186 125м | 12005779 | 0.125 | 1970-01-01 | Нет
596 | Городской РЭС | KN004-94400812 | КЛ-0,4кВ от ТП186 на котел.ю | НВ КЛЭП р-на ТП186 125м | 12005779 |  | 1970-01-01 | Нет
597 | Городской РЭС | KN004-00028412 | КЛ-0,4кВ от ТП-187 ООО Дисконт(баня №8,к | НВ КЛЭП р-на ТП187 580м | 12005781 | 0.58 | 1972-01-01 | Нет
598 | Городской РЭС | KN004-94400815 | КЛ-0,4кВ от ТП187 на школу №23,еля. | НВ КЛЭП р-на ТП187 580м | 12005781 |  | 1972-01-01 | Нет
599 | Городской РЭС | KN004-94400816 | КЛ-0,4кВ от ТП187 на школу №23. | НВ КЛЭП р-на ТП187 580м | 12005781 |  | 1972-01-01 | Нет
600 | Городской РЭС | KN004-94400817 | КЛ0,4кВ отТП187 на кот-ню,ул.Маш.-Стр.5 | НВ КЛЭП р-на ТП187 580м | 12005781 |  | 1972-01-01 | Нет
601 | Городской РЭС | KN004-94400818 | КЛ0,4кВ отТП187на шкаф ул.осв,у.Нар-я | НВ КЛЭП р-на ТП187 580м | 12005781 |  | 1972-01-01 | Нет
602 | Городской РЭС | KN004-00035107 | КЛ-0,4кВ от ТП 189 склады агроснаба | НВ КЛЭП р-на ТП189 466м | 12005783 | 0.466 | 1967-01-01 | Нет
603 | Городской РЭС | KN004-00026598 | КЛ-0,4кВ ТП-190 р-н начало ул.космонавто | НВ КЛЭП р-на ТП190-ВРУ 796м | 12005785 | 0.796 | 1965-01-01 | Нет
604 | Городской РЭС | KN004-00028416 | КЛ-0,4кВ от ТП-190 школа №13 котельная | НВ КЛЭП р-на ТП190-ВРУ 796м | 12005785 |  | 1965-01-01 | Нет
605 | Городской РЭС | KN004-94400821 | КЛ-0,4кВ от ТП190 на шкаф ул.освения | НВ КЛЭП р-на ТП190-ВРУ 796м | 12005785 |  | 1965-01-01 | Нет
606 | Городской РЭС | KN004-94400822 | КЛ-0,4кВ от ТП190 на котел.ю | НВ КЛЭП р-на ТП190-ВРУ 796м | 12005785 |  | 1965-01-01 | Нет
607 | Городской РЭС | KN004-94400823 | КЛ-0,4кВ от ТП190 на школу № 13,. | НВ КЛЭП р-на ТП190-ВРУ 796м | 12005785 |  | 1965-01-01 | Нет
608 | Городской РЭС | KN004-00057767 | КЛ-0,4кВ ул.Чайковского 21/1 | НВ КЛЭП р-на ТП191 265м | 12005787 | 0.265 | 1973-01-01 | Нет
609 | Городской РЭС | KN004-00060921 | КЛ 0,4кВ от ТП-191 до РЩ-3/191 | НВ КЛЭП р-на ТП191 265м | 12005787 |  | 1973-01-01 | Нет
610 | Городской РЭС | KN004-94400825 | КЛ0,4кВ от ТП191,Советск,10.Общ.знан. | НВ КЛЭП р-на ТП191 265м | 12005787 |  | 1973-01-01 | Нет
611 | Городской РЭС | KN004-94400833 | " КЛ-0,4кВ от ТП193,Долматова,25;." | НВ КЛЭП р-на ТП193 470м | 12005789 | 0.47 | 1967-01-01 | Нет
612 | Городской РЭС | KN004-94400834 | "КЛ-0,4кВ от ТП193,осв; сов.торговли." | НВ КЛЭП р-на ТП193 470м | 12005789 |  | 1967-01-01 | Нет
613 | Городской РЭС | KN004-94400835 | "КЛ0,4кВ от ТП193,тех-м;нарсудДолмат-" | НВ КЛЭП р-на ТП193 470м | 12005789 |  | 1967-01-01 | Нет
614 | Городской РЭС | KN004-94400836 | КЛ-0,4кВ от ТП-193,силов. | НВ КЛЭП р-на ТП193 470м | 12005789 |  | 1967-01-01 | Нет
615 | Городской РЭС | KN004-94400838 | КЛ- 0,4кВ от ТП193,мастер.тех-ма,. | НВ КЛЭП р-на ТП193 470м | 12005789 |  | 1967-01-01 | Нет
616 | Городской РЭС | KN004-00028862 | КЛ-0,4кВ от ТП-194 Историко-архитектурны | НВ КЛЭП р-на ТП194 470м | 12005791 | 0.47 | 1969-01-01 | Нет
617 | Городской РЭС | KN004-94400844 | КЛ-0,4кВ от ТП194,Щемиловка,11. | НВ КЛЭП р-на ТП194 470м | 12005791 |  | 1969-01-01 | Нет
618 | Городской РЭС | KN004-94400845 | КЛ-0,4кВ от ТП194,театр кукол. | НВ КЛЭП р-на ТП194 470м | 12005791 |  | 1969-01-01 | Нет
619 | Городской РЭС | KN004-94400846 | КЛ-0,4кВ от ТП194,Молочн.гора,6а. | НВ КЛЭП р-на ТП194 470м | 12005791 |  | 1969-01-01 | Нет
620 | Городской РЭС | KN004-00028418 | КЛ-0,4кВ от ТП-195 Детск. поликлиника № | НВ КЛЭП р-на ТП195 455м | 12005793 | 0.455 | 1973-12-01 | Нет
621 | Городской РЭС | KN004-00026687 | КЛ-0,4кВ ТП-197 дом 1- | НВ КЛЭП р-на ТП197 2048м | 12005795 | 2.048 | 1965-01-01 | Нет
622 | Городской РЭС | KN004-94400857 | КЛ-0,4кВ от ТП197,котел. №1. | НВ КЛЭП р-на ТП197 2048м | 12005795 |  | 1965-01-01 | Нет
623 | Городской РЭС | KN004-94400858 | КЛ-0,4кВ от ТП197,в дом №8 Черноречье | НВ КЛЭП р-на ТП197 2048м | 12005795 |  | 1965-01-01 | Нет
624 | Городской РЭС | KN004-94400859 | КЛ-0,4кВ от ТП197 на Д№4 Черноречье. | НВ КЛЭП р-на ТП197 2048м | 12005795 |  | 1965-01-01 | Нет
625 | Городской РЭС | KN004-94400860 | КЛ-0,4кВ от ТП197 на Д№5 Черноречье | НВ КЛЭП р-на ТП197 2048м | 12005795 |  | 1965-01-01 | Нет
626 | Городской РЭС | KN004-94400861 | КЛ0,4кВ от ТП197 на Д№6(магазин)Чернор. | НВ КЛЭП р-на ТП197 2048м | 12005795 |  | 1965-01-01 | Нет
627 | Городской РЭС | KN004-94400862 | КЛ-0,4кВ от ТП197,школа №37,силов. | НВ КЛЭП р-на ТП197 2048м | 12005795 |  | 1965-01-01 | Нет
628 | Городской РЭС | KN004-94400863 | "КЛ-0,4кВ от ТП197,школа №37 ;2 кабеля." | НВ КЛЭП р-на ТП197 2048м | 12005795 |  | 1965-01-01 | Нет
629 | Городской РЭС | KN004-94400865 | КЛ-0,4кВ от ТП197,д.№1-Черноречье. | НВ КЛЭП р-на ТП197 2048м | 12005795 |  | 1965-01-01 | Нет
630 | Городской РЭС | KN004-94400866 | КЛ-0,4кВ от ТП197 на КБО при Д№1 Чер-е. | НВ КЛЭП р-на ТП197 2048м | 12005795 |  | 1965-01-01 | Нет
631 | Городской РЭС | KN004-94400867 | КЛ-0,4кВ от ТП197,ул.осв. | НВ КЛЭП р-на ТП197 2048м | 12005795 |  | 1965-01-01 | Нет
632 | Городской РЭС | KN004-94401012 | КЛ-0,4 кВ от ТП230 2с.ш.Совет.79/73 | НВ КЛЭП р-на ТП230 565м | 12005797 | 0.565 | 1969-10-01 | Нет
633 | Городской РЭС | KN004-94401013 | КЛ-0,4 кВ от ТП230 2с.ш.кафе,редак. | НВ КЛЭП р-на ТП230 565м | 12005797 |  | 1969-10-01 | Нет
634 | Городской РЭС | KN004-94401014 | КЛ-0,4 кВ от ТП230 2с.ш.Дом быта | НВ КЛЭП р-на ТП230 565м | 12005797 |  | 1969-10-01 | Нет
635 | Городской РЭС | KN004-94401019 | КЛ-0,4кВ от ТП230 1сш.Совет.79/73 | НВ КЛЭП р-на ТП230 565м | 12005797 |  | 1969-10-01 | Нет
636 | Городской РЭС | KN004-94401022 | КЛ-0,4 кВ от ТП230 1с.ш.уличное освещ. | НВ КЛЭП р-на ТП230 565м | 12005797 |  | 1969-10-01 | Нет
637 | Городской РЭС | KN004-94401026 | КЛ-0,4кВ от ТП230 2сш.Дом быта | НВ КЛЭП р-на ТП230 565м | 12005797 |  | 1969-10-01 | Нет
638 | Городской РЭС | KN004-94400868 | КЛ-0,4кВ от ТП198,Некрасов.шоссе,36 | НВ КЛЭП р-на ТП198 360м | 12005799 | 0.36 | 1967-01-01 | Нет
639 | Городской РЭС | KN004-94400870 | КЛ-0,4кВ от ТП198,ул.осв. | НВ КЛЭП р-на ТП198 360м | 12005799 |  | 1967-01-01 | Нет
640 | Городской РЭС | KN004-94400871 | КЛ-0,4кВ от ТП198,Некрасовс.шоссе,40а | НВ КЛЭП р-на ТП198 360м | 12005799 |  | 1967-01-01 | Нет
641 | Городской РЭС | KN004-00028868 | КЛ-0,4кВ от ТП-199 Котельная | НВ КЛЭП р-на ТП199 427м | 12005801 | 0.427 | 1967-01-01 | Нет
642 | Городской РЭС | KN004-94400876 | КЛ-0,4кВ от ТП199,Гагарина,5. | НВ КЛЭП р-на ТП199 427м | 12005801 |  | 1967-01-01 | Нет
643 | Городской РЭС | KN004-94400877 | КЛ-0,4кВ от ТП199,ул.Гагарина,2.() | НВ КЛЭП р-на ТП199 427м | 12005801 |  | 1967-01-01 | Нет
644 | Городской РЭС | KN004-00026696 | КЛ-0,4кВ ТП- 200 кинешемское шоссе 28,30 | НВ КЛЭП р-на ТП200 765м | 12005803 | 0.765 | 1963-01-01 | Нет
645 | Городской РЭС | KN004-94400880 | "КЛ-0,4кВ от ТП200,кафе,магазин;ж\д№22" | НВ КЛЭП р-на ТП200 765м | 12005803 |  | 1963-01-01 | Нет
646 | Городской РЭС | KN004-94400881 | КЛ-0,4кВ от ТП200,Кинешемск.шоссе,32 | НВ КЛЭП р-на ТП200 765м | 12005803 |  | 1963-01-01 | Нет
647 | Городской РЭС | KN004-94400882 | КЛ-0,4кВ от ТП200,мастерские КТЭК | НВ КЛЭП р-на ТП200 765м | 12005803 |  | 1963-01-01 | Нет
648 | Городской РЭС | KN004-94400883 | КЛ-0,4кВ от ТП200,д.№30,магазин | НВ КЛЭП р-на ТП200 765м | 12005803 |  | 1963-01-01 | Нет
649 | Городской РЭС | KN004-94400885 | КЛ-0,4кВ от ТП200,баня №5 | НВ КЛЭП р-на ТП200 765м | 12005803 |  | 1963-01-01 | Нет
650 | Городской РЭС | KN004-94400886 | КЛ-0,4кВ от ТП201 плав. Бассейн,. | НВ КЛЭП р-на ТП201 645м | 12005805 | 1.645 | 1972-01-01 | Нет
651 | Городской РЭС | KN004-94400894 | КЛ-0,4кВ от ТП204 котельная К-1 | НВ КЛЭП р-на ТП204 450м | 12005807 | 0.45 | 1961-09-01 | Нет
652 | Городской РЭС | KN004-94400895 | КЛ-0,4кВ от ТП204,котел.,силов | НВ КЛЭП р-на ТП204 450м | 12005807 |  | 1961-09-01 | Нет
653 | Городской РЭС | KN004-94400897 | КЛ0,4кВ от ТП204,главный корпус учил.,2к | НВ КЛЭП р-на ТП204 450м | 12005807 |  | 1961-09-01 | Нет
654 | Городской РЭС | KN004-94400898 | КЛ-0,4кВ от ТП204 прачечная К-2 | НВ КЛЭП р-на ТП204 450м | 12005807 |  | 1961-09-01 | Нет
655 | Городской РЭС | KN004-94400900 | КЛ-0,4кВ от ТП204 пищеблок К-2 | НВ КЛЭП р-на ТП204 450м | 12005807 |  | 1961-09-01 | Нет
656 | Городской РЭС | KN004-00028878 | КЛ-0,4кВ от ТП-205 Берёзовая роща, 8а | НВ КЛЭП р-на ТП205 1200м | 12005809 | 1.2 | 1970-01-01 | Нет
657 | Городской РЭС | KN004-00028884 | КЛ-0,4кВ от ТП-205 Берёзовая роща, 10а | НВ КЛЭП р-на ТП205 1200м | 12005809 |  | 1970-01-01 | Нет
658 | Городской РЭС | KN004-94400901 | КЛ0,4кВ от ТП205 павильон(хлеб,морож-е) | НВ КЛЭП р-на ТП205 1200м | 12005809 |  | 1970-01-01 | Нет
659 | Городской РЭС | KN004-94400902 | КЛ-0,4 кВ от ТП205,Берез.роща,8а,. | НВ КЛЭП р-на ТП205 1200м | 12005809 |  | 1970-01-01 | Нет
660 | Городской РЭС | KN004-94400903 | КЛ-0,4 кВ от ТП205,Берез.роща,10а,. | НВ КЛЭП р-на ТП205 1200м | 12005809 |  | 1970-01-01 | Нет
661 | Городской РЭС | KN004-94400904 | КЛ-0,4 кВ от ТП205,д/к №39,вБерёз.рощ-е. | НВ КЛЭП р-на ТП205 1200м | 12005809 |  | 1970-01-01 | Нет
662 | Городской РЭС | KN004-94400905 | КЛ-0,4кВ от ТП205 д\к""Светлячок""" | НВ КЛЭП р-на ТП205 1200м | 12005809 |  | 1970-01-01 | Нет
663 | Городской РЭС | KN004-00028886 | КЛ-0,4кВ от ТП-207 Баня №7 | НВ КЛЭП р-на ТП207 630м | 12005811 | 0.63 | 1965-01-01 | Нет
664 | Городской РЭС | KN004-94400908 | КЛ-0,4кВ от ТП207 на баню №7,. | НВ КЛЭП р-на ТП207 630м | 12005811 |  | 1965-01-01 | Нет
665 | Городской РЭС | KN004-94400909 | КЛ-0,4кВ от ТП207,шкаф улич освещения. | НВ КЛЭП р-на ТП207 630м | 12005811 |  | 1965-01-01 | Нет
666 | Городской РЭС | KN004-94400910 | КЛ0,4кВ от ТП207,ЦССИ ФСО ул.Ленина, 93а | НВ КЛЭП р-на ТП207 630м | 12005811 |  | 1965-01-01 | Нет
667 | Городской РЭС | KN004-94400911 | КЛ-0,4кВ от ТП207,маг.похор.обслуж. | НВ КЛЭП р-на ТП207 630м | 12005811 |  | 1965-01-01 | Нет
668 | Городской РЭС | KN004-94400912 | КЛ-0,4кВ от ТП207,Ленина,д/с №66. | НВ КЛЭП р-на ТП207 630м | 12005811 |  | 1965-01-01 | Нет
669 | Городской РЭС | KN004-94400918 | КЛ-0,4кВ от ТП209,Свердлова,14а. | НВ КЛЭП р-на ТП209 1005м | 12005813 | 1.005 | 1964-01-01 | Нет
670 | Городской РЭС | KN004-94400919 | КЛ-0,4кВ от ТП209,Свердл,4,д.моды, | НВ КЛЭП р-на ТП209 1005м | 12005813 |  | 1964-01-01 | Нет
671 | Городской РЭС | KN004-94400921 | КЛ-0,4кВ от ТП209,адм.гор. в д№3 ул.Сов. | НВ КЛЭП р-на ТП209 1005м | 12005813 |  | 1964-01-01 | Нет
672 | Городской РЭС | KN004-94400922 | КЛ-0,4кВ от ТП209 столов 2 каб | НВ КЛЭП р-на ТП209 1005м | 12005813 |  | 1964-01-01 | Нет
673 | Городской РЭС | KN004-94400923 | КЛ-0,4кВ ввод от ТП209 в ювелирн.магазин | НВ КЛЭП р-на ТП209 1005м | 12005813 |  | 1964-01-01 | Нет
674 | Городской РЭС | KN004-94400924 | КЛ0,4кВ от ТП209 гин-ий корп.ул.Сверд.11 | НВ КЛЭП р-на ТП209 1005м | 12005813 |  | 1964-01-01 | Нет
675 | Городской РЭС | KN004-00028434 | КЛ-0,4кВ от ТП-210 Катодн. ст. защиты | НВ КЛЭП р-на ТП210 180м | 12005815 | 0.18 | 1965-06-01 | Нет
676 | Городской РЭС | KN004-94400927 | КЛ-0,4кВ от ТП210,освещение | НВ КЛЭП р-на ТП210 180м | 12005815 |  | 1965-06-01 | Нет
677 | Городской РЭС | KN004-94400928 | КЛ-0,4кВ от ТП210,силов.школы. | НВ КЛЭП р-на ТП210 180м | 12005815 |  | 1965-06-01 | Нет
678 | Городской РЭС | KN004-94400929 | КЛ-0,4кВ от ТП210 мастерские школы | НВ КЛЭП р-на ТП210 180м | 12005815 |  | 1965-06-01 | Нет
679 | Городской РЭС | KN004-00026810 | КЛ-0,4кВ ТП-212 ул.лесная 25 | НВ КЛЭП р-на ТП212 75м | 12005817 | 0.075 | 1970-01-01 | Нет
680 | Городской РЭС | KN004-94400933 | КЛ-0,4кВ от ТП212 шкаф ул.освения | НВ КЛЭП р-на ТП212 75м | 12005817 |  | 1970-01-01 | Нет
681 | Городской РЭС | KN004-94400934 | "КЛ-0,4кВ от ТП212,д/я""Звездочка"" " | НВ КЛЭП р-на ТП212 75м | 12005817 |  | 1970-01-01 | Нет
682 | Городской РЭС | KN004-94400937 | КЛ-0,4кВ от ТП212 РЩ-1 /212 | НВ КЛЭП р-на ТП212 75м | 12005817 |  | 1970-01-01 | Нет
683 | Городской РЭС | KN004-94400940 | КЛ0,4кВ от ТП212 ш.у.о. на оп. ул.Лес-я | НВ КЛЭП р-на ТП212 75м | 12005817 |  | 1970-01-01 | Нет
684 | Городской РЭС | KN004-94400941 | КЛ0,4кВ от ТП212 ш.у.о на оп. ул.Ко-ции | НВ КЛЭП р-на ТП212 75м | 12005817 |  | 1970-01-01 | Нет
685 | Городской РЭС | KN004-94400948 | КЛ-0,4кВ от ТП218,школа №12, | НВ КЛЭП р-на ТП218 315м | 12005819 | 0.315 | 1968-01-01 | Нет
686 | Городской РЭС | KN004-94400949 | КЛ-0,4кВ от ТП218 ул.осв. | НВ КЛЭП р-на ТП218 315м | 12005819 |  | 1968-01-01 | Нет
687 | Городской РЭС | KN004-00028440 | КЛ-0,4кВ от ТП-222 уличное освещение | НВ КЛЭП р-на ТП222 775м | 12005821 | 0.775 | 1965-01-01 | Нет
688 | Городской РЭС | KN004-94400953 | КЛ-0,4кВ от ТП222,газ.котел. | НВ КЛЭП р-на ТП222 775м | 12005821 |  | 1965-01-01 | Нет
689 | Городской РЭС | KN004-94400955 | КЛ-0,4кВ от ТП222,пр.Мира,132. | НВ КЛЭП р-на ТП222 775м | 12005821 |  | 1965-01-01 | Нет
690 | Городской РЭС | KN004-94400956 | КЛ-0,4кВ от ТП222,пр.Мира,132а | НВ КЛЭП р-на ТП222 775м | 12005821 |  | 1965-01-01 | Нет
691 | Городской РЭС | KN004-94400958 | КЛ-0,4кВ от ТП222,р-н,насосн."Водоканал" | НВ КЛЭП р-на ТП222 775м | 12005821 |  | 1965-01-01 | Нет
692 | Городской РЭС | KN004-00028442 | КЛ-0,4кВ от ТП-224 ул.Лагерная,4 кв.53 ф | НВ КЛЭП р-на ТП224 608м | 12005823 | 0.608 | 1962-01-01 | Нет
693 | Городской РЭС | KN004-94400965 | КЛ-0,4кВ от ТП224,Лагерн,8,д/к №16 | НВ КЛЭП р-на ТП224 608м | 12005823 |  | 1962-01-01 | Нет
694 | Городской РЭС | KN004-94400966 | КЛ-0,4кВ от ТП224,ул.Лагерн,6 | НВ КЛЭП р-на ТП224 608м | 12005823 |  | 1962-01-01 | Нет
695 | Городской РЭС | KN004-94400968 | КЛ-0,4кВ от ТП224,Лагерн,4,Центр рег.гра | НВ КЛЭП р-на ТП224 608м | 12005823 |  | 1962-01-01 | Нет
696 | Городской РЭС | KN004-00026916 | КЛ-0,4кВ ТП-225 деткомбинат 57 | НВ КЛЭП р-на ТП225 224м | 12005825 | 0.224 | 1965-01-01 | Нет
697 | Городской РЭС | KN004-00028444 | КЛ-0,4кВ от ТП-225 Катушечная ,80а,82,82 | НВ КЛЭП р-на ТП225 224м | 12005825 |  | 1965-01-01 | Нет
698 | Городской РЭС | KN004-94400973 | КЛ-0,4кВ от ТП227 2сш Никитск,100 | НВ КЛЭП р-на ТП227 1816м | 12005827 | 1.816 | 1970-01-01 | Нет
699 | Городской РЭС | KN004-94400974 | КЛ-0,4кВ от ТП227 2сш Никитск,102 | НВ КЛЭП р-на ТП227 1816м | 12005827 |  | 1970-01-01 | Нет
700 | Городской РЭС | KN004-94400975 | КЛ-0,4кВ от ТП227 К-2 ул.Никитская,92-а | НВ КЛЭП р-на ТП227 1816м | 12005827 |  | 1970-01-01 | Нет
701 | Городской РЭС | KN004-94400978 | КЛ-0,4кВ от ТП227 2сш Никитск,98 магазин | НВ КЛЭП р-на ТП227 1816м | 12005827 |  | 1970-01-01 | Нет
702 | Городской РЭС | KN004-94400980 | КЛ-0,4кВ от ТП227 1сш Никитс.102 офис | НВ КЛЭП р-на ТП227 1816м | 12005827 |  | 1970-01-01 | Нет
703 | Городской РЭС | KN004-94400981 | КЛ-0,4кВ от ТП227 1сш Никитс.102 | НВ КЛЭП р-на ТП227 1816м | 12005827 |  | 1970-01-01 | Нет
704 | Городской РЭС | KN004-94400982 | КЛ-0,4кВ от ТП227 К-1 ул.Никитская,92-а | НВ КЛЭП р-на ТП227 1816м | 12005827 |  | 1970-01-01 | Нет
705 | Городской РЭС | KN004-94400985 | КЛ-0,4кВ от ТП227 1сш Никитск,98 | НВ КЛЭП р-на ТП227 1816м | 12005827 |  | 1970-01-01 | Нет
706 | Городской РЭС | KN004-94400986 | КЛ-0,4кВ от ТП227 1сш Никитск,98 | НВ КЛЭП р-на ТП227 1816м | 12005827 |  | 1970-01-01 | Нет
707 | Городской РЭС | KN004-94400987 | КЛ-0,4кВ от ТП227 1сш Никитск,102 | НВ КЛЭП р-на ТП227 1816м | 12005827 |  | 1970-01-01 | Нет
708 | Городской РЭС | KN004-94400988 | КЛ-0,4кВ от ТП227 1сш Никитск,100 | НВ КЛЭП р-на ТП227 1816м | 12005827 |  | 1970-01-01 | Нет
709 | Городской РЭС | KN004-94400989 | КЛ-0,4кВ от ТП227 1сш Никит.100,насосн. | НВ КЛЭП р-на ТП227 1816м | 12005827 |  | 1970-01-01 | Нет
710 | Городской РЭС | KN004-94400990 | КЛ-0,4 кВ от ТП228 1 с.ш. ул освещ. | НВ КЛЭП р-на ТП228 1290м | 12005829 | 1.29 | 1963-01-01 | Нет
711 | Городской РЭС | KN004-94400991 | КЛ-0,4кВ от ТП228 1с.ш.Катушеч.90,92 | НВ КЛЭП р-на ТП228 1290м | 12005829 |  | 1963-01-01 | Нет
712 | Городской РЭС | KN004-94400994 | КЛ-0,4кВ от ТП228 1сш.Боев.54,пр.М.131 | НВ КЛЭП р-на ТП228 1290м | 12005829 |  | 1963-01-01 | Нет
713 | Городской РЭС | KN004-94400995 | КЛ-0,4 кВ от ТП228 1 с.ш.мастерск | НВ КЛЭП р-на ТП228 1290м | 12005829 |  | 1963-01-01 | Нет
714 | Городской РЭС | KN004-94400996 | КЛ-0,4 кВ от ТП228 2с.ш. д/комбинат | НВ КЛЭП р-на ТП228 1290м | 12005829 |  | 1963-01-01 | Нет
715 | Городской РЭС | KN004-94400997 | КЛ-0,4 кВ от ТП228 2с.ш.школа освещ. | НВ КЛЭП р-на ТП228 1290м | 12005829 |  | 1963-01-01 | Нет
716 | Городской РЭС | KN004-94400998 | КЛ-0,4 кВ от ТП228 2с.ш.школа сил. | НВ КЛЭП р-на ТП228 1290м | 12005829 |  | 1963-01-01 | Нет
717 | Городской РЭС | KN004-94400999 | КЛ-0,4 кВ от ТП228 1 с.ш. Боев 66/88 | НВ КЛЭП р-на ТП228 1290м | 12005829 |  | 1963-01-01 | Нет
718 | Городской РЭС | KN004-94401006 | КЛ-0,4 кВ от ТП229 уличное освещ. | НВ КЛЭП р-на ТП229 475м | 12005831 | 0.475 | 1975-02-01 | Нет
719 | Городской РЭС | KN004-94401007 | КЛ-0,4 кВ от ТП229 База ЦЭС | НВ КЛЭП р-на ТП229 475м | 12005831 |  | 1975-02-01 | Нет
720 | Городской РЭС | KN004-00028924 | КЛ-0,4кВ от ТП-231 Советская, 86 | НВ КЛЭП р-на ТП231 1615м | 12005833 | 1.615 | 1964-01-01 | Нет
721 | Городской РЭС | KN004-00028926 | КЛ-0,4кВ от ТП-231 магазин "Океан" | НВ КЛЭП р-на ТП231 1615м | 12005833 |  | 1964-01-01 | Нет
722 | Городской РЭС | KN004-94401027 | КЛ-0,4кВ от ТП231 2сш Советс.86 и аптека | НВ КЛЭП р-на ТП231 1615м | 12005833 |  | 1964-01-01 | Нет
723 | Городской РЭС | KN004-94401028 | КЛ-0,4кВ от ТП231 2сш ул.освен. | НВ КЛЭП р-на ТП231 1615м | 12005833 |  | 1964-01-01 | Нет
724 | Городской РЭС | KN004-94401029 | КЛ-0,4кВ от ТП231 2сш Советск,82 | НВ КЛЭП р-на ТП231 1615м | 12005833 |  | 1964-01-01 | Нет
725 | Городской РЭС | KN004-94401030 | КЛ-0,4кВ от ТП231 2сш уч.корп.ВОГ | НВ КЛЭП р-на ТП231 1615м | 12005833 |  | 1964-01-01 | Нет
726 | Городской РЭС | KN004-94401031 | КЛ-0,4кВ от ТП231 1сш Подлипаева,3,21 | НВ КЛЭП р-на ТП231 1615м | 12005833 |  | 1964-01-01 | Нет
727 | Городской РЭС | KN004-94401032 | КЛ-0,4кВ от ТП231 1сш Советс.86 и аптека | НВ КЛЭП р-на ТП231 1615м | 12005833 |  | 1964-01-01 | Нет
728 | Городской РЭС | KN004-94401033 | КЛ-0,4кВ от ТП231 1сш Подлипаева,3 | НВ КЛЭП р-на ТП231 1615м | 12005833 |  | 1964-01-01 | Нет
729 | Городской РЭС | KN004-94401034 | КЛ-0,4кВ от ТП231 1сш уч.корп.ВОГ | НВ КЛЭП р-на ТП231 1615м | 12005833 |  | 1964-01-01 | Нет
730 | Городской РЭС | KN004-00026899 | ТП232КЛ-0,4кВ ул.Советская,98 (офис) | НВ КЛЭП р-на ТП232 958м | 12005835 | 0.958 | 1965-01-01 | Нет
731 | Городской РЭС | KN004-94401036 | КЛ-0,4 кВ от ТП232 Советск 96 | НВ КЛЭП р-на ТП232 958м | 12005835 |  | 1965-01-01 | Нет
732 | Городской РЭС | KN004-94401037 | КЛ-0,4 кВ от ТП232 д/комбинат 15 | НВ КЛЭП р-на ТП232 958м | 12005835 |  | 1965-01-01 | Нет
733 | Городской РЭС | KN004-94401038 | КЛ-0,4 кВ от ТП232 Советск.94-98 | НВ КЛЭП р-на ТП232 958м | 12005835 |  | 1965-01-01 | Нет
734 | Городской РЭС | KN004-94401039 | КЛ-0,4 кВ от ТП232 ГТРК | НВ КЛЭП р-на ТП232 958м | 12005835 |  | 1965-01-01 | Нет
735 | Городской РЭС | KN004-94401040 | КЛ-0,4 кВ от ТП232 Советск 100 | НВ КЛЭП р-на ТП232 958м | 12005835 |  | 1965-01-01 | Нет
736 | Городской РЭС | KN004-94401041 | КЛ-0,4 кВ от ТП232 ул.освен. | НВ КЛЭП р-на ТП232 958м | 12005835 |  | 1965-01-01 | Нет
737 | Городской РЭС | KN004-94401042 | КЛ-0,4 кВ от ТП232 Советск 96а | НВ КЛЭП р-на ТП232 958м | 12005835 |  | 1965-01-01 | Нет
738 | Городской РЭС | KN004-94401051 | КЛ-0,4кВ отТП234 2сш гост.Никит.82,82а80 | НВ КЛЭП р-на ТП234 485м | 12005837 | 0.485 | 1975-01-01 | Нет
739 | Городской РЭС | KN004-94401052 | КЛ-0,4кВ отТП234 2сш гост.Никит.82,82а80 | НВ КЛЭП р-на ТП234 485м | 12005837 |  | 1975-01-01 | Нет
740 | Городской РЭС | KN004-94401053 | КЛ-0,4кВ отТП234 2сш Никит.76,84,88-90 | НВ КЛЭП р-на ТП234 485м | 12005837 |  | 1975-01-01 | Нет
741 | Городской РЭС | KN004-94401055 | КЛ-0,4кВ отТП234 2сш Гостинница | НВ КЛЭП р-на ТП234 485м | 12005837 |  | 1975-01-01 | Нет
742 | Городской РЭС | KN004-94401056 | КЛ-0,4кВ отТП234 2сш РЩ-1/234 | НВ КЛЭП р-на ТП234 485м | 12005837 |  | 1975-01-01 | Нет
743 | Городской РЭС | KN004-94401058 | КЛ-0,4кВ отТП234 2сш РЩ-2/234 | НВ КЛЭП р-на ТП234 485м | 12005837 |  | 1975-01-01 | Нет
744 | Городской РЭС | KN004-94401059 | КЛ-0,4кВ отТП234 1сш Никит.76,84,88-90 | НВ КЛЭП р-на ТП234 485м | 12005837 |  | 1975-01-01 | Нет
745 | Городской РЭС | KN004-94401060 | КЛ-0,4кВ отТП234 1сш школа освещ. | НВ КЛЭП р-на ТП234 485м | 12005837 |  | 1975-01-01 | Нет
746 | Городской РЭС | KN004-94401061 | КЛ-0,4кВ отТП234 1сш Никит.80 | НВ КЛЭП р-на ТП234 485м | 12005837 |  | 1975-01-01 | Нет
747 | Городской РЭС | KN004-94401062 | КЛ-0,4кВ отТП234 1сш школа сил. | НВ КЛЭП р-на ТП234 485м | 12005837 |  | 1975-01-01 | Нет
748 | Городской РЭС | KN004-94401063 | КЛ-0,4кВ отТП234 1сш ул.осв. | НВ КЛЭП р-на ТП234 485м | 12005837 |  | 1975-01-01 | Нет
749 | Городской РЭС | KN004-00028928 | КЛ-0,4кВ от ТП-236 пр.Мира,4 ООО Наследи | НВ КЛЭП р-на ТП236 1195м | 12005839 | 1.195 | 1971-01-01 | Нет
750 | Городской РЭС | KN004-94401064 | КЛ-0,4 кВ от ТП236 2с.ш.пр.Мира 6 б | НВ КЛЭП р-на ТП236 1195м | 12005839 |  | 1971-01-01 | Нет
751 | Городской РЭС | KN004-94401067 | КЛ-0,4 кВ от ТП-236 2 с.ш.РЩ-3/236 | НВ КЛЭП р-на ТП236 1195м | 12005839 |  | 1971-01-01 | Нет
752 | Городской РЭС | KN004-94401070 | КЛ-0,4 кВ от ТП-236 2 с.ш.пр.Мира 4 | НВ КЛЭП р-на ТП236 1195м | 12005839 |  | 1971-01-01 | Нет
753 | Городской РЭС | KN004-94401071 | КЛ-0,4 кВ от ТП236 2 с.ш.роддом1,РЩ2/236 | НВ КЛЭП р-на ТП236 1195м | 12005839 |  | 1971-01-01 | Нет
754 | Городской РЭС | KN004-94401072 | КЛ-0,4 кВ от ТП-236 2 с.ш.пр.Мира 6 б | НВ КЛЭП р-на ТП236 1195м | 12005839 |  | 1971-01-01 | Нет
755 | Городской РЭС | KN004-94401073 | КЛ-0,4 кВ от ТП-236 1 с.ш.Шагова,3 | НВ КЛЭП р-на ТП236 1195м | 12005839 |  | 1971-01-01 | Нет
756 | Городской РЭС | KN004-94401074 | КЛ-0,4 кВ от ТП-236 1 с.ш.пр.Мира 4 ООО | НВ КЛЭП р-на ТП236 1195м | 12005839 |  | 1971-01-01 | Нет
757 | Городской РЭС | KN004-94401075 | КЛ-0,4 кВ от ТП-236 1с.ш.леч.кор.роддома | НВ КЛЭП р-на ТП236 1195м | 12005839 |  | 1971-01-01 | Нет
758 | Городской РЭС | KN004-94401076 | КЛ-0,4кВ от ТП236 1сш.пр.Мира 6-б К-1 Ко | НВ КЛЭП р-на ТП236 1195м | 12005839 |  | 1971-01-01 | Нет
759 | Городской РЭС | KN004-94401080 | КЛ-0,4 кВ от ТП-236 1 с.ш.пр.Мира11 | НВ КЛЭП р-на ТП236 1195м | 12005839 |  | 1971-01-01 | Нет
760 | Городской РЭС | KN004-00028448 | КЛ-0,4кВ от ТП-237 Кинешемское шоссе,10, | НВ КЛЭП р-на ТП237 845м | 12005841 | 0.845 | 1965-01-01 | Нет
761 | Городской РЭС | KN004-94401081 | КЛ-0,4кВ от ТП237 Детс.санат.Кинеш.ш.20 | НВ КЛЭП р-на ТП237 845м | 12005841 |  | 1965-01-01 | Нет
762 | Городской РЭС | KN004-94401082 | КЛ-0,4кВ от ТП237 м-н Высшая лига Кинеш | НВ КЛЭП р-на ТП237 845м | 12005841 |  | 1965-01-01 | Нет
763 | Городской РЭС | KN004-94401083 | КЛ-0,4кВ от ТП237 Детс.санат. | НВ КЛЭП р-на ТП237 845м | 12005841 |  | 1965-01-01 | Нет
764 | Городской РЭС | KN004-94401084 | КЛ-0,4кВ от ТП237 маг.Магнит Косметика | НВ КЛЭП р-на ТП237 845м | 12005841 |  | 1965-01-01 | Нет
765 | Городской РЭС | KN004-94401085 | КЛ-0,4кВ от ТП237 Кинеш.ш.22-24 | НВ КЛЭП р-на ТП237 845м | 12005841 |  | 1965-01-01 | Нет
766 | Городской РЭС | KN004-94401086 | КЛ-0,4кВ от ТП237 Кинеш.ш.10а,20а,16 | НВ КЛЭП р-на ТП237 845м | 12005841 |  | 1965-01-01 | Нет
767 | Городской РЭС | KN004-94401088 | КЛ-0,4кВ от ТП237 ул.освен. | НВ КЛЭП р-на ТП237 845м | 12005841 |  | 1965-01-01 | Нет
768 | Городской РЭС | KN004-94401089 | КЛ-0,4 кВ от ТП238 2 с.ш.пр.Мира139 | НВ КЛЭП р-на ТП238 1095м | 12005843 | 1.095 | 1966-01-01 | Нет
769 | Городской РЭС | KN004-94401091 | Л-0,4 кВ от ТП238 2 с.ш.пр.Мира129 | НВ КЛЭП р-на ТП238 1095м | 12005843 |  | 1966-01-01 | Нет
770 | Городской РЭС | KN004-94401092 | КЛ-0,4 кВ от ТП238 2 с.ш.пр.Мира135 | НВ КЛЭП р-на ТП238 1095м | 12005843 |  | 1966-01-01 | Нет
771 | Городской РЭС | KN004-94401094 | КЛ-0,4 кВ от ТП238 1 с.ш.Д/комбинат | НВ КЛЭП р-на ТП238 1095м | 12005843 |  | 1966-01-01 | Нет
772 | Городской РЭС | KN004-94401095 | КЛ-0,4 кВ от ТП238 1 с.ш.пр.Мира129 | НВ КЛЭП р-на ТП238 1095м | 12005843 |  | 1966-01-01 | Нет
773 | Городской РЭС | KN004-94401096 | КЛ-0,4 кВ от ТП238 1 с.ш.пр.Мира133 | НВ КЛЭП р-на ТП238 1095м | 12005843 |  | 1966-01-01 | Нет
774 | Городской РЭС | KN004-94401099 | КЛ-0,4 кВ от ТП238 1 с.ш.доб.пож.дружина | НВ КЛЭП р-на ТП238 1095м | 12005843 |  | 1966-01-01 | Нет
775 | Городской РЭС | KN004-94401100 | КЛ-0,4 кВ от ТП239 2сшгар.к.24,медвытр. | НВ КЛЭП р-на ТП239 585м | 12005845 | 0.585 | 1966-01-01 | Нет
776 | Городской РЭС | KN004-94401102 | КЛ-0,4 кВ от ТП239 2сшРабочий пр.72,74 | НВ КЛЭП р-на ТП239 585м | 12005845 |  | 1966-01-01 | Нет
777 | Городской РЭС | KN004-94401105 | КЛ-0,4 кВ от ТП239 1сш Раб.пр.70 | НВ КЛЭП р-на ТП239 585м | 12005845 |  | 1966-01-01 | Нет
778 | Городской РЭС | KN004-94401106 | КЛ-0,4 кВ от ТП239 1сш уличн.освещен. | НВ КЛЭП р-на ТП239 585м | 12005845 |  | 1966-01-01 | Нет
779 | Городской РЭС | KN004-94401108 | КЛ-0,4 кВ от ТП240 1сш Универмаг | НВ КЛЭП р-на ТП240 1710м | 12005847 | 1.71 | 1965-01-01 | Нет
780 | Городской РЭС | KN004-94401110 | КЛ-0,4 кВ от ТП240 1сш станц.скор.пом. | НВ КЛЭП р-на ТП240 1710м | 12005847 |  | 1965-01-01 | Нет
781 | Городской РЭС | KN004-00035141 | КЛ-0,4кВ от ТП 242 на Сад "Солонка" | НВ КЛЭП р-на ТП242 270м | 12005849 | 0.27 | 1965-01-01 | Нет
782 | Городской РЭС | KN004-00028930 | КЛ-0,4кВ от ТП-243 Кинешемское шоссе, 35 | НВ КЛЭП р-на ТП243 915м | 12005851 | 0.915 | 1973-01-01 | Нет
783 | Городской РЭС | KN004-94401122 | КЛ-0,4кВ от ТП243 2сш Бойлерн | НВ КЛЭП р-на ТП243 915м | 12005851 |  | 1973-01-01 | Нет
784 | Городской РЭС | KN004-94401125 | КЛ-0,4кВ от ТП243 2сш Кинеш.ш.35 | НВ КЛЭП р-на ТП243 915м | 12005851 |  | 1973-01-01 | Нет
785 | Городской РЭС | KN004-94401127 | КЛ-0,4кВ от ТП243 2сш Кинеш.ш.33 | НВ КЛЭП р-на ТП243 915м | 12005851 |  | 1973-01-01 | Нет
786 | Городской РЭС | KN004-94401128 | КЛ-0,4кВ от ТП243 2сш Кинеш.ш.29 | НВ КЛЭП р-на ТП243 915м | 12005851 |  | 1973-01-01 | Нет
787 | Городской РЭС | KN004-94401129 | КЛ-0,4кВ от ТП243 1сш Кин.ш.33 библиот. | НВ КЛЭП р-на ТП243 915м | 12005851 |  | 1973-01-01 | Нет
788 | Городской РЭС | KN004-94401130 | КЛ-0,4кВ от ТП243 1сш Кинеш.ш.31 | НВ КЛЭП р-на ТП243 915м | 12005851 |  | 1973-01-01 | Нет
789 | Городской РЭС | KN004-94401131 | КЛ-0,4кВ от ТП243 1сш Кинеш.ш.27 | НВ КЛЭП р-на ТП243 915м | 12005851 |  | 1973-01-01 | Нет
790 | Городской РЭС | KN004-94401132 | КЛ-0,4кВ от ТП243 1сш Кинеш.ш.29 | НВ КЛЭП р-на ТП243 915м | 12005851 |  | 1973-01-01 | Нет
791 | Городской РЭС | KN004-94401136 | КЛ-0,4кВ от ТП244 Автовокзал | НВ КЛЭП р-на ТП244 1023м | 12005853 | 1.023 | 1964-01-01 | Нет
792 | Городской РЭС | KN004-94401137 | КЛ-0,4кВ от ТП244 РЩ-1/244,перех.киоск | НВ КЛЭП р-на ТП244 1023м | 12005853 |  | 1964-01-01 | Нет
793 | Городской РЭС | KN004-94401138 | КЛ-0,4кВ от ТП244 Автовокзал | НВ КЛЭП р-на ТП244 1023м | 12005853 |  | 1964-01-01 | Нет
794 | Городской РЭС | KN004-94401141 | КЛ-0,4кВ от ТП244 Кинеш.ш.15-Сбербанк | НВ КЛЭП р-на ТП244 1023м | 12005853 |  | 1964-01-01 | Нет
795 | Городской РЭС | KN004-94401142 | КЛ-0,4кВ от ТП245 2сш подземн.перех. | НВ КЛЭП р-на ТП245 825м | 12005855 | 0.825 | 1970-01-01 | Нет
796 | Городской РЭС | KN004-94401146 | КЛ-0,4кВ от ТП245 1сш ООО Инфопол,П.Щер. | НВ КЛЭП р-на ТП245 825м | 12005855 |  | 1970-01-01 | Нет
797 | Городской РЭС | KN004-94401151 | КЛ-0,4кВ от ТП245 1сш гар.бокс | НВ КЛЭП р-на ТП245 825м | 12005855 |  | 1970-01-01 | Нет
798 | Городской РЭС | KN004-94401152 | КЛ-0,4кВ от ТП245 1сш гар.бокс | НВ КЛЭП р-на ТП245 825м | 12005855 |  | 1970-01-01 | Нет
799 | Городской РЭС | KN004-94401117 | КЛ-0,4 кВ от ТП241 2 с.ш.Ленина,56 | НВ КЛЭП р-на ТП241 1210м | 12005857 | 1.21 | 1966-01-01 | Нет
800 | Городской РЭС | KN004-94401118 | КЛ-0,4 кВ от ТП241 2 с.ш. Ленина 50 | НВ КЛЭП р-на ТП241 1210м | 12005857 |  | 1966-01-01 | Нет
801 | Городской РЭС | KN004-94401119 | КЛ-0,4кВ от ТП241 2с.шКалинов.22-20а-20 | НВ КЛЭП р-на ТП241 1210м | 12005857 |  | 1966-01-01 | Нет
802 | Городской РЭС | KN004-94401120 | КЛ-0,4 кВ от ТП241 2 с.ш. Адм.Костр.р-на | НВ КЛЭП р-на ТП241 1210м | 12005857 |  | 1966-01-01 | Нет
803 | Городской РЭС | KN004-94401121 | КЛ-0,4кВ от ТП241 2с.ш.Калинов.22-20а-20 | НВ КЛЭП р-на ТП241 1210м | 12005857 |  | 1966-01-01 | Нет
804 | Городской РЭС | KN004-94401172 | КЛ-0,4 кВ от ТП-247 Уличное освещен. | НВ КЛЭП р-на ТП247 700м | 12005861 | 0.7 | 1964-01-01 | Нет
805 | Городской РЭС | KN004-94401173 | КЛ-0,4 кВ от ТП-247 Сады | НВ КЛЭП р-на ТП247 700м | 12005861 |  | 1964-01-01 | Нет
806 | Городской РЭС | KN004-94401174 | КЛ-0,4 кВ от ТП-247 2 Центральн.17 | НВ КЛЭП р-на ТП247 700м | 12005861 |  | 1964-01-01 | Нет
807 | Городской РЭС | KN004-94401175 | КЛ-0,4 кВ от ТП-247 2 Центральн.9а | НВ КЛЭП р-на ТП247 700м | 12005861 |  | 1964-01-01 | Нет
808 | Городской РЭС | KN004-94401176 | КЛ-0,4 кВ от ТП-247 2 Центральн.13а | НВ КЛЭП р-на ТП247 700м | 12005861 |  | 1964-01-01 | Нет
809 | Городской РЭС | KN004-94401188 | КЛ-0,4 кВ от ТП-251 1 с.ш.Детс.дом каб.1 | НВ КЛЭП р-на ТП251 955м | 12005863 | 0.955 | 1971-01-01 | Нет
810 | Городской РЭС | KN004-94401189 | КЛ-0,4 кВ от ТП-251 1 с.ш.Солоница 5 | НВ КЛЭП р-на ТП251 955м | 12005863 |  | 1971-01-01 | Нет
811 | Городской РЭС | KN004-94401190 | КЛ-0,4 кВ от ТП-251 2 с.ш.Речн.пр.88 | НВ КЛЭП р-на ТП251 955м | 12005863 |  | 1971-01-01 | Нет
812 | Городской РЭС | KN004-94401191 | КЛ-0,4 кВ от ТП-251 2 с.ш. Дет.дом каб.2 | НВ КЛЭП р-на ТП251 955м | 12005863 |  | 1971-01-01 | Нет
813 | Городской РЭС | KN004-94401192 | КЛ-0,4 кВ от ТП-251 2 с.ш.Солон.3а магаз | НВ КЛЭП р-на ТП251 955м | 12005863 |  | 1971-01-01 | Нет
814 | Городской РЭС | KN004-94401193 | КЛ-0,4 кВ от ТП-251 2 с.ш. Речной пр.92 | НВ КЛЭП р-на ТП251 955м | 12005863 |  | 1971-01-01 | Нет
815 | Городской РЭС | KN004-94401194 | КЛ-0,4 кВ от ТП-251 2 с.ш.котел. | НВ КЛЭП р-на ТП251 955м | 12005863 |  | 1971-01-01 | Нет
816 | Городской РЭС | KN004-94401195 | Л-0,4 кВ от ТП-251 2 с.ш. Речной пр.90 | НВ КЛЭП р-на ТП251 955м | 12005863 |  | 1971-01-01 | Нет
817 | Городской РЭС | KN004-94401196 | КЛ-0,4 кВ от ТП-251 2 с.ш. ул.освен. | НВ КЛЭП р-на ТП251 955м | 12005863 |  | 1971-01-01 | Нет
818 | Городской РЭС | KN004-94401200 | КЛ-0,4 кВ от ТП-252 Димитрова 16-ИП Павл | НВ КЛЭП р-на ТП252 1418м | 12005865 | 1.418 | 1964-01-01 | Нет
819 | Городской РЭС | KN004-94401201 | КЛ-0,4 кВ от ТП-252 Димитрова 10 | НВ КЛЭП р-на ТП252 1418м | 12005865 |  | 1964-01-01 | Нет
820 | Городской РЭС | KN004-94401202 | КЛ-0,4 кВ от ТП-252 Поликлинника | НВ КЛЭП р-на ТП252 1418м | 12005865 |  | 1964-01-01 | Нет
821 | Городской РЭС | KN004-94401203 | КЛ-0,4 кВ от ТП-252 Димитрова 2-4 | НВ КЛЭП р-на ТП252 1418м | 12005865 |  | 1964-01-01 | Нет
822 | Городской РЭС | KN004-94401204 | КЛ-0,4 кВ от ТП-252 Димитрова8 | НВ КЛЭП р-на ТП252 1418м | 12005865 |  | 1964-01-01 | Нет
823 | Городской РЭС | KN004-94401205 | КЛ-0,4 кВ от ТП-252 Димитрова 14 | НВ КЛЭП р-на ТП252 1418м | 12005865 |  | 1964-01-01 | Нет
824 | Городской РЭС | KN004-94401206 | КЛ-0,4 кВ от ТП-252 Димитрова 12-ООО "Ве | НВ КЛЭП р-на ТП252 1418м | 12005865 |  | 1964-01-01 | Нет
825 | Городской РЭС | KN004-94401207 | КЛ-0,4 кВ от ТП-253 Д/комбинат 26 | НВ КЛЭП р-на ТП253 480м | 12005867 | 0.48 | 1973-02-01 | Нет
826 | Городской РЭС | KN004-94401208 | КЛ-0,4 кВ от ТП-253 Д/комбинат 26 | НВ КЛЭП р-на ТП253 480м | 12005867 |  | 1973-02-01 | Нет
827 | Городской РЭС | KN004-94401209 | КЛ-0,4 кВ от ТП-253 ателье Синий лен | НВ КЛЭП р-на ТП253 480м | 12005867 |  | 1973-02-01 | Нет
828 | Городской РЭС | KN004-94401210 | КЛ-0,4 кВ от ТП-253 уличное освещен. | НВ КЛЭП р-на ТП253 480м | 12005867 |  | 1973-02-01 | Нет
829 | Городской РЭС | KN004-94401211 | КЛ-0,4 кВ от ТП-254 1с.ш.Фестив.9,6/15 | НВ КЛЭП р-на ТП254 1329м | 12005869 | 1.329 | 1965-01-01 | Нет
830 | Городской РЭС | KN004-94401212 | КЛ-0,4кВ от ТП254 1с.ш.уличн.освещен. | НВ КЛЭП р-на ТП254 1329м | 12005869 |  | 1965-01-01 | Нет
831 | Городской РЭС | KN004-94401213 | КЛ-0,4кВ от ТП254 1сш школа №8 | НВ КЛЭП р-на ТП254 1329м | 12005869 |  | 1965-01-01 | Нет
832 | Городской РЭС | KN004-94401214 | КЛ-0,4кВ от ТП254 1сш школа №8 | НВ КЛЭП р-на ТП254 1329м | 12005869 |  | 1965-01-01 | Нет
833 | Городской РЭС | KN004-94401215 | КЛ-0,4кВ от ТП254 1сш Столов | НВ КЛЭП р-на ТП254 1329м | 12005869 |  | 1965-01-01 | Нет
834 | Городской РЭС | KN004-94401217 | КЛ-0,4кВ от ТП254 2сш столов | НВ КЛЭП р-на ТП254 1329м | 12005869 |  | 1965-01-01 | Нет
835 | Городской РЭС | KN004-94401218 | КЛ-0,4кВ от ТП254 2сш Старокарав.1 | НВ КЛЭП р-на ТП254 1329м | 12005869 |  | 1965-01-01 | Нет
836 | Городской РЭС | KN004-94401219 | КЛ-0,4кВ от ТП254 2сш ул.Фестивал.,1/25 | НВ КЛЭП р-на ТП254 1329м | 12005869 |  | 1965-01-01 | Нет
837 | Городской РЭС | KN004-94401221 | КЛ-0,4 кВ от ТП255 уличн.освещение | НВ КЛЭП р-на ТП255 130м | 12005871 | 0.13 | 1965-01-01 | Нет
838 | Городской РЭС | KN004-94401223 | КЛ-0,4 кВ от ТП255 школа силов. | НВ КЛЭП р-на ТП255 130м | 12005871 |  | 1965-01-01 | Нет
839 | Городской РЭС | KN004-94401224 | КЛ-0,4 кВ от ТП255 школа освещ. | НВ КЛЭП р-на ТП255 130м | 12005871 |  | 1965-01-01 | Нет
840 | Городской РЭС | KN004-00026455 | КЛ-0,4кВ ТП-256 ул.голубкова 12 музыкаль | НВ КЛЭП р-на ТП256 2880м | 12005873 | 2.88 | 1967-01-01 | Нет
841 | Городской РЭС | KN004-94401225 | КЛ-0,4 кВ от ТП-256 1 с.ш.котел. | НВ КЛЭП р-на ТП256 2880м | 12005873 |  | 1967-01-01 | Нет
842 | Городской РЭС | KN004-94401226 | КЛ-0,4 кВ от ТП-256 1 с.ш.Почтов,4 | НВ КЛЭП р-на ТП256 2880м | 12005873 |  | 1967-01-01 | Нет
843 | Городской РЭС | KN004-94401227 | КЛ-0,4 кВ от ТП-256 1 с.ш. Голубкова,13а | НВ КЛЭП р-на ТП256 2880м | 12005873 |  | 1967-01-01 | Нет
844 | Городской РЭС | KN004-94401228 | КЛ-0,4 кВ от ТП-256 1 с.ш. Голубк,9-13 | НВ КЛЭП р-на ТП256 2880м | 12005873 |  | 1967-01-01 | Нет
845 | Городской РЭС | KN004-94401229 | КЛ-0,4 кВ от ТП-256 1 с.ш. школа силов. | НВ КЛЭП р-на ТП256 2880м | 12005873 |  | 1967-01-01 | Нет
846 | Городской РЭС | KN004-94401230 | КЛ-0,4 кВ от ТП-256 1 с.ш.ул освещен. | НВ КЛЭП р-на ТП256 2880м | 12005873 |  | 1967-01-01 | Нет
847 | Городской РЭС | KN004-94401231 | КЛ-0,4 кВ от ТП-256 1 с.ш. Голубкова,17 | НВ КЛЭП р-на ТП256 2880м | 12005873 |  | 1967-01-01 | Нет
848 | Городской РЭС | KN004-94401232 | КЛ-0,4 кВ от ТП-256 1 с.ш. Голубкова,12 | НВ КЛЭП р-на ТП256 2880м | 12005873 |  | 1967-01-01 | Нет
849 | Городской РЭС | KN004-94401233 | КЛ-0,4 кВ от ТП-256 1 с.ш. Голубкова,11 | НВ КЛЭП р-на ТП256 2880м | 12005873 |  | 1967-01-01 | Нет
850 | Городской РЭС | KN004-94401234 | КЛ-0,4 кВ от ТП-256 1 с.ш. Голубкова,7а | НВ КЛЭП р-на ТП256 2880м | 12005873 |  | 1967-01-01 | Нет
851 | Городской РЭС | KN004-94401235 | КЛ-0,4 кВ от ТП-256 1 с.ш. Голубкова,7 | НВ КЛЭП р-на ТП256 2880м | 12005873 |  | 1967-01-01 | Нет
852 | Городской РЭС | KN004-94401236 | КЛ-0,4кВ от ТП256 2с.ш.Муз.школа Гол.12 | НВ КЛЭП р-на ТП256 2880м | 12005873 |  | 1967-01-01 | Нет
853 | Городской РЭС | KN004-94401237 | КЛ-0,4 кВ от ТП-256 2 с.ш. школда № 6 | НВ КЛЭП р-на ТП256 2880м | 12005873 |  | 1967-01-01 | Нет
854 | Городской РЭС | KN004-94401238 | КЛ-0,4 кВ от ТП-256 2 с.ш. Почтов,6 | НВ КЛЭП р-на ТП256 2880м | 12005873 |  | 1967-01-01 | Нет
855 | Городской РЭС | KN004-00026513 | КЛ-0,4кВ ТП-257 общежитие силикатного за | НВ КЛЭП р-на ТП257 410м | 12005875 | 0.41 | 1969-01-01 | Нет
856 | Городской РЭС | KN004-94401239 | КЛ-0,4кВ от ТП-257 на шкаф ул.осв. | НВ КЛЭП р-на ТП257 410м | 12005875 |  | 1969-01-01 | Нет
857 | Городской РЭС | KN004-94401240 | КЛ-0,4 от ТП257 на д/с54 ул.Силикатн20 | НВ КЛЭП р-на ТП257 410м | 12005875 |  | 1969-01-01 | Нет
858 | Городской РЭС | KN004-00028592 | КЛ-0,4кВ от ТП-259 Костромская 90 под.5- | НВ КЛЭП р-на ТП259 1675м | 12005877 | 1.675 | 1975-01-01 | Нет
859 | Городской РЭС | KN004-00028594 | КЛ-0,4кВ от ТП-259 Костромская, 88а дет. | НВ КЛЭП р-на ТП259 1675м | 12005877 |  | 1975-01-01 | Нет
860 | Городской РЭС | KN004-94401241 | КЛ-0,4кВ от ТП-259 на ул.Костромскую 90 | НВ КЛЭП р-на ТП259 1675м | 12005877 |  | 1975-01-01 | Нет
861 | Городской РЭС | KN004-94401242 | КЛ-0,4кВ от ВУ2 д90 на ТП-259 | НВ КЛЭП р-на ТП259 1675м | 12005877 |  | 1975-01-01 | Нет
862 | Городской РЭС | KN004-94401243 | КЛ0,4 от ТП259 на ул.Костро-ую96а К-1 | НВ КЛЭП р-на ТП259 1675м | 12005877 |  | 1975-01-01 | Нет
863 | Городской РЭС | KN004-94401244 | КЛ-0,4кВ от ТП-259 на ул.Костромскую 90 | НВ КЛЭП р-на ТП259 1675м | 12005877 |  | 1975-01-01 | Нет
864 | Городской РЭС | KN004-94401245 | КЛ-0,4кВ от ТП-259 на ул.Костромскую 84 | НВ КЛЭП р-на ТП259 1675м | 12005877 |  | 1975-01-01 | Нет
865 | Городской РЭС | KN004-94401246 | КЛ-0,4кВ от ТП-259 на ул.Костромскую 80б | НВ КЛЭП р-на ТП259 1675м | 12005877 |  | 1975-01-01 | Нет
866 | Городской РЭС | KN004-94401247 | КЛ-0,4кВ от ТП-259 на ул.Костромскую 86 | НВ КЛЭП р-на ТП259 1675м | 12005877 |  | 1975-01-01 | Нет
867 | Городской РЭС | KN004-94401249 | КЛ-0,4кВ от ВУ д86 на ТП-259 | НВ КЛЭП р-на ТП259 1675м | 12005877 |  | 1975-01-01 | Нет
868 | Городской РЭС | KN004-94401251 | КЛ-0,4кВ от ТП-259 на ул.Костромскую92 | НВ КЛЭП р-на ТП259 1675м | 12005877 |  | 1975-01-01 | Нет
869 | Городской РЭС | KN004-94401253 | КЛ-0,4кВ от ТП-259 на Костром-ую80,маг-н | НВ КЛЭП р-на ТП259 1675м | 12005877 |  | 1975-01-01 | Нет
870 | Городской РЭС | KN004-94401254 | КЛ-0,4кВ от ТП-259 на ул.Костромскую82 | НВ КЛЭП р-на ТП259 1675м | 12005877 |  | 1975-01-01 | Нет
871 | Городской РЭС | KN004-94401255 | КЛ-0,4кВ от ТП-259 на ул.Костромскую80 | НВ КЛЭП р-на ТП259 1675м | 12005877 |  | 1975-01-01 | Нет
872 | Городской РЭС | KN004-94401256 | КЛ-0,4 от ТП259 на нас-ю Костромск92 | НВ КЛЭП р-на ТП259 1675м | 12005877 |  | 1975-01-01 | Нет
873 | Городской РЭС | KN004-94401257 | КЛ 0,4 от ТП260 на Черноречье 18,18а,20 | НВ КЛЭП р-на ТП260 1115м | 12005879 | 1.115 | 1966-01-01 | Нет
874 | Городской РЭС | KN004-94401258 | КЛ-0,4кВ от ТП-260 на котел.№2 | НВ КЛЭП р-на ТП260 1115м | 12005879 |  | 1966-01-01 | Нет
875 | Городской РЭС | KN004-94401260 | КЛ-0,4 от ТП260 на Черноречье 20,18а,18 | НВ КЛЭП р-на ТП260 1115м | 12005879 |  | 1966-01-01 | Нет
876 | Городской РЭС | KN004-94401261 | КЛ-0,4кВ от ТП-260 резерв | НВ КЛЭП р-на ТП260 1115м | 12005879 |  | 1966-01-01 | Нет
877 | Городской РЭС | KN004-94401262 | КЛ-0,4кВ от ВУ д №22 на ТП-260 | НВ КЛЭП р-на ТП260 1115м | 12005879 |  | 1966-01-01 | Нет
878 | Городской РЭС | KN004-94401263 | КЛ0,4 от ТП260 наЧерноречье26,28,24,22 | НВ КЛЭП р-на ТП260 1115м | 12005879 |  | 1966-01-01 | Нет
879 | Городской РЭС | KN004-94401264 | КЛ-0,4 от ТП-260 на д№16 Черноречье | НВ КЛЭП р-на ТП260 1115м | 12005879 |  | 1966-01-01 | Нет
880 | Городской РЭС | KN004-00028458 | КЛ-0,4кВ от ТП-263 Котельная№1 и ЖЭУ-10 | НВ КЛЭП р-на ТП263 1275м | 12005881 | 1.275 | 1965-01-01 | Нет
881 | Городской РЭС | KN004-94401272 | КЛ-0,4 от ТП-263 на М/р-н Черноречье14 | НВ КЛЭП р-на ТП263 1275м | 12005881 |  | 1965-01-01 | Нет
882 | Городской РЭС | KN004-94401273 | КЛ-0,4 от ТП263 на Черноречье12а,12,ТП | НВ КЛЭП р-на ТП263 1275м | 12005881 |  | 1965-01-01 | Нет
883 | Городской РЭС | KN004-94401274 | КЛ-0,4кВ от д 12 на ТП-263 | НВ КЛЭП р-на ТП263 1275м | 12005881 |  | 1965-01-01 | Нет
884 | Городской РЭС | KN004-94401275 | КЛ-0,4 от ТП263 наЧернореч12,12а | НВ КЛЭП р-на ТП263 1275м | 12005881 |  | 1965-01-01 | Нет
885 | Городской РЭС | KN004-94401276 | КЛ-0,4кВ от ТП-263 на котел. 2 | НВ КЛЭП р-на ТП263 1275м | 12005881 |  | 1965-01-01 | Нет
886 | Городской РЭС | KN004-94401277 | КЛ-0,4 от ТП-264 на базу спецавтохоз-ва | НВ КЛЭП р-на ТП264 220м | 12005883 | 0.22 | 1971-01-01 | Нет
887 | Городской РЭС | KN004-00002160 | КЛ-0,4кВ на р-н Карьерной | НВ КЛЭП р-на ТП266 471м | 12005885 | 0.471 | 1966-01-01 | Нет
888 | Городской РЭС | KN004-00026863 | КЛ-0,4кВ ТП-266 управление ветеринарии | НВ КЛЭП р-на ТП266 471м | 12005885 |  | 1966-01-01 | Нет
889 | Городской РЭС | KN004-00057989 | КЛ0,4кВ от ТП 266.Галичская,98.ООО Санти | НВ КЛЭП р-на ТП266 471м | 12005885 |  | 1966-01-01 | Нет
890 | Городской РЭС | KN004-00061659 | КЛ 0,4кВ от ТП-266 до РЩ-1/266 | НВ КЛЭП р-на ТП266 471м | 12005885 |  | 1966-01-01 | Нет
891 | Городской РЭС | KN004-94401280 | КЛ-0,4кВ от ТП-266 на ул.Карьерную 26 | НВ КЛЭП р-на ТП266 471м | 12005885 |  | 1966-01-01 | Нет
892 | Городской РЭС | KN004-94401281 | КЛ-0,4кВ от ТП-266 на ул.Галичскую 98 | НВ КЛЭП р-на ТП266 471м | 12005885 |  | 1966-01-01 | Нет
893 | Городской РЭС | KN004-94401283 | КЛ-0,4кВ от ТП-266 на ул.освение | НВ КЛЭП р-на ТП266 471м | 12005885 |  | 1966-01-01 | Нет
894 | Городской РЭС | KN004-00026904 | КЛ-0,4кВ ТП-268 кинешемское шоссе 14 пом | НВ КЛЭП р-на ТП268 825м | 12005887 | 0.825 | 1966-01-01 | Нет
895 | Городской РЭС | KN004-94401286 | КЛ-0,4 от ТП-268 на Кинешемское ш.8, 8а | НВ КЛЭП р-на ТП268 825м | 12005887 |  | 1966-01-01 | Нет
896 | Городской РЭС | KN004-94401287 | КЛ-0,4кВ от ТП-268 на д.8а | НВ КЛЭП р-на ТП268 825м | 12005887 |  | 1966-01-01 | Нет
897 | Городской РЭС | KN004-94401288 | КЛ-0,4кВ от ТП-268 на Кинешемское ш. 6б | НВ КЛЭП р-на ТП268 825м | 12005887 |  | 1966-01-01 | Нет
898 | Городской РЭС | KN004-94401289 | КЛ-0,4 от ТП-268 на Кинешемское ш. 14а | НВ КЛЭП р-на ТП268 825м | 12005887 |  | 1966-01-01 | Нет
899 | Городской РЭС | KN004-94401290 | КЛ-0,4 от ТП-268 на Кинешемское ш.14,12 | НВ КЛЭП р-на ТП268 825м | 12005887 |  | 1966-01-01 | Нет
900 | Городской РЭС | KN004-00026941 | КЛ-0,4кВ ТП-269 ул.юных пионеров 1/3 | НВ КЛЭП р-на ТП269 550м | 12005889 | 0.55 | 1966-01-01 | Нет
901 | Городской РЭС | KN004-94401295 | КЛ-0,4кВ от ТП-269 на шкаф ул.осв. | НВ КЛЭП р-на ТП269 550м | 12005889 |  | 1966-01-01 | Нет
902 | Городской РЭС | KN004-94401296 | КЛ-0,4 от ТП-269 на Козуева,38 магазин | НВ КЛЭП р-на ТП269 550м | 12005889 |  | 1966-01-01 | Нет
903 | Городской РЭС | KN004-94401297 | КЛ-0,4 от ТП-269 на маг-н, ул.Козуева38 | НВ КЛЭП р-на ТП269 550м | 12005889 |  | 1966-01-01 | Нет
904 | Городской РЭС | KN004-94401298 | КЛ-0,4 от ТП-269 на д.3 ул.Ю.Пионеров 3 | НВ КЛЭП р-на ТП269 550м | 12005889 |  | 1966-01-01 | Нет
905 | Городской РЭС | KN004-94401299 | КЛ-0,4кВ от ТП-269 на ул.Козуева 38 | НВ КЛЭП р-на ТП269 550м | 12005889 |  | 1966-01-01 | Нет
906 | Городской РЭС | KN004-94401300 | КЛ0,4кВ от ТП-270 на кот-ю ул.Почтовую 9 | НВ КЛЭП р-на ТП270 285м | 12005891 | 0.285 | 1968-01-01 | Нет
907 | Городской РЭС | KN004-94401301 | КЛ-0,4кВ от ТП-270 на радиоузел | НВ КЛЭП р-на ТП270 285м | 12005891 |  | 1968-01-01 | Нет
908 | Городской РЭС | KN004-94401302 | КЛ-0,4кВ от ТП-270 на маг-н, Белен26,22- | НВ КЛЭП р-на ТП270 285м | 12005891 |  | 1968-01-01 | Нет
909 | Городской РЭС | KN004-94401303 | "КЛ-0,4 кВ от ТП-270 на ООО""Топаз""" | НВ КЛЭП р-на ТП270 285м | 12005891 |  | 1968-01-01 | Нет
910 | Городской РЭС | KN004-00028934 | КЛ-0,4кВ от ТП-272 К пожарному насосу №2 | НВ КЛЭП р-на ТП272 1040м | 12005893 | 1.04 | 1976-01-01 | Нет
911 | Городской РЭС | KN004-94401304 | КЛ0,4 от ТП272 к пож-му насосу №1 (.) | НВ КЛЭП р-на ТП272 1040м | 12005893 |  | 1976-01-01 | Нет
912 | Городской РЭС | KN004-94401305 | КЛ0,4 от ТП272 к пож-му насосу№2 (.) | НВ КЛЭП р-на ТП272 1040м | 12005893 |  | 1976-01-01 | Нет
913 | Городской РЭС | KN004-94401306 | КЛ-0,4кВ от ТП-272 на ГРЩ1сек., (4каб.) | НВ КЛЭП р-на ТП272 1040м | 12005893 |  | 1976-01-01 | Нет
914 | Городской РЭС | KN004-94401307 | КЛ-0,4кВ от ТП-272 на ГРЩ2сек., (5каб.) | НВ КЛЭП р-на ТП272 1040м | 12005893 |  | 1976-01-01 | Нет
915 | Городской РЭС | KN004-94401310 | КЛ-0,4кВ от ТП-274 на ВУ д36 ул.Просел. | НВ КЛЭП р-на ТП274 2613м | 12005895 | 2.613 | 1967-01-01 | Нет
916 | Городской РЭС | KN004-94401312 | КЛ-0,4кВ от ТП-274 на ВУ д32 ул.Просел. | НВ КЛЭП р-на ТП274 2613м | 12005895 |  | 1967-01-01 | Нет
917 | Городской РЭС | KN004-94401313 | КЛ-0,4кВ от ТП-274 на ВУ д34 ул.Просел. | НВ КЛЭП р-на ТП274 2613м | 12005895 |  | 1967-01-01 | Нет
918 | Городской РЭС | KN004-94401314 | КЛ0,4 от ТП274 на ВУ д 38 ул.Проселоч. | НВ КЛЭП р-на ТП274 2613м | 12005895 |  | 1967-01-01 | Нет
919 | Городской РЭС | KN004-94401315 | КЛ-0,4кВ от ТП-274 1с.ш. на д/к №41 | НВ КЛЭП р-на ТП274 2613м | 12005895 |  | 1967-01-01 | Нет
920 | Городской РЭС | KN004-94401316 | КЛ0,4 от ТП-274 1с.ш. на деткомбинат №27 | НВ КЛЭП р-на ТП274 2613м | 12005895 |  | 1967-01-01 | Нет
921 | Городской РЭС | KN004-94401317 | КЛ0,4 от ТП274 на ЖЭУ-2 ул.Проселоч-й34 | НВ КЛЭП р-на ТП274 2613м | 12005895 |  | 1967-01-01 | Нет
922 | Городской РЭС | KN004-94401318 | КЛ0,4 от ТП274 на котел-ую,ул.Почтов6 | НВ КЛЭП р-на ТП274 2613м | 12005895 |  | 1967-01-01 | Нет
923 | Городской РЭС | KN004-94401319 | КЛ-0,4кВ от ТП-274 на ВРУ1 д/к №27 | НВ КЛЭП р-на ТП274 2613м | 12005895 |  | 1967-01-01 | Нет
924 | Городской РЭС | KN004-94401321 | КЛ0,4 от ТП274 на д38 ул.Просел-я, пол. | НВ КЛЭП р-на ТП274 2613м | 12005895 |  | 1967-01-01 | Нет
925 | Городской РЭС | KN004-94401322 | КЛ-0,4кВ от ТП-274 на д36 ул.Просело-я | НВ КЛЭП р-на ТП274 2613м | 12005895 |  | 1967-01-01 | Нет
926 | Городской РЭС | KN004-94401323 | КЛ-0,4кВ от ТП-274 на д/к №41 | НВ КЛЭП р-на ТП274 2613м | 12005895 |  | 1967-01-01 | Нет
927 | Городской РЭС | KN004-94401324 | "КЛ-0,4кВ от ТП-274 на ""МИК-ЛЕЙ""" | НВ КЛЭП р-на ТП274 2613м | 12005895 |  | 1967-01-01 | Нет
928 | Городской РЭС | KN004-00027002 | КЛ-0,4кВ ТП-276 азс | НВ КЛЭП р-на ТП276 620м | 12005897 | 0.62 | 1967-09-01 | Нет
929 | Городской РЭС | KN004-94401338 | КЛ-0,4кВ от ТП-276 1с.ш. на АЗС (каб. 1) | НВ КЛЭП р-на ТП276 620м | 12005897 |  | 1967-09-01 | Нет
930 | Городской РЭС | KN004-94401340 | КЛ0,4 от ТП277 на ВРУд25 ул.Димитрова | НВ КЛЭП р-на ТП277 2025м | 12005899 | 2.025 | 1968-01-01 | Нет
931 | Городской РЭС | KN004-94401341 | КЛ-0,4кВ от ТП-277 на ул.Окружную д.53 | НВ КЛЭП р-на ТП277 2025м | 12005899 |  | 1968-01-01 | Нет
932 | Городской РЭС | KN004-94401342 | КЛ-0,4кВ от ТП-277 на ул.Окружную д.55 | НВ КЛЭП р-на ТП277 2025м | 12005899 |  | 1968-01-01 | Нет
933 | Городской РЭС | KN004-94401343 | КЛ-0,4кВ от ТП-277 на ул.Димитр 31,33 | НВ КЛЭП р-на ТП277 2025м | 12005899 |  | 1968-01-01 | Нет
934 | Городской РЭС | KN004-94401344 | КЛ-0,4 от ТП-277 на д/к43, ул.Сутырина 9 | НВ КЛЭП р-на ТП277 2025м | 12005899 |  | 1968-01-01 | Нет
935 | Городской РЭС | KN004-94401345 | КЛ-0,4 от ТП-277 на общ., ул.Димитрова18 | НВ КЛЭП р-на ТП277 2025м | 12005899 |  | 1968-01-01 | Нет
936 | Городской РЭС | KN004-94401347 | КЛ-0,4кВ от ТП-277 на ул.Димитрова 29-27 | НВ КЛЭП р-на ТП277 2025м | 12005899 |  | 1968-01-01 | Нет
937 | Городской РЭС | KN004-94401348 | КЛ-0,4кВ от ТП-277 на ул.Окружную 53 | НВ КЛЭП р-на ТП277 2025м | 12005899 |  | 1968-01-01 | Нет
938 | Городской РЭС | KN004-94401349 | КЛ0,4 от ТП277 на ул.Димит-ва25,Окруж.55 | НВ КЛЭП р-на ТП277 2025м | 12005899 |  | 1968-01-01 | Нет
939 | Городской РЭС | KN004-94401350 | КЛ-0,4кВ от ТП-277 на шкаф ул.осв. | НВ КЛЭП р-на ТП277 2025м | 12005899 |  | 1968-01-01 | Нет
940 | Городской РЭС | KN004-94401351 | КЛ0,4 от ТП277 Бараева (гараж)-ж.д.Окруж | НВ КЛЭП р-на ТП277 2025м | 12005899 |  | 1968-01-01 | Нет
941 | Городской РЭС | KN004-94401177 | КЛ-0,4 кВ от ТП248 Бульвар Петрк.3 маг. | НВ КЛЭП р-на ТП248 1130м | 12005901 | 1.13 | 1964-01-01 | Нет
942 | Городской РЭС | KN004-94401178 | КЛ-0,4 кВ от ТП248 Бульвар Петрк.5 СЭС | НВ КЛЭП р-на ТП248 1130м | 12005901 |  | 1964-01-01 | Нет
943 | Городской РЭС | KN004-94401179 | КЛ-0,4 кВ от ТП248 Бульвар Петрк.5 СЭС | НВ КЛЭП р-на ТП248 1130м | 12005901 |  | 1964-01-01 | Нет
944 | Городской РЭС | KN004-94401180 | КЛ-0,4 кВ от ТП248 бойлерн | НВ КЛЭП р-на ТП248 1130м | 12005901 |  | 1964-01-01 | Нет
945 | Городской РЭС | KN004-94401181 | КЛ-0,4кВ от ТП248 спорт.комп."Строитель" | НВ КЛЭП р-на ТП248 1130м | 12005901 |  | 1964-01-01 | Нет
946 | Городской РЭС | KN004-94401182 | КЛ-0,4 кВ от ТП248 бойлерн | НВ КЛЭП р-на ТП248 1130м | 12005901 |  | 1964-01-01 | Нет
947 | Городской РЭС | KN004-94401352 | КЛ0,4 отТП278 на пр.Окруж.6,4,ул.49,51 | НВ КЛЭП р-на ТП278 1070м | 12005903 | 1.07 | 1968-01-01 | Нет
948 | Городской РЭС | KN004-94401353 | КЛ-0,4кВ от д №51 на ТП-278 | НВ КЛЭП р-на ТП278 1070м | 12005903 |  | 1968-01-01 | Нет
949 | Городской РЭС | KN004-94401354 | КЛ-0,4кВ от ТП-278 на д/к43 ул.Сутырина9 | НВ КЛЭП р-на ТП278 1070м | 12005903 |  | 1968-01-01 | Нет
950 | Городской РЭС | KN004-94401355 | КЛ-0,4кВ от ТП-278 на 8Окружной пр.№8 | НВ КЛЭП р-на ТП278 1070м | 12005903 |  | 1968-01-01 | Нет
951 | Городской РЭС | KN004-94401356 | КЛ0,4 отТП278 на ул.Окруж.51,49,пр.4,6 | НВ КЛЭП р-на ТП278 1070м | 12005903 |  | 1968-01-01 | Нет
952 | Городской РЭС | KN004-94401418 | КЛ-0,4кВ от д10 по 8Окруж.пр. на ТП-278 | НВ КЛЭП р-на ТП278 1070м | 12005903 |  | 1968-01-01 | Нет
953 | Городской РЭС | KN004-94401369 | КЛ-0,4кВ от ТП-281 на магазин №11 д25 Се | НВ КЛЭП р-на ТП281 1180м | 12005905 | 1.18 | 1967-01-01 | Нет
954 | Городской РЭС | KN004-94401370 | КЛ-0,4 от ТП-281 на д №25 Черноречье | НВ КЛЭП р-на ТП281 1180м | 12005905 |  | 1967-01-01 | Нет
955 | Городской РЭС | KN004-94401371 | КЛ-0,4кВ от ТП-281 на Черноречье д.27 | НВ КЛЭП р-на ТП281 1180м | 12005905 |  | 1967-01-01 | Нет
956 | Городской РЭС | KN004-94401372 | КЛ0,4 от ТП281 на Черноречье29,апт-ка89 | НВ КЛЭП р-на ТП281 1180м | 12005905 |  | 1967-01-01 | Нет
957 | Городской РЭС | KN004-94401373 | КЛ-0,4кВ от ТП-281 на детский сад №35 | НВ КЛЭП р-на ТП281 1180м | 12005905 |  | 1967-01-01 | Нет
958 | Городской РЭС | KN004-94401374 | КЛ-0,4кВ от ТП-281 м-н Черноречье,31а,ст | НВ КЛЭП р-на ТП281 1180м | 12005905 |  | 1967-01-01 | Нет
959 | Городской РЭС | KN004-94401375 | КЛ-0,4кВ от ТП-281 на детский сад №35 | НВ КЛЭП р-на ТП281 1180м | 12005905 |  | 1967-01-01 | Нет
960 | Городской РЭС | KN004-94401376 | КЛ-0,4 от ТП281 на аптеку89,Чернор-е29 | НВ КЛЭП р-на ТП281 1180м | 12005905 |  | 1967-01-01 | Нет
961 | Городской РЭС | KN004-94401377 | КЛ-0,4кВ от ТП-281 на Черноречье д.37 | НВ КЛЭП р-на ТП281 1180м | 12005905 |  | 1967-01-01 | Нет
962 | Городской РЭС | KN004-94401378 | КЛ-0,4кВ от ТП-281 на котел. №3 | НВ КЛЭП р-на ТП281 1180м | 12005905 |  | 1967-01-01 | Нет
963 | Городской РЭС | KN004-94401380 | КЛ0,4 от ТП284 на б.базу "Росторгодежда" | НВ КЛЭП р-на ТП284 200м | 12005907 | 0.2 | 1976-11-01 | Нет
964 | Городской РЭС | KN004-00027083 | КЛ-0,4кВ ТП-286 ул.никитская 62а | НВ КЛЭП р-на ТП286 655м | 12005909 | 0.655 | 1971-01-01 | Нет
965 | Городской РЭС | KN004-94401381 | КЛ-0,4кВ от ТП-286 на ул.Никитскую 62"Б" | НВ КЛЭП р-на ТП286 655м | 12005909 |  | 1971-01-01 | Нет
966 | Городской РЭС | KN004-94401382 | КЛ-0,4 от ТП286 на ул.Никитскую60 (общ.) | НВ КЛЭП р-на ТП286 655м | 12005909 |  | 1971-01-01 | Нет
967 | Городской РЭС | KN004-94401383 | КЛ0,4 от ТП286 на д 62, ул.Никитскую 62 | НВ КЛЭП р-на ТП286 655м | 12005909 |  | 1971-01-01 | Нет
968 | Городской РЭС | KN004-94401384 | КЛ0,4 от ТП286 на ул.Никитскую60 (общ.) | НВ КЛЭП р-на ТП286 655м | 12005909 |  | 1971-01-01 | Нет
969 | Городской РЭС | KN004-94401385 | КЛ-0,4кВ от ТП-286 на ул.Никитскую 62"А" | НВ КЛЭП р-на ТП286 655м | 12005909 |  | 1971-01-01 | Нет
970 | Городской РЭС | KN004-00023062 | КЛ-0,4кВ от ТП-555 на речной пр.17 к-2 | НВ КЛЭП р-на ТП289 555м | 12005911 | 0.555 | 1968-01-01 | Нет
971 | Городской РЭС | KN004-00011153 | КЛ-0,4кВ ТП 290 Спорт. развл. центр | НВ КЛЭП р-на ТП290 219м | 12005913 | 0.219 | 1953-01-01 | Нет
972 | Городской РЭС | KN004-00011154 | Уч. маг. КЛ-0,4кВ ТП 290 Вечерняя школа | НВ КЛЭП р-на ТП290 219м | 12005913 |  | 1953-01-01 | Нет
973 | Городской РЭС | KN004-00027101 | КЛ-0,4кВ ТП-290 р-н ул.подгорной,ул.задо | НВ КЛЭП р-на ТП290 219м | 12005913 |  | 1953-01-01 | Нет
974 | Городской РЭС | KN004-00027161 | КЛ-0,4кВ ТП-293 ул.скворцова 12 | НВ КЛЭП р-на ТП293 1200м | 12005915 | 1.584 | 1968-01-01 | Нет
975 | Городской РЭС | KN004-94401388 | КЛ-0,4кВ от ТП-293 на д ул.Скворцова 8 | НВ КЛЭП р-на ТП293 1200м | 12005915 |  | 1968-01-01 | Нет
976 | Городской РЭС | KN004-94401389 | КЛ0,4 от ТП293 ул.Сквор-ва10-стом.пол-ка | НВ КЛЭП р-на ТП293 1200м | 12005915 |  | 1968-01-01 | Нет
977 | Городской РЭС | KN004-94401390 | КЛ0,4 от ТП293 Сквор-ва14,пр.Сос-ый25 | НВ КЛЭП р-на ТП293 1200м | 12005915 |  | 1968-01-01 | Нет
978 | Городской РЭС | KN004-94401392 | КЛ-0,4кВ от ТП-293 на ул.Сквор10-стомат. | НВ КЛЭП р-на ТП293 1200м | 12005915 |  | 1968-01-01 | Нет
979 | Городской РЭС | KN004-94401393 | КЛ-0,4кВ от ТП-293 на д.№6 ул.Скворцова | НВ КЛЭП р-на ТП293 1200м | 12005915 |  | 1968-01-01 | Нет
980 | Городской РЭС | KN004-94401394 | КЛ0,4 от ТП293 на Сосн-й пр.25,Сквор.14 | НВ КЛЭП р-на ТП293 1200м | 12005915 |  | 1968-01-01 | Нет
981 | Городской РЭС | KN004-00027184 | КЛ-0,4кВ ТП-295 ООО Евровуд-Костромарест | НВ КЛЭП р-на ТП295 380м | 12005917 | 0.38 | 1972-02-01 | Нет
982 | Городской РЭС | KN004-94401396 | КЛ-0,4 от ТП-295 ООО Евровуд-Костромарес | НВ КЛЭП р-на ТП295 380м | 12005917 |  | 1972-02-01 | Нет
983 | Городской РЭС | KN004-00027208 | КЛ-0,4кВ ТП-296 школа каб.2 | НВ КЛЭП р-на ТП296 260м | 12005919 | 0.26 | 1968-09-01 | Нет
984 | Городской РЭС | KN004-00027213 | КЛ-0,4кВ ТП-296 пищеблок каб.2 | НВ КЛЭП р-на ТП296 260м | 12005919 |  | 1968-09-01 | Нет
985 | Городской РЭС | KN004-00027217 | КЛ-0,4кВ ТП-296 уличное освещение | НВ КЛЭП р-на ТП296 260м | 12005919 |  | 1968-09-01 | Нет
986 | Городской РЭС | KN004-94401398 | КЛ-0,4кВ от ТП-296 на пищеблок | НВ КЛЭП р-на ТП296 260м | 12005919 |  | 1968-09-01 | Нет
987 | Городской РЭС | KN004-94401399 | КЛ-0,4кВ от ТП-296 на котел. | НВ КЛЭП р-на ТП296 260м | 12005919 |  | 1968-09-01 | Нет
988 | Городской РЭС | KN004-94401401 | КЛ-0,4кВ от ТП-296 на пищеблок | НВ КЛЭП р-на ТП296 260м | 12005919 |  | 1968-09-01 | Нет
989 | Городской РЭС | KN004-94401402 | КЛ-0,4кВ от ТП-296 р-н начало Окружной | НВ КЛЭП р-на ТП296 260м | 12005919 |  | 1968-09-01 | Нет
990 | Городской РЭС | KN004-00027231 | КЛ-0,4кВ ТП-297 ул.калиновская 38 силово | НВ КЛЭП р-на ТП297 1615м | 12005921 | 1.615 | 1968-01-01 | Нет
991 | Городской РЭС | KN004-94401403 | КЛ-0,4 от ТП-297 на Калиновскую24(маг-н) | НВ КЛЭП р-на ТП297 1615м | 12005921 |  | 1968-01-01 | Нет
992 | Городской РЭС | KN004-94401404 | КЛ0,4 от ТП297 на "Костромаг.проводхоз" | НВ КЛЭП р-на ТП297 1615м | 12005921 |  | 1968-01-01 | Нет
993 | Городской РЭС | KN004-94401405 | КЛ-0,4кВ от ТП-297 на "Костромаагровод" | НВ КЛЭП р-на ТП297 1615м | 12005921 |  | 1968-01-01 | Нет
994 | Городской РЭС | KN004-94401406 | КЛ-0,4кВ от ТП-297 на ул.Калиновскую38 | НВ КЛЭП р-на ТП297 1615м | 12005921 |  | 1968-01-01 | Нет
995 | Городской РЭС | KN004-94401407 | КЛ0,4 от ТП297 на Калин-ю24,маг-н,пар-ю | НВ КЛЭП р-на ТП297 1615м | 12005921 |  | 1968-01-01 | Нет
996 | Городской РЭС | KN004-94401408 | КЛ0,4 от ТП297 на Калин-ю38, освещ. | НВ КЛЭП р-на ТП297 1615м | 12005921 |  | 1968-01-01 | Нет
997 | Городской РЭС | KN004-94401409 | КЛ-0,4кВ от ТП-297 на "Костромаагровод" | НВ КЛЭП р-на ТП297 1615м | 12005921 |  | 1968-01-01 | Нет
998 | Городской РЭС | KN004-94401410 | КЛ0,4 от ТП297 на Калин-ю24,маг-н,пар-ю | НВ КЛЭП р-на ТП297 1615м | 12005921 |  | 1968-01-01 | Нет
999 | Городской РЭС | KN004-94401411 | КЛ-0,4кВ от ТП-297 на ул.Калиновскую38 | НВ КЛЭП р-на ТП297 1615м | 12005921 |  | 1968-01-01 | Нет
1000 | Городской РЭС | KN004-94401412 | КЛ-0,4кВ от ТП-297 на Калиновскую 24 | НВ КЛЭП р-на ТП297 1615м | 12005921 |  | 1968-01-01 | Нет
1001 | Городской РЭС | KN004-94401413 | КЛ-0,4кВ от ТП-297 на ул Калиновскую 38 | НВ КЛЭП р-на ТП297 1615м | 12005921 |  | 1968-01-01 | Нет
1002 | Городской РЭС | KN004-00027255 | КЛ-0,4кВ ТП-298РЩ-1/298 | НВ КЛЭП р-на ТП298 55м | 12005923 | 0.055 | 1969-09-01 | Нет
1003 | Городской РЭС | KN004-94401415 | КЛ0,4 от ТП298 на ул.Ленина145 (маг-ы) | НВ КЛЭП р-на ТП298 55м | 12005923 |  | 1969-09-01 | Нет
1004 | Городской РЭС | KN004-00027263 | КЛ-0,4кВ ТП-300 общежитие щемиловка 21-г | НВ КЛЭП р-на ТП300 1718м | 12005925 | 1.718 | 1968-01-01 | Нет
1005 | Городской РЭС | KN004-94401423 | КЛ0,4 от ТП300 на ВРУ1 корБ Пятниц.2/18 | НВ КЛЭП р-на ТП300 1718м | 12005925 |  | 1968-01-01 | Нет
1006 | Городской РЭС | KN004-94401424 | КЛ-0,4кВ от ТП-300 на корп. "В" 1М 16а | НВ КЛЭП р-на ТП300 1718м | 12005925 |  | 1968-01-01 | Нет
1007 | Городской РЭС | KN004-94401425 | КЛ-0,4кВ от ТП-300 на спорт.корпус | НВ КЛЭП р-на ТП300 1718м | 12005925 |  | 1968-01-01 | Нет
1008 | Городской РЭС | KN004-94401426 | КЛ0,4 от ТП300 на общ. каб.А ул.Щем-ка21 | НВ КЛЭП р-на ТП300 1718м | 12005925 |  | 1968-01-01 | Нет
1009 | Городской РЭС | KN004-94401428 | КЛ0,4 от ТП300 на ВРУ2 корп.Б, Пятн.2/18 | НВ КЛЭП р-на ТП300 1718м | 12005925 |  | 1968-01-01 | Нет
1010 | Городской РЭС | KN004-94401429 | КЛ-0,4кВ от ТП-300 на корп. "В" 1М 16а | НВ КЛЭП р-на ТП300 1718м | 12005925 |  | 1968-01-01 | Нет
1011 | Городской РЭС | KN004-94401430 | КЛ0,4 от ТП300 наОстров.17а,Пятниц.4,ТП | НВ КЛЭП р-на ТП300 1718м | 12005925 |  | 1968-01-01 | Нет
1012 | Городской РЭС | KN004-94401431 | КЛ-0,4кВ от ТП-300 на спорт.корпус | НВ КЛЭП р-на ТП300 1718м | 12005925 |  | 1968-01-01 | Нет
1013 | Городской РЭС | KN004-94401432 | КЛ0,4 от ТП300 на ВРУ2 к.Б Пятниц.2/18 | НВ КЛЭП р-на ТП300 1718м | 12005925 |  | 1968-01-01 | Нет
1014 | Городской РЭС | KN004-94401433 | КЛ0,4 от ТП300 на ул.Щемил-ку21,глаз.отд | НВ КЛЭП р-на ТП300 1718м | 12005925 |  | 1968-01-01 | Нет
1015 | Городской РЭС | KN004-94401434 | КЛ-0,4 от ТП300 на ВРУ1 к."Б"Пятн.2/18 | НВ КЛЭП р-на ТП300 1718м | 12005925 |  | 1968-01-01 | Нет
1016 | Городской РЭС | KN004-00027275 | КЛ-0,4кВ ТП-302 ул.димитрова 41 | НВ КЛЭП р-на ТП302 445м | 12005927 | 0.445 | 1975-12-01 | Нет
1017 | Городской РЭС | KN004-00027281 | КЛ-0,4кВ ТП-302 общежит.гпту-6 и усил.уз | НВ КЛЭП р-на ТП302 445м | 12005927 |  | 1975-12-01 | Нет
1018 | Городской РЭС | KN004-00027292 | КЛ-0,4кВ ТП-302 ул.димитрова 41 ж.д.К-2 | НВ КЛЭП р-на ТП302 445м | 12005927 |  | 1975-12-01 | Нет
1019 | Городской РЭС | KN004-94401435 | КЛ-0,4кВ от ТП-302 на шкаф ул.осв. | НВ КЛЭП р-на ТП302 445м | 12005927 |  | 1975-12-01 | Нет
1020 | Городской РЭС | KN004-94401437 | КЛ0,4 от ТП-302 общ.быт.корпус | НВ КЛЭП р-на ТП302 445м | 12005927 |  | 1975-12-01 | Нет
1021 | Городской РЭС | KN004-94401438 | КЛ0,4 от ТП-302 сварочная мастерская | НВ КЛЭП р-на ТП302 445м | 12005927 |  | 1975-12-01 | Нет
1022 | Городской РЭС | KN004-94401440 | "КЛ0,4кВ отТП303,Полянск,31;под-зд №5" | НВ КЛЭП р-на ТП303 1358м | 12005929 | 1.358 | 1968-01-01 | Нет
1023 | Городской РЭС | KN004-94401441 | КЛ-0,4кВ от ТП303,Красноарм № 36.каб 2 | НВ КЛЭП р-на ТП303 1358м | 12005929 |  | 1968-01-01 | Нет
1024 | Городской РЭС | KN004-94401442 | "КЛ-0,4кВ от ТП303,Красноарм,38;каб 2" | НВ КЛЭП р-на ТП303 1358м | 12005929 |  | 1968-01-01 | Нет
1025 | Городской РЭС | KN004-94401443 | КЛ-0,4кВ от ТП303,Полянск,33.магаз.1к | НВ КЛЭП р-на ТП303 1358м | 12005929 |  | 1968-01-01 | Нет
1026 | Городской РЭС | KN004-94401444 | КЛ-0,4кВ от ТП303,ул.осв. | НВ КЛЭП р-на ТП303 1358м | 12005929 |  | 1968-01-01 | Нет
1027 | Городской РЭС | KN004-94401446 | КЛ-0,4кВ от ТП303,Полянск,35.ВРУ-1 | НВ КЛЭП р-на ТП303 1358м | 12005929 |  | 1968-01-01 | Нет
1028 | Городской РЭС | KN004-00028528 | КЛ-0,4кВ от ТП-307 Район | НВ КЛЭП р-на ТП307 40м | 12005931 | 0.04 | 1973-04-01 | Нет
1029 | Городской РЭС | KN004-00028492 | КЛ-0,4кВ от ТП-309 Дет.комбинат | НВ КЛЭП р-на ТП309 278м | 12005933 | 0.278 | 1969-01-01 | Нет
1030 | Городской РЭС | KN004-94401451 | КЛ-0,4кВ от ТП309,пр.Текстильщиков,63 | НВ КЛЭП р-на ТП309 278м | 12005933 |  | 1969-01-01 | Нет
1031 | Городской РЭС | KN004-94401453 | "КЛ-0,4кВ от ТП309, д/к к-а Ленина ; " | НВ КЛЭП р-на ТП309 278м | 12005933 |  | 1969-01-01 | Нет
1032 | Городской РЭС | KN004-94401455 | "КЛ-0,4кВ от ТП310,энергоупр.ф1;4 каб." | НВ КЛЭП р-на ТП310 760м | 12005935 | 0.76 | 1970-01-01 | Нет
1033 | Городской РЭС | KN004-94401456 | КЛ-0,4кВ от ТП310 К-1 ЦУС | НВ КЛЭП р-на ТП310 760м | 12005935 |  | 1970-01-01 | Нет
1034 | Городской РЭС | KN004-94401457 | "КЛ0,4кВ от ТП310,нар.суд Ленин.р-на;." | НВ КЛЭП р-на ТП310 760м | 12005935 |  | 1970-01-01 | Нет
1035 | Городской РЭС | KN004-94401458 | КЛ-0,4кВ от ТП310,гар."костромаэнерго" | НВ КЛЭП р-на ТП310 760м | 12005935 |  | 1970-01-01 | Нет
1036 | Городской РЭС | KN004-94401459 | КЛ-0,4кВ от ТП310 К-2 ЦУС | НВ КЛЭП р-на ТП310 760м | 12005935 |  | 1970-01-01 | Нет
1037 | Городской РЭС | KN004-94401460 | КЛ-0,4кВ от ТП310,энергоупр.ф2, | НВ КЛЭП р-на ТП310 760м | 12005935 |  | 1970-01-01 | Нет
1038 | Городской РЭС | KN004-94401462 | КЛ-0,4кВ от ТП311 шкаф ул.осв. | НВ КЛЭП р-на ТП311 230м | 12005937 | 0.23 | 1978-01-01 | Нет
1039 | Городской РЭС | KN004-94401464 | КЛ-0,4кВ от ТП311 гар.бокс№14,ул.Шагова, | НВ КЛЭП р-на ТП311 230м | 12005937 |  | 1978-01-01 | Нет
1040 | Городской РЭС | KN004-00027003 | КЛ-0,4кВ ТП-312 шуралёв а.н. здание вива | НВ КЛЭП р-на ТП312 285м | 12005939 | 0.285 | 1970-09-01 | Нет
1041 | Городской РЭС | KN004-94401465 | КЛ-0,4кВ от ТП312,станц перел.крови, | НВ КЛЭП р-на ТП312 285м | 12005939 |  | 1970-09-01 | Нет
1042 | Городской РЭС | KN004-94401467 | КЛ-0,4кВ от ТП312,Виварий | НВ КЛЭП р-на ТП312 285м | 12005939 |  | 1970-09-01 | Нет
1043 | Городской РЭС | KN004-00027010 | КЛ-0,4кВ ТП-313 пр.мира 64 и магазин акс | НВ КЛЭП р-на ТП313 1410м | 12005941 | 1.41 | 1970-01-01 | Нет
1044 | Городской РЭС | KN004-00027018 | КЛ-0,4кВ ТП-313 школа 32 освещение | НВ КЛЭП р-на ТП313 1410м | 12005941 |  | 1970-01-01 | Нет
1045 | Городской РЭС | KN004-00027026 | КЛ-0,4кВ ТП-313 пр.мира 94-зао эксми-тел | НВ КЛЭП р-на ТП313 1410м | 12005941 |  | 1970-01-01 | Нет
1046 | Городской РЭС | KN004-00027054 | КЛ-0,4кВ ТП-313 маг.аксон и резерв жил.ч | НВ КЛЭП р-на ТП313 1410м | 12005941 |  | 1970-01-01 | Нет
1047 | Городской РЭС | KN004-94401469 | КЛ-0,4кВ от ТП313 к д№43\87 ул.Боев-я.2к | НВ КЛЭП р-на ТП313 1410м | 12005941 |  | 1970-01-01 | Нет
1048 | Городской РЭС | KN004-94401470 | КЛ-0,4кВ от ТП313 Агроторг п.1 пр.Мира, | НВ КЛЭП р-на ТП313 1410м | 12005941 |  | 1970-01-01 | Нет
1049 | Городской РЭС | KN004-94401471 | КЛ-0,4кВ от ТП313 к д №45-а ул.Боев.2к | НВ КЛЭП р-на ТП313 1410м | 12005941 |  | 1970-01-01 | Нет
1050 | Городской РЭС | KN004-94401472 | КЛ-0,4кВ от ТП313,пр.Мира,64. | НВ КЛЭП р-на ТП313 1410м | 12005941 |  | 1970-01-01 | Нет
1051 | Городской РЭС | KN004-94401473 | КЛ-0,4кВ от ТП313,пр.Мира,92. | НВ КЛЭП р-на ТП313 1410м | 12005941 |  | 1970-01-01 | Нет
1052 | Городской РЭС | KN004-94401474 | КЛ-0,4кВ от ТП313,пр.Мира,94. | НВ КЛЭП р-на ТП313 1410м | 12005941 |  | 1970-01-01 | Нет
1053 | Городской РЭС | KN004-94401475 | КЛ-0,4кВ от ТП313,школа №32,силов. | НВ КЛЭП р-на ТП313 1410м | 12005941 |  | 1970-01-01 | Нет
1054 | Городской РЭС | KN004-94401477 | КЛ-0,4кВ от ТП313,пр.Мира,62. | НВ КЛЭП р-на ТП313 1410м | 12005941 |  | 1970-01-01 | Нет
1055 | Городской РЭС | KN004-94401478 | КЛ-0,4кВ от ТП313,ул.Боев,49. | НВ КЛЭП р-на ТП313 1410м | 12005941 |  | 1970-01-01 | Нет
1056 | Городской РЭС | KN004-00027059 | КЛ-0,4кВ ТП-314 пр.мира 54 и магазин каб | НВ КЛЭП р-на ТП314 1050м | 12005943 | 1.05 | 1970-01-01 | Нет
1057 | Городской РЭС | KN004-00027069 | КЛ-0,4кВ ТП-314 пр.мира 52 магаз. И рез. | НВ КЛЭП р-на ТП314 1050м | 12005943 |  | 1970-01-01 | Нет
1058 | Городской РЭС | KN004-94401479 | КЛ-0,4кВ от ТП314,пр.Мира,52,с магаз-м. | НВ КЛЭП р-на ТП314 1050м | 12005943 |  | 1970-01-01 | Нет
1059 | Городской РЭС | KN004-94401480 | КЛ0,4кВ отТП314 магаз.Богатырь д№52;2к. | НВ КЛЭП р-на ТП314 1050м | 12005943 |  | 1970-01-01 | Нет
1060 | Городской РЭС | KN004-94401481 | КЛ-0,4кВ от ТП314,пр.Мира,54,маг. | НВ КЛЭП р-на ТП314 1050м | 12005943 |  | 1970-01-01 | Нет
1061 | Городской РЭС | KN004-94401482 | КЛ-0,4кВ от ТП314,пр.Мира,56. | НВ КЛЭП р-на ТП314 1050м | 12005943 |  | 1970-01-01 | Нет
1062 | Городской РЭС | KN004-94401483 | КЛ-0,4кВ от ТП314,пр.Мира,60. | НВ КЛЭП р-на ТП314 1050м | 12005943 |  | 1970-01-01 | Нет
1063 | Городской РЭС | KN004-94401484 | КЛ-0,4кВ от ТП314,пр.Мира,58. | НВ КЛЭП р-на ТП314 1050м | 12005943 |  | 1970-01-01 | Нет
1064 | Городской РЭС | KN004-94401485 | "КЛ-0,4кВ от ТП314,кафе""Охотничье""." | НВ КЛЭП р-на ТП314 1050м | 12005943 |  | 1970-01-01 | Нет
1065 | Городской РЭС | KN004-00011170 | КЛ-0,4кВ ТП 315 Козуева, 84 | НВ КЛЭП р-на ТП315 730м | 12005945 | 0.73 | 1970-01-01 | Нет
1066 | Городской РЭС | KN004-00032375 | КЛ-0,4кВ от ТП-315 на Задорина, д.8 | НВ КЛЭП р-на ТП315 730м | 12005945 |  | 1970-01-01 | Нет
1067 | Городской РЭС | KN004-94401486 | КЛ-0,4кВ от ТП315,ул.Задорина,8.каб.2. | НВ КЛЭП р-на ТП315 730м | 12005945 |  | 1970-01-01 | Нет
1068 | Городской РЭС | KN004-94401487 | КЛ-0,4кВ от ТП315,ул.Козуева,84.каб 2. | НВ КЛЭП р-на ТП315 730м | 12005945 |  | 1970-01-01 | Нет
1069 | Городской РЭС | KN004-94401488 | КЛ-0,4кВ от ТП315,ул.Козуева,90. | НВ КЛЭП р-на ТП315 730м | 12005945 |  | 1970-01-01 | Нет
1070 | Городской РЭС | KN004-94401489 | КЛ0,4кВ отТП315 к маг-ну при д№90 Коз-а. | НВ КЛЭП р-на ТП315 730м | 12005945 |  | 1970-01-01 | Нет
1071 | Городской РЭС | KN004-94401490 | КЛ-0,4кВ от ТП315,ул.Козуева,66. | НВ КЛЭП р-на ТП315 730м | 12005945 |  | 1970-01-01 | Нет
1072 | Городской РЭС | KN004-00056519 | КЛ-0,4кВ КЛЭП р-на ТП 317 | НВ КЛЭП р-на ТП317 50м | 12005947 | 0.05 | 1970-01-01 | Нет
1073 | Городской РЭС | KN004-00022709 | КЛ-0,4кВ от ТП318,спорт.компл.КГУ,2каб. | НВ КЛЭП р-на ТП318 370м | 12005949 | 0.37 | 1971-01-01 | Нет
1074 | Городской РЭС | KN004-00022731 | КЛ0 4кВ от ТП-318 спорт.корп.энерг.т | НВ КЛЭП р-на ТП318 370м | 12005949 |  | 1971-01-01 | Нет
1075 | Городской РЭС | KN004-94401492 | КЛ0,4кВ от ТП318спорт.корп.энерг.тех.1-й | НВ КЛЭП р-на ТП318 370м | 12005949 |  | 1971-01-01 | Нет
1076 | Городской РЭС | KN004-94401493 | КЛ-0,4кВ от ТП318,спорт.компл.КГУ,2аб. | НВ КЛЭП р-на ТП318 370м | 12005949 |  | 1971-01-01 | Нет
1077 | Городской РЭС | KN004-94401494 | КЛ-0,4кВ от ТП318 на шкаф ул.осв. | НВ КЛЭП р-на ТП318 370м | 12005949 |  | 1971-01-01 | Нет
1078 | Городской РЭС | KN004-94401497 | КЛ-0,4кВ от ТП319,ул.осв. | НВ КЛЭП р-на ТП319 260м | 12005951 | 0.26 | 1971-09-01 | Нет
1079 | Городской РЭС | KN004-94401498 | КЛ-0,4кВ от ТП319 ВУ Н.Полянск,7,. | НВ КЛЭП р-на ТП319 260м | 12005951 |  | 1971-09-01 | Нет
1080 | Городской РЭС | KN004-94401499 | КЛ-0,4кВ от ТП319,Н.Полянск,5а. | НВ КЛЭП р-на ТП319 260м | 12005951 |  | 1971-09-01 | Нет
1081 | Городской РЭС | KN004-94401500 | КЛ-0,4кВ от ТП319,Н.Полянск,7,. | НВ КЛЭП р-на ТП319 260м | 12005951 |  | 1971-09-01 | Нет
1082 | Городской РЭС | KN004-00027210 | КЛ-0,4кВ ТП-322 ул.голубкова 14 ж/часть | НВ КЛЭП р-на ТП322 4174м | 12005955 | 4.174 | 1971-01-01 | Нет
1083 | Городской РЭС | KN004-94401512 | КЛ-0,4 кВ от ТП-322 1 с.ш. Стопани 31 Тр | НВ КЛЭП р-на ТП322 4174м | 12005955 |  | 1971-01-01 | Нет
1084 | Городской РЭС | KN004-94401513 | КЛ-0,4 кВ от ТП-322 1 с.ш.29,31 | НВ КЛЭП р-на ТП322 4174м | 12005955 |  | 1971-01-01 | Нет
1085 | Городской РЭС | KN004-94401514 | КЛ-0,4кВ от ТП322 1сш.Машиностроит.11 | НВ КЛЭП р-на ТП322 4174м | 12005955 |  | 1971-01-01 | Нет
1086 | Городской РЭС | KN004-94401515 | КЛ-0,4кВ от ТП322 1сш.Машиност.11,д/к | НВ КЛЭП р-на ТП322 4174м | 12005955 |  | 1971-01-01 | Нет
1087 | Городской РЭС | KN004-94401516 | КЛ-0,4 кВ от ТП-322 1 с.ш.Голубк.14,16 | НВ КЛЭП р-на ТП322 4174м | 12005955 |  | 1971-01-01 | Нет
1088 | Городской РЭС | KN004-94401517 | КЛ-0,4кВ от ТП322 1сш.Машиностроит.7 | НВ КЛЭП р-на ТП322 4174м | 12005955 |  | 1971-01-01 | Нет
1089 | Городской РЭС | KN004-94401518 | КЛ-0,4 кВ от ТП-322 1 с.ш.котел. | НВ КЛЭП р-на ТП322 4174м | 12005955 |  | 1971-01-01 | Нет
1090 | Городской РЭС | KN004-94401519 | КЛ-0,4 кВ от ТП-322 1 с.ш.прачечн.баня(М | НВ КЛЭП р-на ТП322 4174м | 12005955 |  | 1971-01-01 | Нет
1091 | Городской РЭС | KN004-94401522 | КЛ-0,4кВ от ТП322 2сш.Машиностроит.11 | НВ КЛЭП р-на ТП322 4174м | 12005955 |  | 1971-01-01 | Нет
1092 | Городской РЭС | KN004-94401523 | КЛ-0,4 кВ от ТП-322 2 с.ш. Голубк,14,16 | НВ КЛЭП р-на ТП322 4174м | 12005955 |  | 1971-01-01 | Нет
1093 | Городской РЭС | KN004-94401524 | КЛ-0,4 кВ от ТП-322 2 с.ш. котел. | НВ КЛЭП р-на ТП322 4174м | 12005955 |  | 1971-01-01 | Нет
1094 | Городской РЭС | KN004-94401525 | КЛ-0,4кВ от ТП322 2 с.ш. Машиностроит.11 | НВ КЛЭП р-на ТП322 4174м | 12005955 |  | 1971-01-01 | Нет
1095 | Городской РЭС | KN004-94401528 | КЛ-0,4 кВ от ТП324 1сш хозблок | НВ КЛЭП р-на ТП324 450м | 12005957 | 0.45 | 1970-01-01 | Нет
1096 | Городской РЭС | KN004-94401529 | КЛ-0,4 кВ от ТП324 1сш Гл.корп.туб.дисп. | НВ КЛЭП р-на ТП324 450м | 12005957 |  | 1970-01-01 | Нет
1097 | Городской РЭС | KN004-94401530 | КЛ-0,4 кВ от ТП324 1сш протез.мастерс. | НВ КЛЭП р-на ТП324 450м | 12005957 |  | 1970-01-01 | Нет
1098 | Городской РЭС | KN004-94401531 | КЛ-0,4 кВ от ТП324 2сш хозблок | НВ КЛЭП р-на ТП324 450м | 12005957 |  | 1970-01-01 | Нет
1099 | Городской РЭС | KN004-94401532 | КЛ-0,4 кВ от ТП324 2сш Гл.корп.туб.дисп. | НВ КЛЭП р-на ТП324 450м | 12005957 |  | 1970-01-01 | Нет
1100 | Городской РЭС | KN004-94401533 | КЛ-0,4 кВ от ТП324 ул.освение | НВ КЛЭП р-на ТП324 450м | 12005957 |  | 1970-01-01 | Нет
1101 | Городской РЭС | KN004-94401534 | КЛ-0,4 кВ от ТП324 2сш протез.мастерс. | НВ КЛЭП р-на ТП324 450м | 12005957 |  | 1970-01-01 | Нет
1102 | Городской РЭС | KN004-94401535 | КЛ-0,4 кВ от ТП325 1сш школа № 5 | НВ КЛЭП р-на ТП325 444м | 12005959 | 0.444 | 1970-01-01 | Нет
1103 | Городской РЭС | KN004-94401537 | КЛ-0,4 кВ от ТП325 1сш школа № 5 | НВ КЛЭП р-на ТП325 444м | 12005959 |  | 1970-01-01 | Нет
1104 | Городской РЭС | KN004-00027278 | КЛ-0,4кВ ТП-331 ул.Димитрова,37 каб.2 | НВ КЛЭП р-на ТП331 1387м | 12005961 | 1.387 | 1973-01-01 | Нет
1105 | Городской РЭС | KN004-00027283 | КЛ-0,4кВ ТП-331 ул.центральная 48а каб.2 | НВ КЛЭП р-на ТП331 1387м | 12005961 |  | 1973-01-01 | Нет
1106 | Городской РЭС | KN004-94401538 | КЛ-0,4 кВ от ТП325 1сш д/сад 11 | НВ КЛЭП р-на ТП331 1387м | 12005961 |  | 1973-01-01 | Нет
1107 | Городской РЭС | KN004-94401571 | КЛ-0,4 кВ от ТП331 1сш Сутырина 22 | НВ КЛЭП р-на ТП331 1387м | 12005961 |  | 1973-01-01 | Нет
1108 | Городской РЭС | KN004-94401574 | КЛ-0,4 кВ от ТП331 1сш Димитрова,39 | НВ КЛЭП р-на ТП331 1387м | 12005961 |  | 1973-01-01 | Нет
1109 | Городской РЭС | KN004-94401575 | КЛ-0,4 кВ от ТП331 1сш Димитрова,37 | НВ КЛЭП р-на ТП331 1387м | 12005961 |  | 1973-01-01 | Нет
1110 | Городской РЭС | KN004-94401576 | КЛ-0,4 кВ от ТП331 1сш Центральн 48б | НВ КЛЭП р-на ТП331 1387м | 12005961 |  | 1973-01-01 | Нет
1111 | Городской РЭС | KN004-94401577 | КЛ-0,4 кВ от ТП331 2сш Центральн 48а | НВ КЛЭП р-на ТП331 1387м | 12005961 |  | 1973-01-01 | Нет
1112 | Городской РЭС | KN004-94401579 | КЛ-0,4 кВ от ТП331 2сш Сутырина 22 | НВ КЛЭП р-на ТП331 1387м | 12005961 |  | 1973-01-01 | Нет
1113 | Городской РЭС | KN004-00027295 | КЛ-0,4кВ ТП-332 офицерское общежитие | НВ КЛЭП р-на ТП332 3020м | 12005963 | 3.02 | 1970-01-01 | Нет
1114 | Городской РЭС | KN004-94401581 | КЛ-0,4 кВ от ТП332 1сш Д/комб.80 | НВ КЛЭП р-на ТП332 3020м | 12005963 |  | 1970-01-01 | Нет
1115 | Городской РЭС | KN004-94401582 | КЛ-0,4 кВ от ТП332 1сш Скворцова,16 | НВ КЛЭП р-на ТП332 3020м | 12005963 |  | 1970-01-01 | Нет
1116 | Городской РЭС | KN004-94401583 | КЛ-0,4 кВ от ТП332 1сш Скворцова,20а | НВ КЛЭП р-на ТП332 3020м | 12005963 |  | 1970-01-01 | Нет
1117 | Городской РЭС | KN004-94401584 | КЛ-0,4 кВ от ТП332 1сш Шагова 150 | НВ КЛЭП р-на ТП332 3020м | 12005963 |  | 1970-01-01 | Нет
1118 | Городской РЭС | KN004-94401585 | КЛ-0,4 кВ от ТП332 1сш Шагова 148 | НВ КЛЭП р-на ТП332 3020м | 12005963 |  | 1970-01-01 | Нет
1119 | Городской РЭС | KN004-94401586 | КЛ0,4кВ отТП332 1сш Шаг.150б ЗАО "Легат | НВ КЛЭП р-на ТП332 3020м | 12005963 |  | 1970-01-01 | Нет
1120 | Городской РЭС | KN004-94401587 | КЛ-0,4 кВ от ТП332 2сш Д/комб.80 | НВ КЛЭП р-на ТП332 3020м | 12005963 |  | 1970-01-01 | Нет
1121 | Городской РЭС | KN004-94401588 | КЛ-0,4 кВ от ТП332 2сш Скворцова,16а | НВ КЛЭП р-на ТП332 3020м | 12005963 |  | 1970-01-01 | Нет
1122 | Городской РЭС | KN004-94401589 | КЛ-0,4 кВ от ТП332 2сш Скворцова,20 | НВ КЛЭП р-на ТП332 3020м | 12005963 |  | 1970-01-01 | Нет
1123 | Городской РЭС | KN004-94401590 | КЛ-0,4 кВ от ТП332 2сш Шагова 150б | НВ КЛЭП р-на ТП332 3020м | 12005963 |  | 1970-01-01 | Нет
1124 | Городской РЭС | KN004-94401591 | КЛ-0,4 кВ от ТП332 2сш Шагова148,146/22 | НВ КЛЭП р-на ТП332 3020м | 12005963 |  | 1970-01-01 | Нет
1125 | Городской РЭС | KN004-94401592 | КЛ-0,4 кВ от ТП332 2сш Шагова 150 | НВ КЛЭП р-на ТП332 3020м | 12005963 |  | 1970-01-01 | Нет
1126 | Городской РЭС | KN004-94401593 | КЛ0,4кВ от ТП332 2сш Шаг.150рын.пав.3 | НВ КЛЭП р-на ТП332 3020м | 12005963 |  | 1970-01-01 | Нет
1127 | Городской РЭС | KN004-94401594 | КЛ0,4кВ от ТП332 2сш оф.общежит. | НВ КЛЭП р-на ТП332 3020м | 12005963 |  | 1970-01-01 | Нет
1128 | Городской РЭС | KN004-94401604 | КЛ0,4кВ от ТП333 2сш аптека 79 | НВ КЛЭП р-на ТП333 190м | 12005965 | 0.19 | 1975-04-01 | Нет
1129 | Городской РЭС | KN004-94401618 | КЛ0,4кВ отТП335 2сш.инст.усовер.учител. | НВ КЛЭП р-на ТП335 280м | 12005967 | 0.28 | 1971-01-01 | Нет
1130 | Городской РЭС | KN004-94401619 | КЛ-0,4 кВ от ТП337 1с.ш.бойлерн | НВ КЛЭП р-на ТП337 1470м | 12005969 | 1.47 | 1971-01-01 | Нет
1131 | Городской РЭС | KN004-94401621 | КЛ-0,4 кВ от ТП337 1с.ш.Юбилейн.9а | НВ КЛЭП р-на ТП337 1470м | 12005969 |  | 1971-01-01 | Нет
1132 | Городской РЭС | KN004-94401623 | КЛ0,4кВ от ТП337 1сш дет.комбинат | НВ КЛЭП р-на ТП337 1470м | 12005969 |  | 1971-01-01 | Нет
1133 | Городской РЭС | KN004-94401624 | КЛ-0,4 кВ от ТП337 2сш Юбиленый,7-Жидови | НВ КЛЭП р-на ТП337 1470м | 12005969 |  | 1971-01-01 | Нет
1134 | Городской РЭС | KN004-94401625 | Л-0,4 кВ от ТП337 2сш Юбиленый,5 | НВ КЛЭП р-на ТП337 1470м | 12005969 |  | 1971-01-01 | Нет
1135 | Городской РЭС | KN004-94401626 | КЛ-0,4 кВ от ТП337 2сш Юбиленый,13 | НВ КЛЭП р-на ТП337 1470м | 12005969 |  | 1971-01-01 | Нет
1136 | Городской РЭС | KN004-94401627 | КЛ-0,4 кВ от ТП337 2сш Детс.комбин. | НВ КЛЭП р-на ТП337 1470м | 12005969 |  | 1971-01-01 | Нет
1137 | Городской РЭС | KN004-94401628 | КЛ-0,4 кВ от ТП337 2сш Юбиленый,4 | НВ КЛЭП р-на ТП337 1470м | 12005969 |  | 1971-01-01 | Нет
1138 | Городской РЭС | KN004-94401629 | КЛ-0,4 кВ от ТП337 1сш уличное освещ. | НВ КЛЭП р-на ТП337 1470м | 12005969 |  | 1971-01-01 | Нет
1139 | Городской РЭС | KN004-94401630 | КЛ-0,4 кВ от ТП337 1сш бойлер. | НВ КЛЭП р-на ТП337 1470м | 12005969 |  | 1971-01-01 | Нет
1140 | Городской РЭС | KN004-94401631 | КЛ-0,4 кВ от ТП337 2сш Юбиленый,9а | НВ КЛЭП р-на ТП337 1470м | 12005969 |  | 1971-01-01 | Нет
1141 | Городской РЭС | KN004-00027305 | КЛ-0,4кВ ТП-338 детсад 23 и р-н ул.совет | НВ КЛЭП р-на ТП338 494м | 12005971 | 0.494 | 1971-01-01 | Нет
1142 | Городской РЭС | KN004-94401632 | КЛ-0,4 кВ от ТП338 2сш Овражн.8 | НВ КЛЭП р-на ТП338 494м | 12005971 |  | 1971-01-01 | Нет
1143 | Городской РЭС | KN004-94401633 | КЛ-0,4 кВ от ТП338 2сш Лаборат.корп. | НВ КЛЭП р-на ТП338 494м | 12005971 |  | 1971-01-01 | Нет
1144 | Городской РЭС | KN004-94401634 | КЛ-0,4 кВ от ТП338 2сш д.54,гл.корп. | НВ КЛЭП р-на ТП338 494м | 12005971 |  | 1971-01-01 | Нет
1145 | Городской РЭС | KN004-94401635 | КЛ-0,4 кВ от ТП338 2сш Лаборат.корп. | НВ КЛЭП р-на ТП338 494м | 12005971 |  | 1971-01-01 | Нет
1146 | Городской РЭС | KN004-94401637 | КЛ-0,4 кВ от ТП338 2сш Столов | НВ КЛЭП р-на ТП338 494м | 12005971 |  | 1971-01-01 | Нет
1147 | Городской РЭС | KN004-94401638 | КЛ-0,4 кВ от ТП338 1сш Овражн.8 | НВ КЛЭП р-на ТП338 494м | 12005971 |  | 1971-01-01 | Нет
1148 | Городской РЭС | KN004-94401639 | КЛ-0,4 кВ от ТП338 1сш Столов | НВ КЛЭП р-на ТП338 494м | 12005971 |  | 1971-01-01 | Нет
1149 | Городской РЭС | KN004-94401640 | КЛ0,4кВ от ТП339 1с.ш.Якиман.10,14,12 | НВ КЛЭП р-на ТП339 1855м | 12005973 | 1.855 | 1971-01-01 | Нет
1150 | Городской РЭС | KN004-94401641 | КЛ0,4кВ от ТП339 1с.ш.Якиман.8,6,4,2 | НВ КЛЭП р-на ТП339 1855м | 12005973 |  | 1971-01-01 | Нет
1151 | Городской РЭС | KN004-94401642 | КЛ-0,4 кВ от ТП339 1 с.ш. бойлерн | НВ КЛЭП р-на ТП339 1855м | 12005973 |  | 1971-01-01 | Нет
1152 | Городской РЭС | KN004-94401643 | КЛ0,4кВ от ТП339 1с.ш.Якиман.15,13 | НВ КЛЭП р-на ТП339 1855м | 12005973 |  | 1971-01-01 | Нет
1153 | Городской РЭС | KN004-94401646 | КЛ-0,4 кВ от ТП339 2 с.ш. Якиман.2,4,6,8 | НВ КЛЭП р-на ТП339 1855м | 12005973 |  | 1971-01-01 | Нет
1154 | Городской РЭС | KN004-94401647 | КЛ-0,4 кВ от ТП339 2 с.ш. Яким.12,14,10 | НВ КЛЭП р-на ТП339 1855м | 12005973 |  | 1971-01-01 | Нет
1155 | Городской РЭС | KN004-94401648 | КЛ-0,4 кВ от ТП339 2 с.ш. бойлерн | НВ КЛЭП р-на ТП339 1855м | 12005973 |  | 1971-01-01 | Нет
1156 | Городской РЭС | KN004-94401649 | КЛ-0,4 кВ от ТП339 2 с.ш.насосн | НВ КЛЭП р-на ТП339 1855м | 12005973 |  | 1971-01-01 | Нет
1157 | Городской РЭС | KN004-00027317 | КЛ-0,4кВ ТП-341 ул.юбилейная д.1,2 | НВ КЛЭП р-на ТП341 845м | 12005975 | 0.845 | 1971-01-01 | Нет
1158 | Городской РЭС | KN004-94401652 | КЛ0,4кВ отТП341 1сш Юбилейн.3 | НВ КЛЭП р-на ТП341 845м | 12005975 |  | 1971-01-01 | Нет
1159 | Городской РЭС | KN004-94401653 | КЛ0,4кВ отТП341 1сш ул.освен. | НВ КЛЭП р-на ТП341 845м | 12005975 |  | 1971-01-01 | Нет
1160 | Городской РЭС | KN004-94401658 | КЛ0,4кВ отТП341 2сш Юбилейн1,2 | НВ КЛЭП р-на ТП341 845м | 12005975 |  | 1971-01-01 | Нет
1161 | Городской РЭС | KN004-94401659 | КЛ-0,4 кВ от ТП- 342 1 с.ш. Полянс.5 | НВ КЛЭП р-на ТП342 165м | 12005977 | 0.165 | 1971-01-01 | Нет
1162 | Городской РЭС | KN004-94401660 | КЛ0,4кВ отТП342 1 с.ш.Юнных пионер.33 | НВ КЛЭП р-на ТП342 165м | 12005977 |  | 1971-01-01 | Нет
1163 | Городской РЭС | KN004-94401662 | КЛ-0,4 кВ от ТП342 2 с.ш. Кирп.проезд20 | НВ КЛЭП р-на ТП342 165м | 12005977 |  | 1971-01-01 | Нет
1164 | Городской РЭС | KN004-00027321 | КЛ-0,4кВ ТП-345 общежит.автодор.тех-ма ф | НВ КЛЭП р-на ТП345 435м | 12005979 | 0.435 | 1971-02-01 | Нет
1165 | Городской РЭС | KN004-00027328 | КЛ-0,4кВ ТП-345 гараж школы 35 | НВ КЛЭП р-на ТП345 435м | 12005979 |  | 1971-02-01 | Нет
1166 | Городской РЭС | KN004-00027333 | КЛ-0,4кВ ТП-345 ул.ленина 94а каб.б | НВ КЛЭП р-на ТП345 435м | 12005979 |  | 1971-02-01 | Нет
1167 | Городской РЭС | KN004-94401664 | КЛ-0,4кВ от ТП345,общеж.втодор.тех, | НВ КЛЭП р-на ТП345 435м | 12005979 |  | 1971-02-01 | Нет
1168 | Городской РЭС | KN004-94401665 | "КЛ-0,4кВ от ТП345,школа.№35;2 кабеля." | НВ КЛЭП р-на ТП345 435м | 12005979 |  | 1971-02-01 | Нет
1169 | Городской РЭС | KN004-94401666 | КЛ-0,4кВ от ТП345,Ленина,94а. | НВ КЛЭП р-на ТП345 435м | 12005979 |  | 1971-02-01 | Нет
1170 | Городской РЭС | KN004-94401667 | КЛ-0,4кВ от ТП345,школа№35 фид.2 | НВ КЛЭП р-на ТП345 435м | 12005979 |  | 1971-02-01 | Нет
1171 | Городской РЭС | KN004-00027370 | КЛ-0,4кВ ТП-348 р-н ул.свердлова | НВ КЛЭП р-на ТП348 752м | 12005981 | 0.752 | 1973-01-01 | Нет
1172 | Городской РЭС | KN004-94401678 | "КЛ-0,4кВ от ТП348,Советск,15;кабеля 2" | НВ КЛЭП р-на ТП348 752м | 12005981 |  | 1973-01-01 | Нет
1173 | Городской РЭС | KN004-94401679 | КЛ0,4кВ отТП348кафе и дет.каф ВУ д№15 | НВ КЛЭП р-на ТП348 752м | 12005981 |  | 1973-01-01 | Нет
1174 | Городской РЭС | KN004-94401680 | КЛ-0,4кВ от ТП348 Масленниковаул.Советск | НВ КЛЭП р-на ТП348 752м | 12005981 |  | 1973-01-01 | Нет
1175 | Городской РЭС | KN004-94401682 | КЛ-0,4кВ от ТП348 ул.Советская,23 Секлюц | НВ КЛЭП р-на ТП348 752м | 12005981 |  | 1973-01-01 | Нет
1176 | Городской РЭС | KN004-94401683 | КЛ-0,4кВ от ТП348,Советск,13а. | НВ КЛЭП р-на ТП348 752м | 12005981 |  | 1973-01-01 | Нет
1177 | Городской РЭС | KN004-94401684 | КЛ-0,4кВ от ТП348,к РЩ-2. | НВ КЛЭП р-на ТП348 752м | 12005981 |  | 1973-01-01 | Нет
1178 | Городской РЭС | KN004-94401685 | КЛ-0,4кВ от ТП348 к Советск.№9а-ЗАО Теле | НВ КЛЭП р-на ТП348 752м | 12005981 |  | 1973-01-01 | Нет
1179 | Городской РЭС | KN004-94401686 | КЛ-0,4кВ РЩ-2/348 | НВ КЛЭП р-на ТП348 752м | 12005981 |  | 1973-01-01 | Нет
1180 | Городской РЭС | KN004-94401687 | КЛ-0,4кВ от ТП348,Советск,13а,2с.ш. | НВ КЛЭП р-на ТП348 752м | 12005981 |  | 1973-01-01 | Нет
1181 | Городской РЭС | KN004-00027379 | КЛ-0,4кВ ТП-349 якиманиха 17 | НВ КЛЭП р-на ТП349 2160м | 12005983 | 2.16 | 1971-01-01 | Нет
1182 | Городской РЭС | KN004-94401691 | КЛ-0,4кВ от ТП349,ул.осв. | НВ КЛЭП р-на ТП349 2160м | 12005983 |  | 1971-01-01 | Нет
1183 | Городской РЭС | KN004-94401692 | "КЛ0,4кВ от ТП349,Ленин,151ЖЭК11;шкаф2" | НВ КЛЭП р-на ТП349 2160м | 12005983 |  | 1971-01-01 | Нет
1184 | Городской РЭС | KN004-94401693 | КЛ-0,4 от ТП349 д№151,шкаф 3 | НВ КЛЭП р-на ТП349 2160м | 12005983 |  | 1971-01-01 | Нет
1185 | Городской РЭС | KN004-94401694 | КЛ-0,4кВ от ТП349,бойлерн. | НВ КЛЭП р-на ТП349 2160м | 12005983 |  | 1971-01-01 | Нет
1186 | Городской РЭС | KN004-94401695 | КЛ-0,4кВ от ТП349,Якиманиха,9. | НВ КЛЭП р-на ТП349 2160м | 12005983 |  | 1971-01-01 | Нет
1187 | Городской РЭС | KN004-94401696 | КЛ-0,4кВ от ТП349,Якиманиха 3.ЖСК-38 | НВ КЛЭП р-на ТП349 2160м | 12005983 |  | 1971-01-01 | Нет
1188 | Городской РЭС | KN004-94401697 | "КЛ-0,4кВ от ТП349 к РЩ-1\349;Яким.д№7" | НВ КЛЭП р-на ТП349 2160м | 12005983 |  | 1971-01-01 | Нет
1189 | Городской РЭС | KN004-94401698 | КЛ-0,4кВ от ТП349,Ленина,55,сил. | НВ КЛЭП р-на ТП349 2160м | 12005983 |  | 1971-01-01 | Нет
1190 | Городской РЭС | KN004-94401699 | КЛ-0,4кВ от ТП349,Ленина,155,,маг,освещ. | НВ КЛЭП р-на ТП349 2160м | 12005983 |  | 1971-01-01 | Нет
1191 | Городской РЭС | KN004-94401700 | КЛ-0,4кВ от ТП349 д№155 Ленина ж\ч\д | НВ КЛЭП р-на ТП349 2160м | 12005983 |  | 1971-01-01 | Нет
1192 | Городской РЭС | KN004-00022764 | КЛ-0 4кВ от ТП-352 Сев.Правды 17 каб.2 | НВ КЛЭП р-на ТП352 100м | 12005985 | 0.1 | 1972-09-01 | Нет
1193 | Городской РЭС | KN004-94401702 | "КЛ-0,4кВ от ТП352, Сев.Правды,17;каб.1" | НВ КЛЭП р-на ТП352 100м | 12005985 |  | 1972-09-01 | Нет
1194 | Городской РЭС | KN004-94401707 | КЛ-0,4кВ от ТП354,Голубкова,23. | НВ КЛЭП р-на ТП354 650м | 12005987 | 0.65 | 1972-01-01 | Нет
1195 | Городской РЭС | KN004-94401708 | КЛ-0,4кВ от ТП354,шкаф ул.осв. | НВ КЛЭП р-на ТП354 650м | 12005987 |  | 1972-01-01 | Нет
1196 | Городской РЭС | KN004-94401709 | "КЛ0,4кВ от ТП354,Дачн д\ж №48-№50;2к" | НВ КЛЭП р-на ТП354 650м | 12005987 |  | 1972-01-01 | Нет
1197 | Городской РЭС | KN004-94401710 | КЛ-0,4кВ от ТП354 д№21 Голуб.Отд.связи. | НВ КЛЭП р-на ТП354 650м | 12005987 |  | 1972-01-01 | Нет
1198 | Городской РЭС | KN004-94401711 | КЛ-0,4кВ от ТП354 д№21 ВРУ1 Голубкова | НВ КЛЭП р-на ТП354 650м | 12005987 |  | 1972-01-01 | Нет
1199 | Городской РЭС | KN004-94401728 | КЛ-0,4кВ от ТП358,школа.освещ | НВ КЛЭП р-на ТП358 1525м | 12005989 | 1.525 | 1972-01-01 | Нет
1200 | Городской РЭС | KN004-94401729 | КЛ-0,4кВ от ТП358,Юбилейный,12а.Давыдов | НВ КЛЭП р-на ТП358 1525м | 12005989 |  | 1972-01-01 | Нет
1201 | Городской РЭС | KN004-94401721 | "КЛ-0,4кВ от ТП357,уч.корпус;2 кабеля" | НВ КЛЭП р-на ТП357 940м | 12005991 | 0.94 | 1973-01-01 | Нет
1202 | Городской РЭС | KN004-94401722 | КЛ0,4кВ от ТП357,мастерск.ГПТУ№15 РЩ3 | НВ КЛЭП р-на ТП357 940м | 12005991 |  | 1973-01-01 | Нет
1203 | Городской РЭС | KN004-94401723 | КЛ-0,4кВ от ТП357,быт.блок, 2 кабеля. | НВ КЛЭП р-на ТП357 940м | 12005991 |  | 1973-01-01 | Нет
1204 | Городской РЭС | KN004-94401724 | "КЛ-0,4кВ от ТП357,общежитие ГПТУ№15;2к" | НВ КЛЭП р-на ТП357 940м | 12005991 |  | 1973-01-01 | Нет
1205 | Городской РЭС | KN004-94401725 | КЛ-0,4кВ от ТП357,мастер.ГПТУ№15 РЩ3 | НВ КЛЭП р-на ТП357 940м | 12005991 |  | 1973-01-01 | Нет
1206 | Городской РЭС | KN004-94401726 | КЛ-0,4кВ от ТП357,мастер.ГПТУ№15(сил) | НВ КЛЭП р-на ТП357 940м | 12005991 |  | 1973-01-01 | Нет
1207 | Городской РЭС | KN004-94401727 | КЛ-0,4кВ от ТП357,мастер.ГПТУ№15освещ | НВ КЛЭП р-на ТП357 940м | 12005991 |  | 1973-01-01 | Нет
1208 | Городской РЭС | KN004-94401730 | КЛ-0,4кВ от ТП358,школа № 20 ; 2 кабеля. | НВ КЛЭП р-на ТП358 475м | 12005993 | 0.475 | 1973-11-01 | Нет
1209 | Городской РЭС | KN004-00026973 | КЛ-0,4кВ ТП-359 ул.юбилейная 28 м-н деся | НВ КЛЭП р-на ТП359 1255м | 12005995 | 1.255 | 1973-01-01 | Нет
1210 | Городской РЭС | KN004-00027030 | КЛ-0,4кВ ТП-359 юбилейный 22-20-18 | НВ КЛЭП р-на ТП359 1255м | 12005995 |  | 1973-01-01 | Нет
1211 | Городской РЭС | KN004-00027048 | КЛ-0,4кВ ТП-359 юбилейный 26 общежитие | НВ КЛЭП р-на ТП359 1255м | 12005995 |  | 1973-01-01 | Нет
1212 | Городской РЭС | KN004-94401731 | КЛ-0,4кВ от ТП359,Юбилейн,24. | НВ КЛЭП р-на ТП359 1255м | 12005995 |  | 1973-01-01 | Нет
1213 | Городской РЭС | KN004-94401732 | КЛ-0,4кВ от ТП359 к д № 24а | НВ КЛЭП р-на ТП359 1255м | 12005995 |  | 1973-01-01 | Нет
1214 | Городской РЭС | KN004-94401733 | КЛ-0,4кВ от ТП359,Юбилейный,д18. | НВ КЛЭП р-на ТП359 1255м | 12005995 |  | 1973-01-01 | Нет
1215 | Городской РЭС | KN004-94401734 | КЛ-0,4кВ от ТП359 Юбилейный28,м-н Десят. | НВ КЛЭП р-на ТП359 1255м | 12005995 |  | 1973-01-01 | Нет
1216 | Городской РЭС | KN004-94401735 | КЛ-0,4кВ от ТП359,общеж,Юбилейный,26;." | НВ КЛЭП р-на ТП359 1255м | 12005995 |  | 1973-01-01 | Нет
1217 | Городской РЭС | KN004-94401736 | КЛ-0,4кВ от ТП360,Крупск,17,общ; 4 каб. | НВ КЛЭП р-на ТП360 880м | 12005997 | 0.88 | 1972-01-01 | Нет
1218 | Городской РЭС | KN004-94401737 | КЛ-0,4кВ от ТП360,Крупск,17,магазин,. | НВ КЛЭП р-на ТП360 880м | 12005997 |  | 1972-01-01 | Нет
1219 | Городской РЭС | KN004-94401743 | КЛ-0,4кВ от ТП364,Новоселов,19,бойлерн. | НВ КЛЭП р-на ТП364 677м | 12005999 | 0.677 | 1972-01-01 | Нет
1220 | Городской РЭС | KN004-94401745 | КЛ-0,4кВ от ТП364,Центральн 31 | НВ КЛЭП р-на ТП364 677м | 12005999 |  | 1972-01-01 | Нет
1221 | Городской РЭС | KN004-94401746 | КЛ-0,4кВ от ТП364 к д№28 Новосёлов | НВ КЛЭП р-на ТП364 677м | 12005999 |  | 1972-01-01 | Нет
1222 | Городской РЭС | KN004-94401747 | КЛ-0,4кВ от ТП364,5йОкружной пр.,4. | НВ КЛЭП р-на ТП364 677м | 12005999 |  | 1972-01-01 | Нет
1223 | Городской РЭС | KN004-94401748 | КЛ-0,4кВ от ТП364,Новоселов,19. | НВ КЛЭП р-на ТП364 677м | 12005999 |  | 1972-01-01 | Нет
1224 | Городской РЭС | KN004-94401749 | КЛ-0,4кВ от ТП364,Центр,29,Сутырина 19 | НВ КЛЭП р-на ТП364 677м | 12005999 |  | 1972-01-01 | Нет
1225 | Городской РЭС | KN004-94401750 | КЛ-0,4кВ от ТП364,Сутырина,21 | НВ КЛЭП р-на ТП364 677м | 12005999 |  | 1972-01-01 | Нет
1226 | Городской РЭС | KN004-00010646 | КЛ-0,4кВ от ТП-366 Шагова школа 15 | НВ КЛЭП р-на ТП366 3000м | 12006001 | 3 | 1973-01-01 | Нет
1227 | Городской РЭС | KN004-00027065 | КЛ-0,4кВ ТП-366 ул.шагова 191а | НВ КЛЭП р-на ТП366 3000м | 12006001 |  | 1973-01-01 | Нет
1228 | Городской РЭС | KN004-00027086 | КЛ-0,4кВ ТП-366 м-н лидер | НВ КЛЭП р-на ТП366 3000м | 12006001 |  | 1973-01-01 | Нет
1229 | Городской РЭС | KN004-00027132 | КЛ-0,4кВ ТП-366 к рщ-1/366 | НВ КЛЭП р-на ТП366 3000м | 12006001 |  | 1973-01-01 | Нет
1230 | Городской РЭС | KN004-94401751 | КЛ-0,4кВ от ТП366,Шагова,191,4каб. | НВ КЛЭП р-на ТП366 3000м | 12006001 |  | 1973-01-01 | Нет
1231 | Городской РЭС | KN004-94401752 | "КЛ-0,4кВ от ТП366 к д№191-а Шагова;." | НВ КЛЭП р-на ТП366 3000м | 12006001 |  | 1973-01-01 | Нет
1232 | Городской РЭС | KN004-94401753 | КЛ-0,4кВ от ТП366,Шагова,187. | НВ КЛЭП р-на ТП366 3000м | 12006001 |  | 1973-01-01 | Нет
1233 | Городской РЭС | KN004-94401754 | КЛ-0,4кВ от ТП366,Шагова,193 | НВ КЛЭП р-на ТП366 3000м | 12006001 |  | 1973-01-01 | Нет
1234 | Городской РЭС | KN004-94401755 | КЛ-0,4кВ от ТП366 Шагова 195 | НВ КЛЭП р-на ТП366 3000м | 12006001 |  | 1973-01-01 | Нет
1235 | Городской РЭС | KN004-94401756 | КЛ-0,4кВ от ТП366,Шагова,школа№15,каб.2 | НВ КЛЭП р-на ТП366 3000м | 12006001 |  | 1973-01-01 | Нет
1236 | Городской РЭС | KN004-94401757 | КЛ-0,4кВ от ТП366,пищеблок,шк.№15,каб 2 | НВ КЛЭП р-на ТП366 3000м | 12006001 |  | 1973-01-01 | Нет
1237 | Городской РЭС | KN004-94401758 | КЛ-0,4кВ от ТП366,Шагова,197-а | НВ КЛЭП р-на ТП366 3000м | 12006001 |  | 1973-01-01 | Нет
1238 | Городской РЭС | KN004-94401759 | КЛ-0,4кВ от ТП366 к д№ 197а Шагова | НВ КЛЭП р-на ТП366 3000м | 12006001 |  | 1973-01-01 | Нет
1239 | Городской РЭС | KN004-94401760 | КЛ-0,4кВ от ТП366,Шагова,197. | НВ КЛЭП р-на ТП366 3000м | 12006001 |  | 1973-01-01 | Нет
1240 | Городской РЭС | KN004-94401761 | КЛ-0,4кВ от ТП366 к д№197 ВУ 2 жил./дом. | НВ КЛЭП р-на ТП366 3000м | 12006001 |  | 1973-01-01 | Нет
1241 | Городской РЭС | KN004-00027173 | КЛ-0,4кВ ТП-368 Комсомольская, 67/7 | НВ КЛЭП р-на ТП368 765м | 12006003 | 0.765 | 1973-01-01 | Нет
1242 | Городской РЭС | KN004-00027194 | КЛ-0,4кВ ТП-368 дюц алина | НВ КЛЭП р-на ТП368 765м | 12006003 |  | 1973-01-01 | Нет
1243 | Городской РЭС | KN004-94401762 | КЛ-0,4кВ от ТП368 ВУ д8 Зелён пер.,каб 2 | НВ КЛЭП р-на ТП368 765м | 12006003 |  | 1973-01-01 | Нет
1244 | Городской РЭС | KN004-94401763 | КЛ-0,4кВ от ТП368,ж.дом д№56 Спасоку | НВ КЛЭП р-на ТП368 765м | 12006003 |  | 1973-01-01 | Нет
1245 | Городской РЭС | KN004-94401764 | КЛ-0,4кВ от ТП368 Спасокукоц.д№56 | НВ КЛЭП р-на ТП368 765м | 12006003 |  | 1973-01-01 | Нет
1246 | Городской РЭС | KN004-94401765 | КЛ-0,4кВ от ТП368,дет\сад №82,Спасокук | НВ КЛЭП р-на ТП368 765м | 12006003 |  | 1973-01-01 | Нет
1247 | Городской РЭС | KN004-94401767 | КЛ-0,4кВ от ТП368,Симоновск,38а. | НВ КЛЭП р-на ТП368 765м | 12006003 |  | 1973-01-01 | Нет
1248 | Городской РЭС | KN004-94401770 | КЛ-0,4кВ от ТП369,стрел.клуб ДОСААФ. | НВ КЛЭП р-на ТП369 390м | 12006005 | 0.39 | 1974-01-01 | Нет
1249 | Городской РЭС | KN004-94401771 | КЛ-0,4кВ от ТП369,насосн,. | НВ КЛЭП р-на ТП369 390м | 12006005 |  | 1974-01-01 | Нет
1250 | Городской РЭС | KN004-00027273 | КЛ-0,4кВ ТП-370 производственный корпус | НВ КЛЭП р-на ТП370 1045м | 12006007 | 1.045 | 1973-11-01 | Нет
1251 | Городской РЭС | KN004-00027302 | КЛ-0,4кВ ТП-370 общежитие политехническо | НВ КЛЭП р-на ТП370 1045м | 12006007 |  | 1973-11-01 | Нет
1252 | Городской РЭС | KN004-00027314 | КЛ-0,4кВ ТП-370 политехнический колледж | НВ КЛЭП р-на ТП370 1045м | 12006007 |  | 1973-11-01 | Нет
1253 | Городской РЭС | KN004-00027325 | КЛ-0,4кВ ТП-370 производственный корпус | НВ КЛЭП р-на ТП370 1045м | 12006007 |  | 1973-11-01 | Нет
1254 | Городской РЭС | KN004-00027335 | КЛ-0,4кВ ТП-370 общежитие политехническо | НВ КЛЭП р-на ТП370 1045м | 12006007 |  | 1973-11-01 | Нет
1255 | Городской РЭС | KN004-94401774 | КЛ-0,4кВ от ТП370,Полит.колледж,4кабеля. | НВ КЛЭП р-на ТП370 1045м | 12006007 |  | 1973-11-01 | Нет
1256 | Городской РЭС | KN004-94401777 | КЛ-0,4кВ от ТП370,полит.колледж,2сш | НВ КЛЭП р-на ТП370 1045м | 12006007 |  | 1973-11-01 | Нет
1257 | Городской РЭС | KN004-94401780 | КЛ0,4 от ТП376 на д5,6,ТП-378ул.Н.Быт | НВ КЛЭП р-на ТП376 2680м | 12006011 | 2.68 | 1974-02-01 | Нет
1258 | Городской РЭС | KN004-94401782 | КЛ0,4 от ТП376 на д6,5,ТП-378ул.Н.Быт | НВ КЛЭП р-на ТП376 2680м | 12006011 |  | 1974-02-01 | Нет
1259 | Городской РЭС | KN004-94401783 | КЛ-0,4кВ от ТП-376 на д101б ул.Н.Быт | НВ КЛЭП р-на ТП376 2680м | 12006011 |  | 1974-02-01 | Нет
1260 | Городской РЭС | KN004-94401784 | КЛ0,4 от ТП376 на Рабочий пр.№8 | НВ КЛЭП р-на ТП376 2680м | 12006011 |  | 1974-02-01 | Нет
1261 | Городской РЭС | KN004-94401786 | КЛ-0,4кВ от ТП-376 на шкаф ул.осв. | НВ КЛЭП р-на ТП376 2680м | 12006011 |  | 1974-02-01 | Нет
1262 | Городской РЭС | KN004-94401787 | КЛ-0,4кВ от ТП-376 на Рабочий пр. 4 | НВ КЛЭП р-на ТП376 2680м | 12006011 |  | 1974-02-01 | Нет
1263 | Городской РЭС | KN004-94401789 | КЛ-0,4кВ от ТП-376 на ул.Новый Быт,7 | НВ КЛЭП р-на ТП376 2680м | 12006011 |  | 1974-02-01 | Нет
1264 | Городской РЭС | KN004-94401790 | КЛ0,4 от ТП376 на насосную и бойлер-ю | НВ КЛЭП р-на ТП376 2680м | 12006011 |  | 1974-02-01 | Нет
1265 | Городской РЭС | KN004-94401791 | КЛ-0,4кВ от ТП-376 на пр. Рабочий д. №6 | НВ КЛЭП р-на ТП376 2680м | 12006011 |  | 1974-02-01 | Нет
1266 | Городской РЭС | KN004-94401796 | КЛ-0,4 от ТП-376 на насосную и бойлер-ю | НВ КЛЭП р-на ТП376 2680м | 12006011 |  | 1974-02-01 | Нет
1267 | Городской РЭС | KN004-94401797 | КЛ-0,4кВ от ТП-376 на д №3 ул.Н.Быт | НВ КЛЭП р-на ТП376 2680м | 12006011 |  | 1974-02-01 | Нет
1268 | Городской РЭС | KN004-94401800 | КЛ-0,4кВ от ТП-376 на д №4 пр. Рабочий | НВ КЛЭП р-на ТП376 2680м | 12006011 |  | 1974-02-01 | Нет
1269 | Городской РЭС | KN004-00027464 | КЛ-0,4кВ ТП-377 ул.водяная 91 м-н 88-пом | НВ КЛЭП р-на ТП377 642м | 12006013 | 0.642 | 1974-01-01 | Нет
1270 | Городской РЭС | KN004-94401801 | КЛ-0,4кВ от ТП377 на ул.Водяную 95б, 95в | НВ КЛЭП р-на ТП377 642м | 12006013 |  | 1974-01-01 | Нет
1271 | Городской РЭС | KN004-94401802 | КЛ-0,4кВ от ТП-377 на шкаф ул.осв. | НВ КЛЭП р-на ТП377 642м | 12006013 |  | 1974-01-01 | Нет
1272 | Городской РЭС | KN004-94401803 | КЛ0,4 от ТП377 Вод-я101,107,109,111,113 | НВ КЛЭП р-на ТП377 642м | 12006013 |  | 1974-01-01 | Нет
1273 | Городской РЭС | KN004-94401805 | КЛ-0,4кВ от ТП-377 на ул.Водяную103,105 | НВ КЛЭП р-на ТП377 642м | 12006013 |  | 1974-01-01 | Нет
1274 | Городской РЭС | KN004-00028546 | КЛ-0,4кВ от ТП-378 каб."А" кормоцех | НВ КЛЭП р-на ТП378 295м | 12006015 | 0.295 | 1978-02-01 | Нет
1275 | Городской РЭС | KN004-00028548 | КЛ-0,4кВ от ТП-378 каб."Б" кормоцех | НВ КЛЭП р-на ТП378 295м | 12006015 |  | 1978-02-01 | Нет
1276 | Городской РЭС | KN004-94401806 | КЛ-0,4кВ от ТП-378 на котел. | НВ КЛЭП р-на ТП378 295м | 12006015 |  | 1978-02-01 | Нет
1277 | Городской РЭС | KN004-94401807 | КЛ-0,4кВ от ТП-378 на котел. | НВ КЛЭП р-на ТП378 295м | 12006015 |  | 1978-02-01 | Нет
1278 | Городской РЭС | KN004-00027470 | КЛ-0,4кВ ТП-380 ул.северной правды 27 | НВ КЛЭП р-на ТП380 300м | 12006017 | 0.3 | 1974-01-01 | Нет
1279 | Городской РЭС | KN004-94401810 | КЛ0,4 от ТП380 на д25 ул.Сев-й правды | НВ КЛЭП р-на ТП380 300м | 12006017 |  | 1974-01-01 | Нет
1280 | Городской РЭС | KN004-94401811 | КЛ-0,4кВ от ТП-380 на шкаф ул.осв. | НВ КЛЭП р-на ТП380 300м | 12006017 |  | 1974-01-01 | Нет
1281 | Городской РЭС | KN004-94401818 | КЛ-0,4к от ТП-384 на общ. ул.Волжск16 | НВ КЛЭП р-на ТП384 730м | 12006021 | 0.73 | 1974-01-01 | Нет
1282 | Городской РЭС | KN004-94401819 | КЛ0,4 от ТП-384 район | НВ КЛЭП р-на ТП384 730м | 12006021 |  | 1974-01-01 | Нет
1283 | Городской РЭС | KN004-94401820 | КЛ0,4 от ТП384 на ВУ общ.ул.Сев.правды | НВ КЛЭП р-на ТП384 730м | 12006021 |  | 1974-01-01 | Нет
1284 | Городской РЭС | KN004-94401821 | "КЛ0,4 от ТП384 на киноте-р ""Россия""." | НВ КЛЭП р-на ТП384 730м | 12006021 |  | 1974-01-01 | Нет
1285 | Городской РЭС | KN004-94401822 | КЛ0,4 от ТП384 на ВУ общ.ул.Сев.правды | НВ КЛЭП р-на ТП384 730м | 12006021 |  | 1974-01-01 | Нет
1286 | Городской РЭС | KN004-94401823 | КЛ0,4 от ТП-384 ул.Волжск18ж.д.-ИП Лысце | НВ КЛЭП р-на ТП384 730м | 12006021 |  | 1974-01-01 | Нет
1287 | Городской РЭС | KN004-94401824 | КЛ-0,4к от ТП-384 на общ. ул.Волжск16 | НВ КЛЭП р-на ТП384 730м | 12006021 |  | 1974-01-01 | Нет
1288 | Городской РЭС | KN004-94401825 | "КЛ0,4 от ТП384 на киноте-р ""Россия""." | НВ КЛЭП р-на ТП384 730м | 12006021 |  | 1974-01-01 | Нет
1289 | Городской РЭС | KN004-94401826 | КЛ0,4 от ТП386 на столовую д/оКостромс. | НВ КЛЭП р-на ТП386 180м | 12006023 | 0.18 | 1974-10-01 | Нет
1290 | Городской РЭС | KN004-94401827 | КЛ0,4 от ТП386 на столовую д/оКостромс. | НВ КЛЭП р-на ТП386 180м | 12006023 |  | 1974-10-01 | Нет
1291 | Городской РЭС | KN004-00027621 | КЛ-0,4кВ ТП-387 ул.боровая 4 ООО Трёгер | НВ КЛЭП р-на ТП387 580м | 12006025 | 0.58 | 1974-01-01 | Нет
1292 | Городской РЭС | KN004-94401828 | КЛ-0,4 от ТП387 на котел-ю,ул.Боров4 | НВ КЛЭП р-на ТП387 580м | 12006025 |  | 1974-01-01 | Нет
1293 | Городской РЭС | KN004-94401829 | КЛ0,4 от ТП387 на ВУ бани, пер.2Водяной | НВ КЛЭП р-на ТП387 580м | 12006025 |  | 1974-01-01 | Нет
1294 | Городской РЭС | KN004-94401830 | КЛ0,4 от ТП387 на школу1 Водяной пер.2 | НВ КЛЭП р-на ТП387 580м | 12006025 |  | 1974-01-01 | Нет
1295 | Городской РЭС | KN004-94401831 | КЛ0,4 от ТП387 на ВУ бани, пер.2Водяной | НВ КЛЭП р-на ТП387 580м | 12006025 |  | 1974-01-01 | Нет
1296 | Городской РЭС | KN004-94401832 | КЛ-0,4 от ТП387 на котел-ю,ул.Боров4 | НВ КЛЭП р-на ТП387 580м | 12006025 |  | 1974-01-01 | Нет
1297 | Городской РЭС | KN004-94401833 | КЛ0,4 от ТП387 на школу1 Водяной пер.2 | НВ КЛЭП р-на ТП387 580м | 12006025 |  | 1974-01-01 | Нет
1298 | Городской РЭС | KN004-94401838 | КЛ0,4 от ТП394 на ВУ д3 Сосновый пр. | НВ КЛЭП р-на ТП394 160м | 12006027 | 0.16 | 1970-01-01 | Нет
1299 | Городской РЭС | KN004-94401839 | КЛ0,4 от ТП394 на ВУ д12 Сосновый пр. | НВ КЛЭП р-на ТП394 160м | 12006027 |  | 1970-01-01 | Нет
1300 | Городской РЭС | KN004-00027781 | КЛ-0,4кВ ТП-395 к ТП-395 ул.шагова 152-1 | НВ КЛЭП р-на ТП395 1162м | 12006029 | 1.162 | 1975-01-01 | Нет
1301 | Городской РЭС | KN004-94401840 | КЛ0,4 от ТП395 на 3й Сосновый пр..,1,7,9 | НВ КЛЭП р-на ТП395 1162м | 12006029 |  | 1975-01-01 | Нет
1302 | Городской РЭС | KN004-94401841 | КЛ-0,4кВ от ТП-395 на 2-й Сосновый пр.,1 | НВ КЛЭП р-на ТП395 1162м | 12006029 |  | 1975-01-01 | Нет
1303 | Городской РЭС | KN004-94401842 | КЛ0,4 от ТП395 на ВУ д.10 Сосновый пр.3 | НВ КЛЭП р-на ТП395 1162м | 12006029 |  | 1975-01-01 | Нет
1304 | Городской РЭС | KN004-94401844 | КЛ-0,4кВ от ТП-395 на 1-й Сосновый пр.,1 | НВ КЛЭП р-на ТП395 1162м | 12006029 |  | 1975-01-01 | Нет
1305 | Городской РЭС | KN004-94401845 | КЛ0,4 от ТП395 к ТП, ул.Шагова152, 150а | НВ КЛЭП р-на ТП395 1162м | 12006029 |  | 1975-01-01 | Нет
1306 | Городской РЭС | KN004-94401846 | КЛ0,4 от ТП395 на 3-й Сосновый пр.4а | НВ КЛЭП р-на ТП395 1162м | 12006029 |  | 1975-01-01 | Нет
1307 | Городской РЭС | KN004-94401847 | КЛ0,4 от ТП395 на 3й Сосновый пр.детсад | НВ КЛЭП р-на ТП395 1162м | 12006029 |  | 1975-01-01 | Нет
1308 | Городской РЭС | KN004-94401848 | Л-0,4кВ от ТП-395 на 3-й Сосновый пр.6а | НВ КЛЭП р-на ТП395 1162м | 12006029 |  | 1975-01-01 | Нет
1309 | Городской РЭС | KN004-94401849 | КЛ0,4 от ТП395 на ул.Шагова150а,152,ТП | НВ КЛЭП р-на ТП395 1162м | 12006029 |  | 1975-01-01 | Нет
1310 | Городской РЭС | KN004-00027803 | КЛ-0,4кВ ТП-398 ГУК Гос.филарм. | НВ КЛЭП р-на ТП398 731м | 12006031 | 0.731 | 1965-01-01 | Нет
1311 | Городской РЭС | KN004-94401850 | КЛ-0,4кВ от ТП-398 на истор. арх. музей | НВ КЛЭП р-на ТП398 731м | 12006031 |  | 1965-01-01 | Нет
1312 | Городской РЭС | KN004-94401851 | КЛ0,4 от ТП398 на ВРУ ресторана,кафе | НВ КЛЭП р-на ТП398 731м | 12006031 |  | 1965-01-01 | Нет
1313 | Городской РЭС | KN004-94401852 | КЛ0,4кВ от ТП-398 к РЩ №1, ТП-398 | НВ КЛЭП р-на ТП398 731м | 12006031 |  | 1965-01-01 | Нет
1314 | Городской РЭС | KN004-94401853 | КЛ-0,4 от ТП-398 Рыбн.ряды, корп.2 К-2 | НВ КЛЭП р-на ТП398 731м | 12006031 |  | 1965-01-01 | Нет
1315 | Городской РЭС | KN004-94401854 | КЛ-0,4кВ от ТП-398 1с.ш. к ТП-194 | НВ КЛЭП р-на ТП398 731м | 12006031 |  | 1965-01-01 | Нет
1316 | Городской РЭС | KN004-94401855 | КЛ0,4 от ТП398 к РЩ-1/398 | НВ КЛЭП р-на ТП398 731м | 12006031 |  | 1965-01-01 | Нет
1317 | Городской РЭС | KN004-00027886 | КЛ-0,4кВ ТП-402 ул.яня кульпе 6 | НВ КЛЭП р-на ТП402 870м | 12006033 | 0.87 | 1975-01-01 | Нет
1318 | Городской РЭС | KN004-94401112 | КЛ-0,4 кВ от ТП2402 2сш ТП-417 | НВ КЛЭП р-на ТП402 870м | 12006033 |  | 1975-01-01 | Нет
1319 | Городской РЭС | KN004-94401113 | К Л-0,4 кВ от ТП2402 2сш Универмаг | НВ КЛЭП р-на ТП402 870м | 12006033 |  | 1975-01-01 | Нет
1320 | Городской РЭС | KN004-94401859 | КЛ-0,4кВ от ТП-402 на пр.Говядиново11-9 | НВ КЛЭП р-на ТП402 870м | 12006033 |  | 1975-01-01 | Нет
1321 | Городской РЭС | KN004-94401860 | КЛ0,4 от ТП402 на ул.Яна Кульпе4,магазин | НВ КЛЭП р-на ТП402 870м | 12006033 |  | 1975-01-01 | Нет
1322 | Городской РЭС | KN004-94401861 | КЛ0,4 от ТП402 на ул.Заволжскую10а,маг. | НВ КЛЭП р-на ТП402 870м | 12006033 |  | 1975-01-01 | Нет
1323 | Городской РЭС | KN004-94401862 | КЛ-0,4кВ от ТП-402 на ул.Яна Кульпе 4 | НВ КЛЭП р-на ТП402 870м | 12006033 |  | 1975-01-01 | Нет
1324 | Городской РЭС | KN004-94401863 | КЛ-0,4кВ от ТП-402 на д.12 пр.Говядиново | НВ КЛЭП р-на ТП402 870м | 12006033 |  | 1975-01-01 | Нет
1325 | Городской РЭС | KN004-94401864 | КЛ0,4 от ТП402 на ул.Заволжскую10а | НВ КЛЭП р-на ТП402 870м | 12006033 |  | 1975-01-01 | Нет
1326 | Городской РЭС | KN004-94401865 | КЛ-0,4 от ТП-402 на ул.Заволжскую16,16а | НВ КЛЭП р-на ТП402 870м | 12006033 |  | 1975-01-01 | Нет
1327 | Городской РЭС | KN004-94401866 | КЛ-0,4кВ от ТП-402 на пр.Говядиново11-9 | НВ КЛЭП р-на ТП402 870м | 12006033 |  | 1975-01-01 | Нет
1328 | Городской РЭС | KN004-00027888 | КЛ-0,4кВ ТП-404 ул.димитрова 20 каб.а | НВ КЛЭП р-на ТП404 540м | 12006035 | 0.54 | 1976-01-01 | Нет
1329 | Городской РЭС | KN004-94401867 | КЛ-0,4 кВ от ТП404 Димитрова22,каб 2. | НВ КЛЭП р-на ТП404 540м | 12006035 |  | 1976-01-01 | Нет
1330 | Городской РЭС | KN004-00027901 | КЛ-0,4кВ ТП-406 пл.мира 2 2сек. Каб.2 | НВ КЛЭП р-на ТП406 1504м | 12006037 | 1.504 | 1976-01-01 | Нет
1331 | Городской РЭС | KN004-00027906 | КЛ-0,4кВ ТП-406 пл.мира 2 книжный магази | НВ КЛЭП р-на ТП406 1504м | 12006037 |  | 1976-01-01 | Нет
1332 | Городской РЭС | KN004-00027916 | КЛ-0,4кВ ТП-406 пл.мира 2 бойлерная маг. | НВ КЛЭП р-на ТП406 1504м | 12006037 |  | 1976-01-01 | Нет
1333 | Городской РЭС | KN004-94401869 | КЛ-0,4 кВ от ТП-406.сек 3.ж\ч\д. | НВ КЛЭП р-на ТП406 1504м | 12006037 |  | 1976-01-01 | Нет
1334 | Городской РЭС | KN004-94401870 | КЛ-0,4 кВ от ТП406. секц. Почта. | НВ КЛЭП р-на ТП406 1504м | 12006037 |  | 1976-01-01 | Нет
1335 | Городской РЭС | KN004-94401871 | КЛ-0,4 кВ от ТП406 пл.Мира,магазин №4. | НВ КЛЭП р-на ТП406 1504м | 12006037 |  | 1976-01-01 | Нет
1336 | Городской РЭС | KN004-94401872 | "КЛ-0,4 кВ отТП406. в ж\ч\д ; ;сек 1" | НВ КЛЭП р-на ТП406 1504м | 12006037 |  | 1976-01-01 | Нет
1337 | Городской РЭС | KN004-94401873 | "КЛ-0,4 кВ отТП406;худож-я галерея,." | НВ КЛЭП р-на ТП406 1504м | 12006037 |  | 1976-01-01 | Нет
1338 | Городской РЭС | KN004-94401874 | "КЛ0,4 кВ отТП406 в ж\ч\д ,сек 2 ;" | НВ КЛЭП р-на ТП406 1504м | 12006037 |  | 1976-01-01 | Нет
1339 | Городской РЭС | KN004-00025649 | КЛ -0.4кВ ТП 407 Якиманиха 11 | НВ КЛЭП р-на ТП407 370м | 12006039 | 0.37 | 1975-01-01 | Нет
1340 | Городской РЭС | KN004-00025650 | КЛ-0,4кВ ТП407 Якиманиха 11 каб | НВ КЛЭП р-на ТП407 370м | 12006039 |  | 1975-01-01 | Нет
1341 | Городской РЭС | KN004-00025651 | КЛ-0,4кВ ТП 407 Якиманиха 13 | НВ КЛЭП р-на ТП407 370м | 12006039 |  | 1975-01-01 | Нет
1342 | Городской РЭС | KN004-94401875 | КЛ0,4 кВ отТП407.Якиманиха,11 ВУ 1сек | НВ КЛЭП р-на ТП407 370м | 12006039 |  | 1975-01-01 | Нет
1343 | Городской РЭС | KN004-94401876 | КЛ0,4 кВ отТП407 во 2 сек.д №11Якиман | НВ КЛЭП р-на ТП407 370м | 12006039 |  | 1975-01-01 | Нет
1344 | Городской РЭС | KN004-94401877 | КЛ0,4 кВ отТП407Якиманиха,13. | НВ КЛЭП р-на ТП407 370м | 12006039 |  | 1975-01-01 | Нет
1345 | Городской РЭС | KN004-94401885 | КЛ-0,4 кВ от ТП410 к Профсоюз. 15 | НВ КЛЭП р-на ТП410 475м | 12006043 | 0.475 | 1975-01-01 | Нет
1346 | Городской РЭС | KN004-94401887 | КЛ0,4отТП410 оп.-усил.узел,общеж. | НВ КЛЭП р-на ТП410 475м | 12006043 |  | 1975-01-01 | Нет
1347 | Городской РЭС | KN004-94401891 | КЛ-0,4кВ от ТП-411 1сш.неж.пом. Бор.12б | НВ КЛЭП р-на ТП411 2675м | 12006045 | 2.675 | 1970-01-01 | Нет
1348 | Городской РЭС | KN004-94401892 | КЛ-0,4 кВ от ТП-411 1 с.ш.Боро,12 | НВ КЛЭП р-на ТП411 2675м | 12006045 |  | 1970-01-01 | Нет
1349 | Городской РЭС | KN004-94401893 | КЛ-0,4 кВ от ТП-411 2 с.ш.Боро,12а | НВ КЛЭП р-на ТП411 2675м | 12006045 |  | 1970-01-01 | Нет
1350 | Городской РЭС | KN004-94401894 | КЛ-0,4 кВ от ТП-411 1 с.ш. Боров,37 | НВ КЛЭП р-на ТП411 2675м | 12006045 |  | 1970-01-01 | Нет
1351 | Городской РЭС | KN004-94401895 | КЛ-0,4 кВ от ТП-411 1 с.ш. Боров,37 | НВ КЛЭП р-на ТП411 2675м | 12006045 |  | 1970-01-01 | Нет
1352 | Городской РЭС | KN004-94401896 | КЛ-0,4 кВ от ТП-411 1 с.ш. Боров,14 | НВ КЛЭП р-на ТП411 2675м | 12006045 |  | 1970-01-01 | Нет
1353 | Городской РЭС | KN004-94401897 | КЛ-0,4 кВ от ТП-411 1 с.ш.сад/ясли 73 | НВ КЛЭП р-на ТП411 2675м | 12006045 |  | 1970-01-01 | Нет
1354 | Городской РЭС | KN004-94401898 | КЛ-0,4 кВ от ТП-411 1 с.ш.Боров,20 | НВ КЛЭП р-на ТП411 2675м | 12006045 |  | 1970-01-01 | Нет
1355 | Городской РЭС | KN004-94401899 | КЛ-0,4 кВ от ТП-411 2 с.ш. Боров,37 | НВ КЛЭП р-на ТП411 2675м | 12006045 |  | 1970-01-01 | Нет
1356 | Городской РЭС | KN004-94401900 | КЛ-0,4 кВ от ТП-411 2 с.ш. Боров,37 | НВ КЛЭП р-на ТП411 2675м | 12006045 |  | 1970-01-01 | Нет
1357 | Городской РЭС | KN004-94401901 | КЛ-0,4 кВ от ТП-411 2 с.ш. Боров,37 | НВ КЛЭП р-на ТП411 2675м | 12006045 |  | 1970-01-01 | Нет
1358 | Городской РЭС | KN004-94401904 | КЛ-0,4 кВ от ТП-411 2 с.ш. Боров 18,16 | НВ КЛЭП р-на ТП411 2675м | 12006045 |  | 1970-01-01 | Нет
1359 | Городской РЭС | KN004-94401905 | КЛ-0,4 кВ от ТП411 2сш д.10б Боров | НВ КЛЭП р-на ТП411 2675м | 12006045 |  | 1970-01-01 | Нет
1360 | Городской РЭС | KN004-94401933 | КЛ-0,4 кВ от ТП-414Мастер.Монастыря | НВ КЛЭП р-на ТП414 130м | 12006047 | 0.13 | 1979-07-01 | Нет
1361 | Городской РЭС | KN004-94401934 | КЛ-0,4 кВ от ТП-414Мастер.Монастыря | НВ КЛЭП р-на ТП414 130м | 12006047 |  | 1979-07-01 | Нет
1362 | Городской РЭС | KN004-94401937 | КЛ0,4 ТП415 1сшПрод.база ООО Малыш | НВ КЛЭП р-на ТП415 290м | 12006049 | 0.29 | 1976-01-01 | Нет
1363 | Городской РЭС | KN004-94401938 | КЛ0,4ТП415 1сш ООО Завод Брен"Гал." | НВ КЛЭП р-на ТП415 290м | 12006049 |  | 1976-01-01 | Нет
1364 | Городской РЭС | KN004-94401940 | КЛ0,4 ТП415 2сшПрод.база ООО Малыш | НВ КЛЭП р-на ТП415 290м | 12006049 |  | 1976-01-01 | Нет
1365 | Городской РЭС | KN004-94401941 | КЛ0,4ТП415 2сш ООО Завод Брендфорд | НВ КЛЭП р-на ТП415 290м | 12006049 |  | 1976-01-01 | Нет
1366 | Городской РЭС | KN004-00027943 | КЛ-0,4кВ тп 416 д/сад 17 и р-н | НВ КЛЭП р-на ТП416 1.08 км | 12006051 | 1.08 | 1977-01-01 | Нет
1367 | Городской РЭС | KN004-00035826 | КЛ-0,4кВ от ТП 416 к-2 ул.Козуева 45 | НВ КЛЭП р-на ТП416 1.08 км | 12006051 |  | 1977-01-01 | Нет
1368 | Городской РЭС | KN004-00035830 | КЛ-0,4кВ от ТП 416 к-1 ул.Козуева 45 | НВ КЛЭП р-на ТП416 1.08 км | 12006051 |  | 1977-01-01 | Нет
1369 | Городской РЭС | KN004-00060020 | КЛ-0,4кВТП416.Козуева,45(офисы) | НВ КЛЭП р-на ТП416 1.08 км | 12006051 |  | 1977-01-01 | Нет
1370 | Городской РЭС | KN004-94401943 | КЛ-0,4 кВ от ТП-416 1сш Депутат.60 к-1 | НВ КЛЭП р-на ТП416 1.08 км | 12006051 |  | 1977-01-01 | Нет
1371 | Городской РЭС | KN004-94401944 | КЛ-0,4 кВ от ТП-416 1сш Депутат.58 к-1 | НВ КЛЭП р-на ТП416 1.08 км | 12006051 |  | 1977-01-01 | Нет
1372 | Городской РЭС | KN004-94401945 | КЛ-0,4 кВ от ТП-416 1сш Депутат.62 | НВ КЛЭП р-на ТП416 1.08 км | 12006051 |  | 1977-01-01 | Нет
1373 | Городской РЭС | KN004-94401946 | КЛ-0,4 от ТП416 1сш Спасокукоцкого,45-а | НВ КЛЭП р-на ТП416 1.08 км | 12006051 |  | 1977-01-01 | Нет
1374 | Городской РЭС | KN004-94401947 | КЛ-0,4 от ТП416 1сш насосн | НВ КЛЭП р-на ТП416 1.08 км | 12006051 |  | 1977-01-01 | Нет
1375 | Городской РЭС | KN004-94401950 | КЛ-0,4 кВ от ТП-416 2сш Депутат.60 к-2 | НВ КЛЭП р-на ТП416 1.08 км | 12006051 |  | 1977-01-01 | Нет
1376 | Городской РЭС | KN004-94401951 | КЛ-0,4 от ТП416 2сш насосн | НВ КЛЭП р-на ТП416 1.08 км | 12006051 |  | 1977-01-01 | Нет
1377 | Городской РЭС | KN004-94401952 | КЛ-0,4 кВ от ТП-416 2сш Депутат.58 к-2 | НВ КЛЭП р-на ТП416 1.08 км | 12006051 |  | 1977-01-01 | Нет
1378 | Городской РЭС | KN004-94401954 | КЛ-0,4 кВ от ТП-416 2сш Депутат.62 маг. | НВ КЛЭП р-на ТП416 1.08 км | 12006051 |  | 1977-01-01 | Нет
1379 | Городской РЭС | KN004-94401982 | КЛ0,4от ТП419 м/р Давыдовск.№2 1сш | НВ КЛЭП р-на ТП419 2490м | 12006053 | 2.49 | 1982-11-01 | Нет
1380 | Городской РЭС | KN004-94401983 | КЛ0,4от ТП419 м/р Давыдовск.№2 1сш | НВ КЛЭП р-на ТП419 2490м | 12006053 |  | 1982-11-01 | Нет
1381 | Городской РЭС | KN004-94401984 | КЛ0,4от ТП419 1сш Индустриальн.16маг. | НВ КЛЭП р-на ТП419 2490м | 12006053 |  | 1982-11-01 | Нет
1382 | Городской РЭС | KN004-94401985 | КЛ0,4от ТП419 1сш Индустриальн.16 ж.д. | НВ КЛЭП р-на ТП419 2490м | 12006053 |  | 1982-11-01 | Нет
1383 | Городской РЭС | KN004-94401986 | КЛ0,4от ТП419 2сш Индустриальн.16 ж.д. | НВ КЛЭП р-на ТП419 2490м | 12006053 |  | 1982-11-01 | Нет
1384 | Городской РЭС | KN004-94401990 | КЛ0,4от ТП419 1сш Детск.комб.54 | НВ КЛЭП р-на ТП419 2490м | 12006053 |  | 1982-11-01 | Нет
1385 | Городской РЭС | KN004-94401991 | КЛ0,4от ТП419 2сш Детск.комб.54 | НВ КЛЭП р-на ТП419 2490м | 12006053 |  | 1982-11-01 | Нет
1386 | Городской РЭС | KN004-94401994 | КЛ0,4от ТП419 2сш до Давыдов.8 | НВ КЛЭП р-на ТП419 2490м | 12006053 |  | 1982-11-01 | Нет
1387 | Городской РЭС | KN004-94401995 | КЛ0,4от ТП4192сш м/р Давыд.№2 ,аптека | НВ КЛЭП р-на ТП419 2490м | 12006053 |  | 1982-11-01 | Нет
1388 | Городской РЭС | KN004-94401996 | КЛ0,4от ТП4192сш м/р Давыд.№2 ,аптека | НВ КЛЭП р-на ТП419 2490м | 12006053 |  | 1982-11-01 | Нет
1389 | Городской РЭС | KN004-94401997 | 0,4 кВ от ТП420 1 с.ш. Новос.17 | НВ КЛЭП от ТП420 ул.Новосельская д.17, 693м | 12006055 | 0.693 | 1984-04-01 | Нет
1390 | Городской РЭС | KN004-94402005 | КЛ-0,4 кВ от ТП420 2 с.ш. Новос.17 | НВ КЛЭП от ТП420 ул.Новосельская д.17, 693м | 12006055 |  | 1984-04-01 | Нет
1391 | Городской РЭС | KN004-94402010 | КЛ-0,4 от ТП421 1 с.ш.учебн.корп. | НВ КЛЭП р-на ТП421 530м | 12006057 | 0.53 | 1977-07-01 | Нет
1392 | Городской РЭС | KN004-94402011 | КЛ-0,4 от ТП421 1 с.ш.общ.быт.корп. | НВ КЛЭП р-на ТП421 530м | 12006057 |  | 1977-07-01 | Нет
1393 | Городской РЭС | KN004-94402012 | КЛ-0,4 от ТП421 2 с.ш.общ.быт.корп. | НВ КЛЭП р-на ТП421 530м | 12006057 |  | 1977-07-01 | Нет
1394 | Городской РЭС | KN004-94402013 | КЛ-0,4 от ТП421 2 с.ш.учебн.корп. | НВ КЛЭП р-на ТП421 530м | 12006057 |  | 1977-07-01 | Нет
1395 | Городской РЭС | KN004-94402015 | КЛ-0,4 от ТП421 2 с.ш.Кинешем.ш.43 | НВ КЛЭП р-на ТП421 530м | 12006057 |  | 1977-07-01 | Нет
1396 | Городской РЭС | KN004-94402016 | КЛ-0,4 от ТП422 1с.ш.хозблок | НВ КЛЭП р-на ТП422 615м | 12006059 | 0.615 | 1979-01-01 | Нет
1397 | Городской РЭС | KN004-94402018 | КЛ-0,4 от ТП422 1с.ш.общежитие Бор.6 | НВ КЛЭП р-на ТП422 615м | 12006059 |  | 1979-01-01 | Нет
1398 | Городской РЭС | KN004-94402019 | КЛ-0,4 от ТП422 1с.ш.учебный корпус | НВ КЛЭП р-на ТП422 615м | 12006059 |  | 1979-01-01 | Нет
1399 | Городской РЭС | KN004-94402020 | КЛ-0,4 от ТП422 1с.ш.мастер.ГПТУ к-2 | НВ КЛЭП р-на ТП422 615м | 12006059 |  | 1979-01-01 | Нет
1400 | Городской РЭС | KN004-94402025 | КЛ-0,4 от ТП422 2с.ш.учеб.корп.ГПТУ-13 | НВ КЛЭП р-на ТП422 615м | 12006059 |  | 1979-01-01 | Нет
1401 | Городской РЭС | KN004-94402026 | КЛ-0,4 от ТП422 2с.ш.общежитие Бор.6 | НВ КЛЭП р-на ТП422 615м | 12006059 |  | 1979-01-01 | Нет
1402 | Городской РЭС | KN004-94402028 | КЛ-0,4 от ТП422 2с.ш. мастер.(тир) | НВ КЛЭП р-на ТП422 615м | 12006059 |  | 1979-01-01 | Нет
1403 | Городской РЭС | KN004-94402029 | КЛ-0,4 кВ от ТП- 423 1 с.ш. Шагова,219 | НВ КЛЭП р-на ТП423 933м | 12006061 | 0.933 | 1977-01-01 | Нет
1404 | Городской РЭС | KN004-94402030 | КЛ-0,4 кВ от ТП- 423 1 с.ш. Шагова,217 | НВ КЛЭП р-на ТП423 933м | 12006061 |  | 1977-01-01 | Нет
1405 | Городской РЭС | KN004-94402031 | КЛ-0,4 кВ от ТП- 423 1 с.ш. Шагова,217 | НВ КЛЭП р-на ТП423 933м | 12006061 |  | 1977-01-01 | Нет
1406 | Городской РЭС | KN004-94402032 | КЛ-0,4 кВ от ТП- 423 1 с.ш. Шагова,221 | НВ КЛЭП р-на ТП423 933м | 12006061 |  | 1977-01-01 | Нет
1407 | Городской РЭС | KN004-94402033 | КЛ0,4от ТП423 1сш. Шагова,213,215,гар. | НВ КЛЭП р-на ТП423 933м | 12006061 |  | 1977-01-01 | Нет
1408 | Городской РЭС | KN004-94402034 | КЛ0,4от ТП423 2сш. Шагова,213,215 | НВ КЛЭП р-на ТП423 933м | 12006061 |  | 1977-01-01 | Нет
1409 | Городской РЭС | KN004-94402035 | КЛ-0,4 кВ от ТП- 423 2сш. Шагова,219 | НВ КЛЭП р-на ТП423 933м | 12006061 |  | 1977-01-01 | Нет
1410 | Городской РЭС | KN004-94402036 | КЛ-0,4 кВ от ТП- 423 2 с.ш. Шагова,221 | НВ КЛЭП р-на ТП423 933м | 12006061 |  | 1977-01-01 | Нет
1411 | Городской РЭС | KN004-94402037 | КЛ0,4от ТП- 424 1сш.Фестивал.28 поликл. | НВ КЛЭП р-на ТП424 1440м | 12006063 | 1.44 | 1977-01-01 | Нет
1412 | Городской РЭС | KN004-94402038 | КЛ0,4от ТП- 424 1сш.Фестивал.26 | НВ КЛЭП р-на ТП424 1440м | 12006063 |  | 1977-01-01 | Нет
1413 | Городской РЭС | KN004-94402039 | КЛ0,4от ТП- 424 1сш.пищев лабор. | НВ КЛЭП р-на ТП424 1440м | 12006063 |  | 1977-01-01 | Нет
1414 | Городской РЭС | KN004-94402040 | КЛ0,4от ТП- 424 1сш.РЩ-1/424 | НВ КЛЭП р-на ТП424 1440м | 12006063 |  | 1977-01-01 | Нет
1415 | Городской РЭС | KN004-94402041 | КЛ0,4от ТП- 424 2сш.Фестивал.28 ,30 | НВ КЛЭП р-на ТП424 1440м | 12006063 |  | 1977-01-01 | Нет
1416 | Городской РЭС | KN004-94402044 | КЛ0,4от ТП- 424 2сш.Фестивал.28 поликл. | НВ КЛЭП р-на ТП424 1440м | 12006063 |  | 1977-01-01 | Нет
1417 | Городской РЭС | KN004-94402045 | КЛ0,4от ТП- 424 2сш.Фестивал.30 маг. | НВ КЛЭП р-на ТП424 1440м | 12006063 |  | 1977-01-01 | Нет
1418 | Городской РЭС | KN004-94402046 | КЛ0,4от ТП- 424 2сш.Фестивал.30 маг. | НВ КЛЭП р-на ТП424 1440м | 12006063 |  | 1977-01-01 | Нет
1419 | Городской РЭС | KN004-94402047 | КЛ-0,4кВ от ТП425,1с.ш,Давыдов,16 | НВ КЛЭП р-на ТП425 5730м | 12006065 | 5.73 | 1982-11-01 | Нет
1420 | Городской РЭС | KN004-94402048 | КЛ-0,4кВ от ТП425,2с.ш,Давыдов,16 | НВ КЛЭП р-на ТП425 5730м | 12006065 |  | 1982-11-01 | Нет
1421 | Городской РЭС | KN004-94402049 | КЛ-0,4кВ ТП425 - насос.м/нДавыд,,1сш | НВ КЛЭП р-на ТП425 5730м | 12006065 |  | 1982-11-01 | Нет
1422 | Городской РЭС | KN004-94402050 | КЛ-0,4кВ ТП425 - насос.м/нДавыд,,2сш | НВ КЛЭП р-на ТП425 5730м | 12006065 |  | 1982-11-01 | Нет
1423 | Городской РЭС | KN004-94402051 | КЛ-0,4кВ ТП425-ВУ шк25,пищеблок,1с.ш | НВ КЛЭП р-на ТП425 5730м | 12006065 |  | 1982-11-01 | Нет
1424 | Городской РЭС | KN004-94402052 | КЛ-0,4кВ ТП425-ВУ шк.25,пищеблок,1с.ш | НВ КЛЭП р-на ТП425 5730м | 12006065 |  | 1982-11-01 | Нет
1425 | Городской РЭС | KN004-94402053 | КЛ-0,4кВ ТП425-школа№25,2с.ш | НВ КЛЭП р-на ТП425 5730м | 12006065 |  | 1982-11-01 | Нет
1426 | Городской РЭС | KN004-94402054 | КЛ-0,4кВ ТП425-школа№25,2с.ш | НВ КЛЭП р-на ТП425 5730м | 12006065 |  | 1982-11-01 | Нет
1427 | Городской РЭС | KN004-94402055 | КЛ-0,4кВ ТП425-школа№25,2с.ш | НВ КЛЭП р-на ТП425 5730м | 12006065 |  | 1982-11-01 | Нет
1428 | Городской РЭС | KN004-94402056 | КЛ-0,4кВ,ТП425-ВУ д34м/нДавыд,1сш | НВ КЛЭП р-на ТП425 5730м | 12006065 |  | 1982-11-01 | Нет
1429 | Городской РЭС | KN004-94402057 | КЛ-0,4кВ,ТП425-ВУ д34м/нДавыд,2сш | НВ КЛЭП р-на ТП425 5730м | 12006065 |  | 1982-11-01 | Нет
1430 | Городской РЭС | KN004-94402058 | КЛ-0,4кВ от ТП425-ВУ д28,Давыд,1с.ш | НВ КЛЭП р-на ТП425 5730м | 12006065 |  | 1982-11-01 | Нет
1431 | Городской РЭС | KN004-94402059 | КЛ-0,4кВ от ТП425-ВУ д28,Давыд,2с.ш | НВ КЛЭП р-на ТП425 5730м | 12006065 |  | 1982-11-01 | Нет
1432 | Городской РЭС | KN004-94402060 | КЛ-0,4кВ от ТП425-кафе,Давыд,28,1с.ш | НВ КЛЭП р-на ТП425 5730м | 12006065 |  | 1982-11-01 | Нет
1433 | Городской РЭС | KN004-94402061 | КЛ-0,4кВ от ТП425-кафе,Давыд,28,2с.ш | НВ КЛЭП р-на ТП425 5730м | 12006065 |  | 1982-11-01 | Нет
1434 | Городской РЭС | KN004-94402062 | КЛ-0,4кВ от ТП425-д14,1с.ш | НВ КЛЭП р-на ТП425 5730м | 12006065 |  | 1982-11-01 | Нет
1435 | Городской РЭС | KN004-94402063 | КЛ-0,4 кВ от ТП425-до ВУ-1д26,1с.ш | НВ КЛЭП р-на ТП425 5730м | 12006065 |  | 1982-11-01 | Нет
1436 | Городской РЭС | KN004-94402064 | КЛ-0,4кВ от ТП425 на ВЛ насос станц,2с.ш | НВ КЛЭП р-на ТП425 5730м | 12006065 |  | 1982-11-01 | Нет
1437 | Городской РЭС | KN004-94402065 | КЛ-0,4кВ,ТП426-ВУ д.№51пр.Мира,1с.ш | НВ КЛЭП р-на ТП426 605м | 12006067 | 0.605 | 1976-01-01 | Нет
1438 | Городской РЭС | KN004-94402066 | КЛ-0,4кВ от ТП426-АСУ упр.торговли,1сш | НВ КЛЭП р-на ТП426 605м | 12006067 |  | 1976-01-01 | Нет
1439 | Городской РЭС | KN004-94402071 | КЛ-0,4кВ от ТП426-Народный суд,1с.ш | НВ КЛЭП р-на ТП426 605м | 12006067 |  | 1976-01-01 | Нет
1440 | Городской РЭС | KN004-94402072 | КЛ-0,4кВ от ТП426-Народный суд,2с.ш | НВ КЛЭП р-на ТП426 605м | 12006067 |  | 1976-01-01 | Нет
1441 | Городской РЭС | KN004-94402073 | КЛ-0,4кВ от ТП426-ул.Новикова,35,1сш | НВ КЛЭП р-на ТП426 605м | 12006067 |  | 1976-01-01 | Нет
1442 | Городской РЭС | KN004-94402074 | КЛ-0,4кВ от ТП426-ул.Новикова,35,2сш | НВ КЛЭП р-на ТП426 605м | 12006067 |  | 1976-01-01 | Нет
1443 | Городской РЭС | KN004-94402089 | КЛ-0,4кВ от ТП429-Кинеш.шоссе,39,1сш | НВ КЛЭП р-на ТП429 1350м | 12006069 | 1.35 | 1977-12-01 | Нет
1444 | Городской РЭС | KN004-94402090 | КЛ-0,4кВ от ТП429-Кинеш.шоссе,39,2сш | НВ КЛЭП р-на ТП429 1350м | 12006069 |  | 1977-12-01 | Нет
1445 | Городской РЭС | KN004-94402091 | КЛ-0,4кВ от ТП429-Кинеш.шоссе,41,1сш | НВ КЛЭП р-на ТП429 1350м | 12006069 |  | 1977-12-01 | Нет
1446 | Городской РЭС | KN004-94402092 | КЛ-0,4кВ от ТП429-Кинеш.шоссе,41,2сш | НВ КЛЭП р-на ТП429 1350м | 12006069 |  | 1977-12-01 | Нет
1447 | Городской РЭС | KN004-94402093 | КЛ-0,4кВ от ТП429-Кинеш.шоссе,41,2сш | НВ КЛЭП р-на ТП429 1350м | 12006069 |  | 1977-12-01 | Нет
1448 | Городской РЭС | KN004-94402096 | КЛ-0,4кВ от ТП429-Кинеш. шоссе,37,1сш | НВ КЛЭП р-на ТП429 1350м | 12006069 |  | 1977-12-01 | Нет
1449 | Городской РЭС | KN004-94402097 | КЛ-0,4кВ от ТП429-Кинеш. шоссе,37,2сш | НВ КЛЭП р-на ТП429 1350м | 12006069 |  | 1977-12-01 | Нет
1450 | Городской РЭС | KN004-94402098 | КЛ-0,4кВ ТП429-ул.2яЦентральн,1а,1сш | НВ КЛЭП р-на ТП429 1350м | 12006069 |  | 1977-12-01 | Нет
1451 | Городской РЭС | KN004-94402099 | КЛ-0,4кВ ТП429-ул.Фестивальн,3,1сш | НВ КЛЭП р-на ТП429 1350м | 12006069 |  | 1977-12-01 | Нет
1452 | Городской РЭС | KN004-00035194 | КЛ-0,4кВ от ТП 435 рембыт.техника освеще | НВ КЛЭП р-на ТП435 200м | 12006071 | 0.2 | 1977-07-01 | Нет
1453 | Городской РЭС | KN004-94402108 | КЛ-0,4кВТП440-освещ.клуб.блока,1с.ш | НВ КЛЭП р-на ТП440 580м | 12006073 | 0.58 | 1977-01-01 | Нет
1454 | Городской РЭС | KN004-94402109 | КЛ-0,4кВТП440-освещ.клуб.блока,2с.ш | НВ КЛЭП р-на ТП440 580м | 12006073 |  | 1977-01-01 | Нет
1455 | Городской РЭС | KN004-94402114 | "КЛ-0,4кВ ТП440-ресторан""Русь""1с.ш" | НВ КЛЭП р-на ТП440 580м | 12006073 |  | 1977-01-01 | Нет
1456 | Городской РЭС | KN004-94402115 | "КЛ-0,4кВ ТП440-ресторан""Русь""1с.ш" | НВ КЛЭП р-на ТП440 580м | 12006073 |  | 1977-01-01 | Нет
1457 | Городской РЭС | KN004-94402116 | "КЛ-0,4кВ ТП440-ресторан""Русь""2с.ш" | НВ КЛЭП р-на ТП440 580м | 12006073 |  | 1977-01-01 | Нет
1458 | Городской РЭС | KN004-94402117 | "КЛ-0,4кВ ТП440-ресторан""Русь""2с.ш" | НВ КЛЭП р-на ТП440 580м | 12006073 |  | 1977-01-01 | Нет
1459 | Городской РЭС | KN004-94402128 | КЛ-0,4кВ от ТП443 - ВУ д №57а,Индустр. | НВ КЛЭП р-на ТП443 509м | 12006075 | 0.509 | 1978-07-01 | Нет
1460 | Городской РЭС | KN004-94402130 | КЛ-0,4кВ,ТП443-ВУ1 д59,Индустриальн | НВ КЛЭП р-на ТП443 509м | 12006075 |  | 1978-07-01 | Нет
1461 | Городской РЭС | KN004-94402132 | КЛ-0,4кВ,ТП443 -пункт забора воздуха | НВ КЛЭП р-на ТП443 509м | 12006075 |  | 1978-07-01 | Нет
1462 | Городской РЭС | KN004-94402134 | КЛ-0,4кВ,ТП444-Профсоюзн,29,1сш,ВРУ1 | НВ КЛЭП р-на ТП444 2682м | 12006077 | 2.682 | 1977-09-01 | Нет
1463 | Городской РЭС | KN004-94402135 | КЛ-0,4кВ,ТП444-Профсоюзн,29,1сш,ВРУ2 | НВ КЛЭП р-на ТП444 2682м | 12006077 |  | 1977-09-01 | Нет
1464 | Городской РЭС | KN004-94402136 | КЛ-0,4кВ,ТП444-Профсоюзн,29,1сш,ВРУ3 | НВ КЛЭП р-на ТП444 2682м | 12006077 |  | 1977-09-01 | Нет
1465 | Городской РЭС | KN004-94402137 | КЛ-0,4кВ,ТП444-Профсоюзн,29,1сш,ВРУ4 | НВ КЛЭП р-на ТП444 2682м | 12006077 |  | 1977-09-01 | Нет
1466 | Городской РЭС | KN004-94402138 | КЛ-0,4кВ,ТП444-Профсоюзн,29,2сш,ВРУ1 | НВ КЛЭП р-на ТП444 2682м | 12006077 |  | 1977-09-01 | Нет
1467 | Городской РЭС | KN004-94402139 | КЛ-0,4кВ,ТП444-Профсоюзн,29,2сш,ВРУ2 | НВ КЛЭП р-на ТП444 2682м | 12006077 |  | 1977-09-01 | Нет
1468 | Городской РЭС | KN004-94402140 | КЛ-0,4кВ,ТП444-Профсоюзн,29,2сш,ВРУ3 | НВ КЛЭП р-на ТП444 2682м | 12006077 |  | 1977-09-01 | Нет
1469 | Городской РЭС | KN004-94402141 | КЛ-0,4кВ,ТП444-Профс,29,2сш,ВРУ4,р-н | НВ КЛЭП р-на ТП444 2682м | 12006077 |  | 1977-09-01 | Нет
1470 | Городской РЭС | KN004-94402142 | КЛ-0,4кВ,ТП444-ВУ1 д22,м-р Давыдов1сш | НВ КЛЭП р-на ТП444 2682м | 12006077 |  | 1977-09-01 | Нет
1471 | Городской РЭС | KN004-94402143 | КЛ-0,4кВ,ВУ1-ВУ2 д22,м-р Давыдов. | НВ КЛЭП р-на ТП444 2682м | 12006077 |  | 1977-09-01 | Нет
1472 | Городской РЭС | KN004-94402144 | КЛ-0,4кВ,ТП444-м-н Давыдов,24,30 | НВ КЛЭП р-на ТП444 2682м | 12006077 |  | 1977-09-01 | Нет
1473 | Городской РЭС | KN004-94402146 | КЛ-0,4кВ,ТП444-м/н Давыдовский,30,2сш | НВ КЛЭП р-на ТП444 2682м | 12006077 |  | 1977-09-01 | Нет
1474 | Городской РЭС | KN004-94402147 | КЛ-0,4кВ,ТП444 - д/к №59,1с.ш | НВ КЛЭП р-на ТП444 2682м | 12006077 |  | 1977-09-01 | Нет
1475 | Городской РЭС | KN004-94402148 | КЛ-0,4кВ,ТП444 - д/к №59,2с.ш | НВ КЛЭП р-на ТП444 2682м | 12006077 |  | 1977-09-01 | Нет
1476 | Городской РЭС | KN004-94402149 | КЛ-0,4кВ,ТП444-д/к №55,1с.ш | НВ КЛЭП р-на ТП444 2682м | 12006077 |  | 1977-09-01 | Нет
1477 | Городской РЭС | KN004-94402150 | КЛ-0,4кВ,ТП444-д/к №55,2с.ш | НВ КЛЭП р-на ТП444 2682м | 12006077 |  | 1977-09-01 | Нет
1478 | Городской РЭС | KN004-94402151 | КЛ-0,4кВ,ТП444,ВРУ д №18,Профсоюзн. | НВ КЛЭП р-на ТП444 2682м | 12006077 |  | 1977-09-01 | Нет
1479 | Городской РЭС | KN004-94402156 | КЛ-0,4 кВ,ТП446 - ВУ школы №4,1сш | НВ КЛЭП р-на ТП446 505м | 12006079 | 0.505 | 1977-01-01 | Нет
1480 | Городской РЭС | KN004-94402157 | КЛ-0,4 кВ,ТП446 - ВУ школы №4,2сш | НВ КЛЭП р-на ТП446 505м | 12006079 |  | 1977-01-01 | Нет
1481 | Городской РЭС | KN004-94402158 | КЛ-0,4 кВ,ТП446-ВУ гар. школы №4,2сш | НВ КЛЭП р-на ТП446 505м | 12006079 |  | 1977-01-01 | Нет
1482 | Городской РЭС | KN004-94402159 | КЛ-0,4кВ,ТП446 - ВУ ДЮСШ-6,1с.ш | НВ КЛЭП р-на ТП446 505м | 12006079 |  | 1977-01-01 | Нет
1483 | Городской РЭС | KN004-94402194 | КЛ-0,4 от ТП451 1сш.Кожн.-венерол.дисп. | НВ КЛЭП р-на ТП451 400м | 12006081 | 0.4 | 1977-12-01 | Нет
1484 | Городской РЭС | KN004-94402195 | КЛ-0,4 кВ от ТП451 1сш общеж.2 | НВ КЛЭП р-на ТП451 400м | 12006081 |  | 1977-12-01 | Нет
1485 | Городской РЭС | KN004-94402196 | КЛ-0,4от ТП451 1сш.Кожн.-венерол.дисп. | НВ КЛЭП р-на ТП451 400м | 12006081 |  | 1977-12-01 | Нет
1486 | Городской РЭС | KN004-94402197 | КЛ-0,4 кВ от ТП451 1сш.общеж.КТИ | НВ КЛЭП р-на ТП451 400м | 12006081 |  | 1977-12-01 | Нет
1487 | Городской РЭС | KN004-94402198 | КЛ-0,4 кВ от ТП451 2сш.общеж.2 | НВ КЛЭП р-на ТП451 400м | 12006081 |  | 1977-12-01 | Нет
1488 | Городской РЭС | KN004-94402200 | КЛ-0,4 кВ от ТП451 2сш.общеж.КТИ | НВ КЛЭП р-на ТП451 400м | 12006081 |  | 1977-12-01 | Нет
1489 | Городской РЭС | KN004-94402250 | КЛ-0,4от ТП455 1с.ш.Обще-тие ГПТУ-20 ул. | НВ КЛЭП р-на ТП455 1111м | 12006083 | 1.111 | 1979-10-01 | Нет
1490 | Городской РЭС | KN004-94402251 | КЛ-0,4от ТП455 1с.ш.учеб.корпус | НВ КЛЭП р-на ТП455 1111м | 12006083 |  | 1979-10-01 | Нет
1491 | Городской РЭС | KN004-94402253 | КЛ-0,4от ТП455 1с.ш.мех.мастерс. | НВ КЛЭП р-на ТП455 1111м | 12006083 |  | 1979-10-01 | Нет
1492 | Городской РЭС | KN004-94402254 | КЛ-0,4от ТП455 1с.ш.хоз.блок | НВ КЛЭП р-на ТП455 1111м | 12006083 |  | 1979-10-01 | Нет
1493 | Городской РЭС | KN004-94402255 | КЛ-0,4от ТП455 2с.ш.мех.мастерс. | НВ КЛЭП р-на ТП455 1111м | 12006083 |  | 1979-10-01 | Нет
1494 | Городской РЭС | KN004-94402256 | КЛ-0,4от ТП455 2с.ш.Общеж-е ГПТУ-20 ул. | НВ КЛЭП р-на ТП455 1111м | 12006083 |  | 1979-10-01 | Нет
1495 | Городской РЭС | KN004-94402257 | КЛ-0,4от ТП455 2с.ш.аражи ул.Фестив.91 | НВ КЛЭП р-на ТП455 1111м | 12006083 |  | 1979-10-01 | Нет
1496 | Городской РЭС | KN004-94402258 | КЛ-0,4от ТП455 2с.ш.хозблок | НВ КЛЭП р-на ТП455 1111м | 12006083 |  | 1979-10-01 | Нет
1497 | Городской РЭС | KN004-94402259 | КЛ-0,4от ТП455 2с.ш.общежитие ул.Фестива | НВ КЛЭП р-на ТП455 1111м | 12006083 |  | 1979-10-01 | Нет
1498 | Городской РЭС | KN004-94402260 | КЛ-0,4от ТП455 2с.ш.общежитие ул.Фестива | НВ КЛЭП р-на ТП455 1111м | 12006083 |  | 1979-10-01 | Нет
1499 | Городской РЭС | KN004-94402261 | КЛ-0,4от ТП455 2с.ш.учеб.корпус | НВ КЛЭП р-на ТП455 1111м | 12006083 |  | 1979-10-01 | Нет
1500 | Городской РЭС | KN004-94402263 | КЛ-0,4 кВ от ТП-458 1 с.ш.Боров,30-32 | НВ КЛЭП р-на ТП458 1027м | 12006085 | 1.027 | 1978-01-01 | Нет
1501 | Городской РЭС | KN004-94402264 | КЛ-0,4 кВ от ТП-458 1 с.ш.Боров24 | НВ КЛЭП р-на ТП458 1027м | 12006085 |  | 1978-01-01 | Нет
1502 | Городской РЭС | KN004-94402265 | КЛ-0,4 кВ от ТП-458 1 с.ш.Боров,26,24 | НВ КЛЭП р-на ТП458 1027м | 12006085 |  | 1978-01-01 | Нет
1503 | Городской РЭС | KN004-94402268 | КЛ-0,4от ТП-458 1сш.Боров.28 | НВ КЛЭП р-на ТП458 1027м | 12006085 |  | 1978-01-01 | Нет
1504 | Городской РЭС | KN004-94402269 | КЛ-0,4от ТП-458 1сш.ул.осв. | НВ КЛЭП р-на ТП458 1027м | 12006085 |  | 1978-01-01 | Нет
1505 | Городской РЭС | KN004-94402270 | КЛ-0,4от ТП-458 1сш.Дом ребенка | НВ КЛЭП р-на ТП458 1027м | 12006085 |  | 1978-01-01 | Нет
1506 | Городской РЭС | KN004-94402271 | КЛ-0,4от ТП-458 2сш.Дом ребенка | НВ КЛЭП р-на ТП458 1027м | 12006085 |  | 1978-01-01 | Нет
1507 | Городской РЭС | KN004-94402302 | КЛ-0,4 кВ от ТП-462 1сш Новый быт,11 | НВ КЛЭП р-на ТП462 2362м | 12006087 | 2.362 | 1979-07-01 | Нет
1508 | Городской РЭС | KN004-94402303 | КЛ-0,4 кВ от ТП-462 1сш Новый быт,11 | НВ КЛЭП р-на ТП462 2362м | 12006087 |  | 1979-07-01 | Нет
1509 | Городской РЭС | KN004-94402307 | КЛ-0,4 от ТП462 1сш. 5я Рабоч.8 ВУ1,2 | НВ КЛЭП р-на ТП462 2362м | 12006087 |  | 1979-07-01 | Нет
1510 | Городской РЭС | KN004-94402308 | КЛ-0,4 от ТП-462 1сш.Рабоч.пр.34ВУ4,5 | НВ КЛЭП р-на ТП462 2362м | 12006087 |  | 1979-07-01 | Нет
1511 | Городской РЭС | KN004-94402309 | КЛ-0,4 кВ от ТП-462 1сш Новый быт,15 | НВ КЛЭП р-на ТП462 2362м | 12006087 |  | 1979-07-01 | Нет
1512 | Городской РЭС | KN004-94402310 | КЛ-0,4 от ТП-462 1сш.Рабоч.пр.34ВУ3 | НВ КЛЭП р-на ТП462 2362м | 12006087 |  | 1979-07-01 | Нет
1513 | Городской РЭС | KN004-94402312 | КЛ-0,4 от ТП-462 1сш.Рабоч.пр.34ВУ1,2 | НВ КЛЭП р-на ТП462 2362м | 12006087 |  | 1979-07-01 | Нет
1514 | Городской РЭС | KN004-94402314 | КЛ-0,4 от ТП-462 2сш.Рабоч.пр.36 ж.д.-Ру | НВ КЛЭП р-на ТП462 2362м | 12006087 |  | 1979-07-01 | Нет
1515 | Городской РЭС | KN004-94402318 | КЛ-0,4от ТП462 2сш Новый быт,15ВУ1,2 | НВ КЛЭП р-на ТП462 2362м | 12006087 |  | 1979-07-01 | Нет
1516 | Городской РЭС | KN004-94402319 | КЛ-0,4от ТП462 2сш Новый быт,13 | НВ КЛЭП р-на ТП462 2362м | 12006087 |  | 1979-07-01 | Нет
1517 | Городской РЭС | KN004-94402320 | КЛ-0,4от ТП462 2сш Новый быт,13 | НВ КЛЭП р-на ТП462 2362м | 12006087 |  | 1979-07-01 | Нет
1518 | Городской РЭС | KN004-00060855 | КЛ 0,4кВ от ТП-464 до РЩ-1/464 | НВ КЛЭП р-на ТП464 360м | 12006089 | 0.36 | 1979-06-01 | Нет
1519 | Городской РЭС | KN004-00060857 | КЛ 0,4кВ от ТП-464 до РЩ-2/464 | НВ КЛЭП р-на ТП464 360м | 12006089 |  | 1979-06-01 | Нет
1520 | Городской РЭС | KN004-94402323 | КЛ-0,4,ТП464-Рабочий пр. №56 и аптека | НВ КЛЭП р-на ТП464 360м | 12006089 |  | 1979-06-01 | Нет
1521 | Городской РЭС | KN004-94402324 | КЛ-0,4,ТП464-ВУ д56,Рабоч.пр,(под.7-8) | НВ КЛЭП р-на ТП464 360м | 12006089 |  | 1979-06-01 | Нет
1522 | Городской РЭС | KN004-94402325 | КЛ-0,4,ТП464-ВУ д56,Рабоч.пр,(под.7-8) | НВ КЛЭП р-на ТП464 360м | 12006089 |  | 1979-06-01 | Нет
1523 | Городской РЭС | KN004-94402326 | КЛ-0,4,ТП464-ВУ д56,Рабоч.пр,(под.4) | НВ КЛЭП р-на ТП464 360м | 12006089 |  | 1979-06-01 | Нет
1524 | Городской РЭС | KN004-94402327 | КЛ-0,4,ТП464-ВУ д56,Рабоч.пр,(под.4) | НВ КЛЭП р-на ТП464 360м | 12006089 |  | 1979-06-01 | Нет
1525 | Городской РЭС | KN004-94402328 | КЛ-0,4кВ,ТП464-ВУ маг"Незнайка",почта | НВ КЛЭП р-на ТП464 360м | 12006089 |  | 1979-06-01 | Нет
1526 | Городской РЭС | KN004-94402329 | КЛ-0,4кВ,ТП464-Рабочий пр. - 56 почта - | НВ КЛЭП р-на ТП464 360м | 12006089 |  | 1979-06-01 | Нет
1527 | Городской РЭС | KN004-94402340 | КЛ-0,4кВ,ТП468-ВУ Профсоюзн,17а,1сш | НВ КЛЭП р-на ТП468 490м | 12006093 | 0.49 | 1979-11-01 | Нет
1528 | Городской РЭС | KN004-94402341 | КЛ-0,4кВ,ТП468-ВУ Профсоюзн,17а,2сш | НВ КЛЭП р-на ТП468 490м | 12006093 |  | 1979-11-01 | Нет
1529 | Городской РЭС | KN004-94401358 | КЛ-0,4кВ от д15 по 8Окруж.пр. на ТП299 | НВ КЛЭП р-на ТП299 175м | 12006095 | 0.175 | 1979-12-01 | Нет
1530 | Городской РЭС | KN004-94401955 | КЛ0,4от ТП-417 2сш Советс.75 | НВ КЛЭП р-на ТП417 1324м | 12006097 | 1.324 | 1979-12-01 | Нет
1531 | Городской РЭС | KN004-94401957 | КЛ0,4от ТП-417 2сш Эндо.корпус-зд.проф.о | НВ КЛЭП р-на ТП417 1324м | 12006097 |  | 1979-12-01 | Нет
1532 | Городской РЭС | KN004-94401961 | КЛ0,4от ТП-417 2сш котел. каб.Б | НВ КЛЭП р-на ТП417 1324м | 12006097 |  | 1979-12-01 | Нет
1533 | Городской РЭС | KN004-94401962 | КЛ0,4от ТП417 2сш гл.корп.,пищебл.каб.Б | НВ КЛЭП р-на ТП417 1324м | 12006097 |  | 1979-12-01 | Нет
1534 | Городской РЭС | KN004-94401963 | КЛ0,4от ТП-417 2сш аптека Совет.77 | НВ КЛЭП р-на ТП417 1324м | 12006097 |  | 1979-12-01 | Нет
1535 | Городской РЭС | KN004-94401964 | КЛ0,4от ТП-417 2сш травматология | НВ КЛЭП р-на ТП417 1324м | 12006097 |  | 1979-12-01 | Нет
1536 | Городской РЭС | KN004-94401966 | КЛ0,4от ТП-417 2сш Адм.корпус и Пищеблок | НВ КЛЭП р-на ТП417 1324м | 12006097 |  | 1979-12-01 | Нет
1537 | Городской РЭС | KN004-94401967 | КЛ0,4от ТП-417 1сш 2п.корпус-дет.отдел. | НВ КЛЭП р-на ТП417 1324м | 12006097 |  | 1979-12-01 | Нет
1538 | Городской РЭС | KN004-94401968 | КЛ0,4от ТП417 1сш гл.кор.,пищебл.каб.Б | НВ КЛЭП р-на ТП417 1324м | 12006097 |  | 1979-12-01 | Нет
1539 | Городской РЭС | KN004-94401971 | КЛ0,4от ТП-417 1сш лаборатория | НВ КЛЭП р-на ТП417 1324м | 12006097 |  | 1979-12-01 | Нет
1540 | Городской РЭС | KN004-94401973 | КЛ0,4от ТП-417 1сш травматология | НВ КЛЭП р-на ТП417 1324м | 12006097 |  | 1979-12-01 | Нет
1541 | Городской РЭС | KN004-94401975 | КЛ0,4от ТП-417 1сш Эндо.корпус-зд.проф.о | НВ КЛЭП р-на ТП417 1324м | 12006097 |  | 1979-12-01 | Нет
1542 | Городской РЭС | KN004-94401976 | КЛ0,4от ТП-417 1сш котел. каб.А | НВ КЛЭП р-на ТП417 1324м | 12006097 |  | 1979-12-01 | Нет
1543 | Городской РЭС | KN004-00026390 | КЛ-0,4кВ ТП-70 силовая учебно-производст | КЛ-0,4 кВ от ТП №70 | 12006099 | 0.97 | 1980-01-01 | Нет
1544 | Городской РЭС | KN004-00028772 | КЛ-0,4кВ от ТП-70 столовая | КЛ-0,4 кВ от ТП №70 | 12006099 |  | 1980-01-01 | Нет
1545 | Городской РЭС | KN004-94400334 | КЛ-0,4 кВ от ТП-70 1с.ш. на общежития | КЛ-0,4 кВ от ТП №70 | 12006099 |  | 1980-01-01 | Нет
1546 | Городской РЭС | KN004-94400336 | КЛ-0,4 кВ от ТП-70 2с.ш. на общежития | КЛ-0,4 кВ от ТП №70 | 12006099 |  | 1980-01-01 | Нет
1547 | Городской РЭС | KN004-00027251 | КЛ-0,4кВ ТП-427 насосн. Эл.щитовая,хоз.к | НВ КЛЭП р-на ТП427 1249м | 12006101 | 1.249 | 1980-01-01 | Нет
1548 | Городской РЭС | KN004-00027280 | КЛ-0,4кВ ТП-427 берёзовый проезд 3-маг. | НВ КЛЭП р-на ТП427 1249м | 12006101 |  | 1980-01-01 | Нет
1549 | Городской РЭС | KN004-94402077 | КЛ-0,4кВ от ТП427-школа ВОГ,1сш | НВ КЛЭП р-на ТП427 1249м | 12006101 |  | 1980-01-01 | Нет
1550 | Городской РЭС | KN004-94402078 | КЛ-0,4кВ от ТП427-школа ВОГ,2сш | НВ КЛЭП р-на ТП427 1249м | 12006101 |  | 1980-01-01 | Нет
1551 | Городской РЭС | KN004-94402079 | КЛ-0,4кВ от ТП427-ВУ радиоузел,2с.ш | НВ КЛЭП р-на ТП427 1249м | 12006101 |  | 1980-01-01 | Нет
1552 | Городской РЭС | KN004-94402080 | КЛ-0,4кВ от ТП427-пр.Березовый,3маг.2сш | НВ КЛЭП р-на ТП427 1249м | 12006101 |  | 1980-01-01 | Нет
1553 | Городской РЭС | KN004-94400184 | КЛ-0,4кВ от ТП-38 1с.ш. на облгаз | НВ КЛЭП р-на ТП38 600м | 12006103 | 0.6 | 1980-02-01 | Нет
1554 | Городской РЭС | KN004-94400187 | КЛ-0,4 кВ от ТП-38 2с.ш. на облгаз | НВ КЛЭП р-на ТП38 600м | 12006103 |  | 1980-02-01 | Нет
1555 | Городской РЭС | KN004-94400633 | КЛ-0,4 кВ от ТП-145 1с.ш.Князева 5/2 | НВ КЛЭП р-на ТП145 300м | 12006105 | 0.3 | 1980-03-01 | Нет
1556 | Городской РЭС | KN004-94400638 | КЛ-0,4 кВ от ТП-145 2с.ш.Князева 5 2 | НВ КЛЭП р-на ТП145 300м | 12006105 |  | 1980-03-01 | Нет
1557 | Городской РЭС | KN004-94402377 | КЛ-0,4от ТП-473 1 с.ш. общежит.уч.комб. | НВ КЛЭП р-на ТП473 875м | 12006107 | 0.875 | 1980-04-01 | Нет
1558 | Городской РЭС | KN004-94402378 | КЛ-0,4кВ от ТП-473 1 с.ш. Комстромск,87 | НВ КЛЭП р-на ТП473 875м | 12006107 |  | 1980-04-01 | Нет
1559 | Городской РЭС | KN004-94402380 | КЛ-0,4от ТП-473 1 с.ш. общежит.уч.комб. | НВ КЛЭП р-на ТП473 875м | 12006107 |  | 1980-04-01 | Нет
1560 | Городской РЭС | KN004-94402381 | КЛ-0,4кВ от ТП473 2 с.ш. Комстром.87,маг | НВ КЛЭП р-на ТП473 875м | 12006107 |  | 1980-04-01 | Нет
1561 | Городской РЭС | KN004-94402382 | КЛ-0,4кВ от ТП-473 2 с.ш. Комстром.89,92 | НВ КЛЭП р-на ТП473 875м | 12006107 |  | 1980-04-01 | Нет
1562 | Городской РЭС | KN004-00028782 | КЛ-0,4кВ от ТП-86 р-н Речной пр. | НВ КЛЭП р-на ТП86 385м | 12006109 | 0.385 | 1980-10-01 | Нет
1563 | Городской РЭС | KN004-94400404 | КЛ-0,4 от ТП-86 на ул.Водяную 29а | НВ КЛЭП р-на ТП86 385м | 12006109 |  | 1980-10-01 | Нет
1564 | Городской РЭС | KN004-94400405 | КЛ-0,4 кВ от ТП-86 на шкаф ул.осв. | НВ КЛЭП р-на ТП86 385м | 12006109 |  | 1980-10-01 | Нет
1565 | Городской РЭС | KN004-94400406 | КЛ0,4 от ТП86 до ул.Водяной 36,34,ТП86,2 | НВ КЛЭП р-на ТП86 385м | 12006109 |  | 1980-10-01 | Нет
1566 | Городской РЭС | KN004-94400408 | КЛ-0,4 от ТП-86 1с.ш. на ВУ поликл. | НВ КЛЭП р-на ТП86 385м | 12006109 |  | 1980-10-01 | Нет
1567 | Городской РЭС | KN004-94400409 | КЛ-0,4 от ТП-86 2с.ш. на ВУ поликл. | НВ КЛЭП р-на ТП86 385м | 12006109 |  | 1980-10-01 | Нет
1568 | Городской РЭС | KN004-94400410 | КЛ0,4 от ТП86 на ул.Водяную34,36,ТП86,1 | НВ КЛЭП р-на ТП86 385м | 12006109 |  | 1980-10-01 | Нет
1569 | Городской РЭС | KN004-00011195 | КЛ-0,4кВ ТП-390 Яч. Котельная к."А" | НВ КЛЭП р-на ТП390 1140м | 12006111 | 1.14 | 1980-10-01 | Нет
1570 | Городской РЭС | KN004-00011197 | КЛ-0,4кВ ТП-390 Яч. комбинат №7, пристро | НВ КЛЭП р-на ТП390 1140м | 12006111 |  | 1980-10-01 | Нет
1571 | Городской РЭС | KN004-00011199 | КЛ-0,4кВ ТП-390 Яч. Котельная к."Б" | НВ КЛЭП р-на ТП390 1140м | 12006111 |  | 1980-10-01 | Нет
1572 | Городской РЭС | KN004-00011201 | КЛ-0,4кВ ТП-390 Яч. КБО, жил. дом, Запру | НВ КЛЭП р-на ТП390 1140м | 12006111 |  | 1980-10-01 | Нет
1573 | Городской РЭС | KN004-00011209 | КЛ-0,4кВ ТП-390 Яч. пристройка, комб №7 | НВ КЛЭП р-на ТП390 1140м | 12006111 |  | 1980-10-01 | Нет
1574 | Городской РЭС | KN004-94402346 | КЛ-0,4 от ТП-469 1сш.Некрасов.ш.44а,46а | НВ КЛЭП р-на ТП469 245м | 12006113 | 0.245 | 1980-12-01 | Нет
1575 | Городской РЭС | KN004-94402348 | КЛ-0,4 от ТП-469 2сш.Некрасов.ш.46а | НВ КЛЭП р-на ТП469 245м | 12006113 |  | 1980-12-01 | Нет
1576 | Городской РЭС | KN004-94402467 | КЛ0,4от ТП-490 1сш.Некрас.ш.56 | НВ КЛЭП р-на ТП490 80м | 12006115 | 0.08 | 1981-01-01 | Нет
1577 | Городской РЭС | KN004-94402400 | КЛ-0,4 кВ от ТП475 2 с.ш. лечебн.корп. | НВ КЛЭП р-на ТП475 1550м | 12006117 | 1.55 | 1981-01-01 | Нет
1578 | Городской РЭС | KN004-94402401 | КЛ-0,4 кВ от ТП475 2 с.ш. лечебн.корп. | НВ КЛЭП р-на ТП475 1550м | 12006117 |  | 1981-01-01 | Нет
1579 | Городской РЭС | KN004-94402406 | КЛ-0,4 от ТП475 1 с.ш. дез.отд.,прачеч. | НВ КЛЭП р-на ТП475 1550м | 12006117 |  | 1981-01-01 | Нет
1580 | Городской РЭС | KN004-94402407 | КЛ-0,4 кВ от ТП475 1 с.ш. лечебн.корп. | НВ КЛЭП р-на ТП475 1550м | 12006117 |  | 1981-01-01 | Нет
1581 | Городской РЭС | KN004-94402408 | КЛ-0,4 кВ от ТП475 1 с.ш. лечебн.корп. | НВ КЛЭП р-на ТП475 1550м | 12006117 |  | 1981-01-01 | Нет
1582 | Городской РЭС | KN004-94402409 | КЛ-0,4 кВ от ТП475 1 с.ш. пищеблок. | НВ КЛЭП р-на ТП475 1550м | 12006117 |  | 1981-01-01 | Нет
1583 | Городской РЭС | KN004-94402410 | КЛ-0,4 кВ от ТП475 1 с.ш. пищеблок. | НВ КЛЭП р-на ТП475 1550м | 12006117 |  | 1981-01-01 | Нет
1584 | Городской РЭС | KN004-94401309 | КЛ-0,4кВ от ТП-273 на р-он админ.корпус | НВ КЛЭП р-на ТП273 82м | 12006119 | 0.082 | 1981-02-01 | Нет
1585 | Городской РЭС | KN004-94401814 | КЛ-0,4 от ТП-381 на ВУ АО "Костромское" | НВ КЛЭП р-на ТП381 110м | 12006121 | 0.11 | 1981-02-01 | Нет
1586 | Городской РЭС | KN004-94402462 | КЛ-0,4от ТП489 1с.ш.Д/комбин.61 | НВ КЛЭП р-на ТП489 306м | 12006123 | 0.306 | 1981-04-01 | Нет
1587 | Городской РЭС | KN004-94402463 | КЛ-0,4от ТП489 2с.ш.КНС | НВ КЛЭП р-на ТП489 306м | 12006123 |  | 1981-04-01 | Нет
1588 | Городской РЭС | KN004-94402464 | КЛ-0,4от ТП489 2с.ш.Д/комбин.61 | НВ КЛЭП р-на ТП489 306м | 12006123 |  | 1981-04-01 | Нет
1589 | Городской РЭС | KN004-94402338 | КЛ-0,4,ТП467-ВУ1 д№14а,Димитрова | НВ КЛЭП р-на ТП467 125м | 12006125 | 0.125 | 1981-04-01 | Нет
1590 | Городской РЭС | KN004-94402339 | КЛ-0,4 от ТП-467 ВУ1-ВУ2 д№14а,Димитрова | НВ КЛЭП р-на ТП467 125м | 12006125 |  | 1981-04-01 | Нет
1591 | Городской РЭС | KN004-94401712 | "КЛ0,4кВ от ТП355,ООО""Ремстрой""д№128а" | НВ КЛЭП р-на ТП355 122м | 12006127 | 0.122 | 1981-05-01 | Нет
1592 | Городской РЭС | KN004-94402273 | КЛ-0,4от ТП-460 1сш.котел. | НВ КЛЭП р-на ТП460 453м | 12006129 | 0.453 | 1981-11-01 | Нет
1593 | Городской РЭС | KN004-94402274 | КЛ-0,4от ТП-460 1сш.Главн.корпус | НВ КЛЭП р-на ТП460 453м | 12006129 |  | 1981-11-01 | Нет
1594 | Городской РЭС | KN004-94402276 | КЛ-0,4от ТП-460 2сш.котел. | НВ КЛЭП р-на ТП460 453м | 12006129 |  | 1981-11-01 | Нет
1595 | Городской РЭС | KN004-94402277 | КЛ-0,4от ТП-460 2сш.Главн.корпус | НВ КЛЭП р-на ТП460 453м | 12006129 |  | 1981-11-01 | Нет
1596 | Городской РЭС | KN004-94402278 | КЛ-0,4от ТП-460 2сш.ГРС-4 | НВ КЛЭП р-на ТП460 453м | 12006129 |  | 1981-11-01 | Нет
1597 | Городской РЭС | KN004-94401922 | КЛ0,4от ТП413 1сш Сов.88 пищебл.к-1 | НВ КЛЭП р-на ТП413 826м | 12006131 | 0.826 | 1981-12-01 | Нет
1598 | Городской РЭС | KN004-94401923 | КЛ0,4от ТП413 1сш Советс.90 сл.изолят. | НВ КЛЭП р-на ТП413 826м | 12006131 |  | 1981-12-01 | Нет
1599 | Городской РЭС | KN004-94401924 | КЛ0,4от ТП413 1сш 3х этаж.зд.УВД | НВ КЛЭП р-на ТП413 826м | 12006131 |  | 1981-12-01 | Нет
1600 | Городской РЭС | KN004-94401925 | КЛ0,4от ТП413 1сш Советс.90Упр.УВД к.А | НВ КЛЭП р-на ТП413 826м | 12006131 |  | 1981-12-01 | Нет
1601 | Городской РЭС | KN004-94401928 | КЛ0,4от ТП413 2сш Советс.90 сл.изолят. | НВ КЛЭП р-на ТП413 826м | 12006131 |  | 1981-12-01 | Нет
1602 | Городской РЭС | KN004-94401929 | КЛ0,4от ТП413 2сш 3х этаж.зд.УВД | НВ КЛЭП р-на ТП413 826м | 12006131 |  | 1981-12-01 | Нет
1603 | Городской РЭС | KN004-94401931 | КЛ0,4от ТП413 2сш Советс.90Упр.УВД к.Б | НВ КЛЭП р-на ТП413 826м | 12006131 |  | 1981-12-01 | Нет
1604 | Городской РЭС | KN004-00026516 | КЛ-0,4кВ ТП-142 на район | НВ КЛЭП р-на ТП142 130м | 12006133 | 0.13 | 1981-12-01 | Нет
1605 | Городской РЭС | KN004-94402160 | КЛ-0,4кВ,ТП448 - газ.котел.,1с.ш | НВ КЛЭП р-на ТП448 1250м | 12006135 | 1.25 | 1981-12-01 | Нет
1606 | Городской РЭС | KN004-94402161 | КЛ-0,4кВ,ТП448 - газ.котел.,2с.ш | НВ КЛЭП р-на ТП448 1250м | 12006135 |  | 1981-12-01 | Нет
1607 | Городской РЭС | KN004-94402162 | КЛ-0,4кВ,ТП448 - ВУ КНС,1с.ш | НВ КЛЭП р-на ТП448 1250м | 12006135 |  | 1981-12-01 | Нет
1608 | Городской РЭС | KN004-94402163 | КЛ-0,4кВ,ТП448 - ВУ КНС,2с.ш | НВ КЛЭП р-на ТП448 1250м | 12006135 |  | 1981-12-01 | Нет
1609 | Городской РЭС | KN004-94402164 | КЛ-0,4кВ,ТП448-ВУ д54,52,1яЗагородн | НВ КЛЭП р-на ТП448 1250м | 12006135 |  | 1981-12-01 | Нет
1610 | Городской РЭС | KN004-94402165 | КЛ-0,4кВ от ТП-448 ВУ д54-д52,1яЗагородн | НВ КЛЭП р-на ТП448 1250м | 12006135 |  | 1981-12-01 | Нет
1611 | Городской РЭС | KN004-94402167 | КЛ-0,4кВ,ТП448-ВУ д43,45,1яЗагородн | НВ КЛЭП р-на ТП448 1250м | 12006135 |  | 1981-12-01 | Нет
1612 | Городской РЭС | KN004-94402168 | КЛ-0,4,кВ,ТП448-ВУ д №45,1яЗагородн | НВ КЛЭП р-на ТП448 1250м | 12006135 |  | 1981-12-01 | Нет
1613 | Городской РЭС | KN004-94402169 | КЛ-0,4кВ,ТП448-ВУ д34а,36,36а,Загород. | НВ КЛЭП р-на ТП448 1250м | 12006135 |  | 1981-12-01 | Нет
1614 | Городской РЭС | KN004-94402170 | КЛ-0,4кВ,ТП448-ВУ д36а,маг. | НВ КЛЭП р-на ТП448 1250м | 12006135 |  | 1981-12-01 | Нет
1615 | Городской РЭС | KN004-94402574 | КЛ-0,4 кВ от ТП-509 1 с.ш.Берез пр.4а | НВ КЛЭП р-на ТП509 1000м | 12006137 | 1 | 1982-01-01 | Нет
1616 | Городской РЭС | KN004-94402575 | КЛ-0,4 кВ от ТП-509 1 с.ш. С.Н.РП-20 | НВ КЛЭП р-на ТП509 1000м | 12006137 |  | 1982-01-01 | Нет
1617 | Городской РЭС | KN004-94402579 | КЛ-0,4 кВ от ТП-509 1 с.ш.Берез пр.4п.3 | НВ КЛЭП р-на ТП509 1000м | 12006137 |  | 1982-01-01 | Нет
1618 | Городской РЭС | KN004-94402580 | КЛ-0,4 кВ от ТП-509 1 с.ш.Берез пр.2 | НВ КЛЭП р-на ТП509 1000м | 12006137 |  | 1982-01-01 | Нет
1619 | Городской РЭС | KN004-94402581 | КЛ-0,4 кВ от ТП-509 1с.ш.Берез пр.6-Шайт | НВ КЛЭП р-на ТП509 1000м | 12006137 |  | 1982-01-01 | Нет
1620 | Городской РЭС | KN004-94402583 | КЛ-0,4 кВ от ТП-509 1 с.ш.Берез пр.2 п.2 | НВ КЛЭП р-на ТП509 1000м | 12006137 |  | 1982-01-01 | Нет
1621 | Городской РЭС | KN004-94402584 | КЛ-0,4от ТП509 1сш.Студен.пр.5 ВРУ2,клуб | НВ КЛЭП р-на ТП509 1000м | 12006137 |  | 1982-01-01 | Нет
1622 | Городской РЭС | KN004-94402585 | КЛ-0,4 кВ от ТП-509 2 с.ш.Берез пр.4а | НВ КЛЭП р-на ТП509 1000м | 12006137 |  | 1982-01-01 | Нет
1623 | Городской РЭС | KN004-94402586 | КЛ-0,4 кВ от ТП-509 2 с.ш.Берез пр.6 | НВ КЛЭП р-на ТП509 1000м | 12006137 |  | 1982-01-01 | Нет
1624 | Городской РЭС | KN004-94402588 | КЛ-0,4от ТП509 2сш.Студен.пр.7 ВРУ1 | НВ КЛЭП р-на ТП509 1000м | 12006137 |  | 1982-01-01 | Нет
1625 | Городской РЭС | KN004-94402589 | КЛ-0,4 кВ от ТП-509 2с.ш.Берез пр.2 п.2 | НВ КЛЭП р-на ТП509 1000м | 12006137 |  | 1982-01-01 | Нет
1626 | Городской РЭС | KN004-94402590 | КЛ-0,4 кВ от ТП-509 2с.ш.Берез пр.2 п.5 | НВ КЛЭП р-на ТП509 1000м | 12006137 |  | 1982-01-01 | Нет
1627 | Городской РЭС | KN004-94402592 | КЛ-0,4 кВ от ТП-509 2с.ш.Берез пр.4п.3 | НВ КЛЭП р-на ТП509 1000м | 12006137 |  | 1982-01-01 | Нет
1628 | Городской РЭС | KN004-94402424 | КЛ-0,4от ТП-476 1сш.Депут.47 адм.города | НВ КЛЭП р-на ТП476 80м | 12006139 | 0.08 | 1982-04-01 | Нет
1629 | Городской РЭС | KN004-94402426 | КЛ-0,4от ТП-476 2сш.Депут.47 адм.города | НВ КЛЭП р-на ТП476 80м | 12006139 |  | 1982-04-01 | Нет
1630 | Городской РЭС | KN004-00026710 | КЛ-0,4кВ ТП-108 р-н конец ул.Малышковск | НВ КЛЭП р-на ТП108 910м | 12006141 | 0.91 | 1982-09-01 | Нет
1631 | Городской РЭС | KN004-94400482 | КЛ-0,4кВ от ТП108,котел.,1с.ш. | НВ КЛЭП р-на ТП108 910м | 12006141 |  | 1982-09-01 | Нет
1632 | Городской РЭС | KN004-94400483 | КЛ-0,4кВ от ТП108,интернат,корп.2,1с.ш. | НВ КЛЭП р-на ТП108 910м | 12006141 |  | 1982-09-01 | Нет
1633 | Городской РЭС | KN004-94400485 | КЛ-0,4кВ от ТП108,Малышков,55а-55б,1с.ш. | НВ КЛЭП р-на ТП108 910м | 12006141 |  | 1982-09-01 | Нет
1634 | Городской РЭС | KN004-94400486 | КЛ-0,4кВ от ТП108,пищеблок Дом инвалид. | НВ КЛЭП р-на ТП108 910м | 12006141 |  | 1982-09-01 | Нет
1635 | Городской РЭС | KN004-94400488 | КЛ-0,4кВ от ТП108,котел.,2с.ш. | НВ КЛЭП р-на ТП108 910м | 12006141 |  | 1982-09-01 | Нет
1636 | Городской РЭС | KN004-94400489 | КЛ-0,4кВ от ТП108,интернат,кор2 | НВ КЛЭП р-на ТП108 910м | 12006141 |  | 1982-09-01 | Нет
1637 | Городской РЭС | KN004-94402529 | КЛ-0,4от ТП505 1сш.дет.комбинат | НВ КЛЭП р-на ТП505 1398м | 12006143 | 1.398 | 1982-10-01 | Нет
1638 | Городской РЭС | KN004-94402530 | КЛ-0,4от ТП505 1сш.Шагова,203 | НВ КЛЭП р-на ТП505 1398м | 12006143 |  | 1982-10-01 | Нет
1639 | Городской РЭС | KN004-94402531 | КЛ-0,4от ТП505 1сш.аптека | НВ КЛЭП р-на ТП505 1398м | 12006143 |  | 1982-10-01 | Нет
1640 | Городской РЭС | KN004-94402532 | КЛ-0,4от ТП505 1сш.котел. | НВ КЛЭП р-на ТП505 1398м | 12006143 |  | 1982-10-01 | Нет
1641 | Городской РЭС | KN004-94402533 | КЛ-0,4от ТП505 1сш.Шагова,205 | НВ КЛЭП р-на ТП505 1398м | 12006143 |  | 1982-10-01 | Нет
1642 | Городской РЭС | KN004-94402534 | КЛ-0,4от ТП505 1сш.Шагова,209,211 | НВ КЛЭП р-на ТП505 1398м | 12006143 |  | 1982-10-01 | Нет
1643 | Городской РЭС | KN004-94402535 | КЛ-0,4от ТП505 2сш.аптека | НВ КЛЭП р-на ТП505 1398м | 12006143 |  | 1982-10-01 | Нет
1644 | Городской РЭС | KN004-94402536 | КЛ-0,4от ТП505 2сш.Шагова,207 | НВ КЛЭП р-на ТП505 1398м | 12006143 |  | 1982-10-01 | Нет
1645 | Городской РЭС | KN004-94402537 | КЛ0,4от ТП505 2сш.Шаг.205под.2,6,10,14 | НВ КЛЭП р-на ТП505 1398м | 12006143 |  | 1982-10-01 | Нет
1646 | Городской РЭС | KN004-94402538 | КЛ-0,4от ТП505 2сш.Шагова,203 | НВ КЛЭП р-на ТП505 1398м | 12006143 |  | 1982-10-01 | Нет
1647 | Городской РЭС | KN004-94402539 | КЛ-0,4от ТП505 2сш.котел. | НВ КЛЭП р-на ТП505 1398м | 12006143 |  | 1982-10-01 | Нет
1648 | Городской РЭС | KN004-94402540 | КЛ-0,4от ТП505 2сш.хоз.бл.дет.комбината | НВ КЛЭП р-на ТП505 1398м | 12006143 |  | 1982-10-01 | Нет
1649 | Городской РЭС | KN004-94402541 | КЛ-0,4от ТП505 2сш.дет.комбинат | НВ КЛЭП р-на ТП505 1398м | 12006143 |  | 1982-10-01 | Нет
1650 | Городской РЭС | KN004-00060433 | КЛ 0,4кВ ул. Юбилейная, 24 неж. пом. 1 | НВ КЛЭП р-на ТП511 50м | 12006145 | 0.05 | 1983-01-01 | Нет
1651 | Городской РЭС | KN004-94402605 | КЛ-0,4 кВ от ТП511общеж. Юбилейн.22 | НВ КЛЭП р-на ТП511 50м | 12006145 |  | 1983-01-01 | Нет
1652 | Городской РЭС | KN004-94402607 | КЛ-0,4 кВ от ТП511общеж. Юбилейн.22 | НВ КЛЭП р-на ТП511 50м | 12006145 |  | 1983-01-01 | Нет
1653 | Городской РЭС | KN004-94400977 | КЛ-0,4кВ от ТП227 2сш Никитск,98 | НВ КЛЭП р-на ТП227 665м | 12006147 | 0.665 | 1983-01-01 | Нет
1654 | Городской РЭС | KN004-94402438 | КЛ-0,4от ТП486 1с.ш.эл.щитов | НВ КЛЭП р-на ТП486 90м | 12006149 | 0.09 | 1983-01-01 | Нет
1655 | Городской РЭС | KN004-94402441 | КЛ-0,4от ТП486 2с.ш.эл.щитов | НВ КЛЭП р-на ТП486 90м | 12006149 |  | 1983-01-01 | Нет
1656 | Городской РЭС | KN004-00025658 | КЛ-0,4кВ ТП 5- Привокзальная 3 м-н ЧП Не | НВ КЛЭП р-на ТП5 840м | 12006151 | 0.84 | 1983-01-01 | Нет
1657 | Городской РЭС | KN004-94400039 | КЛ-0,4кВ от ТП5,ул.Привокзальн,5 | НВ КЛЭП р-на ТП5 840м | 12006151 |  | 1983-01-01 | Нет
1658 | Городской РЭС | KN004-94400040 | КЛ-0,4кВ от ТП5 шкаф ул.осв. | НВ КЛЭП р-на ТП5 840м | 12006151 |  | 1983-01-01 | Нет
1659 | Городской РЭС | KN004-94400041 | "КЛ-0,4кВ от ТП5,АТС ул.Гагарина;." | НВ КЛЭП р-на ТП5 840м | 12006151 |  | 1983-01-01 | Нет
1660 | Городской РЭС | KN004-00035213 | КЛ-0,4кВ от ТП 512 кооп.гаражи | НВ КЛЭП р-на ТП512 135м | 12006153 | 0.135 | 1983-03-01 | Нет
1661 | Городской РЭС | KN004-94402201 | КЛ-0,4 кВ от ТП452 1 с.ш. гар.бокс | НВ КЛЭП р-на ТП452 680м | 12006155 | 0.68 | 1983-03-01 | Нет
1662 | Городской РЭС | KN004-94402208 | КЛ0,4от ТП452 1сш пр.Мир.21 силов. | НВ КЛЭП р-на ТП452 680м | 12006155 |  | 1983-03-01 | Нет
1663 | Городской РЭС | KN004-94402209 | КЛ0,4от ТП452 1сш пр.Мир.17,13,РЩ-1,2 | НВ КЛЭП р-на ТП452 680м | 12006155 |  | 1983-03-01 | Нет
1664 | Городской РЭС | KN004-94402215 | КЛ0,4от ТП452 2сш пр.Мир.21 силов. | НВ КЛЭП р-на ТП452 680м | 12006155 |  | 1983-03-01 | Нет
1665 | Городской РЭС | KN004-94402515 | КЛ0,4от ТП-500 1сш.ВРУ кафе Парус | НВ КЛЭП р-на ТП500 115м | 12006157 | 0.115 | 1983-04-01 | Нет
1666 | Городской РЭС | KN004-94402516 | КЛ0,4от ТП-500 1сш.ВРУ кафе Парус | НВ КЛЭП р-на ТП500 115м | 12006157 |  | 1983-04-01 | Нет
1667 | Городской РЭС | KN004-94402517 | КЛ0,4от ТП-500 2сш.маг.Овощи | НВ КЛЭП р-на ТП500 115м | 12006157 |  | 1983-04-01 | Нет
1668 | Городской РЭС | KN004-94402518 | КЛ0,4от ТП-500 2сш.Скворцова,7 | НВ КЛЭП р-на ТП500 115м | 12006157 |  | 1983-04-01 | Нет
1669 | Городской РЭС | KN004-94402519 | КЛ0,4от ТП-500 2сш.Скворцова,9 | НВ КЛЭП р-на ТП500 115м | 12006157 |  | 1983-04-01 | Нет
1670 | Городской РЭС | KN004-94402520 | КЛ0,4от ТП-500 2сш.ВРУ кафе Парус | НВ КЛЭП р-на ТП500 115м | 12006157 |  | 1983-04-01 | Нет
1671 | Городской РЭС | KN004-94402521 | КЛ0,4от ТП-500 2сш.ВРУ кафе Парус | НВ КЛЭП р-на ТП500 115м | 12006157 |  | 1983-04-01 | Нет
1672 | Городской РЭС | KN004-94402522 | КЛ0,4от ТП-500 2сш.Скворцова,4а | НВ КЛЭП р-на ТП500 115м | 12006157 |  | 1983-04-01 | Нет
1673 | Городской РЭС | KN004-94402596 | КЛ-0,4 кВ от ТП510 1сш.Юн.пионеров | НВ КЛЭП р-на ТП510 305м | 12006159 | 0.305 | 1983-04-01 | Нет
1674 | Городской РЭС | KN004-94402597 | КЛ-0,4 кВ от ТП510 1сш.Кирпич.пр.3 | НВ КЛЭП р-на ТП510 305м | 12006159 |  | 1983-04-01 | Нет
1675 | Городской РЭС | KN004-94402598 | КЛ-0,4 кВ от ТП510 1сш.Кирпич.пр.3 | НВ КЛЭП р-на ТП510 305м | 12006159 |  | 1983-04-01 | Нет
1676 | Городской РЭС | KN004-94402599 | КЛ-0,4 кВ от ТП510 2сш.Кирпич.пр.3 | НВ КЛЭП р-на ТП510 305м | 12006159 |  | 1983-04-01 | Нет
1677 | Городской РЭС | KN004-94402600 | КЛ-0,4 кВ от ТП510 2сш.Кирпич.пр.3 | НВ КЛЭП р-на ТП510 305м | 12006159 |  | 1983-04-01 | Нет
1678 | Городской РЭС | KN004-94402603 | КЛ-0,4 кВ от ТП510 2сш.Юн.пионеров | НВ КЛЭП р-на ТП510 305м | 12006159 |  | 1983-04-01 | Нет
1679 | Городской РЭС | KN004-94402662 | КЛ-0,4 кВ от ТП529 1сш.Поликл.1гор.бол. | НВ КЛЭП р-на ТП529 450м | 12006161 | 0.45 | 1986-11-01 | Нет
1680 | Городской РЭС | KN004-94402664 | КЛ-0,4 кВ от ТП529 1сш.Пульмоотдел. | НВ КЛЭП р-на ТП529 450м | 12006161 |  | 1986-11-01 | Нет
1681 | Городской РЭС | KN004-94402666 | КЛ-0,4 кВ от ТП529 2сш.Пульмоотдел. | НВ КЛЭП р-на ТП529 450м | 12006161 |  | 1986-11-01 | Нет
1682 | Городской РЭС | KN004-94402668 | КЛ-0,4 кВ от ТП529 2сш.Поликл.1гор.бол. | НВ КЛЭП р-на ТП529 450м | 12006161 |  | 1986-11-01 | Нет
1683 | Городской РЭС | KN004-94402442 | КЛ-0,4от ТП488 2с.ш.Тепловой пункт | НВ КЛЭП р-на ТП488 1470м | 12006163 | 1.47 | 1983-04-01 | Нет
1684 | Городской РЭС | KN004-94402443 | КЛ-0,4от ТП488 2с.ш.Индустриал.2а маг. | НВ КЛЭП р-на ТП488 1470м | 12006163 |  | 1983-04-01 | Нет
1685 | Городской РЭС | KN004-94402444 | КЛ-0,4от ТП488 2с.ш.Профсоюз.25/2 | НВ КЛЭП р-на ТП488 1470м | 12006163 |  | 1983-04-01 | Нет
1686 | Городской РЭС | KN004-94402446 | КЛ-0,4от ТП488 2с.ш.Профсоюз.25/2 | НВ КЛЭП р-на ТП488 1470м | 12006163 |  | 1983-04-01 | Нет
1687 | Городской РЭС | KN004-94402447 | КЛ-0,4от ТП488 2с.ш.Профсоюз.25/2-Громов | НВ КЛЭП р-на ТП488 1470м | 12006163 |  | 1983-04-01 | Нет
1688 | Городской РЭС | KN004-94402449 | КЛ-0,4от ТП488 2с.ш.Профсоюз.25/2 | НВ КЛЭП р-на ТП488 1470м | 12006163 |  | 1983-04-01 | Нет
1689 | Городской РЭС | KN004-94402451 | КЛ-0,4от ТП488 1с.ш.Профсоюз.25/2 | НВ КЛЭП р-на ТП488 1470м | 12006163 |  | 1983-04-01 | Нет
1690 | Городской РЭС | KN004-94402452 | КЛ-0,4от ТП488 1с.ш.Профсоюз.25/2 | НВ КЛЭП р-на ТП488 1470м | 12006163 |  | 1983-04-01 | Нет
1691 | Городской РЭС | KN004-94402455 | КЛ-0,4от ТП488 1с.ш.Индустриальн.4 | НВ КЛЭП р-на ТП488 1470м | 12006163 |  | 1983-04-01 | Нет
1692 | Городской РЭС | KN004-94402456 | КЛ-0,4от ТП488 1с.ш.Профсоюз.25/2 | НВ КЛЭП р-на ТП488 1470м | 12006163 |  | 1983-04-01 | Нет
1693 | Городской РЭС | KN004-94402457 | КЛ-0,4от ТП488 1с.ш.Профсоюз.25/2 | НВ КЛЭП р-на ТП488 1470м | 12006163 |  | 1983-04-01 | Нет
1694 | Городской РЭС | KN004-94402458 | КЛ-0,4от ТП488 1с.ш.Профс.27,Дав.18 | НВ КЛЭП р-на ТП488 1470м | 12006163 |  | 1983-04-01 | Нет
1695 | Городской РЭС | KN004-94402459 | КЛ-0,4от ТП488 1с.ш.Индустриал.2а маг. | НВ КЛЭП р-на ТП488 1470м | 12006163 |  | 1983-04-01 | Нет
1696 | Городской РЭС | KN004-94402460 | КЛ-0,4от ТП488 1с.ш.Тепловой пункт | НВ КЛЭП р-на ТП488 1470м | 12006163 |  | 1983-04-01 | Нет
1697 | Городской РЭС | KN004-94402461 | КЛ-0,4от ТП488 1с.ш.Профсоюз.25/2 | НВ КЛЭП р-на ТП488 1470м | 12006163 |  | 1983-04-01 | Нет
1698 | Городской РЭС | KN004-94402651 | КЛ-0,4 от ТП526 гар.и | НВ КЛЭП р-на ТП526 60м | 12006165 | 0.06 | 1983-05-01 | Нет
1699 | Городской РЭС | KN004-00027221 | КЛ-0,4кВ ТП-323 муп жилищное хозяйство у | НВ КЛЭП р-на ТП323 65м | 12006167 | 0.065 | 1983-05-01 | Нет
1700 | Городской РЭС | KN004-94401526 | КЛ-0,4 кВ от ТП-323Гор.ритуал.уМосков.96 | НВ КЛЭП р-на ТП323 65м | 12006167 |  | 1983-05-01 | Нет
1701 | Городской РЭС | KN004-94402611 | КЛ-0,4 от ТП513 2сш.Терап.кор.больн.УВД | НВ КЛЭП р-на ТП513 385м | 12006169 | 0.385 | 1983-09-01 | Нет
1702 | Городской РЭС | KN004-94402613 | КЛ-0,4 кВ от ТП513 2сш.Инфекц.корп. | НВ КЛЭП р-на ТП513 385м | 12006169 |  | 1983-09-01 | Нет
1703 | Городской РЭС | KN004-94402614 | КЛ-0,4 кВ от ТП513 2сш.Хоз.корп. | НВ КЛЭП р-на ТП513 385м | 12006169 |  | 1983-09-01 | Нет
1704 | Городской РЭС | KN004-94402615 | КЛ-0,4 кВ от ТП513 2сш.Кислор.пункт | НВ КЛЭП р-на ТП513 385м | 12006169 |  | 1983-09-01 | Нет
1705 | Городской РЭС | KN004-94402617 | КЛ-0,4 кВ от ТП513 1сш.пищеблок | НВ КЛЭП р-на ТП513 385м | 12006169 |  | 1983-09-01 | Нет
1706 | Городской РЭС | KN004-94402619 | КЛ-0,4 кВ от ТП513 1сш.инфекц.корп. | НВ КЛЭП р-на ТП513 385м | 12006169 |  | 1983-09-01 | Нет
1707 | Городской РЭС | KN004-94402620 | КЛ-0,4 кВ от ТП513 1сш.ВРУ1 Гл.корп. | НВ КЛЭП р-на ТП513 385м | 12006169 |  | 1983-09-01 | Нет
1708 | Городской РЭС | KN004-94402621 | КЛ-0,4 кВ от ТП513 1сш.Хоз.корп. | НВ КЛЭП р-на ТП513 385м | 12006169 |  | 1983-09-01 | Нет
1709 | Городской РЭС | KN004-94402608 | КЛ-0,4 кВ от ТП513 2сш.пищеблок | НВ КЛЭП р-на ТП513 740м | 12006171 | 0.74 | 1983-09-01 | Нет
1710 | Городской РЭС | KN004-94402612 | КЛ-0,4 кВ от ТП513 2сш.ВРУ2 Гл.корп. | НВ КЛЭП р-на ТП513 740м | 12006171 |  | 1983-09-01 | Нет
1711 | Городской РЭС | KN004-94402623 | КЛ-0,4 кВ от ТП513 1сш.ренген.каб. | НВ КЛЭП р-на ТП513 740м | 12006171 |  | 1983-09-01 | Нет
1712 | Городской РЭС | KN004-94402624 | КЛ-0,4 от ТП513 1сш.Терап.кор.больн.УВД | НВ КЛЭП р-на ТП513 740м | 12006171 |  | 1983-09-01 | Нет
1713 | Городской РЭС | KN004-94402683 | КЛ-0,4 кВ от ТП-532 1сш.ВРУ-5 | НВ КЛЭП р-на ТП532 2320м | 12006173 | 2.32 | 1983-10-01 | Нет
1714 | Городской РЭС | KN004-94402684 | КЛ-0,4 кВ от ТП-532 1сш.ВРУ-4 | НВ КЛЭП р-на ТП532 2320м | 12006173 |  | 1983-10-01 | Нет
1715 | Городской РЭС | KN004-94402686 | КЛ-0,4 кВ от ТП-532 1сш.ВРУ-2 | НВ КЛЭП р-на ТП532 2320м | 12006173 |  | 1983-10-01 | Нет
1716 | Городской РЭС | KN004-94402687 | КЛ-0,4 кВ от ТП-532 1сш.ВРУ-1 | НВ КЛЭП р-на ТП532 2320м | 12006173 |  | 1983-10-01 | Нет
1717 | Городской РЭС | KN004-94402689 | КЛ-0,4 кВ от ТП-532 1сш.ВРУ-3 | НВ КЛЭП р-на ТП532 2320м | 12006173 |  | 1983-10-01 | Нет
1718 | Городской РЭС | KN004-94402690 | КЛ-0,4 кВ от ТП-532 1сш.ВРУ-3 | НВ КЛЭП р-на ТП532 2320м | 12006173 |  | 1983-10-01 | Нет
1719 | Городской РЭС | KN004-94402691 | КЛ-0,4 кВ от ТП-532 2сш.ВРУ-1 | НВ КЛЭП р-на ТП532 2320м | 12006173 |  | 1983-10-01 | Нет
1720 | Городской РЭС | KN004-94402692 | КЛ-0,4 кВ от ТП-532 2сш.ВРУ-1 | НВ КЛЭП р-на ТП532 2320м | 12006173 |  | 1983-10-01 | Нет
1721 | Городской РЭС | KN004-94402694 | КЛ-0,4 кВ от ТП-532 2сш.ВРУ-2 | НВ КЛЭП р-на ТП532 2320м | 12006173 |  | 1983-10-01 | Нет
1722 | Городской РЭС | KN004-94402695 | КЛ-0,4 кВ от ТП-532 2сш.ВРУ-3 | НВ КЛЭП р-на ТП532 2320м | 12006173 |  | 1983-10-01 | Нет
1723 | Городской РЭС | KN004-94402696 | КЛ-0,4 кВ от ТП-532 2сш.ВРУ-3 | НВ КЛЭП р-на ТП532 2320м | 12006173 |  | 1983-10-01 | Нет
1724 | Городской РЭС | KN004-94402697 | КЛ-0,4 кВ от ТП-532 2сш.ВРУ-4 | НВ КЛЭП р-на ТП532 2320м | 12006173 |  | 1983-10-01 | Нет
1725 | Городской РЭС | KN004-94402698 | КЛ-0,4 кВ от ТП-532 2сш.ВРУ-4 | НВ КЛЭП р-на ТП532 2320м | 12006173 |  | 1983-10-01 | Нет
1726 | Городской РЭС | KN004-94402719 | КЛ-0,4 от ТП-541 1сш. Шагова,181 | НВ КЛЭП р-на ТП541 1305м | 12006175 | 1.305 | 1983-10-01 | Нет
1727 | Городской РЭС | KN004-94402720 | КЛ-0,4 от ТП-541 1сш.насосн | НВ КЛЭП р-на ТП541 1305м | 12006175 |  | 1983-10-01 | Нет
1728 | Городской РЭС | KN004-94402721 | КЛ-0,4 от ТП-541 1сш.кафе-Мачо | НВ КЛЭП р-на ТП541 1305м | 12006175 |  | 1983-10-01 | Нет
1729 | Городской РЭС | KN004-94402722 | КЛ-0,4 от ТП-541 1сш.Шагова,179 | НВ КЛЭП р-на ТП541 1305м | 12006175 |  | 1983-10-01 | Нет
1730 | Городской РЭС | KN004-94402724 | КЛ-0,4 от ТП-541 1сш.Шагова,189 | НВ КЛЭП р-на ТП541 1305м | 12006175 |  | 1983-10-01 | Нет
1731 | Городской РЭС | KN004-94402725 | КЛ-0,4 от ТП-541 1сш.Шагова,189 | НВ КЛЭП р-на ТП541 1305м | 12006175 |  | 1983-10-01 | Нет
1732 | Городской РЭС | KN004-94402726 | КЛ-0,4 от ТП-541 1сш.Шагова,185а-187 | НВ КЛЭП р-на ТП541 1305м | 12006175 |  | 1983-10-01 | Нет
1733 | Городской РЭС | KN004-94402728 | КЛ-0,4 от ТП-541 2сш.Шагова,179 | НВ КЛЭП р-на ТП541 1305м | 12006175 |  | 1983-10-01 | Нет
1734 | Городской РЭС | KN004-94402730 | КЛ-0,4 от ТП-541 2сш.Шагова,181 | НВ КЛЭП р-на ТП541 1305м | 12006175 |  | 1983-10-01 | Нет
1735 | Городской РЭС | KN004-94402731 | КЛ-0,4 от ТП-541 2сш.насосн | НВ КЛЭП р-на ТП541 1305м | 12006175 |  | 1983-10-01 | Нет
1736 | Городской РЭС | KN004-94402732 | КЛ-0,4 от ТП-541 2сш.кафе-Мачо | НВ КЛЭП р-на ТП541 1305м | 12006175 |  | 1983-10-01 | Нет
1737 | Городской РЭС | KN004-94402625 | КЛ-0,4 от ТП514 1сш.Боров,8а,10а,10в | НВ КЛЭП р-на ТП514 189м | 12006177 | 0.189 | 1983-11-01 | Нет
1738 | Городской РЭС | KN004-94402630 | КЛ-0,4 от ТП514 2сш.Боров,8а | НВ КЛЭП р-на ТП514 189м | 12006177 |  | 1983-11-01 | Нет
1739 | Городской РЭС | KN004-94402733 | КЛ-0,4 от ТП-542 2сш.Давыдов.2 д.1 | НВ КЛЭП р-на ТП542 2615м | 12006179 | 2.615 | 1983-12-01 | Нет
1740 | Городской РЭС | KN004-94402734 | КЛ-0,4 от ТП-542 2сш.Давыдов.2 д.13 | НВ КЛЭП р-на ТП542 2615м | 12006179 |  | 1983-12-01 | Нет
1741 | Городской РЭС | KN004-94402736 | КЛ-0,4 от ТП-542 2сш.Давыдов.2 д.3 | НВ КЛЭП р-на ТП542 2615м | 12006179 |  | 1983-12-01 | Нет
1742 | Городской РЭС | KN004-94402737 | КЛ-0,4 от ТП-542 2сш.Давыдов.2 д.7-5 | НВ КЛЭП р-на ТП542 2615м | 12006179 |  | 1983-12-01 | Нет
1743 | Городской РЭС | KN004-94402739 | КЛ-0,4 от ТП-542 2сш.Давыдов.2 д.9 | НВ КЛЭП р-на ТП542 2615м | 12006179 |  | 1983-12-01 | Нет
1744 | Городской РЭС | KN004-94402740 | КЛ-0,4 от ТП-542 2сш.Давыдов.2 д.11 | НВ КЛЭП р-на ТП542 2615м | 12006179 |  | 1983-12-01 | Нет
1745 | Городской РЭС | KN004-94402741 | КЛ-0,4 от ТП-542 2сш.бойлерн. | НВ КЛЭП р-на ТП542 2615м | 12006179 |  | 1983-12-01 | Нет
1746 | Городской РЭС | KN004-94402742 | КЛ-0,4 от ТП-542 2сш.Давыд.-2,д.1 пристр | НВ КЛЭП р-на ТП542 2615м | 12006179 |  | 1983-12-01 | Нет
1747 | Городской РЭС | KN004-94402743 | КЛ-0,4 от ТП-542 1сш.Давыдов.2 д.9 | НВ КЛЭП р-на ТП542 2615м | 12006179 |  | 1983-12-01 | Нет
1748 | Городской РЭС | KN004-94402744 | КЛ-0,4 от ТП-542 1сш.Давыд.-2,д.1 пристр | НВ КЛЭП р-на ТП542 2615м | 12006179 |  | 1983-12-01 | Нет
1749 | Городской РЭС | KN004-94402745 | КЛ-0,4 от ТП-542 1сш.Давыдов.2 д.11 | НВ КЛЭП р-на ТП542 2615м | 12006179 |  | 1983-12-01 | Нет
1750 | Городской РЭС | KN004-94402746 | КЛ-0,4 от ТП-542 1сш.Давыдов.2 д.3 | НВ КЛЭП р-на ТП542 2615м | 12006179 |  | 1983-12-01 | Нет
1751 | Городской РЭС | KN004-94402748 | КЛ-0,4 от ТП-542 1сш.бойлерн | НВ КЛЭП р-на ТП542 2615м | 12006179 |  | 1983-12-01 | Нет
1752 | Городской РЭС | KN004-94402749 | КЛ-0,4 от ТП-542 1сш.Давыдов.2 д.1 | НВ КЛЭП р-на ТП542 2615м | 12006179 |  | 1983-12-01 | Нет
1753 | Городской РЭС | KN004-94402750 | КЛ-0,4 от ТП-542 1сш.Давыдов.2 д.5-7 | НВ КЛЭП р-на ТП542 2615м | 12006179 |  | 1983-12-01 | Нет
1754 | Городской РЭС | KN004-94402752 | КЛ-0,4 от ТП-542 1сш.Давыдов.2 д.13 | НВ КЛЭП р-на ТП542 2615м | 12006179 |  | 1983-12-01 | Нет
1755 | Городской РЭС | KN004-94402172 | КЛ-0,4,ТП449-адм.зд. ОВД,1сш,Волжск,22 | НВ КЛЭП р-на ТП449 330м | 12006181 | 0.33 | 1983-12-01 | Нет
1756 | Городской РЭС | KN004-94402173 | КЛ-0,4,ТП449-адм.зд. ОВД,1сш,Волжск,22 | НВ КЛЭП р-на ТП449 330м | 12006181 |  | 1983-12-01 | Нет
1757 | Городской РЭС | KN004-94402174 | КЛ-0,4,ТП449-адм.зд. ОВД,2сш,Волжск,22 | НВ КЛЭП р-на ТП449 330м | 12006181 |  | 1983-12-01 | Нет
1758 | Городской РЭС | KN004-94401448 | КЛ-0,4кВ от д№6 Индустриальн к ТП474 | НВ КЛЭП р-на ТП474 80м | 12006183 | 0.08 | 1984-01-01 | Нет
1759 | Городской РЭС | KN004-94402387 | КЛ-0,4от ТП-474 2сш.Индустриальн.8 | НВ КЛЭП р-на ТП474 80м | 12006183 |  | 1984-01-01 | Нет
1760 | Городской РЭС | KN004-94402392 | КЛ-0,4от ТП-474 1сш.уличн.освещен. | НВ КЛЭП р-на ТП474 80м | 12006183 |  | 1984-01-01 | Нет
1761 | Городской РЭС | KN004-94402226 | "КЛ0,4от ТП453 1сш ТФК ""М/д""" | НВ КЛЭП р-на ТП453 210м | 12006185 | 0.21 | 1984-09-01 | Нет
1762 | Городской РЭС | KN004-94402793 | КЛ-0,4 кВ от ТП-553 1сш.насосн.станц. | НВ КЛЭП р-на ТП553 910м | 12006187 | 0.91 | 1984-10-01 | Нет
1763 | Городской РЭС | KN004-94402794 | КЛ-0,4 кВ от ТП-553 1сш.Свердлова,125 | НВ КЛЭП р-на ТП553 910м | 12006187 |  | 1984-10-01 | Нет
1764 | Городской РЭС | KN004-94402795 | КЛ-0,4от ТП-553 1сш.Свердлова,127,маг. | НВ КЛЭП р-на ТП553 910м | 12006187 |  | 1984-10-01 | Нет
1765 | Городской РЭС | KN004-94402796 | КЛ-0,4 кВ от ТП-553 1сш.Свердлова,125 а | НВ КЛЭП р-на ТП553 910м | 12006187 |  | 1984-10-01 | Нет
1766 | Городской РЭС | KN004-94402801 | КЛ-0,4 кВ от ТП-553 2сш.насосн.станц. | НВ КЛЭП р-на ТП553 910м | 12006187 |  | 1984-10-01 | Нет
1767 | Городской РЭС | KN004-94402802 | КЛ-0,4 кВ от ТП-553 2сш.Свердлова127 | НВ КЛЭП р-на ТП553 910м | 12006187 |  | 1984-10-01 | Нет
1768 | Городской РЭС | KN004-94402804 | КЛ-0,4 кВ от ТП-553 2сш.Свердлова125 | НВ КЛЭП р-на ТП553 910м | 12006187 |  | 1984-10-01 | Нет
1769 | Городской РЭС | KN004-94402806 | КЛ-0,4 кВ от ТП-553 2сш.Свердлова125а | НВ КЛЭП р-на ТП553 910м | 12006187 |  | 1984-10-01 | Нет
1770 | Городской РЭС | KN004-94402554 | КЛ0,4от ТП508 1сш.Березов.пр.,10,маг. | НВ КЛЭП р-на ТП508 1440м | 12006189 | 1.44 | 1984-12-01 | Нет
1771 | Городской РЭС | KN004-94402555 | КЛ0,4от ТП508 1сш.Студенч.пр.19-17 | НВ КЛЭП р-на ТП508 1440м | 12006189 |  | 1984-12-01 | Нет
1772 | Городской РЭС | KN004-94402556 | КЛ0,4от ТП508 2сш.Студенч.пр.19-17 | НВ КЛЭП р-на ТП508 1440м | 12006189 |  | 1984-12-01 | Нет
1773 | Городской РЭС | KN004-94402572 | КЛ0,4от ТП508 2сш.Студенч.пр.19 ВРУ3 | НВ КЛЭП р-на ТП508 1440м | 12006189 |  | 1984-12-01 | Нет
1774 | Городской РЭС | KN004-94402646 | КЛ-0,4 от ТП522 Мичуринцев 20а,22а | НВ КЛЭП р-на ТП522 35м | 12006191 | 0.035 | 1985-03-01 | Нет
1775 | Городской РЭС | KN004-94402649 | КЛ-0,4 от ТП522 Мичуринцев 20а | НВ КЛЭП р-на ТП522 35м | 12006191 |  | 1985-03-01 | Нет
1776 | Городской РЭС | KN004-94402523 | КЛ-0,4 кВ от ТП-503 Некрасовс.ш.2,6а | НВ КЛЭП р-на ТП503 240м | 12006193 | 0.24 | 1985-03-01 | Нет
1777 | Городской РЭС | KN004-94402524 | КЛ-0,4 кВ от ТП-503 Некрасовс.ш.6а | НВ КЛЭП р-на ТП503 240м | 12006193 |  | 1985-03-01 | Нет
1778 | Городской РЭС | KN004-00028892 | КЛ-0,4кВ от ТП-208 База "Адмирал" ввод 1 | НВ КЛЭП р-на ТП208 280м | 12006195 | 0.28 | 1985-03-01 | Нет
1779 | Городской РЭС | KN004-00026583 | КЛ-0,4кВ ТП-188 ул.московская | НВ КЛЭП р-на ТП188 60м | 12006197 | 0.06 | 1985-04-01 | Нет
1780 | Городской РЭС | KN004-94400819 | КЛ-0,4кВ от ТП188 на ателье"Диана",. | НВ КЛЭП р-на ТП188 60м | 12006197 |  | 1985-04-01 | Нет
1781 | Городской РЭС | KN004-94400820 | КЛ-0,4кВ от ТП188 на шкаф ул.осв. | НВ КЛЭП р-на ТП188 60м | 12006197 |  | 1985-04-01 | Нет
1782 | Городской РЭС | KN004-94402843 | КЛ-0,4 от ТП559 1сш.школа №17 | НВ КЛЭП р-на ТП559 475м | 12006241 | 0.475 | 1985-09-01 | Нет
1783 | Городской РЭС | KN004-94402844 | КЛ-0,4 от ТП559 1сш.теплица | НВ КЛЭП р-на ТП559 475м | 12006241 |  | 1985-09-01 | Нет
1784 | Городской РЭС | KN004-94402848 | КЛ-0,4 от ТП559 1сш.ул.освен. | НВ КЛЭП р-на ТП559 475м | 12006241 |  | 1985-09-01 | Нет
1785 | Городской РЭС | KN004-94402853 | КЛ-0,4 от ТП559 2сш.ул.осв. | НВ КЛЭП р-на ТП559 475м | 12006241 |  | 1985-09-01 | Нет
1786 | Городской РЭС | KN004-94402855 | КЛ-0,4 от ТП559 2сш.школа №17 | НВ КЛЭП р-на ТП559 475м | 12006241 |  | 1985-09-01 | Нет
1787 | Городской РЭС | KN004-94401835 | КЛ-0,4 от ТП-389 на ВУ насосной станции | НВ КЛЭП р-на ТП389 280м | 12006243 | 0.28 | 1985-09-01 | Нет
1788 | Городской РЭС | KN004-94401837 | КЛ-0,4 от ТП-389 на ВУ насосной станции | НВ КЛЭП р-на ТП389 280м | 12006243 |  | 1985-09-01 | Нет
1789 | Городской РЭС | KN004-94403031 | КЛ0,4 от ТП581 на ВРУ маг-на ул.Войкова | НВ КЛЭП р-на ТП581 280м | 12006245 |  | 1985-12-01 | Нет
1790 | Городской РЭС | KN004-94403034 | КЛ-0,4кВ от ТП-581 на ул.И.Сусанина 37 | НВ КЛЭП р-на ТП581 280м | 12006245 |  | 1985-12-01 | Нет
1791 | Городской РЭС | KN004-94403036 | КЛ-0,4кВ от ТП-581 на р-н ул.Войкова | НВ КЛЭП р-на ТП581 280м | 12006245 |  | 1985-12-01 | Нет
1792 | Городской РЭС | KN004-94403037 | КЛ-0,4 от ТП-581 на ул.Войкова 33, маг-н | НВ КЛЭП р-на ТП581 280м | 12006245 |  | 1985-12-01 | Нет
1793 | Городской РЭС | KN004-94403038 | КЛ-0,4 от ТП-581 на ул.Свердлова 78 | НВ КЛЭП р-на ТП581 280м | 12006245 |  | 1985-12-01 | Нет
1794 | Городской РЭС | KN004-94403039 | КЛ-0,4кВ от ТП-581 на ул.Войкова 33 | НВ КЛЭП р-на ТП581 280м | 12006245 |  | 1985-12-01 | Нет
1795 | Городской РЭС | KN004-94403040 | КЛ-0,4 от ТП-581 на ул.Свердлова82, РЭК | НВ КЛЭП р-на ТП581 280м | 12006245 |  | 1985-12-01 | Нет
1796 | Городской РЭС | KN004-94403041 | КЛ-0,4кВ от ТП-581 на ул.И.Сусанина 37 | НВ КЛЭП р-на ТП581 280м | 12006245 |  | 1985-12-01 | Нет
1797 | Городской РЭС | KN004-94403042 | КЛ-0,4кВ от ТП-581 на ул.Войкова 35 | НВ КЛЭП р-на ТП581 280м | 12006245 |  | 1985-12-01 | Нет
1798 | Городской РЭС | KN004-94400082 | КЛ-0,4кВ от ТП14 ВРУ Ленина,22,ж\д. | КЛ-10кв от ТП-14 до ВРУ д.№22 по ул.Ленина | 12006246 | 0.065 | 2007-02-01 | Нет
1799 | Городской РЭС | KN004-94402819 | КЛ-0,4 от ТП557 ул.Ярославская,24 К-1 ОО | НВ КЛЭП р-на ТП557 440м | 12006247 | 0.44 | 1985-12-01 | Нет
1800 | Городской РЭС | KN004-00040984 | КЛ-0,4кВ ТП-428 Сочнева,Галичская 108,м- | НВ КЛЭП р-на ТП428 370м | 12006249 | 0.37 | 1985-12-01 | Нет
1801 | Городской РЭС | KN004-00040986 | КЛ-0,4кВ ТП-428 Сочнева,Галичская 108,м- | НВ КЛЭП р-на ТП428 370м | 12006249 |  | 1985-12-01 | Нет
1802 | Городской РЭС | KN004-94402082 | КЛ-0,4кВ от ТП428-АЗС,Галичск,1с.ш | НВ КЛЭП р-на ТП428 370м | 12006249 |  | 1985-12-01 | Нет
1803 | Городской РЭС | KN004-94402083 | КЛ-0,4кВ от ТП428-АЗС,Галичск,2с.ш | НВ КЛЭП р-на ТП428 370м | 12006249 |  | 1985-12-01 | Нет
1804 | Городской РЭС | KN004-94403024 | КЛ-0,4 от ТП577 на ВУ д.15 ул.Юбилейн | НВ КЛЭП р-на ТП577 250м | 12006251 | 0.25 | 1986-03-01 | Нет
1805 | Городской РЭС | KN004-94403025 | КЛ-0,4КВ от ТП-577 на ВРУ магазина | НВ КЛЭП р-на ТП577 250м | 12006251 |  | 1986-03-01 | Нет
1806 | Городской РЭС | KN004-94403026 | КЛ-0,4 от ТП577 на ВУ д.15 ул.Юбилейн | НВ КЛЭП р-на ТП577 250м | 12006251 |  | 1986-03-01 | Нет
1807 | Городской РЭС | KN004-94403012 | КЛ0,4отТП574 1сш.Березов.роща 12а | НВ КЛЭП р-на ТП574 160м | 12006253 | 0.16 | 1986-03-01 | Нет
1808 | Городской РЭС | KN004-94403013 | КЛ0,4отТП574 1сш.Березов.роща 12а | НВ КЛЭП р-на ТП574 160м | 12006253 |  | 1986-03-01 | Нет
1809 | Городской РЭС | KN004-00028112 | КЛ-0,4кВ ТП-567 грп | НВ КЛЭП р-на ТП567 1065м | 12006255 | 1.065 | 1986-04-01 | Нет
1810 | Городской РЭС | KN004-00028127 | КЛ-0,4кВ ТП-567 паново 24 ввод-1 | НВ КЛЭП р-на ТП567 1065м | 12006255 |  | 1986-04-01 | Нет
1811 | Городской РЭС | KN004-00028148 | КЛ-0,4кВ ТП-567 паново 24 ввод-2 | НВ КЛЭП р-на ТП567 1065м | 12006255 |  | 1986-04-01 | Нет
1812 | Городской РЭС | KN004-94400481 | КЛ-0,4кВ от ТП108,пищеблок,1с.ш. | НВ КЛЭП р-на ТП108 100м | 12006257 | 0.1 | 1986-04-01 | Нет
1813 | Городской РЭС | KN004-00060094 | КЛ-0,4кВТП561 1с.ш.Южная,8 | НВ КЛЭП р-на ТП561 1080м | 12006259 | 1.08 | 1986-09-01 | Нет
1814 | Городской РЭС | KN004-94402873 | КЛ-0,4 кВ от ТП-561 2 с.ш.Южн,12общеж. | НВ КЛЭП р-на ТП561 1080м | 12006259 |  | 1986-09-01 | Нет
1815 | Городской РЭС | KN004-94402875 | КЛ-0,4от ТП-561 2 с.ш.Южн,8 общеж. | НВ КЛЭП р-на ТП561 1080м | 12006259 |  | 1986-09-01 | Нет
1816 | Городской РЭС | KN004-94402878 | КЛ-0,4от ТП-561 1 с.ш.д/комбин.70 | НВ КЛЭП р-на ТП561 1080м | 12006259 |  | 1986-09-01 | Нет
1817 | Городской РЭС | KN004-94402879 | КЛ-0,4от ТП-561 2с.ш.д/комбин.70 | НВ КЛЭП р-на ТП561 1080м | 12006259 |  | 1986-09-01 | Нет
1818 | Городской РЭС | KN004-94402880 | КЛ-0,4от ТП-561 2с.ш.Южн,8общеж. | НВ КЛЭП р-на ТП561 1080м | 12006259 |  | 1986-09-01 | Нет
1819 | Городской РЭС | KN004-94402881 | КЛ-0,4от ТП-561 1с.ш.Южн,8общеж. | НВ КЛЭП р-на ТП561 1080м | 12006259 |  | 1986-09-01 | Нет
1820 | Городской РЭС | KN004-94402882 | КЛ-0,4 кВ от ТП-561 1с.ш.Южн,12общеж. | НВ КЛЭП р-на ТП561 1080м | 12006259 |  | 1986-09-01 | Нет
1821 | Городской РЭС | KN004-94402885 | КЛ-0,4 кВ от ТП-562 1с.ш. школа № 11 | НВ КЛЭП р-на ТП562 1710м | 12006261 | 1.71 | 1986-09-01 | Нет
1822 | Городской РЭС | KN004-94402886 | КЛ-0,4 кВ от ТП-562 2с.ш. школа № 11 | НВ КЛЭП р-на ТП562 1710м | 12006261 |  | 1986-09-01 | Нет
1823 | Городской РЭС | KN004-94402887 | КЛ0,4от ТП562 1сш.Самоков.7 п.10 | НВ КЛЭП р-на ТП562 1710м | 12006261 |  | 1986-09-01 | Нет
1824 | Городской РЭС | KN004-94402890 | КЛ0,4от ТП562 1сш.д/комбинат 60 | НВ КЛЭП р-на ТП562 1710м | 12006261 |  | 1986-09-01 | Нет
1825 | Городской РЭС | KN004-94402893 | КЛ-0,4 кВ от ТП-562 1 с.ш.школа № 11 | НВ КЛЭП р-на ТП562 1710м | 12006261 |  | 1986-09-01 | Нет
1826 | Городской РЭС | KN004-94402894 | КЛ-0,4 кВ от ТП-562 2 с.ш. школа 11 | НВ КЛЭП р-на ТП562 1710м | 12006261 |  | 1986-09-01 | Нет
1827 | Городской РЭС | KN004-94402896 | КЛ0,4от ТП562 2сш.Самоков.7 п.9,10,11,12 | НВ КЛЭП р-на ТП562 1710м | 12006261 |  | 1986-09-01 | Нет
1828 | Городской РЭС | KN004-94402898 | КЛ0,4от ТП562 2сш.д/комбинат 60 | НВ КЛЭП р-на ТП562 1710м | 12006261 |  | 1986-09-01 | Нет
1829 | Городской РЭС | KN004-94402899 | КЛ0,4от ТП563 1сш.Самоков.5 п.1,2,3,4 | НВ КЛЭП р-на ТП563 350м | 12006263 | 0.35 | 1986-09-01 | Нет
1830 | Городской РЭС | KN004-94402900 | КЛ0,4от ТП563 1сш.Самоков.7 п.3 | НВ КЛЭП р-на ТП563 350м | 12006263 |  | 1986-09-01 | Нет
1831 | Городской РЭС | KN004-94402904 | КЛ0,4от ТП563 2сш.Самоков.7 п.3 | НВ КЛЭП р-на ТП563 350м | 12006263 |  | 1986-09-01 | Нет
1832 | Городской РЭС | KN004-94402907 | КЛ0,4от ТП563 2сш.Самоков.5 п.3 | НВ КЛЭП р-на ТП563 350м | 12006263 |  | 1986-09-01 | Нет
1833 | Городской РЭС | KN004-94402895 | КЛ0,4от ТП564 1сш.насос.станц. | НВ КЛЭП р-на ТП564 610м | 12006265 | 0.61 | 1986-09-01 | Нет
1834 | Городской РЭС | KN004-94402911 | КЛ0,4от ТП564 1сш.Самоков.5 п.7 | НВ КЛЭП р-на ТП564 610м | 12006265 |  | 1986-09-01 | Нет
1835 | Городской РЭС | KN004-94402913 | КЛ0,4от ТП564 1сш.Паново,2 | НВ КЛЭП р-на ТП564 610м | 12006265 |  | 1986-09-01 | Нет
1836 | Городской РЭС | KN004-94402914 | КЛ0,4от ТП564 1сш.насос.станц. | НВ КЛЭП р-на ТП564 610м | 12006265 |  | 1986-09-01 | Нет
1837 | Городской РЭС | KN004-94402915 | КЛ0,4от ТП564 2сш.Самоков.5 п.7 | НВ КЛЭП р-на ТП564 610м | 12006265 |  | 1986-09-01 | Нет
1838 | Городской РЭС | KN004-94402916 | КЛ0,4от ТП564 2сш.Паново,2 | НВ КЛЭП р-на ТП564 610м | 12006265 |  | 1986-09-01 | Нет
1839 | Городской РЭС | KN004-94402923 | КЛ0,4от ТП564 2сш.Паново,6 п.5 | НВ КЛЭП р-на ТП564 610м | 12006265 |  | 1986-09-01 | Нет
1840 | Городской РЭС | KN004-94402929 | КЛ0,4от ТП565 1сш.Паново,6 п.10 | НВ КЛЭП р-на ТП565 180м | 12006267 | 0.18 | 1986-09-01 | Нет
1841 | Городской РЭС | KN004-94402930 | КЛ0,4от ТП565 1сш.Паново,2 п.5 | НВ КЛЭП р-на ТП565 180м | 12006267 |  | 1986-09-01 | Нет
1842 | Городской РЭС | KN004-94402931 | КЛ0,4от ТП565 2сш.Паново,2 п.3-5 | НВ КЛЭП р-на ТП565 180м | 12006267 |  | 1986-09-01 | Нет
1843 | Городской РЭС | KN004-94402945 | КЛ-0,4от ТП568 2сш.Центр восст.леч.дет. | НВ КЛЭП р-на ТП568 835м | 12006269 | 0.835 | 1986-09-01 | Нет
1844 | Городской РЭС | KN004-94402954 | КЛ-0,4от ТП568 1сш.Центр восст.леч.дет. | НВ КЛЭП р-на ТП568 835м | 12006269 |  | 1986-09-01 | Нет
1845 | Городской РЭС | KN004-94402956 | КЛ-0,4от ТП-568 1сш.Паново16 | НВ КЛЭП р-на ТП568 835м | 12006269 |  | 1986-09-01 | Нет
1846 | Городской РЭС | KN004-94402959 | КЛ-0,4от ТП569 1сш.насосн.ст. | НВ КЛЭП р-на ТП569 80м | 12006271 | 0.08 | 1986-09-01 | Нет
1847 | Городской РЭС | KN004-94402960 | КЛ-0,4от ТП569 2сш.насосн.ст. | НВ КЛЭП р-на ТП569 80м | 12006271 |  | 1986-09-01 | Нет
1848 | Городской РЭС | KN004-94401292 | КЛ0,4 от ТП570 2сш.Паново 19 | НВ КЛЭП р-на ТП570 780м | 12006273 | 0.78 | 1986-09-01 | Нет
1849 | Городской РЭС | KN004-94402964 | аКЛ0,4отТП570 2сш.Паново 19 | НВ КЛЭП р-на ТП570 780м | 12006273 |  | 1986-09-01 | Нет
1850 | Городской РЭС | KN004-94402970 | КЛ0,4отТП570 2сш.Паново 17п.5-8,маг. | НВ КЛЭП р-на ТП570 780м | 12006273 |  | 1986-09-01 | Нет
1851 | Городской РЭС | KN004-94402972 | КЛ0,4отТП570 1сш.Паново 17 | НВ КЛЭП р-на ТП570 780м | 12006273 |  | 1986-09-01 | Нет
1852 | Городской РЭС | KN004-94402973 | КЛ0,4отТП570 1сш.Паново 23 | НВ КЛЭП р-на ТП570 780м | 12006273 |  | 1986-09-01 | Нет
1853 | Городской РЭС | KN004-94402976 | КЛ0,4отТП570 1сш.Паново 17 | НВ КЛЭП р-на ТП570 780м | 12006273 |  | 1986-09-01 | Нет
1854 | Городской РЭС | KN004-94402977 | КЛ0,4отТП570 1сш.Паново 25,вру1,2 | НВ КЛЭП р-на ТП570 780м | 12006273 |  | 1986-09-01 | Нет
1855 | Городской РЭС | KN004-94402978 | КЛ0,4отТП571 1сш.Паново 30 | НВ КЛЭП р-на ТП571 590м | 12006275 | 0.59 | 1986-09-01 | Нет
1856 | Городской РЭС | KN004-94402982 | КЛ0,4отТП571 1сш.Метал.,18 | НВ КЛЭП р-на ТП571 590м | 12006275 |  | 1986-09-01 | Нет
1857 | Городской РЭС | KN004-94402983 | КЛ0,4отТП571 1сш.Паново 25 | НВ КЛЭП р-на ТП571 590м | 12006275 |  | 1986-09-01 | Нет
1858 | Городской РЭС | KN004-94402984 | КЛ0,4отТП571 1сш.кафе,маг..30 | НВ КЛЭП р-на ТП571 590м | 12006275 |  | 1986-09-01 | Нет
1859 | Городской РЭС | KN004-94402986 | КЛ0,4отТП571 2сш.Паново 34 | НВ КЛЭП р-на ТП571 590м | 12006275 |  | 1986-09-01 | Нет
1860 | Городской РЭС | KN004-94402988 | КЛ0,4отТП571 1сш.Паново 32 | НВ КЛЭП р-на ТП571 590м | 12006275 |  | 1986-09-01 | Нет
1861 | Городской РЭС | KN004-94402990 | КЛ0,4отТП571 2сш.Паново 34 | НВ КЛЭП р-на ТП571 590м | 12006275 |  | 1986-09-01 | Нет
1862 | Городской РЭС | KN004-94402991 | КЛ0,4отТП571 2сш.Паново 30 | НВ КЛЭП р-на ТП571 590м | 12006275 |  | 1986-09-01 | Нет
1863 | Городской РЭС | KN004-94402992 | КЛ0,4отТП571 1сш.Паново 34 | НВ КЛЭП р-на ТП571 590м | 12006275 |  | 1986-09-01 | Нет
1864 | Городской РЭС | KN004-94402993 | КЛ0,4отТП571 2сш.Паново 25 | НВ КЛЭП р-на ТП571 590м | 12006275 |  | 1986-09-01 | Нет
1865 | Городской РЭС | KN004-94402998 | КЛ0,4отТП571 2сш.Паново 32 | НВ КЛЭП р-на ТП571 590м | 12006275 |  | 1986-09-01 | Нет
1866 | Городской РЭС | KN004-00056523 | КЛ-0,4кВ КЛЭП р-на ТП 560 | НВ КЛЭП р-на ТП560 50м | 12006277 | 0.05 | 1986-09-01 | Нет
1867 | Городской РЭС | KN004-94402933 | КЛ0,4от ТП566 2сш.Паново,14а | НВ КЛЭП р-на ТП566 490м | 12006279 | 0.49 | 1986-09-01 | Нет
1868 | Городской РЭС | KN004-94402934 | КЛ0,4от ТП566 2сш.Паново,6а | НВ КЛЭП р-на ТП566 490м | 12006279 |  | 1986-09-01 | Нет
1869 | Городской РЭС | KN004-94402936 | КЛ0,4от ТП566 2сш.Паново,14 | НВ КЛЭП р-на ТП566 490м | 12006279 |  | 1986-09-01 | Нет
1870 | Городской РЭС | KN004-94402938 | КЛ0,4от ТП566 1сш.Паново,14 | НВ КЛЭП р-на ТП566 490м | 12006279 |  | 1986-09-01 | Нет
1871 | Городской РЭС | KN004-94402939 | КЛ0,4от ТП566 1сш.Паново,14а | НВ КЛЭП р-на ТП566 490м | 12006279 |  | 1986-09-01 | Нет
1872 | Городской РЭС | KN004-94402940 | КЛ0,4от ТП566 1сш.Паново,8 | НВ КЛЭП р-на ТП566 490м | 12006279 |  | 1986-09-01 | Нет
1873 | Городской РЭС | KN004-94403045 | КЛ-0,4 от ТП586 на ВУ деткомбината №75 | НВ КЛЭП р-на ТП586 520м | 12006283 | 0.52 | 1986-09-01 | Нет
1874 | Городской РЭС | KN004-94403047 | КЛ-0,4 от ТП-586 на ВУ деткомбината №71 | НВ КЛЭП р-на ТП586 520м | 12006283 |  | 1986-09-01 | Нет
1875 | Городской РЭС | KN004-94403053 | КЛ-0,4кВ от ТП-586 м/р Давыдовский-2,69 | НВ КЛЭП р-на ТП586 520м | 12006283 |  | 1986-09-01 | Нет
1876 | Городской РЭС | KN004-94403055 | КЛ-0,4кВ от ТП-586 на стройку автостоянк | НВ КЛЭП р-на ТП586 520м | 12006283 |  | 1986-09-01 | Нет
1877 | Городской РЭС | KN004-94403056 | КЛ0,4 от ТП586 на д67 м-н Давыдовский | НВ КЛЭП р-на ТП586 520м | 12006283 |  | 1986-09-01 | Нет
1878 | Городской РЭС | KN004-94403057 | КЛ-0,4 от ТП586 на ВУ деткомбината №75 | НВ КЛЭП р-на ТП586 520м | 12006283 |  | 1986-09-01 | Нет
1879 | Городской РЭС | KN004-94403058 | КЛ-0,4 от ТП-586 на д.61 м-н Давыдовский | НВ КЛЭП р-на ТП586 520м | 12006283 |  | 1986-09-01 | Нет
1880 | Городской РЭС | KN004-94403059 | КЛ-0,4кВ от ТП-586 на деткомбинат №71 | НВ КЛЭП р-на ТП586 520м | 12006283 |  | 1986-09-01 | Нет
1881 | Городской РЭС | KN004-00037957 | КЛ-0,4кВ от ТП-533 Админ.здание ООО "Фор | НВ КЛЭП р-на ТП533 130м | 12006285 | 0.13 | 1983-10-01 | Нет
1882 | Городской РЭС | KN004-94402700 | КЛ-0,4 кВ от ТП-533 гараж ООО "Форпост" | НВ КЛЭП р-на ТП533 130м | 12006285 |  | 1983-10-01 | Нет
1883 | Городской РЭС | KN004-94402703 | КЛ-0,4 кВ от ТП-533 админ.зд. ТУСМ-5 | НВ КЛЭП р-на ТП533 130м | 12006285 |  | 1983-10-01 | Нет
1884 | Городской РЭС | KN004-94402676 | "КЛ-0,4 от ТП530 1сш.ВРУ1 ""а""" | НВ КЛЭП р-на ТП530 335м | 12006287 | 0.335 | 1983-01-01 | Нет
1885 | Городской РЭС | KN004-94402677 | "КЛ-0,4 от ТП530 1сш.ВРУ1 ""б""" | НВ КЛЭП р-на ТП530 335м | 12006287 |  | 1983-01-01 | Нет
1886 | Городской РЭС | KN004-94402681 | "КЛ-0,4 от ТП530 2сш.ВРУ1 ""а""" | НВ КЛЭП р-на ТП530 335м | 12006287 |  | 1983-01-01 | Нет
1887 | Городской РЭС | KN004-94402682 | "КЛ-0,4 от ТП530 2сш.ВРУ1 ""б""" | НВ КЛЭП р-на ТП530 335м | 12006287 |  | 1983-01-01 | Нет
1888 | Городской РЭС | KN004-00026053 | КЛ-0,4кВ ТП-26 конел ул.московская баня | НВ КЛЭП р-на ТП26 620м | 12006289 | 0.62 | 1986-12-01 | Нет
1889 | Городской РЭС | KN004-00026062 | КЛ-0,4кВ ТП-26 начало ул.московская | НВ КЛЭП р-на ТП26 620м | 12006289 |  | 1986-12-01 | Нет
1890 | Городской РЭС | KN004-00028666 | КЛ-0,4кВ от ТП-26 шкаф ул. Освещения | НВ КЛЭП р-на ТП26 620м | 12006289 |  | 1986-12-01 | Нет
1891 | Городской РЭС | KN004-94400144 | КЛ-0,4 кВ от ТП-26 ВУ спорткорпуса | НВ КЛЭП р-на ТП26 620м | 12006289 |  | 1986-12-01 | Нет
1892 | Городской РЭС | KN004-94400148 | КЛ-0,4 кВ от ТП-26 2с.ш. на д/сад №71 | НВ КЛЭП р-на ТП26 620м | 12006289 |  | 1986-12-01 | Нет
1893 | Городской РЭС | KN004-94400149 | КЛ- 0,4 кВ от ТП-26 2с.ш. на кафе | НВ КЛЭП р-на ТП26 620м | 12006289 |  | 1986-12-01 | Нет
1894 | Городской РЭС | KN004-94402428 | КЛ-0,4от ТП484 1с.ш.Скл.базы "Агроснаб" | НВ КЛЭП р-на ТП484 542м | 12006291 | 0.542 | 1987-01-01 | Нет
1895 | Городской РЭС | KN004-94402429 | КЛ-0,4от ТП484 1с.ш.Гар.базы "Агроснаб" | НВ КЛЭП р-на ТП484 542м | 12006291 |  | 1987-01-01 | Нет
1896 | Городской РЭС | KN004-94402430 | КЛ-0,4от ТП484 1с.ш.гар.ные боксы | НВ КЛЭП р-на ТП484 542м | 12006291 |  | 1987-01-01 | Нет
1897 | Городской РЭС | KN004-94402431 | КЛ-0,4от ТП484 1сш.конт.базы "Агроснаб" | НВ КЛЭП р-на ТП484 542м | 12006291 |  | 1987-01-01 | Нет
1898 | Городской РЭС | KN004-94402434 | КЛ0,4от ТП484 1сш.гар. с/х комплект. | НВ КЛЭП р-на ТП484 542м | 12006291 |  | 1987-01-01 | Нет
1899 | Городской РЭС | KN004-94402435 | КЛ-0,4от ТП484 2сш.конт.базы "Агроснаб" | НВ КЛЭП р-на ТП484 542м | 12006291 |  | 1987-01-01 | Нет
1900 | Городской РЭС | KN004-94402436 | КЛ0,4от ТП484 2сш.гар. с/х комплект. | НВ КЛЭП р-на ТП484 542м | 12006291 |  | 1987-01-01 | Нет
1901 | Городской РЭС | KN004-94402437 | КЛ-0,4от ТП484 2с.ш.Скл.базы "Агроснаб" | НВ КЛЭП р-на ТП484 542м | 12006291 |  | 1987-01-01 | Нет
1902 | Городской РЭС | KN004-94402757 | "КЛ-0,4от ТП543 АО ""Автоматика""" | НВ КЛЭП р-на ТП543 105м | 12006295 | 0.106 | 1987-01-01 | Нет
1903 | Городской РЭС | KN004-94402758 | КЛ-0,4от ТП543 ул.Вокзальная,9-а | НВ КЛЭП р-на ТП543 105м | 12006295 |  | 1987-01-01 | Нет
1904 | Городской РЭС | KN004-00029164 | КЛ-0,4кВ от ТП-497 1с.ш. гараж УВД | НВ КЛЭП р-на ТП497 966м | 12006297 | 0.966 | 1981-12-01 | Нет
1905 | Городской РЭС | KN004-94402473 | КЛ-0,4 кВ от ТП-497 2сш. Столов | НВ КЛЭП р-на ТП497 966м | 12006297 |  | 1981-12-01 | Нет
1906 | Городской РЭС | KN004-94402474 | КЛ-0,4 кВ от ТП-497 2сш. Автогар. | НВ КЛЭП р-на ТП497 966м | 12006297 |  | 1981-12-01 | Нет
1907 | Городской РЭС | KN004-94402475 | КЛ-0,4 от ТП-497 2сш.Казарма | НВ КЛЭП р-на ТП497 966м | 12006297 |  | 1981-12-01 | Нет
1908 | Городской РЭС | KN004-94402479 | КЛ-0,4 от ТП-497 1сш.Казарма | НВ КЛЭП р-на ТП497 966м | 12006297 |  | 1981-12-01 | Нет
1909 | Городской РЭС | KN004-94402480 | КЛ-0,4 кВ от ТП-497 1сш. Столов | НВ КЛЭП р-на ТП497 966м | 12006297 |  | 1981-12-01 | Нет
1910 | Городской РЭС | KN004-94402481 | КЛ-0,4 кВ от ТП-497 1сш. Санчасть | НВ КЛЭП р-на ТП497 966м | 12006297 |  | 1981-12-01 | Нет
1911 | Городской РЭС | KN004-94402713 | КЛ-0,4 1сш. от ТП-540 Профс.26 | НВ КЛЭП р-на ТП540 440м | 12006299 | 0.44 | 1984-06-01 | Нет
1912 | Городской РЭС | KN004-94402716 | КЛ-0,4 2сш. от ТП-540 Профс.26 | НВ КЛЭП р-на ТП540 440м | 12006299 |  | 1984-06-01 | Нет
1913 | Городской РЭС | KN004-94402482 | КЛ-0,4 кВ от ТП-499 1сш.ул.осв. | НВ КЛЭП р-на ТП499 2887м | 12006301 | 2.887 | 1988-03-01 | Нет
1914 | Городской РЭС | KN004-94402484 | КЛ0,4от ТП-499 1сш.КБО,палатка | НВ КЛЭП р-на ТП499 2887м | 12006301 |  | 1988-03-01 | Нет
1915 | Городской РЭС | KN004-94402485 | КЛ0,4от ТП-499 2 сш.КБО,палатка | НВ КЛЭП р-на ТП499 2887м | 12006301 |  | 1988-03-01 | Нет
1916 | Городской РЭС | KN004-94402486 | КЛ0,4от ТП-499 1сш.Профс.28 общеж. | НВ КЛЭП р-на ТП499 2887м | 12006301 |  | 1988-03-01 | Нет
1917 | Городской РЭС | KN004-94402487 | КЛ0,4от ТП-499 2сш.Профс.28 общеж. | НВ КЛЭП р-на ТП499 2887м | 12006301 |  | 1988-03-01 | Нет
1918 | Городской РЭС | KN004-94402488 | КЛ0,4от ТП-499 1сш.Профсоюзн,32 | НВ КЛЭП р-на ТП499 2887м | 12006301 |  | 1988-03-01 | Нет
1919 | Городской РЭС | KN004-94402489 | КЛ0,4от ТП-499 1сш.Профсоюз.34,бойлер. | НВ КЛЭП р-на ТП499 2887м | 12006301 |  | 1988-03-01 | Нет
1920 | Городской РЭС | KN004-94402490 | "КЛ0,4от ТП-499 1сш.киоск ""Руск.хлеб""" | НВ КЛЭП р-на ТП499 2887м | 12006301 |  | 1988-03-01 | Нет
1921 | Городской РЭС | KN004-94402491 | КЛ0,4от ТП-499 1сш.Профс.30 ВРУ1 | НВ КЛЭП р-на ТП499 2887м | 12006301 |  | 1988-03-01 | Нет
1922 | Городской РЭС | KN004-94402492 | КЛ0,4от ТП-499 1сш.насосн | НВ КЛЭП р-на ТП499 2887м | 12006301 |  | 1988-03-01 | Нет
1923 | Городской РЭС | KN004-94402493 | КЛ0,4от ТП-499 1сш.Профсоюзн,32а | НВ КЛЭП р-на ТП499 2887м | 12006301 |  | 1988-03-01 | Нет
1924 | Городской РЭС | KN004-94402494 | КЛ0,4от ТП-499 2сш.Профсоюзн,32а | НВ КЛЭП р-на ТП499 2887м | 12006301 |  | 1988-03-01 | Нет
1925 | Городской РЭС | KN004-94402495 | КЛ0,4от ТП-499 1сш.Профсоюзн,30а | НВ КЛЭП р-на ТП499 2887м | 12006301 |  | 1988-03-01 | Нет
1926 | Городской РЭС | KN004-94402497 | КЛ0,4от ТП-499 2сш.Профсоюзн,32 | НВ КЛЭП р-на ТП499 2887м | 12006301 |  | 1988-03-01 | Нет
1927 | Городской РЭС | KN004-94402498 | КЛ0,4от ТП-499 2сш.Профсоюз.34,бойл. | НВ КЛЭП р-на ТП499 2887м | 12006301 |  | 1988-03-01 | Нет
1928 | Городской РЭС | KN004-94402499 | КЛ0,4от ТП-499 2сш.Профсоюз.34,бойлер. | НВ КЛЭП р-на ТП499 2887м | 12006301 |  | 1988-03-01 | Нет
1929 | Городской РЭС | KN004-94402500 | КЛ0,4от ТП-499 2сш.Профсоюз.30 маг. | НВ КЛЭП р-на ТП499 2887м | 12006301 |  | 1988-03-01 | Нет
1930 | Городской РЭС | KN004-94402501 | КЛ0,4от ТП-499 2сш.Профсоюз.30 | НВ КЛЭП р-на ТП499 2887м | 12006301 |  | 1988-03-01 | Нет
1931 | Городской РЭС | KN004-94402503 | КЛ0,4от ТП-499 2сш.Профсоюз.30 | НВ КЛЭП р-на ТП499 2887м | 12006301 |  | 1988-03-01 | Нет
1932 | Городской РЭС | KN004-94402504 | КЛ0,4от ТП-499 2сш.насосн | НВ КЛЭП р-на ТП499 2887м | 12006301 |  | 1988-03-01 | Нет
1933 | Городской РЭС | KN004-94402505 | КЛ0,4от ТП-499 2сш.Профсоюзн,30а | НВ КЛЭП р-на ТП499 2887м | 12006301 |  | 1988-03-01 | Нет
1934 | Городской РЭС | KN004-94402507 | КЛ0,4от ТП-499 2сш.Профсоюз.32а | НВ КЛЭП р-на ТП499 2887м | 12006301 |  | 1988-03-01 | Нет
1935 | Городской РЭС | KN004-94402508 | КЛ0,4от ТП-499 2сш.КБО | НВ КЛЭП р-на ТП499 2887м | 12006301 |  | 1988-03-01 | Нет
1936 | Городской РЭС | KN004-94402510 | КЛ0,4от ТП-499 2сш.Профсоюз.28 общеж. | НВ КЛЭП р-на ТП499 2887м | 12006301 |  | 1988-03-01 | Нет
1937 | Городской РЭС | KN004-94402511 | КЛ0,4от ТП-499 2сш.Профсоюз.28 общеж. | НВ КЛЭП р-на ТП499 2887м | 12006301 |  | 1988-03-01 | Нет
1938 | Городской РЭС | KN004-00027297 | КЛ-0,4кВ ТП-461 пту теоретический корпус | НВ КЛЭП р-на ТП461 2324м | 12006303 | 2.324 | 1976-05-01 | Нет
1939 | Городской РЭС | KN004-94402279 | КЛ-0,4от ТП-461 2сш.Профсоюз.40 | НВ КЛЭП р-на ТП461 2324м | 12006303 |  | 1976-05-01 | Нет
1940 | Городской РЭС | KN004-94402280 | КЛ-0,4от ТП-461 2сш.Общежитие ул.профсою | НВ КЛЭП р-на ТП461 2324м | 12006303 |  | 1976-05-01 | Нет
1941 | Городской РЭС | KN004-94402281 | КЛ-0,4от ТП-461 2сш.Бойлерн | НВ КЛЭП р-на ТП461 2324м | 12006303 |  | 1976-05-01 | Нет
1942 | Городской РЭС | KN004-94402282 | КЛ-0,4от ТП-461 2сш.ПТУ корп.по трак. | НВ КЛЭП р-на ТП461 2324м | 12006303 |  | 1976-05-01 | Нет
1943 | Городской РЭС | KN004-94402283 | КЛ-0,4от ТП-461 2сш.ПТУ корп.по экскав. | НВ КЛЭП р-на ТП461 2324м | 12006303 |  | 1976-05-01 | Нет
1944 | Городской РЭС | KN004-94402285 | КЛ-0,4от ТП-461 2сш.Профсоюз.42 | НВ КЛЭП р-на ТП461 2324м | 12006303 |  | 1976-05-01 | Нет
1945 | Городской РЭС | KN004-94402288 | КЛ-0,4от ТП-461 1сш.Общежитие,киоск | НВ КЛЭП р-на ТП461 2324м | 12006303 |  | 1976-05-01 | Нет
1946 | Городской РЭС | KN004-94402289 | КЛ-0,4от ТП-461 1сш.Бойлерн | НВ КЛЭП р-на ТП461 2324м | 12006303 |  | 1976-05-01 | Нет
1947 | Городской РЭС | KN004-94402292 | КЛ-0,4от ТП-461 1сш.арт.скваж. | НВ КЛЭП р-на ТП461 2324м | 12006303 |  | 1976-05-01 | Нет
1948 | Городской РЭС | KN004-94402293 | КЛ-0,4от ТП-461 1сш.ПТУ корп.по трак. | НВ КЛЭП р-на ТП461 2324м | 12006303 |  | 1976-05-01 | Нет
1949 | Городской РЭС | KN004-94402294 | КЛ-0,4от ТП-461 1сш.скважина | НВ КЛЭП р-на ТП461 2324м | 12006303 |  | 1976-05-01 | Нет
1950 | Городской РЭС | KN004-00024047 | КЛ-0,4кВ от ТП-547 на ул.Профсоюзная 18а | НВ КЛЭП р-на ТП547 960м | 12006305 | 0.96 | 1986-06-01 | Нет
1951 | Городской РЭС | KN004-00025711 | КЛ-0,4кВ от ТП-547 на профсоюзная 18 к-1 | НВ КЛЭП р-на ТП547 960м | 12006305 |  | 1986-06-01 | Нет
1952 | Городской РЭС | KN004-00025715 | КЛ-0,4кВ от ТП-547 на профсоюзная 18 к-2 | НВ КЛЭП р-на ТП547 960м | 12006305 |  | 1986-06-01 | Нет
1953 | Городской РЭС | KN004-94402767 | КЛ-0,4 от ТП-547 1с.ш.Профс.22А, ИП Плат | НВ КЛЭП р-на ТП547 960м | 12006305 |  | 1986-06-01 | Нет
1954 | Городской РЭС | KN004-94402769 | КЛ-0,4 от ТП-547 1с.ш.детс.комбин.№ 69 | НВ КЛЭП р-на ТП547 960м | 12006305 |  | 1986-06-01 | Нет
1955 | Городской РЭС | KN004-94402771 | КЛ-0,4 от ТП-547 1с.ш.Профс.16 | НВ КЛЭП р-на ТП547 960м | 12006305 |  | 1986-06-01 | Нет
1956 | Городской РЭС | KN004-94402772 | КЛ-0,4 от ТП-547 2с.ш.Профс.16 | НВ КЛЭП р-на ТП547 960м | 12006305 |  | 1986-06-01 | Нет
1957 | Городской РЭС | KN004-94402774 | КЛ-0,4 от ТП-547 2с.ш.Профс.16 | НВ КЛЭП р-на ТП547 960м | 12006305 |  | 1986-06-01 | Нет
1958 | Городской РЭС | KN004-94402775 | КЛ-0,4 от ТП-547 2с.ш.детс.комбин.№ 69 | НВ КЛЭП р-на ТП547 960м | 12006305 |  | 1986-06-01 | Нет
1959 | Городской РЭС | KN004-94402776 | КЛ-0,4 от ТП-547 2с.ш.ул.осв. | НВ КЛЭП р-на ТП547 960м | 12006305 |  | 1986-06-01 | Нет
1960 | Городской РЭС | KN004-94403090 | КЛ0,4 от ТП590 на ВУ д.№8 ул.Самоков- | НВ КЛЭП р-на ТП590 570м | 12006311 | 0.57 | 1987-09-01 | Нет
1961 | Городской РЭС | KN004-94403094 | КЛ-0,4кВ от ТП-590 на АТС № 3 | НВ КЛЭП р-на ТП590 570м | 12006311 |  | 1987-09-01 | Нет
1962 | Городской РЭС | KN004-94403098 | КЛ-0,4кВ от ТП-590 на АТС № 3 | НВ КЛЭП р-на ТП590 570м | 12006311 |  | 1987-09-01 | Нет
1963 | Городской РЭС | KN004-94402815 | КЛ-0,4 от ТП554 2 с.ш.Димитрова,32 | НВ КЛЭП р-на ТП554 290м | 12006313 | 0.29 | 1988-01-01 | Нет
1964 | Городской РЭС | KN004-94402816 | КЛ-0,4 от ТП554 1с.ш.Димитрова,32 | НВ КЛЭП р-на ТП554 290м | 12006313 |  | 1988-01-01 | Нет
1965 | Городской РЭС | KN004-94403001 | КЛ0,4отТП572 1сш.КНС | НВ КЛЭП р-на ТП572 595м | 12006315 | 0.595 | 1988-05-01 | Нет
1966 | Городской РЭС | KN004-94403004 | КЛ0,4отТП572 1сш.Южн,6а-6 | НВ КЛЭП р-на ТП572 595м | 12006315 |  | 1988-05-01 | Нет
1967 | Городской РЭС | KN004-94403006 | КЛ0,4отТП572 2сш.Южн,6-6а | НВ КЛЭП р-на ТП572 595м | 12006315 |  | 1988-05-01 | Нет
1968 | Городской РЭС | KN004-94403007 | КЛ0,4отТП572 2сш.Южн,2 | НВ КЛЭП р-на ТП572 595м | 12006315 |  | 1988-05-01 | Нет
1969 | Городской РЭС | KN004-94403008 | КЛ0,4отТП572 1сш.Южн,2б-2-ТП-572 | НВ КЛЭП р-на ТП572 595м | 12006315 |  | 1988-05-01 | Нет
1970 | Городской РЭС | KN004-94403009 | КЛ0,4отТП572 2сш.КНС | НВ КЛЭП р-на ТП572 595м | 12006315 |  | 1988-05-01 | Нет
1971 | Городской РЭС | KN004-94403072 | КЛ0,4 от ТП588 на ВРУ д71 Давыд-й2 | НВ КЛЭП р-на ТП588 1730м | 12006317 | 1.73 | 1990-06-01 | Нет
1972 | Городской РЭС | KN004-94403073 | КЛ-0,4кВ от ТП-588 на насосную станцию | НВ КЛЭП р-на ТП588 1730м | 12006317 |  | 1990-06-01 | Нет
1973 | Городской РЭС | KN004-94403074 | КЛ0,4кВ от ТП588 на ВУ д.75 сек.5, маг-н | НВ КЛЭП р-на ТП588 1730м | 12006317 |  | 1990-06-01 | Нет
1974 | Городской РЭС | KN004-94403075 | КЛ-0,4кВ от ТП588 на ВУ д.73 сек.5,маг-н | НВ КЛЭП р-на ТП588 1730м | 12006317 |  | 1990-06-01 | Нет
1975 | Городской РЭС | KN004-94403076 | КЛ-0,4кВ от ТП-588 на ВУ д.73 сек.1,4 | НВ КЛЭП р-на ТП588 1730м | 12006317 |  | 1990-06-01 | Нет
1976 | Городской РЭС | KN004-94403077 | КЛ-0,4кВ от ТП-588 на ВУ д.77 сек.1,4 | НВ КЛЭП р-на ТП588 1730м | 12006317 |  | 1990-06-01 | Нет
1977 | Городской РЭС | KN004-94403078 | КЛ-0,4кВ от ТП-588 на ВУ д.75 сек.1,4 | НВ КЛЭП р-на ТП588 1730м | 12006317 |  | 1990-06-01 | Нет
1978 | Городской РЭС | KN004-94403079 | КЛ-0,4кВ от ТП-588 на ВУ д.77 сек.5 | НВ КЛЭП р-на ТП588 1730м | 12006317 |  | 1990-06-01 | Нет
1979 | Городской РЭС | KN004-94403082 | КЛ-0,4кВ от ТП-588 на ВУ д.73 сек.1,4 | НВ КЛЭП р-на ТП588 1730м | 12006317 |  | 1990-06-01 | Нет
1980 | Городской РЭС | KN004-94403083 | КЛ-0,4кВ от ТП-588 на ВУ д.77 сек.5 | НВ КЛЭП р-на ТП588 1730м | 12006317 |  | 1990-06-01 | Нет
1981 | Городской РЭС | KN004-94403085 | КЛ-0,4кВ от ТП-588 на ВУ д.77 сек.1,4 | НВ КЛЭП р-на ТП588 1730м | 12006317 |  | 1990-06-01 | Нет
1982 | Городской РЭС | KN004-94403087 | КЛ-0,4кВ от ТП-588 на ВУ д.73 сек.5 | НВ КЛЭП р-на ТП588 1730м | 12006317 |  | 1990-06-01 | Нет
1983 | Городской РЭС | KN004-94403088 | КЛ-0,4кВ от ТП-588 на д. 71 Давыдовс-й2 | НВ КЛЭП р-на ТП588 1730м | 12006317 |  | 1990-06-01 | Нет
1984 | Городской РЭС | KN004-94403089 | КЛ-0,4кВ от ТП-588 на насосную станцию | НВ КЛЭП р-на ТП588 1730м | 12006317 |  | 1990-06-01 | Нет
1985 | Городской РЭС | KN004-94402342 | КЛ-0,4кВ,ТП468-общеж.Профсоюз,19,1сш | НВ КЛЭП р-на ТП468 50м | 12006319 | 0.05 | 1988-12-01 | Нет
1986 | Городской РЭС | KN004-94402343 | КЛ-0,4кВ,ТП468-Профсоюзн,19,2сш | НВ КЛЭП р-на ТП468 50м | 12006319 |  | 1988-12-01 | Нет
1987 | Городской РЭС | KN004-94403141 | КЛ0,4 от ТП626 на ВРУд.41, Давыд-кий 2 | НВ КЛЭП р-на ТП626 430м | 12006325 | 0.43 | 1990-01-01 | Нет
1988 | Городской РЭС | KN004-94403145 | КЛ0,4 от ТП626 на ВРУ1 д.33 Давыд-кий2 | НВ КЛЭП р-на ТП626 430м | 12006325 |  | 1990-01-01 | Нет
1989 | Городской РЭС | KN004-94403148 | КЛ0,4 от ТП626 на ВРУд.№41 Давыдов-й2 | НВ КЛЭП р-на ТП626 430м | 12006325 |  | 1990-01-01 | Нет
1990 | Городской РЭС | KN004-94402762 | КЛ-0,4 кВ от ТП-545 1 с.ш.Заречн,3 | НВ КЛЭП р-на ТП545 140м | 12006331 | 0.14 | 1989-07-01 | Нет
1991 | Городской РЭС | KN004-94402448 | КЛ-0,4от ТП488 2с.ш.Индустриальн.4 | НВ КЛЭП р-на ТП488 690м | 12006333 | 0.69 | 1988-09-01 | Нет
1992 | Городской РЭС | KN004-94403060 | КЛ0,4 от ТП587 на ВУ д.57 м-н Давыдов-й | НВ КЛЭП р-на ТП587 136м | 12006335 | 0.136 | 1985-09-01 | Нет
1993 | Городской РЭС | KN004-94403070 | КЛ0,4 от ТП587 на ВУ д.57 м-н Давыдов-й | НВ КЛЭП р-на ТП587 136м | 12006335 |  | 1985-09-01 | Нет
1994 | Городской РЭС | KN004-94402335 | КЛ-0,4кВ,ТП465-ВУ д/с№20,ул.Борьбы,35а | НВ КЛЭП р-на ТП465 300м | 12006337 | 0.3 | 1990-04-01 | Нет
1995 | Городской РЭС | KN004-94402336 | КЛ-0,4кВ,ТП465-ВУ д/с№20,ул.Борьбы,35а | НВ КЛЭП р-на ТП465 300м | 12006337 |  | 1990-04-01 | Нет
1996 | Городской РЭС | KN004-94403170 | КЛ-0,4кВ от ТП-633 на АТС | НВ КЛЭП р-на ТП633 395м | 12006349 | 0.395 | 1990-05-01 | Нет
1997 | Городской РЭС | KN004-94403171 | КЛ-0,4кВ от ТП-633 на АТС | НВ КЛЭП р-на ТП633 395м | 12006349 |  | 1990-05-01 | Нет
1998 | Городской РЭС | KN004-94403107 | КЛ0,4кВ от ТП595 на ВУ д.№23 Речной пр. | НВ КЛЭП р-на ТП595 120м | 12006351 | 0.12 | 1990-06-01 | Нет
1999 | Городской РЭС | KN004-94402833 | КЛ-0,4 от ТП558 1сш. М.Новикова,1/48 | НВ КЛЭП р-на ТП558 160м | 12006355 | 0.16 | 1990-06-01 | Нет
2000 | Городской РЭС | KN004-94402828 | КЛ-0,4 кВ от ТП- 558 1 с.ш. М.Новик,11 | НВ КЛЭП р-на ТП558 140м | 12006357 | 0.14 | 1990-06-01 | Нет
2001 | Городской РЭС | KN004-94403140 | КЛ0,4 от ТП626 на ВУ2 д.35 ул.Профсою-я | НВ КЛЭП р-на ТП626 400м | 12006359 | 0.4 | 1990-06-01 | Нет
2002 | Городской РЭС | KN004-94403146 | КЛ0,4 от ТП626 на д.39 ул.Профсоюзн | НВ КЛЭП р-на ТП626 400м | 12006359 |  | 1990-06-01 | Нет
2003 | Городской РЭС | KN004-94403150 | КЛ0,4 от ТП626 на ВУ1 д.35 ул.Профсою-я | НВ КЛЭП р-на ТП626 400м | 12006359 |  | 1990-06-01 | Нет
2004 | Городской РЭС | KN004-94403151 | КЛ0,4 от ТП626 на ВУ2 д.35 ул.Профсою-я | НВ КЛЭП р-на ТП626 400м | 12006359 |  | 1990-06-01 | Нет
2005 | Городской РЭС | KN004-94403023 | КЛ0,4отТП575 скл.базы Комунрес. | НВ КЛЭП р-на ТП575 200м. | 12006361 | 0.2 | 1990-08-01 | Нет
2006 | Городской РЭС | KN004-94403101 | КЛ0,4 от ТП591 на ВУ1д.1/23 ул.Индуст | НВ КЛЭП р-на ТП591 160м | 12006363 | 0.16 | 1990-11-01 | Нет
2007 | Городской РЭС | KN004-94403103 | КЛ0,4 от ТП591 на д.1/23 ул.ИндусТП591 | НВ КЛЭП р-на ТП591 160м | 12006363 |  | 1990-11-01 | Нет
2008 | Городской РЭС | KN004-00032396 | КЛ-0,4кВ от ТП-558 к-1 Катушечная, 23 | НВ КЛЭП р-на ТП558 960м | 12006365 | 0.96 | 1990-12-01 | Нет
2009 | Городской РЭС | KN004-94402830 | КЛ-0,4 кВ от ТП- 558 1с.ш. банк | НВ КЛЭП р-на ТП558 960м | 12006365 |  | 1990-12-01 | Нет
2010 | Городской РЭС | KN004-94402834 | КЛ-0,4 от ТП558 2сш. М.Новикова,11 | НВ КЛЭП р-на ТП558 960м | 12006365 |  | 1990-12-01 | Нет
2011 | Городской РЭС | KN004-94402837 | КЛ-0,4 кВ от ТП- 558 2с.ш. Катушеч.23 | НВ КЛЭП р-на ТП558 960м | 12006365 |  | 1990-12-01 | Нет
2012 | Городской РЭС | KN004-94402838 | КЛ-0,4 кВ от ТП- 558 2с.ш. Ленина,36б | НВ КЛЭП р-на ТП558 960м | 12006365 |  | 1990-12-01 | Нет
2013 | Городской РЭС | KN004-94402840 | КЛ-0,4 от ТП558 2сш. М.Новикова,1/48 | НВ КЛЭП р-на ТП558 960м | 12006365 |  | 1990-12-01 | Нет
2014 | Городской РЭС | KN004-94402841 | КЛ-0,4 от ТП558 2сш. Банк | НВ КЛЭП р-на ТП558 960м | 12006365 |  | 1990-12-01 | Нет
2015 | Городской РЭС | KN004-94402006 | КЛ-0,4 от ТП421 1 с.ш.Индуст.51 | НВ КЛЭП р-на ТП-421 250м. | 12006367 | 0.25 | 1990-12-01 | Нет
2016 | Городской РЭС | KN004-94402007 | КЛ-0,4 от ТП421 1 с.ш.Индуст.51 | НВ КЛЭП р-на ТП-421 250м. | 12006367 |  | 1990-12-01 | Нет
2017 | Городской РЭС | KN004-94401739 | КЛ-0,4кВ от ТП360,Беленва,17,магазин | НВ КЛЭП р-на ТП-360 1000м. | 12006369 | 1 | 1991-01-01 | Нет
2018 | Городской РЭС | KN004-94401740 | КЛ-0,4кВ от ТП360,котел., | НВ КЛЭП р-на ТП-360 1000м. | 12006369 |  | 1991-01-01 | Нет
2019 | Городской РЭС | KN004-94400442 | КЛ-0,4 от ТП-104 д/к №53 ул.Почтов 10 | НВ КЛЭП р-на ТП-104 330м. | 12006371 | 0.33 | 1991-01-01 | Нет
2020 | Городской РЭС | KN004-94403124 | КЛ-0,4 от ТП-610 на ВУ д.№33 ул.Стопани | НВ КЛЭП р-на ТП-610 250м | 12006373 | 0.25 | 1991-01-01 | Нет
2021 | Городской РЭС | KN004-94403125 | КЛ-0,4 от ТП-610 на ВУ д.№33 ул.Стопани | НВ КЛЭП р-на ТП-610 250м | 12006373 |  | 1991-01-01 | Нет
2022 | Городской РЭС | KN004-94403195 | КЛ0,4 от ТП638 на д17 ул.Индустри-ной | НВ КЛЭП от ТП-638 до д.19 250м | 12006375 | 0.25 | 1991-07-01 | Нет
2023 | Городской РЭС | KN004-94403196 | КЛ0,4 от ТП638 на д17 ул.Индустри-ной | НВ КЛЭП от ТП-638 до д.19 250м | 12006375 |  | 1991-07-01 | Нет
2024 | Городской РЭС | KN004-94403201 | КЛ0,4 отТП638 на Индустр.19б | НВ КЛЭП от ВРУ дома до ТП-638 280м | 12006377 | 0.28 | 1991-09-01 | Нет
2025 | Городской РЭС | KN004-94402709 | КЛ-0,4 кВ от ТП-540 1сш.Профс.24,24а, | НВ КЛЭП отТП540 до ВРУ 720м | 12006379 | 0.72 | 1991-12-01 | Нет
2026 | Городской РЭС | KN004-94402712 | КЛ-0,4 1сш. от ТП-540 Профс.24 | НВ КЛЭП отТП540 до ВРУ 720м | 12006379 |  | 1991-12-01 | Нет
2027 | Городской РЭС | KN004-94402714 | КЛ-0,4 2сш. от ТП-540 Профс.24 | НВ КЛЭП отТП540 до ВРУ 720м | 12006379 |  | 1991-12-01 | Нет
2028 | Городской РЭС | KN004-94402715 | КЛ-0,4 1сш. от ТП-540 Профс.24 | НВ КЛЭП отТП540 до ВРУ 720м | 12006379 |  | 1991-12-01 | Нет
2029 | Городской РЭС | KN004-94402717 | КЛ-0,4 2сш. от ТП-540 Профс.24 | НВ КЛЭП отТП540 до ВРУ 720м | 12006379 |  | 1991-12-01 | Нет
2030 | Городской РЭС | KN004-94403265 | КЛ0,4 от ТП654 на ВУ д14 ул.Н.Бабуш-ой | НВ КЛЭП р-он ТП-654 300м | 12006381 | 0.3 | 1992-06-01 | Нет
2031 | Городской РЭС | KN004-94403266 | КЛ0,4 от ТП-654 на ВУ насосной стан-ии | НВ КЛЭП р-он ТП-654 300м | 12006381 |  | 1992-06-01 | Нет
2032 | Городской РЭС | KN004-94403268 | КЛ0,4 от ТП-654 на ВУ насосной стан-ии | НВ КЛЭП р-он ТП-654 300м | 12006381 |  | 1992-06-01 | Нет
2033 | Городской РЭС | KN004-94403270 | КЛ0,4 от ТП654 на ВУ д14 ул.Н.Бабуш-ой | НВ КЛЭП р-он ТП-654 300м | 12006381 |  | 1992-06-01 | Нет
2034 | Городской РЭС | KN004-94403323 | КЛ0,4 от ТП662 на ВУ усилит. пункт | НВ КЛЭП отТП662 230м | 12006383 | 0.23 | 1992-09-01 | Нет
2035 | Городской РЭС | KN004-94403328 | КЛ0,4 от ТП662 на д10 Давыдовск.3 | НВ КЛЭП отТП662 230м | 12006383 |  | 1992-09-01 | Нет
2036 | Городской РЭС | KN004-94403330 | КЛ0,4 от ТП662 наВРУ д4а Давыдовск.3 | НВ КЛЭП отТП662 230м | 12006383 |  | 1992-09-01 | Нет
2037 | Городской РЭС | KN004-94403331 | КЛ0,4 от ТП662 наВРУ д4а Давыдовск.3 | НВ КЛЭП отТП662 230м | 12006383 |  | 1992-09-01 | Нет
2038 | Городской РЭС | KN004-94403333 | КЛ0,4 от ТП662 на д10 Давыдовск.3 | НВ КЛЭП отТП662 230м | 12006383 |  | 1992-09-01 | Нет
2039 | Городской РЭС | KN004-94403334 | КЛ0,4 от ТП662 на ВУ д.8 Давыдовский 3 | НВ КЛЭП отТП662 230м | 12006383 |  | 1992-09-01 | Нет
2040 | Городской РЭС | KN004-94403335 | КЛ0,4 от ТП662 наВРУ д12 Давыдовск.3 | НВ КЛЭП отТП662 230м | 12006383 |  | 1992-09-01 | Нет
2041 | Городской РЭС | KN004-94403337 | КЛ0,4 от ТП662 на ВРУ д2 Давыдовск.3 | НВ КЛЭП отТП662 230м | 12006383 |  | 1992-09-01 | Нет
2042 | Городской РЭС | KN004-94403338 | КЛ0,4 от ТП662 на ВУ усилит. пункт | НВ КЛЭП отТП662 230м | 12006383 |  | 1992-09-01 | Нет
2043 | Городской РЭС | KN004-94402106 | КЛ-0,4кВ ТП438-пожар.часть,1сш | НВ КЛЭП отТП438 до ВРУ 540м | 12006385 | 0.54 | 1992-11-01 | Нет
2044 | Городской РЭС | KN004-94402107 | КЛ-0,4кВ ТП438-пожар.часть,2сш | НВ КЛЭП отТП438 до ВРУ 540м | 12006385 |  | 1992-11-01 | Нет
2045 | Городской РЭС | KN004-00027381 | КЛ-0,4кВ ТП-349 ул.ленина 153 каб.2 корп | 2НВ КЛЭП от ТП-349 до ВРУ дома153 180м | 12006387 | 0.18 | 1992-12-01 | Нет
2046 | Городской РЭС | KN004-94401690 | КЛ0,4кВ отТП349 к ж\д №153 Ленина. | 2НВ КЛЭП от ТП-349 до ВРУ дома153 180м | 12006387 |  | 1992-12-01 | Нет
2047 | Городской РЭС | KN004-00056527 | КЛ-0,4кВ КЛЭП от домаN8 до ТП402 | НВ КЛЭП от домаN8 до ТП402 | 12006391 | 0.1 | 1992-12-01 | Нет
2048 | Городской РЭС | KN004-00056531 | КЛ-0,4кВ КЛЭП от ТП-648 до РП дома40 | 2НВ КЛЭП от ТП-648 до РП дома403 | 12006395 | 0.1 | 1992-12-01 | Нет
2049 | Городской РЭС | KN004-00056535 | Л-0,4кВ КЛЭП отТП634 до дома406 | НВ КЛЭП отТП634 до дома406 | 12006397 | 0.1 | 1993-01-01 | Нет
2050 | Городской РЭС | KN004-94400682 | КЛ-0,4кВ от ТП155 2 с.ш.Чернор.проез.22а | НВ КЛЭПот ТП-155 до магазина 70м | 12006399 | 0.07 | 1993-01-01 | Нет
2051 | Городской РЭС | KN004-94400684 | КЛ-0,4кВ от ТП155 К-2 Дом мебели | НВ КЛЭПот ТП-155 до магазина 70м | 12006399 |  | 1993-01-01 | Нет
2052 | Городской РЭС | KN004-00056539 | КЛ-0,4кВ КЛЭП отТП208 до N55 ул.Козуе | НВ КЛЭП отТП208 до N55 ул.Козуева | 12006401 | 0.1 | 1993-02-01 | Нет
2053 | Городской РЭС | KN004-94403217 | КЛ0,4 от ТП645 на ВУ д.3 Давыдовс-кий3 | НВ КЛЭП отТП645 до N3 Дав-3 130м | 12006403 | 0.13 | 1993-02-01 | Нет
2054 | Городской РЭС | KN004-94403221 | КЛ0,4 от ТП645 на ВУ д.3 Давыдовс-кий3 | НВ КЛЭП отТП645 до N3 Дав-3 130м | 12006403 |  | 1993-02-01 | Нет
2055 | Городской РЭС | KN004-94403222 | КЛ0,4 от ТП645 на ВУ д.7 Давыдовс-кий3 | НВ КЛЭП отТП645 до N3 Дав-3 130м | 12006403 |  | 1993-02-01 | Нет
2056 | Городской РЭС | KN004-94403110 | КЛ0,4 от ТП606 на ВУ д.№58 ул.Никитск | 2НВ КЛЭП ТП-606 до дома 58 | 12006405 | 0.1 | 1993-02-01 | Нет
2057 | Городской РЭС | KN004-94403113 | КЛ-0,4 от ТП606 на ВРУд 58,56ул.Никитск. | 2НВ КЛЭП ТП-606 до дома 58 | 12006405 |  | 1993-02-01 | Нет
2058 | Городской РЭС | KN004-94403116 | КЛ-0,4 от ТП606 на ВРУд 58,56ул.Никитск. | 2НВ КЛЭП ТП-606 до дома 58 | 12006405 |  | 1993-02-01 | Нет
2059 | Городской РЭС | KN004-94402558 | КЛ0,4 от ТП-508 1сш.Студен.пр.13 | 2НВ КЛЭП от ТП-508 до дома13 | 12006407 | 0.1 | 1993-03-01 | Нет
2060 | Городской РЭС | KN004-94402565 | КЛ0,4 от ТП-508 2сш.Студен.пр.13 | 2НВ КЛЭП от ТП-508 до дома13 | 12006407 |  | 1993-03-01 | Нет
2061 | Городской РЭС | KN004-94403343 | КЛ0,4 от ТП664 на ВУ д.30 ул.Ю.Пионеров | 2НВ кабель от ТП664 до дома32 150м | 12006409 | 0.15 | 1993-12-01 | Нет
2062 | Городской РЭС | KN004-94403344 | КЛ0,4 от ТП664 на ВУ д.32 ул.Ю.Пионеров | 2НВ кабель от ТП664 до дома32 150м | 12006409 |  | 1993-12-01 | Нет
2063 | Городской РЭС | KN004-94403346 | КЛ0,4 от ТП664 на ВУ д.30 ул.Ю.Пионеров | 2НВ кабель от ТП664 до дома32 150м | 12006409 |  | 1993-12-01 | Нет
2064 | Городской РЭС | KN004-94402395 | КЛ-0,4от ТП-475 2сш.Роддом ВРУ1 | 4НВ КЛЭП от ТП-475 до акушерского корпуса | 12006411 | 0.1 | 1993-04-01 | Нет
2065 | Городской РЭС | KN004-94402397 | КЛ-0,4от ТП-475 2сш.Роддом ВРУ2 | 4НВ КЛЭП от ТП-475 до акушерского корпуса | 12006411 |  | 1993-04-01 | Нет
2066 | Городской РЭС | KN004-94402399 | КЛ-0,4от ТП-475 2сш.пищеблок ВРУ | 4НВ КЛЭП от ТП-475 до акушерского корпуса | 12006411 |  | 1993-04-01 | Нет
2067 | Городской РЭС | KN004-94402403 | КЛ-0,4 от ТП475 2 с.ш. дез.отд.,прачеч. | 4НВ КЛЭП от ТП-475 до акушерского корпуса | 12006411 |  | 1993-04-01 | Нет
2068 | Городской РЭС | KN004-94402417 | КЛ-0,4от ТП-475 1сш.Роддом ВРУ2 | 4НВ КЛЭП от ТП-475 до акушерского корпуса | 12006417 | 0.1 | 1993-04-01 | Нет
2069 | Городской РЭС | KN004-94402418 | КЛ-0,4от ТП-475 1сш.Роддом ВРУ2 | 4НВ КЛЭП от ТП-475 до акушерского корпуса | 12006417 |  | 1993-04-01 | Нет
2070 | Городской РЭС | KN004-94402419 | КЛ-0,4от ТП-475 1сш.Роддом ВРУ1 | 4НВ КЛЭП от ТП-475 до акушерского корпуса | 12006417 |  | 1993-04-01 | Нет
2071 | Городской РЭС | KN004-94402421 | КЛ-0,4от ТП-475 1сш.Роддом ВРУ1 | 4НВ КЛЭП от ТП-475 до акушерского корпуса | 12006417 |  | 1993-04-01 | Нет
2072 | Городской РЭС | KN004-94400705 | КЛ-0,4 кВ от ТП-160 ул.осв. | НВ КЛЭП от ТП-160 до авиазвена | 12006419 | 0.1 | 1993-07-01 | Нет
2073 | Городской РЭС | KN004-94403358 | КЛ0,4 от ТП667 на ВУ столовой в школе | НВ КЛЭП ТП667 до школы 960м | 12006421 | 0.96 | 1993-08-01 | Нет
2074 | Городской РЭС | KN004-94403359 | КЛ0,4 от ТП667 на ВУ школы-Шелестов С.Д. | НВ КЛЭП ТП667 до школы 960м | 12006421 |  | 1993-08-01 | Нет
2075 | Городской РЭС | KN004-94403360 | КЛ0,4 от ТП667 на ВУ д45а ул.маг. | НВ КЛЭП ТП667 до школы 960м | 12006421 |  | 1993-08-01 | Нет
2076 | Городской РЭС | KN004-94403361 | КЛ0,4 от ТП667 на ВУ столовой в школе | НВ КЛЭП ТП667 до школы 960м | 12006421 |  | 1993-08-01 | Нет
2077 | Городской РЭС | KN004-94403362 | КЛ0,4 от ТП667 на ВУ школы ул.Суслова6 | НВ КЛЭП ТП667 до школы 960м | 12006421 |  | 1993-08-01 | Нет
2078 | Городской РЭС | KN004-94403364 | КЛ0,4 от ТП667 на ВУ д45а ул.маг. | НВ КЛЭП ТП667 до школы 960м | 12006421 |  | 1993-08-01 | Нет
2079 | Городской РЭС | KN004-00000692 | КЛ-0,4кВ от ТП-668 ВРУ1-ВРУ2д.41Аул.Маг. | НВ КЛЭП ТП668 до насосной станции 30м | 12006423 | 0.03 | 1993-09-01 | Нет
2080 | Городской РЭС | KN004-00000691 | КЛ-0,4кВ от ТП-668 ВРУ 2 д.37,ул.Маг.к-2 | НВ КЛЭП ТП668 до дома 4 90м | 12006425 | 0.09 | 1993-09-01 | Нет
2081 | Городской РЭС | KN004-00000694 | КЛ-0,4кВ от ТП-668 ВРУ маг. не жил. част | НВ КЛЭП ТП668 до дома 4 90м | 12006425 |  | 1993-09-01 | Нет
2082 | Городской РЭС | KN004-00000695 | КЛ-0,4кВ ТП-668 ВРУ1-ВРУ2д.37,ул.Маг.к-2 | НВ КЛЭП ТП668 до дома 4 90м | 12006425 |  | 1993-09-01 | Нет
2083 | Городской РЭС | KN004-00000697 | КЛ-0,4кВ от ТП-668 ВРУ маг.не жил. ч.к-2 | НВ КЛЭП ТП668 до дома 4 90м | 12006425 |  | 1993-09-01 | Нет
2084 | Городской РЭС | KN004-94403365 | КЛ0,4 от ТП668 на ВУ насосной станции | НВ КЛЭП ТП668 до дома 4 90м | 12006425 |  | 1993-09-01 | Нет
2085 | Городской РЭС | KN004-94403367 | КЛ0,4 от ТП668 на ВУ д.2 ул.Суслова | НВ КЛЭП ТП668 до дома 4 90м | 12006425 |  | 1993-09-01 | Нет
2086 | Городской РЭС | KN004-94403368 | КЛ0,4 от ТП668 на ВУ ж.д.4 ул.Суслова | НВ КЛЭП ТП668 до дома 4 90м | 12006425 |  | 1993-09-01 | Нет
2087 | Городской РЭС | KN004-94403369 | КЛ0,4 от ТП668 на ВУ д.2 ул.Суслова | НВ КЛЭП ТП668 до дома 4 90м | 12006425 |  | 1993-09-01 | Нет
2088 | Городской РЭС | KN004-94403370 | КЛ0,4 от ТП668 на ВУ ж.д.4 ул.Суслова | НВ КЛЭП ТП668 до дома 4 90м | 12006425 |  | 1993-09-01 | Нет
2089 | Городской РЭС | KN004-94403372 | КЛ0,4 от ТП668 на ВУ насосной станции | НВ КЛЭП ТП668 до дома 4 90м | 12006425 |  | 1993-09-01 | Нет
2090 | Городской РЭС | KN004-94403352 | КЛ0,4 от ТП666 на ВУ д57 ул.маг. | 2НВ КЛЭП ТП666 до дома 57 210м | 12006429 | 0.21 | 1993-09-01 | Нет
2091 | Городской РЭС | KN004-94403351 | КЛ0,4 от ТП666 на водонасосн. станцию | 2НВ КЛЭП ТП666 до ГРП 500м | 12006431 | 0.5 | 1993-09-01 | Нет
2092 | Городской РЭС | KN004-00028291 | КЛ-0,4кВ ТП-668 ул.магистральная 41а | 2НВ каб.ТП668 до дома 2 140м | 12006435 | 0.14 | 1993-10-01 | Нет
2093 | Городской РЭС | KN004-00056541 | КЛ-0,4кВ КЛ от ТП-417 до ВРУ | 2НВ КЛ от ТП-417 до ВРУ | 12006441 | 0.1 | 1993-11-01 | Нет
2094 | Городской РЭС | KN004-94402798 | КЛ-0,4 кВ от ТП-553 1сш.Скворц.5 | НВ каб.сети от ТП-553 к дому 5 180м | 12006443 | 0.18 | 1993-11-01 | Нет
2095 | Городской РЭС | KN004-94402799 | КЛ-0,4 кВ от ТП-553 2сш.Скворц.5 | НВ каб.сети от ТП-553 к дому 5 180м | 12006443 |  | 1993-11-01 | Нет
2096 | Городской РЭС | KN004-00056543 | КЛ-0,4кВ КЛ отВРУ до зд.озд.центра ТП452 | 2НВ КЛ отВРУ до зд.озд.центра ТП-452-50м | 12006449 | 0.05 | 1994-01-01 | Нет
2097 | Городской РЭС | KN004-94400241 | КЛ-0,4кВ от ТП48 ул.освещение | 2НВ каб.линии от ТП48 до ВРУ д.6 400м | 12006451 | 0.4 | 1994-02-01 | Нет
2098 | Городской РЭС | KN004-94403329 | КЛ0,4 от ТП662 на ВУ д8 Давыдовск.3 | НВ каб.линии ТП662 до дN8 150м | 12006453 | 0.15 | 1994-02-01 | Нет
2099 | Городской РЭС | KN004-94403263 | КЛ0,4 от ТП654 на ВРУд№23 Сусанина | 2НВ КЛЭП до ТП654 до д.23 ул.Сусанина 115 | 12006455 | 0.1 | 1994-03-01 | Нет
2100 | Городской РЭС | KN004-94403272 | КЛ0,4 от ТП654 на ВРУд№23 Сусанина | 2НВ КЛЭП до ТП654 до д.23 ул.Сусанина 115 | 12006455 |  | 1994-03-01 | Нет
2101 | Городской РЭС | KN004-94403264 | КЛ0,4 от ТП654 на ВРУд№25 ул.Сусан-на | 2НВ КЛЭП от ТП654 до ВРУ д25 130м | 12006457 | 0.13 | 1994-01-01 | Нет
2102 | Городской РЭС | KN004-94403273 | КЛ0,4 от ТП654 на ВРУд№25 ул.Сусан-на | 2НВ КЛЭП от ТП654 до ВРУ д25 130м | 12006457 |  | 1994-01-01 | Нет
2103 | Городской РЭС | KN004-00028113 | КЛ-0,4кВ ТП-659 давыдовский 3 д.18 -апте | 2НВ КЛЭП от ТП659 до д.N18 130м | 12006463 | 0.13 | 1994-07-01 | Нет
2104 | Городской РЭС | KN004-94403296 | КЛ0,4 от ТП659 на д.18 Давыдовский 3 | 2НВ КЛЭП от ТП659 до д.N18 130м | 12006463 |  | 1994-07-01 | Нет
2105 | Городской РЭС | KN004-94402797 | КЛ-0,4 кВ от ТП-553 1сш.Мясницк.106 | 2НВ КЛЭП от ТП553 до д.N106 220м | 12006465 | 0.22 | 1994-07-01 | Нет
2106 | Городской РЭС | KN004-94402800 | КЛ-0,4 кВ от ТП-553 2сш.Мясницк.106 | 2НВ КЛЭП от ТП553 до д.N106 220м | 12006465 |  | 1994-07-01 | Нет
2107 | Городской РЭС | KN004-94403105 | КЛ0,4 от ТП591 на ВУ д21 ул.Профсо-я | 2НВ КЛЭП от ТП591 до дома 21 110м | 12006469 | 0.11 | 1994-07-01 | Нет
2108 | Городской РЭС | KN004-94403220 | КЛ-0,4 от ТП645 на ВУ д.7а Давыдовский 3 | 2НВ КЛЭП от ТП645 до ВРУ д.7 170м | 12006471 | 0.17 | 1994-01-01 | Нет
2109 | Городской РЭС | KN004-94403225 | КЛ-0,4 от ТП645 на ВУ д.7 Давыдовский 3 | 2НВ КЛЭП от ТП645 до ВРУ д.7 170м | 12006471 |  | 1994-01-01 | Нет
2110 | Городской РЭС | KN004-94403030 | КЛ-0,4 от ТП-581 на ВРУ д33 ул.Войкова | 2НВ КЛЭП от ТП581 до маг.по ул.Войкова33 120м | 12006473 | 0.12 | 1994-09-01 | Нет
2111 | Городской РЭС | KN004-94403033 | КЛ0,4 от ТП581 на РЭК ул.Свердлова82 | 2НВ КЛЭП от ТП581 до д.82 по ул.Свердлова 520м | 12006475 | 0.52 | 1994-09-01 | Нет
2112 | Городской РЭС | KN004-94402821 | КЛ-0,4 от ТП557 2с.ш.База ГТС | НВ каб.от ТП557 до базы ГТС 390м | 12006481 | 0.39 | 1994-10-01 | Нет
2113 | Городской РЭС | KN004-00028094 | КЛ-0,4кВ ТП-651 Ленина,9-9а-адвок.контор | 2НВ каб.от ТП651 до дома9 140м | 12006483 | 0.14 | 1994-10-01 | Нет
2114 | Городской РЭС | KN004-94403243 | КЛ0,4 от ТП651 на ВУ д.20а, ул.Симанов | НВ каб.от ТП651 до дома 20 ул.Симановского 125м | 12006485 | 0.125 | 1994-11-01 | Нет
2115 | Городской РЭС | KN004-00027035 | КЛ-0,4кВ ТП-313 ул.боевая 43/87-ул.галич | 2НВ каб.от ТП313 до ВРУ д43/87 ул.Боевая 340м | 12006487 | 0.34 | 1994-11-01 | Нет
2116 | Городской РЭС | KN004-94402223 | КЛ0,4от ТП452 2сш Сенн,20,РЩ-3 | 2НВ каб.от ТП452 до д20 ул.Сенная 120м | 12006489 | 0.12 | 1994-11-01 | Нет
2117 | Городской РЭС | KN004-94403168 | КЛ0,4 от ТП633 к РЩ д.№25 6 Давыдовс-й | НВ каб.от ТП633 до д25 Давыдовский П-Д | 12006491 | 0.1 | 1994-11-01 | Нет
2118 | Городской РЭС | KN004-94403230 | КЛ-0,4кВ от ТП-648 К-1 ООО Волга ул.Свер | 2НВ каб.от ТП648 до ВРУ Аптека82 120м | 12006493 | 0.12 | 1990-11-01 | Нет
2119 | Городской РЭС | KN004-94403241 | КЛ-0,4кВ от ТП-648 К-2 ООО Волга ул.Свер | 2НВ каб.от ТП648 до ВРУ Аптека82 120м | 12006493 |  | 1990-11-01 | Нет
2120 | Городской РЭС | KN004-94403297 | КЛ0,4кВ от Тп659 на насосную станцию | 2НВ КЛЭП от ВРУ д34 м.Давыдовский3до насосной станции 260м | 12006495 | 0.26 | 1994-11-01 | Нет
2121 | Городской РЭС | KN004-94403304 | КЛ0,4 от ТП659 на насосную станцию | 2НВ КЛЭП от ВРУ д34 м.Давыдовский3до насосной станции 260м | 12006495 |  | 1994-11-01 | Нет
2122 | Городской РЭС | KN004-94403299 | КЛ0,4 от ТП659 на ул.Индустриальную 34 | 2НВ КЛЭП от ТП-659до ВРУ д34 м.м.Давыдовский3 740м | 12006497 | 0.74 | 1994-11-01 | Нет
2123 | Городской РЭС | KN004-94403308 | КЛ0,4 от ТП659 на ул.Индустриальную 34 | 2НВ КЛЭП от ТП-659до ВРУ д34 м.м.Давыдовский3 740м | 12006497 |  | 1994-11-01 | Нет
2124 | Городской РЭС | KN004-00056545 | КЛ-0,4кВ КЛЭП от ТП661 до опоры ул.осв. | НВ КЛЭП от ТП661 до опоры ул.осв.140м | 12006499 | 0.14 | 1992-01-01 | Нет
2125 | Городской РЭС | KN004-94403315 | КЛ0,4 от ТП661 на д22 ул.Индустр-н | НВ от ТП661 до д22 по ул.Индустриальная 450м | 12006503 | 0.45 | 1992-01-01 | Нет
2126 | Городской РЭС | KN004-94403322 | КЛ0,4 от ТП661 на д22 ул.Индустр-н | НВ от ТП661 до д22 по ул.Индустриальная 450м | 12006503 |  | 1992-01-01 | Нет
2127 | Городской РЭС | KN004-94403314 | КЛ0,4 от ТП661 на насосную станцию | 2НВ каб.от ТП661 до насосной станции 110м | 12006505 | 0.11 | 1992-01-01 | Нет
2128 | Городской РЭС | KN004-94403321 | КЛ0,4 от ТП661 на насосную станцию | 2НВ каб.от ТП661 до насосной станции 110м | 12006505 |  | 1992-01-01 | Нет
2129 | Городской РЭС | KN004-00060133 | КЛ-0,4кВ от ТП-24 на РЩ-2/24 | НВ каб.от ТП24 до д32 по ул Борьбы 60м | 12006509 | 0.06 | 1964-01-01 | Нет
2130 | Городской РЭС | KN004-94400132 | КЛ-0,4 кВ от ТП-24 2с.ш. ул.Борьбы 32,34 | НВ каб.от ТП24 до д32 по ул Борьбы 60м | 12006509 |  | 1964-01-01 | Нет
2131 | Городской РЭС | KN004-94400992 | КЛ-0,4кВ от ТП228 1с.ш.Катуш.94,Боев.70 | НВ каб.от ТП228 и д.70 ул.Боевая доВРУ д94 ул.Катуш.245м | 12006513 | 0.234 | 1988-01-01 | Нет
2132 | Городской РЭС | KN004-94400993 | КЛ-0,4кВ от ТП228 1с.ш.Катуш.94,Боев.70 | НВ каб.от ТП228 и д.70 ул.Боевая доВРУ д94 ул.Катуш.245м | 12006513 |  | 1988-01-01 | Нет
2133 | Городской РЭС | KN004-00032389 | КЛ-0,4кВ от ТП629 на ВРУ1 д.7 Речной пр. | 2НВ каб.лин.от ТП629 до ВРУ аптеки32 130м | 12006515 | 0.13 | 1990-03-01 | Нет
2134 | Городской РЭС | KN004-94403159 | КЛ-0,4кВ от ТП629 на ВРУ1 д.7 Речной пр. | 2НВ каб.лин.от ТП629 до ВРУ аптеки32 130м | 12006515 |  | 1990-03-01 | Нет
2135 | Городской РЭС | KN004-94401124 | КЛ-0,4кВ от ТП243 2сш Кинеш.ш.27 | 2НВ каб.от ТП243 до ВРУ д27 Кинешемское шоссе 320м | 12006519 | 0.32 | 1994-12-01 | Нет
2136 | Городской РЭС | KN004-94401311 | КЛ0,4 от ТП274 на ВУ д28 ул.Проселоч. | 2НВ каб.от ТП274 до ВРУ 42 д28 по ул.Проселочная 200м | 12006521 | 0.2 | 1994-02-01 | Нет
2137 | Городской РЭС | KN004-94403246 | КЛ-0,4 от ТП651 на ВУ д.19а ул.Ленина | НВ каб.лин.от ТП651 до ВРУ д19а 210м | 12006523 | 0.21 | 1994-12-01 | Нет
2138 | Городской РЭС | KN004-94401910 | КЛ-0,4 кВ от ТП412 2сш Индустр.33 к-2 | 2НВ каб.от ТП412 до ВРУ д33 70м | 12006525 | 0.07 | 1994-12-01 | Нет
2139 | Городской РЭС | KN004-94401919 | КЛ-0,4 кВ от ТП412 1сш Индустр.33 к-1 | 2НВ каб.от ТП412 до ВРУ д33 70м | 12006525 |  | 1994-12-01 | Нет
2140 | Городской РЭС | KN004-94402008 | КЛ-0,4 от ТП421 1 с.ш.Кинешем.ш.43 | 2НВ каб.лин.от ТП421 до д.43 150м | 12006527 | 0.15 | 1988-01-01 | Нет
2141 | Городской РЭС | KN004-94401054 | КЛ-0,4кВ отТП234 2сш Никит.84,аптека79 | НВ каб.от ТП234 до ВРУ аптеки 79 115м | 12006529 | 0.115 | 1975-08-01 | Нет
2142 | Городской РЭС | KN004-94400281 | "КЛ-0,4кВ от ТП57 ООО""Оздоровл."" ; " | 2НВ каб.лин.от ТП57 до ВРУ аптеки 240м | 12006535 | 0.24 | 1995-03-01 | Нет
2143 | Городской РЭС | KN004-94403207 | КЛ0,4 от ТП641 на насосную станцию | 2НВ каб.лин.от ТП641 до ВРУ насосной станции 140м | 12006537 | 0.14 | 1995-01-01 | Нет
2144 | Городской РЭС | KN004-94403209 | КЛ-0,4 от ТП641 на насосную станцию | 2НВ каб.лин.от ТП641 до ВРУ насосной станции 140м | 12006537 |  | 1995-01-01 | Нет
2145 | Городской РЭС | KN004-94400227 | КЛ-0,4 кВ от ТП-783 ул.Комсомол.24в | Н/каб.от ТП46 до ВРУ ж/д24 180м | 12006543 | 0.18 | 1995-05-01 | Нет
2146 | Городской РЭС | KN004-94400553 | КЛ-0,4кВ от ТП132 2с.ш.гар.облисп.Гаг.23 | Н/кабель от ТП132 до ВРУ д23 по ул Гагарина 80м | 12006547 | 0.08 | 1962-07-01 | Нет
2147 | Городской РЭС | KN004-94400784 | КЛ-0,4кВ от ТП-178 на ул.Никитскую 53 | НВ КЛ от ТП178 до ВРУ д53 по ул Никитской 45м | 12006549 | 0.045 | 1963-07-01 | Нет
2148 | Городской РЭС | KN004-94400526 | КЛ-0,4кВ от ТП123 Советск 125 | Н/Кабель от ТП123 доВРУ д125 по ул Советская 100м | 12006551 | 0.1 | 1962-07-01 | Нет
2149 | Городской РЭС | KN004-94400037 | КЛ-0,4кВ от ТП4 на Советскую д№ 119 | Н/Кабель от ТП4 доВРУ д119 по ул Советская 90м | 12006553 | 0.09 | 1960-07-01 | Нет
2150 | Городской РЭС | KN004-94400527 | КЛ-0,4кВ от ТП123 Титова д№5 | Н/Кабель от ТП123 доВРУ д121/5 по ул Советская 30м | 12006555 | 0.03 | 1962-07-01 | Нет
2151 | Городской РЭС | KN004-00056506 | КЛ-0,4кВ Н/В КЛ от ТП547 до ВРУ д. | 2Н/В КЛ от ТП547 до ВРУ дом225 500м | 12006559 | 0.5 | 1995-08-01 | Нет
2152 | Городской РЭС | KS006-0007562 | КЛ-6кВ ТП 580 - ТП530 | 2Н/В КЛ от ТП547 до ВРУ дом225 500м | 12006559 |  | 1995-08-01 | Нет
2153 | Городской РЭС | KN004-94402770 | КЛ-0,4 от ТП-547 1с.ш.насосн | 2Н/В Кабель от ТП547 до ВРУ насосной станции 300м | 12006561 | 0.3 | 1995-08-01 | Нет
2154 | Городской РЭС | KN004-94402777 | КЛ-0,4 от ТП-547 2с.ш.насосн. | 2Н/В Кабель от ТП547 до ВРУ насосной станции 300м | 12006561 |  | 1995-08-01 | Нет
2155 | Городской РЭС | KN004-00027412 | КЛ-0,4кВ ТП-354 ул.голубкова 19 маг.рыба | 2Н/В Кабель от ТП354 до ВРУ ПТК по ул.Голубкова19 | 12006565 | 0.1 | 1995-08-01 | Нет
2156 | Городской РЭС | KN004-94401704 | КЛ-0,4кВ от ТП354,Голубкова,19;2к;магаз. | 2Н/В Кабель от ТП354 до ВРУ ПТК по ул.Голубкова19 | 12006565 |  | 1995-08-01 | Нет
2157 | Городской РЭС | KN004-94401705 | "КЛ0,4кВ от ТП354,пекарня;2к.;Голуб.№19" | 2Н/В Кабель от ТП354 до ВРУ ПТК по ул.Голубкова19 | 12006565 |  | 1995-08-01 | Нет
2158 | Городской РЭС | KN004-94401706 | "КЛ-0,4кВ отТП354 кд№19Голубкова ж\д;2к" | 2Н/В Кабель от ТП354 до ВРУ ПТК по ул.Голубкова19 | 12006565 |  | 1995-08-01 | Нет
2159 | Городской РЭС | KN004-00056510 | КЛ-0,4кВ от оп.ВЛ0.4Кв р-на ТП-54 до д. | Н/В Кабель от опоры ВЛ0.4Кв р-на ТП-54 до изол.д31 Шагова 35м. | 12006567 | 0.035 | 1995-09-01 | Нет
2160 | Городской РЭС | KN004-94403301 | КЛ0,4 от ТП659 на ВРУ д22 Давыдовск.3 | 2Н/В Кабель от ТП659 до д22 Давыдовский3 130м | 12006571 | 0.13 | 1995-09-01 | Нет
2161 | Городской РЭС | KN004-94403311 | КЛ0,4 от ТП659 на д.22 Давыдовский 3 | 2Н/В Кабель от ТП659 до д22 Давыдовский3 130м | 12006571 |  | 1995-09-01 | Нет
2162 | Городской РЭС | KN004-94403341 | КЛ0,4 отТП664 наВРУ1 д51 ул.Красноар. | 2Н/В КЛ от ТП664 до ВРУ д51 ул.Красноармейская 35м | 12006573 | 0.035 | 1995-10-01 | Нет
2163 | Городской РЭС | KN004-94403342 | КЛ0,4 отТП664на ВРУ 2д51 ул.Красноар. | 2Н/В КЛ от ТП664 до ВРУ д51 ул.Красноармейская 35м | 12006573 |  | 1995-10-01 | Нет
2164 | Городской РЭС | KN004-94403345 | КЛ0,4 отТП664 наВРУ1 д51 ул.Красноар. | 2Н/В КЛ от ТП664 до ВРУ д51 ул.Красноармейская 35м | 12006573 | 0.035 | 1995-10-01 | Нет
2165 | Городской РЭС | KN004-94403347 | КЛ0,4 отТП664на ВРУ 2д51 ул.Красноар. | 2Н/В КЛ от ТП664 до ВРУ д51 ул.Красноармейская 35м | 12006573 |  | 1995-10-01 | Нет
2166 | Городской РЭС | KN004-94402985 | КЛ0,4отТП571 1сш.Паново 38 | 2Н/В Каб.от ТП571 до ж/д38 м/н Паново 110м | 12006575 | 0.11 | 1995-10-01 | Нет
2167 | Городской РЭС | KN004-00056512 | КЛ-0,4кВ ТП579 до ВРУ дома быта Рабочий | 4НВ КЛ ТП579 до ВРУ дома быта Рабочий пр.7 340м | 12006577 | 0.34 | 1985-11-01 | Нет
2168 | Городской РЭС | KN004-00028223 | КЛ-0,4кВ ТП-579 дом быта ф-2 | НВ КЛ ТП579 до ВРУ дома быта 85м | 12006579 | 0.085 | 1985-11-01 | Нет
2169 | Городской РЭС | KN004-00028218 | КЛ-0,4кВ ТП-579 дом быта ф-1 | НВ КЛ ТП579 доВРУ дома быта Рабочий пр.7 85м | 12006581 | 0.085 | 1985-11-01 | Нет
2170 | Городской РЭС | KN004-94402557 | КЛ0,4отТП508 1сш.Студен.пр.9 ВРУ1,поч. | НВ КЛ ТП508 до ж.д. Студенческая 9А 185м | 12006585 | 0.185 | 1987-11-01 | Нет
2171 | Городской РЭС | KN004-94402571 | КЛ0,4отТП508 2сш.Студен.пр.9 ВРУ2 | НВ КЛ ТП508 до ж.д. Студенческая 9А 185м | 12006585 |  | 1987-11-01 | Нет
2172 | Городской РЭС | KN004-94402561 | КЛ0,4 от ТП-508 1сш.Студен.пр.15 | 2НВ КЛ от ТП508 до ВРУ ж.д.N15 Студенческ.пр.15 400м | 12006591 | 0.4 | 1995-11-01 | Нет
2173 | Городской РЭС | KN004-94402562 | КЛ0,4 от ТП-508 1сш.Студен.пр.15 | 2НВ КЛ от ТП508 до ВРУ ж.д.N15 Студенческ.пр.15 400м | 12006591 |  | 1995-11-01 | Нет
2174 | Городской РЭС | KN004-94402566 | КЛ0,4 от ТП-508 2сш.Студен.пр.15а | 2НВ КЛ от ТП508 до ВРУ ж.д.N15 Студенческ.пр.15 400м | 12006591 |  | 1995-11-01 | Нет
2175 | Городской РЭС | KN004-94402567 | КЛ0,4 от ТП-508 2сш.Студен.пр.15а | 2НВ КЛ от ТП508 до ВРУ ж.д.N15 Студенческ.пр.15 400м | 12006591 |  | 1995-11-01 | Нет
2176 | Городской РЭС | KN004-94400620 | КЛ-0,4 кВ от ТП-141 2 с.ш. Н.Бабушк.4-6 | НВ КЛ ТП141 до ВРУ ж.д.N4 ул.Н.Бабушкиной, 4 220м | 12006595 | 0.22 | 1995-12-01 | Нет
2177 | Городской РЭС | KN004-00041373 | КЛ-0,4кВ ТП-303 Новополянская,11 | 2НВ КЛ ТП303 до ж.д. ул.Полянской,11 380м | 12006599 | 0.38 | 1995-12-01 | Нет
2178 | Городской РЭС | KN004-94401445 | КЛ-0,4кВ от ТП303,Н.Полянск,11, | 2НВ КЛ ТП303 до ж.д. ул.Полянской,11 380м | 12006599 |  | 1995-12-01 | Нет
2179 | Городской РЭС | KN004-00032462 | КЛ-0,4кВ от ТП-39 1с.ш. каб. на РЩ-1/39 | 2 НВ КЛ от РЩ1-2 до ТП 39 ул.Просвещения.22 50м | 12006605 | 0.05 | 1992-12-01 | Нет
2180 | Городской РЭС | KN004-94403164 | КЛ0,4 от д.№29в ул.Советской на ТП-632 | НВ КЛ от ТП632 до ВРУ д.29 ул Советская 235м | 12006607 | 0.235 | 1994-12-01 | Нет
2181 | Городской РЭС | KN004-94403163 | КЛ-0,4 от ТП632 на Советскую29,29в,29б | 2НВ КЛ от ВРУ д.29б улСоветская до д29 235м | 12006609 | 0.235 | 1994-12-01 | Нет
2182 | Городской РЭС | KN004-94403167 | КЛ-0,4 от ТП632 на Советскую29в,29б,29 | 2НВ КЛ от ВРУ д.29б улСоветская до д29 235м | 12006609 |  | 1994-12-01 | Нет
2183 | Городской РЭС | KN004-94401742 | КЛ-0,4кВ от ТП360,Крупск,19,маг,2к. | 2НВ КЛ от ТП360 до д19 ул Крупской 300м | 12006611 | 0.3 | 1990-12-01 | Нет
2184 | Городской РЭС | KN004-94403005 | КЛ0,4отТП572 1сш.Южн,2б-2-офис-ТП-572 | 2 НВ КЛ от ТП572 до д2б ул Южная 280м | 12006615 | 0.28 | 1992-12-01 | Нет
2185 | Городской РЭС | KN004-94400451 | КЛ-0,4кВотТП104на улПросёлочную24 | НВ КЛ от ТП104 до д24 ул Проселочная 110м | 12006617 | 0.11 | 1961-12-01 | Нет
2186 | Городской РЭС | KN004-94402513 | КЛ0,4от ТП-500 1сш.Скворцова,7 | НВ КЛЭП ТП500 до ВРУ д7 | 12006619 | 0.1 | 1992-12-01 | Нет
2187 | Городской РЭС | KN004-94403379 | КЛ0,4 от ТП675 на ВРУ1д.88 ул.Свердлова | 2 НВ КЛ от ТП675до ж.д.Свердлова.88 150м | 12006627 | 0.15 | 1996-03-01 | Нет
2188 | Городской РЭС | KN004-94403380 | КЛ0,4 от ТП675 на ВРУ2д.88 ул.Свердлова | 2 НВ КЛ от ТП675до ж.д.Свердлова.88 150м | 12006627 |  | 1996-03-01 | Нет
2189 | Городской РЭС | KN004-94403386 | КЛ0,4 от ТП675 на ВРУд.88 ул.Свердлова | 2 НВ КЛ от ТП675до ж.д.Свердлова.88 150м | 12006627 |  | 1996-03-01 | Нет
2190 | Городской РЭС | KN004-94403194 | КЛ-0,4 от ТП-638 на насосную станцию | 2 НВ КЛ от ТП638 до насосной станции ул.Окружная 260м | 12006629 | 0.26 | 1995-03-01 | Нет
2191 | Городской РЭС | KN004-94403198 | КЛ-0,4кВ от ТП638 на насосную станцию | 2 НВ КЛ от ТП638 до насосной станции ул.Окружная 260м | 12006629 |  | 1995-03-01 | Нет
2192 | Городской РЭС | KN004-94403192 | КЛ-0,4 от ТП-638 на д.21 ул.Индустри-ной | 2 НВ КЛ от ТП638 до ж.д.Индустриальная 21 200м | 12006631 | 0.2 | 1995-03-01 | Нет
2193 | Городской РЭС | KN004-94403199 | КЛ-0,4 от ТП-638 на д.21 ул.Индустри-ной | 2 НВ КЛ от ТП638 до ж.д.Индустриальная 21 200м | 12006631 |  | 1995-03-01 | Нет
2194 | Городской РЭС | KN004-94403206 | КЛ0,4 от ТП641 на общ.2 маг.-н63а | 2НВ КЛ от ТП641 до общеж.N2 Магистральная.63-а 120м | 12006635 | 0.12 | 1990-03-01 | Нет
2195 | Городской РЭС | KN004-00056514 | КЛ-0,4кВ ТП638 до ж.д.ул.8 Марта.54 | 2НВ КЛ от ТП638 до ж.д.ул.8 Марта.54 170м | 12006637 | 0.17 | 1995-03-01 | Нет
2196 | Городской РЭС | KN004-94403203 | КЛ0,4 от ТП641 на общ.1 ул.маг.-н | 2НВ КЛ от ТП641 до общеж.1 Магистральная63 150м | 12006639 | 0.15 | 1991-03-01 | Нет
2197 | Городской РЭС | KN004-94403215 | КЛ0,4 от ТП641 на общ1 маг.-н63а | 2НВ КЛ от ТП641 до общеж.1 Магистральная63 150м | 12006639 |  | 1991-03-01 | Нет
2198 | Городской РЭС | KN004-94403080 | КЛ0,4к от ТП588 на ВУ д. 79 м.Давыд-й 2 | НВ КЛ от ТП588 до ж.д.Давыдовский 2.79. 300м | 12006641 | 0.3 | 1996-03-01 | Нет
2199 | Городской РЭС | KN004-94403081 | КЛ0,4к от ТП588 на ВУ д. 79 м.Давыд-й 2 | НВ КЛ от ТП588 до ж.д.Давыдовский 2.79. 300м | 12006641 |  | 1996-03-01 | Нет
2200 | Городской РЭС | KN004-94401018 | КЛ-0,4кВ от ТП230 2сш.Налог.,Газтрансер. | 4НВ кабеля от ТП230 до ВРУ ул.Кузнецкая 9 480м | 12006643 | 0.48 | 1996-05-01 | Нет
2201 | Городской РЭС | KN004-94401024 | КЛ-0,4кВ от ТП230 2сш.Налог.,Газтрансер. | 4НВ кабеля от ТП230 до ВРУ ул.Кузнецкая 9 480м | 12006643 |  | 1996-05-01 | Нет
2202 | Городской РЭС | KN004-94402084 | КЛ-0,4кВ от ТП428-ВУ общ,Галич,102а,1сш | 2НВ кабеля от ТП428 до ВРУ общежития 440м | 12006647 | 0.44 | 1987-01-01 | Нет
2203 | Городской РЭС | KN004-94402085 | КЛ-0,4кВ от ТП428-ВУ общ,Галич,102а,2сш | 2НВ кабеля от ТП428 до ВРУ общежития 440м | 12006647 |  | 1987-01-01 | Нет
2204 | Городской РЭС | KN004-94401907 | КЛ-0,4 кВ от ТП412 2сш Индустр.31 к-2 | 2НВ кабель от ТП412 до дома 31 ул.Индустриальная 140м | 12006649 | 0.14 | 1996-01-01 | Нет
2205 | Городской РЭС | KN004-94401915 | КЛ-0,4 кВ от ТП412 1сш Индустр.31 к-1 | 2НВ кабель от ТП412 до дома 31 ул.Индустриальная 140м | 12006649 |  | 1996-01-01 | Нет
2206 | Городской РЭС | KN004-00056516 | КЛ-0,4кВ от ТП420 до дома 30 | НВ кабель от ТП420 до дома 30 240м | 12006651 | 0.24 | 1996-07-01 | Нет
2207 | Городской РЭС | KN004-94403130 | КЛ-0,4 от ТП-623 на ВУ д.21 Рабочий пр. | 2НВ кабель от ТП623 до ВРУ.21 290м | 12006653 | 0.29 | 1995-01-01 | Нет
2208 | Городской РЭС | KN004-94403133 | КЛ-0,4 от ТП-623 на ВУ д.21 Рабочий пр. | 2НВ кабель от ТП623 до ВРУ.21 290м | 12006653 |  | 1995-01-01 | Нет
2209 | Городской РЭС | KN004-94400892 | КЛ-0,4кВ от ТП203,Красноарм,54,. | 2НВ кабель от ТП203 до ВРУ д.54 ул.Красноармейская.80м | 12006655 | 0.08 | 1996-08-01 | Нет
2210 | Городской РЭС | KN004-00056518 | КЛ-0,4кВ от ТП57А до д.75 пр.Мира | 2НВ КЛ от ТП57А до д.75 пр.Мира 140м | 12006657 | 0.14 | 1996-08-01 | Нет
2211 | Городской РЭС | KN004-00030096 | КЛ-0,4кВ от ТП-128пер.Безымянный,д.3 | 2НВ кабеля от ТП128 до д.по Безымянному пер.200м | 12006659 | 0.2 | 1996-10-01 | Нет
2212 | Городской РЭС | KN004-94400543 | КЛ0,4кВ от ТП128 на д№3 Безымянный пер;. | 2НВ кабеля от ТП128 до д.по Безымянному пер.200м | 12006659 |  | 1996-10-01 | Нет
2213 | Городской РЭС | KN004-94401858 | КЛ-0,4 от ТП-402 на д16 ул.Заволжск | 2НВ кабеля от ТП402 до ВРУ д 16 ул Заволжскоя 260м | 12006661 | 0.26 | 1996-10-01 | Нет
2214 | Городской РЭС | KN004-94403202 | КЛ0,4 от ТП641 на ВРУ1 д18 ул.Суслова | 2НВ кабеля от ТП641 до ВРУ1ж.д.18 ул.Суслова 220мм | 12006663 | 0.22 | 1996-11-01 | Нет
2215 | Городской РЭС | KN004-94403204 | КЛ0,4 от ТП641 на ВРУ2 д18 ул.Суслова | 2НВ кабеля от ТП641 до ВРУ1ж.д.18 ул.Суслова 220мм | 12006663 |  | 1996-11-01 | Нет
2216 | Городской РЭС | KN004-94403211 | КЛ0,4 от ТП641 на ВРУ1 д18 ул.Суслова | 2НВ кабеля от ТП641 до ВРУ1ж.д.18 ул.Суслова 220мм | 12006663 |  | 1996-11-01 | Нет
2217 | Городской РЭС | KN004-94403213 | КЛ0,4 от ТП641 на ВРУ2 д18 ул.Суслова | 2НВ кабеля от ТП641 до ВРУ1ж.д.18 ул.Суслова 220мм | 12006663 |  | 1996-11-01 | Нет
2218 | Городской РЭС | KN004-94403389 | КЛ0,4кВ от ТП699 на насосную станцию | 2НВ кабеля от ТП699 до ВРУ насосной 70м Студенческий пр. | 12006665 | 0.07 | 1996-11-01 | Нет
2219 | Городской РЭС | KN004-94403391 | КЛ0,4кВ от ТП699 на насосную станцию | 2НВ кабеля от ТП699 до ВРУ насосной 70м Студенческий пр. | 12006665 |  | 1996-11-01 | Нет
2220 | Городской РЭС | KN004-94403390 | КЛ0,4 от ТП699 на общ. Студенческий пр2 | 4НВ кабеля от ТП699 до ВРУ1 общежития Студенческий пр.2 440м | 12006667 | 0.44 | 1996-11-01 | Нет
2221 | Городской РЭС | KN004-94403392 | КЛ0,4 от ТП699 на общ. Студенческий пр2 | 4НВ кабеля от ТП699 до ВРУ1 общежития Студенческий пр.2 440м | 12006667 |  | 1996-11-01 | Нет
2222 | Городской РЭС | KN004-94400888 | КЛ-0,4кВ от ТП203, С.Н.РП,1с.ш. | 2НВ кабеля от ТП203 до ж/д 52 ул.Красноармейская 170м | 12006673 | 0.17 | 1996-11-01 | Нет
2223 | Городской РЭС | KN004-94400889 | КЛ-0,4кВ от ТП203,Красноарм.д№52,. | 2НВ кабеля от ТП203 до ж/д 52 ул.Красноармейская 170м | 12006673 |  | 1996-11-01 | Нет
2224 | Городской РЭС | KN004-94403247 | КЛ-0,4 от ТП651 ул.Ленина,5-а | НВ кабеля от ТП651до ВРУ ж/д25 ул.Ленина 255м | 12006679 | 0.255 | 1996-12-01 | Нет
2225 | Городской РЭС | KN004-94401978 | КЛ0,4 от ТП418 8йОкруж.3 ВРУ1,ВРУ2. | 2НВ кабеля от ТП418 до ВРУ ж/д3 8й Окружной проезд 90м | 12006681 | 0.09 | 1996-12-01 | Нет
2226 | Городской РЭС | KN004-94401908 | КЛ-0,4 кВ от ТП412 2сш Индустр.35 к-2 | 2НВ кабеля от ТП412 до ВРУ ж/д35 ул.Индустриальная 150м | 12006683 | 0.15 | 1996-12-01 | Нет
2227 | Городской РЭС | KN004-94401917 | КЛ-0,4 кВ от ТП412 1сш Индустр.35 к-1 | 2НВ кабеля от ТП412 до ВРУ ж/д35 ул.Индустриальная 150м | 12006683 |  | 1996-12-01 | Нет
2228 | Городской РЭС | KN004-00028382 | КЛ-0,4кВ ТП-675 ул.свердлова 82 под.3 | НВ кабеля от ТП675 до ж/д82 ул.Свердлова 190м | 12006691 | 0.19 | 1997-02-01 | Нет
2229 | Городской РЭС | KN004-94403384 | КЛ0,4 от ТП675 на ВРУд.88 ул.Свердлова | НВ кабеля от ТП675 до ж/д82 ул.Свердлова 190м | 12006691 |  | 1997-02-01 | Нет
2230 | Городской РЭС | KN004-94400248 | КЛ-0,4 кВ от ТП-51 уличное освещение | НВ кабеля от ВЛ0.4 КВР на ТП51 ул Магистральная 30м | 12006693 | 0.03 | 1997-02-01 | Нет
2231 | Городской РЭС | KN004-94401495 | КЛ-0,4кВ от ТП319 на ул.Н.Полянск.д№3А | НВ кабеля от ТП319 до ВРУ ж/д 3А ул Ново-Полянская 100м | 12006697 | 0.1 | 1997-03-01 | Нет
2232 | Городской РЭС | KN004-94401502 | КЛ-0,4кВ от ТП319 на д№3а Н.Полянск. | НВ кабеля от ТП319 до ВРУ ж/д 3А ул Ново-Полянская 100м | 12006697 |  | 1997-03-01 | Нет
2233 | Городской РЭС | KN004-94401616 | КЛ-0,4 кВ от ТП335 1 с.ш. Войкова 31,31а | НВ кабеля от ТП335 до ВРУ ж/д 31 ул Войкова 130м | 12006699 | 0.13 | 1997-04-01 | Нет
2234 | Городской РЭС | KN004-94401613 | КЛ-0,4 кВ от ТП335 1 с.ш. Войкова 31,31а | НВ кабеля от ТП335 до ВРУ ж/д 31аул Войкова 120м | 12006701 | 0.12 | 1997-04-01 | Нет
2235 | Городской РЭС | KN004-94401427 | КЛ0,4 от ТП300 на ул.Пятн.4,Остров.17аТП | НВ кабеля от ТП300 до ВРУ ж/д4 по ул.Пятницкой | 12006705 | 0.1 | 1997-04-01 | Нет
2236 | Городской РЭС | KN004-00022974 | КЛ-0,4кВ от ТП164 на банка Никитск33 К-2 | 2НВ кабель от ТП164 до ВРУ сбербанка ул.Никитская33 | 12006707 | 0.1 | 1997-05-01 | Нет
2237 | Городской РЭС | KN004-94402017 | КЛ-0,4 от ТП422 1с.ш.мастер.ГПТУ к-1 | НВ кабель от ТП422 до ВРУ мастерских 2 ул.Боровая6 | 12006709 | 0.1 | 1997-05-01 | Нет
2238 | Городской РЭС | KN004-94401778 | КЛ0,4 от ТП376 на ВРУ д101 ул.Ленина | 2НВ кабель от ТП376 до дома 101 ул.Ленина 101 | 12006711 | 0.1 | 1997-05-01 | Нет
2239 | Городской РЭС | KN004-94401779 | КЛ0,4 от ТП376 на ВРУ д101 ул.Ленина | 2НВ кабель от ТП376 до дома 101 ул.Ленина 101 | 12006711 |  | 1997-05-01 | Нет
2240 | Городской РЭС | KN004-94401781 | КЛ-0,4кВ от ТП-376 на д №101-б ул.Ленина | 2НВ кабель от ТП376 до дома 101 ул.Ленина 101 | 12006711 |  | 1997-05-01 | Нет
2241 | Городской РЭС | KN004-94401792 | КЛ-0,4кВ от ТП-376 на д101 ул.Ленина | 2НВ кабель от ТП376 до дома 101 ул.Ленина 101 | 12006711 |  | 1997-05-01 | Нет
2242 | Городской РЭС | KN004-94401793 | КЛ-0,4 от ТП-376 на ВУ д ул.Новый Быт7 | 2НВ кабель от ТП376 до дома 101 ул.Ленина 101 | 12006711 |  | 1997-05-01 | Нет
2243 | Городской РЭС | KN004-94401795 | КЛ0,4кВ от ТП-376 на д №8 Рабочий пр. | 2НВ кабель от ТП376 до дома 101 ул.Ленина 101 | 12006711 |  | 1997-05-01 | Нет
2244 | Городской РЭС | KN004-00026253 | КЛ-0,4кВ ТП-51 р-н ул.михалёвская | НВ кабель от опоры ВЛ 0,4 кВ р-на ТП51 ул.Магистральная 5а | 12006717 | 0.1 | 1997-05-01 | Нет
2245 | Городской РЭС | KN004-94400249 | КЛ-0,4 кВ от ТП-51Пантусовские проезды | НВ кабель от опоры ВЛ 0,4 кВ р-на ТП51 ул.Магистральная 5а | 12006717 |  | 1997-05-01 | Нет
2246 | Городской РЭС | KN004-94402738 | КЛ-0,4 от ТП-542 2сш.Давыдов.2 д.17-15 | НВ кабель от ТП542 до ВРУ ж/д 15м-н Давыдовский П.15.170м | 12006719 | 0.17 | 1984-01-01 | Нет
2247 | Городской РЭС | KN004-94402753 | КЛ-0,4 от ТП-542 1сш.Давыдов.2 д.15-17 | НВ кабель от ТП542 до ВРУ ж/д 15м-н Давыдовский П.15.170м | 12006719 |  | 1984-01-01 | Нет
2248 | Городской РЭС | KN004-00056520 | КЛ-0,4кВ от ВРУ д.15 до ВРУ д.17 м-н Дав | НВ кабель от ВРУ д.15 до ВРУ д.17 м-н ДавыдовскийП.15.75м | 12006721 | 15.75 | 1984-01-01 | Нет
2249 | Городской РЭС | KN004-94403232 | КЛ0,4 от ТП648 на ВУ д.31 ул.И.Сусанина | 2НВ кабель от ТП648 до ВРУ д.31 ул.И.Сусанина 300м | 12006725 | 0.3 | 1990-01-01 | Нет
2250 | Городской РЭС | KN004-94403239 | КЛ0,4 от ТП648 на д 31 ул.И.Сусанина | 2НВ кабель от ТП648 до ВРУ д.31 ул.И.Сусанина 300м | 12006725 |  | 1990-01-01 | Нет
2251 | Городской РЭС | KN004-94403231 | КЛ0,4 от ТП648 на ВУ насосной станции | 2НВ кабель от ТП648 до ВРУ насос.стан. ул.И.Сусанина 60м | 12006727 | 0.06 | 1990-01-01 | Нет
2252 | Городской РЭС | KN004-94403240 | КЛ0,4 от ТП648 на ВУ насосной станции | 2НВ кабель от ТП648 до ВРУ насос.стан. ул.И.Сусанина 60м | 12006727 |  | 1990-01-01 | Нет
2253 | Городской РЭС | KN004-94403144 | КЛ0,4 от ТП626 на ВРУ2 д.33 Давыд-кий2 | 4НВ кабель от ТП626 до ВРУ1.ВРУ2 д.33м-н Давыдовский2 520м | 12006729 | 0.52 | 1989-01-01 | Нет
2254 | Городской РЭС | KN004-94403152 | КЛ0,4 от ТП626 на ВРУ1 д.33 Давыд-кий2 | 4НВ кабель от ТП626 до ВРУ1.ВРУ2 д.33м-н Давыдовский2 520м | 12006729 |  | 1989-01-01 | Нет
2255 | Городской РЭС | KN004-94403154 | КЛ0,4 от ТП626 на ВРУ2 д.33 Давыд-кий2 | 4НВ кабель от ТП626 до ВРУ1.ВРУ2 д.33м-н Давыдовский2 520м | 12006729 |  | 1989-01-01 | Нет
2256 | Городской РЭС | KN004-94403139 | КЛ0,4 от ТП626 на д.№37 ул.Профсою- | 2НВ кабель от ТП626 до ВРУ1 д.37 ул.Профсоюзная 430м | 12006731 | 0.43 | 1989-01-01 | Нет
2257 | Городской РЭС | KN004-94403149 | КЛ0,4 от ТП626 на д.№37 ул.Профсою- | 2НВ кабель от ТП626 до ВРУ1 д.37 ул.Профсоюзная 430м | 12006731 |  | 1989-01-01 | Нет
2258 | Городской РЭС | KN004-94403250 | КЛ0,4 от ТП652 на ВРУд.48/76ул.И.Суса-на | 2НВ кабель от ТП652 ВРУ магаз. ул.И.Сусанина 48/76.140м | 12006733 | 0.14 | 1990-01-01 | Нет
2259 | Городской РЭС | KN004-94403257 | КЛ0,4 от ТП652 на ВРУд.48/76ул.И.Суса-на | 2НВ кабель от ТП652 ВРУ магаз. ул.И.Сусанина 48/76.140м | 12006733 |  | 1990-01-01 | Нет
2260 | Городской РЭС | KN004-00056522 | КЛ-0,4кВ ТП652 до ВРУ ТВ "Настя" ул.И.С | 2НВ кабель от ТП652 до ВРУ ТВ "Настя" ул.И.Сусанина 48/76.100м | 12006735 | 0.1 | 1990-01-01 | Нет
2261 | Городской РЭС | KN004-00056524 | КЛ-0,4кВотТП652 до насос.станции ул.И.Су | 2НВ кабель от ТП652 до насос.станции ул.И.Сусанина 70м | 12006737 | 0.07 | 1990-01-01 | Нет
2262 | Городской РЭС | KN004-00042380 | КЛ-0,4кВ от ТП-652 Попов,ул.И.Сус.48/76 | 2НВ кабель от ТП652 до ВРУ д48/76. ул.И.Сусанина 140м | 12006739 | 0.14 | 1990-01-01 | Нет
2263 | Городской РЭС | KN004-94403267 | КЛ0,4 от ТП654 на ВУ д16 ул.Н.Бабуш-ой | 2НВ кабель от ТП654 до ВРУ-1 д16 ул.Н.Бабушкиной 120м | 12006741 | 0.12 | 1992-01-01 | Нет
2264 | Городской РЭС | KN004-94403269 | КЛ0,4 от ТП654 на ВУ д16 ул.Н.Бабуш-ой | 2НВ кабель от ТП654 до ВРУ-1 д16 ул.Н.Бабушкиной 120м | 12006741 |  | 1992-01-01 | Нет
2265 | Городской РЭС | KN004-94403278 | КЛ0,4 от ТП-657 на школу, пищеблок | 4НВ кабель от ТП657 до ВРУ пищеблок шк.24 м-н "Мелиоратор" 120м | 12006747 | 0.12 | 1991-01-01 | Нет
2266 | Городской РЭС | KN004-94403281 | КЛ0,4 от ТП657 на школу, пищеблок | 4НВ кабель от ТП657 до ВРУ пищеблок шк.24 м-н "Мелиоратор" 120м | 12006747 |  | 1991-01-01 | Нет
2267 | Городской РЭС | KN004-00058048 | КЛ-0,4кВ от ТП-510 до ВРУ объекта | 2НВ кабель от ТП510 до ВРУ д.32 ул.Задорина 280м | 12006750 | 0.28 | 1987-01-01 | Нет
2268 | Городской РЭС | KN004-94402594 | КЛ-0,4 кВ от ТП510 1сш.Задорина,32 | 2НВ кабель от ТП510 до ВРУ д.32 ул.Задорина 280м | 12006750 |  | 1987-01-01 | Нет
2269 | Городской РЭС | KN004-94402601 | КЛ-0,4 кВ от ТП510 2сш.Задорина,32 | 2НВ кабель от ТП510 до ВРУ д.32 ул.Задорина 280м | 12006750 |  | 1987-01-01 | Нет
2270 | Городской РЭС | KN004-94403050 | КЛ0,4 от ТП586 на д67 м-н Давыдовский | 4НВ кабель от ТП586 до ВРУ д.67 ул.Давыдовский2 620м | 12006756 | 0.62 | 1988-01-01 | Нет
2271 | Городской РЭС | KN004-94403219 | КЛ0,4 от ТП645 на насосную станцию | 2НВ кабель от ТП645 до ВРУ насос.стан.м-н Давыдовский3 220м | 12006758 | 0.22 | 1991-01-01 | Нет
2272 | Городской РЭС | KN004-94403223 | КЛ0,4 от ТП645 на насосную станцию | 2НВ кабель от ТП645 до ВРУ насос.стан.м-н Давыдовский3 220м | 12006758 |  | 1991-01-01 | Нет
2273 | Городской РЭС | KN004-94403216 | КЛ0,4 от ТП645 на ВУ д№5 Давыдовс-й | 4НВ кабель от ТП645 до ВРУ д.5 м-н Давыдовский2 720м | 12006760 | 0.72 | 1990-01-01 | Нет
2274 | Городской РЭС | KN004-94403224 | КЛ0,4 от ТП645 на ВУ д№5 Давыдовс-й | 4НВ кабель от ТП645 до ВРУ д.5 м-н Давыдовский2 720м | 12006760 |  | 1990-01-01 | Нет
2275 | Городской РЭС | KN004-94403218 | КЛ-0,4кВ от ТП-645 на ГРП | НВ кабель от ТП645 до ВРУ ГРП м-н Давыдовский3 100м | 12006761 | 0.1 | 1991-01-01 | Нет
2276 | Городской РЭС | KN004-94403051 | КЛ-0,4кВ от ТП-586 м/р Давыдовский-2,69 | 2НВ кабель от ТП586 до ВРУ д.69 м-н Давыдовский2 170м | 12006763 | 0.17 | 1986-01-01 | Нет
2277 | Городской РЭС | KN004-94403046 | КЛ0,4 от ТП586 на ВУ д61 Давыдовский | 2НВ кабель от ТП586 до ВРУ д.61 м-н Давыдовский2 420м | 12006764 | 0.42 | 1988-01-01 | Нет
2278 | Городской РЭС | KN004-94403049 | КЛ0,4 от ТП586 м/р Давыдовский-2,65 К-1 | 2НВ кабель от ТП586 до ВРУ д.65 м-н Давыдовский2 100м | 12006765 | 0.1 | 1987-01-01 | Нет
2279 | Городской РЭС | KN004-94403182 | КЛ0,4 от ТП637 наВРУ2,Давыдовский2,29 | 2НВ кабель от ТП637 до ВРУ2 д.29 м-н Давыдовский290м | 12006766 | 0.09 | 1990-01-01 | Нет
2280 | Городской РЭС | KN004-94403185 | КЛ0,4 от ТП637 наВРУ2,Давыдовский2,29 | НВ кабель от ТП637 до ВРУ2 д.29 м-н Давыдовский2 90м | 12006767 | 0.09 | 1990-01-01 | Нет
2281 | Городской РЭС | KN004-94403183 | КЛ0,4 от ТП637 на ВУ д.27 Давыдовский2 | 2НВ кабель от ТП637 до ВРУ д.27 м-н Давыдовский2 160м | 12006768 | 0.16 | 1990-01-01 | Нет
2282 | Городской РЭС | KN004-94403186 | КЛ0,4 от ТП637 на ВУ д.27 Давыдовский2 | 2НВ кабель от ТП637 до ВРУ д.27 м-н Давыдовский2 160м | 12006768 |  | 1990-01-01 | Нет
2283 | Городской РЭС | KN004-94403180 | КЛ-0,4 от ТП637 на ВУ д.25 Давыдовс-й 2 | 2НВ кабель от ТП637 до ВРУ д.25 м-н Давыдовский2 140м | 12006769 | 0.14 | 1990-01-01 | Нет
2284 | Городской РЭС | KN004-94403184 | КЛ0,4 от ТП637 наВРУ1,Давыдовский2,29 | 2НВ кабель от ТП637 до ВРУ д.25 м-н Давыдовский2 140м | 12006769 |  | 1990-01-01 | Нет
2285 | Городской РЭС | KN004-94403187 | КЛ0,4 от ТП637 на ВУ д.25 Давыдовский2 | 2НВ кабель от ТП637 до ВРУ д.25 м-н Давыдовский2 140м | 12006769 |  | 1990-01-01 | Нет
2286 | Городской РЭС | KN004-94403181 | КЛ0,4 от ТП637 наВРУ1,Давыдовский2,29 | 2НВ кабель от ТП637 до ВРУ д.29 м-н Давыдовский2 180м | 12006770 | 0.18 | 1990-01-01 | Нет
2287 | Городской РЭС | KN004-94403137 | КЛ-0,4кВ от ТП-625 на ВРУ школы №21 | 4НВ кабель от ТП625 до ВРУ шк.21 м-н Паново 400м | 12006771 | 0.4 | 1988-01-01 | Нет
2288 | Городской РЭС | KN004-94403138 | КЛ-0,4кВ от ТП-625 на ВРУ школы №21 | 4НВ кабель от ТП625 до ВРУ шк.21 м-н Паново 400м | 12006771 |  | 1988-01-01 | Нет
2289 | Городской РЭС | KN004-00056526 | КЛ-0,4кВ ТП587 до ВРУ столов. м-н Давыд | 2НВ кабель от ТП587 до ВРУ столов. м-н Давыдовский2 150м | 12006772 | 0.15 | 1989-01-01 | Нет
2290 | Городской РЭС | KN004-94403071 | КЛ-0,4 от ТП-587 на д.55 м.Давыдовский2 | 2НВ кабель от ТП687 до ВРУ д.55 м-н Давыдовский2 330м | 12006773 | 0.33 | 1986-01-01 | Нет
2291 | Городской РЭС | KN004-94403061 | КЛ0,4кВ от ТП-587 на м-н Даыдоский 55 | 2НВ кабель от ТП587 до ВРУ д.55 м-н Давыдовский2 130м | 12006774 | 0.13 | 1986-01-01 | Нет
2292 | Городской РЭС | KN004-94403062 | КЛ-0,4кВ от ТП-587 на м-н Давыдовский55 | 2НВ кабель от ТП587 до ВРУ д.55 м-н Давыдовский2 130м | 12006774 |  | 1986-01-01 | Нет
2293 | Городской РЭС | KN004-94403069 | КЛ-0,4 от ТП-587 на д.55 м.Давыдовский2 | 2НВ кабель от ТП587 до ВРУ д.55 м-н Давыдовский2 130м | 12006774 |  | 1986-01-01 | Нет
2294 | Городской РЭС | KN004-94403063 | КЛ0,4 от ТП587 на ВРУ2 м. Давыдоский59 | 2НВ кабель от ТП587 до ВРУ2 д.59 м-н Давыдовский2190м | 12006775 | 0.19 | 1989-01-01 | Нет
2295 | Городской РЭС | KN004-94403067 | КЛ0,4 от ТП587 на ВРУ2 м. Давыдоский59 | 2НВ кабель от ТП587 до ВРУ2 д.59 м-н Давыдовский2190м | 12006775 |  | 1989-01-01 | Нет
2296 | Городской РЭС | KN004-94403064 | КЛ0,4 от ТП587 на ВРУ1 м. Давыдоский59 | 2НВ кабель от ТП587 до ВРУ д.59 м-н Давыдовский2 120м | 12006776 | 0.12 | 1989-01-01 | Нет
2297 | Городской РЭС | KN004-94403066 | КЛ0,4 от ТП587 на ВРУ1 м. Давыдоский59 | 2НВ кабель от ТП587 до ВРУ д.59 м-н Давыдовский2 120м | 12006776 |  | 1989-01-01 | Нет
2298 | Городской РЭС | KN004-94402385 | КЛ-0,4от ТП-474 2сш.Индустр.8а | 2НВ кабель от ТП474 до ВРУ магазин ул.Индустриальная 150м | 12006777 | 0.15 | 1988-01-01 | Нет
2299 | Городской РЭС | KN004-94402391 | КЛ-0,4от ТП-474 1сш.Индустр.8а | 2НВ кабель от ТП474 до ВРУ магазин ул.Индустриальная 150м | 12006777 |  | 1988-01-01 | Нет
2300 | Городской РЭС | KN004-94402386 | КЛ-0,4от ТП-474 2сш.Индустриальн.12 | 2НВ кабель от ТП474 до ВРУ д.12 ул.Индустриальная150м | 12006778 | 0.15 | 1988-01-01 | Нет
2301 | Городской РЭС | KN004-94402390 | КЛ-0,4от ТП-474 1сш.Индустриальн.12 | 2НВ кабель от ТП474 до ВРУ д.12 ул.Индустриальная150м | 12006778 |  | 1988-01-01 | Нет
2302 | Городской РЭС | KN004-94402394 | КЛ-0,4от ТП-474 2сш.Индустр.12 | 2НВ кабель от ТП474 до ВРУ д.12 ул.Индустриальная150м | 12006778 |  | 1988-01-01 | Нет
2303 | Городской РЭС | KN004-94402393 | КЛ-0,4от ТП-474 1сш.Индустр.6 | 2НВ кабель от ТП474 до ВРУ д.6 ул.Индустриальная 180м | 12006779 | 0.18 | 1985-01-01 | Нет
2304 | Городской РЭС | KN004-94402388 | КЛ-0,4от ТП-474 2сш.Индустриальн.10 | 2НВ кабель от ТП474 до ВРУ д.10 ул.Индустриальная300м | 12006780 | 0.3 | 1985-01-01 | Нет
2305 | Городской РЭС | KN004-94402389 | КЛ-0,4от ТП-474 1сш.Индустриальн.10 | 2НВ кабель от ТП474 до ВРУ д.10 ул.Индустриальная300м | 12006780 |  | 1985-01-01 | Нет
2306 | Городской РЭС | KN004-94403229 | КЛ-0,4 от ТП648 на ВУ д.83 ул.Свердлова | 2НВ кабель от ТП648 до ВРУ д.83 ул.Свердлова 180м | 12006781 | 0.18 | 1990-01-01 | Нет
2307 | Городской РЭС | KN004-94403238 | КЛ-0,4 от ТП648 на ВУ д.83 ул.Свердлова | 2НВ кабель от ТП648 до ВРУ д.83 ул.Свердлова 180м | 12006781 |  | 1990-01-01 | Нет
2308 | Городской РЭС | KN004-94403233 | КЛ0,4 от ТП648 на ВУ д.56 ул.Мясницкой | 2НВ кабель от ТП648 до ВРУ д.56 ул.Мясницкая 90м | 12006782 | 0.09 | 1991-01-01 | Нет
2309 | Городской РЭС | KN004-94403235 | КЛ0,4 от ТП648 на ВУ д.54 ул.Мясницкой | 2НВ кабель от ТП648 до ВРУ д.56 ул.Мясницкая 90м | 12006782 |  | 1991-01-01 | Нет
2310 | Городской РЭС | KN004-94403236 | КЛ0,4 от ТП648 на ВУ д.54 ул.Мясницкой | 2НВ кабель от ТП648 до ВРУ д.56 ул.Мясницкая 90м | 12006782 |  | 1991-01-01 | Нет
2311 | Городской РЭС | KN004-94403234 | КЛ0,4 от ТП648 на клуб ул.Сусанина 31а | 2НВ кабель от ТП648 до ВРУ Кл.юн.моряков ул.Сисанина 31-А 160м | 12006783 | 0.16 | 1991-01-01 | Нет
2312 | Городской РЭС | KN004-94403237 | КЛ0,4 от ТП648 на клуб ул.Сусанина 31а | 2НВ кабель от ТП648 до ВРУ Кл.юн.моряков ул.Сисанина 31-А 160м | 12006783 |  | 1991-01-01 | Нет
2313 | Городской РЭС | KN004-94403147 | КЛ-0,4кВ от ТП-626 на насосную станцию | 2НВ кабель от ТП626 до ВРУ насос м-н Давыдовский285м | 12006785 | 0.085 | 1989-01-01 | Нет
2314 | Городской РЭС | KN004-94403156 | КЛ-0,4 от ТП626 на шкаф ул.осв. | 2НВ кабель от ТП626 до ВРУ насос м-н Давыдовский285м | 12006785 |  | 1989-01-01 | Нет
2315 | Городской РЭС | KN004-94403158 | КЛ-0,4кВ от ТП-626 на насосную станцию | 2НВ кабель от ТП626 до ВРУ насос м-н Давыдовский285м | 12006785 |  | 1989-01-01 | Нет
2316 | Городской РЭС | KN004-94403280 | КЛ0,4кВ от ТП-657 на школу №24 ввод1 | 4НВ кабель от ТП657 до ВРУ шк.24 м-н Мелиоратор 240м | 12006787 | 0.24 | 1991-01-01 | Нет
2317 | Городской РЭС | KN004-94403283 | КЛ0,4 от ТП657 на школу №24 каб1 | 4НВ кабель от ТП657 до ВРУ шк.24 м-н Мелиоратор 240м | 12006787 |  | 1991-01-01 | Нет
2318 | Городской РЭС | KN004-00056528 | КЛ-0,4кВ от ТП634 до ВРУ д.27 ул.Студенч | НВ кабель от ТП634 до ВРУ д.27 ул.Студенческая 100м | 12006788 | 0.1 | 1996-01-01 | Нет
2319 | Городской РЭС | KN004-94400893 | КЛ-0,4кВ от ТП203,Красноарм,56,. | 2НВ кабель от ТП203 до ВРУ ж.д.56 ул.Красноармейская 280м | 12006789 | 0.28 | 1997-06-01 | Нет
2320 | Городской РЭС | KN004-94403306 | КЛ0,4 от ТП659 на д.28 Давыдовский 3 | 2 Н/В КЛ от ТП659 до ВРУ д28 Давыдовский-3 520м. | 12006790 | 0.52 | 1997-08-01 | Нет
2321 | Городской РЭС | KN004-94403303 | КЛ0,4 от ТП659 на д.28 Давыдовский 3 | 2 Н/В КЛ от ТП659 до ВРУ д28.Давыдовский-3.520м | 12006791 | 0.52 | 1997-08-01 | Нет
2322 | Городской РЭС | KN004-00022732 | КЛ-0 4кВ от ТП-319 Н.Полянск 5а.2к | 2 Н/В КЛ от ТП319 до ВРУ д5.130м | 12006792 | 0.13 | 1997-08-01 | Нет
2323 | Городской РЭС | KN004-94401496 | КЛ-0,4кВ от ТП319,Н.Полянск,5,. | 2 Н/В КЛ от ТП319 до ВРУ д5.130м | 12006792 |  | 1997-08-01 | Нет
2324 | Городской РЭС | KN004-94403401 | КЛ0,4 от ТП704 на ВРУ д.101 ул.Советской | 2 Н/В КЛ от ТП704 до ВРУ д101.ул.Советская 101.220м. | 12006793 | 0.22 | 1997-08-01 | Нет
2325 | Городской РЭС | KN004-94403403 | КЛ0,4 от ТП704 на ВРУполикл.Советск.101 | 2 Н/В КЛ от ТП704 до ВРУ д101.ул.Советская 101.220м. | 12006793 |  | 1997-08-01 | Нет
2326 | Городской РЭС | KN004-94403407 | КЛ0,4 от ТП704 на ВРУ д.101 ул.Советской | 2 Н/В КЛ от ТП704 до ВРУ д101.ул.Советская 101.220м. | 12006793 |  | 1997-08-01 | Нет
2327 | Городской РЭС | KN004-94403409 | КЛ0,4 от ТП704 на ВРУполикл.Советск.101 | 2 Н/В КЛ от ТП704 до ВРУ д101.ул.Советская 101.220м. | 12006793 |  | 1997-08-01 | Нет
2328 | Городской РЭС | KN004-94401569 | КЛ-0,4 кВ от ТП331 1сш Сутырина 26 | 2 НВ КЛ от ТП331 до ВРУ д.26прот.310м. ул.Сутырина | 12006794 | 0.31 | 1997-09-01 | Нет
2329 | Городской РЭС | KN004-94401578 | КЛ-0,4 кВ от ТП331 2сш Сутырина 26 | 2 НВ КЛ от ТП331 до ВРУ д.26прот.310м. ул.Сутырина | 12006794 |  | 1997-09-01 | Нет
2330 | Городской РЭС | KN004-94402466 | КЛ0,4от ТП-490 1сш.Некрас.ш.52 ВРУ1,2 | 2 НВ КЛ от ТП490 до ВРУ1и от ВРУ1 до ВРУ2 д52.480м.Некрасовское шоссе.52 | 12006797 | 0.48 | 1997-09-01 | Нет
2331 | Городской РЭС | KN004-94403129 | КЛ0,4 от ТП623 на ВУ д.17 ул.Рабочий пр. | НВ КЛ от ТП623 до ВРУ д.17 ул.Рабочий проспект.100м. | 12006799 | 0.1 | 1997-09-01 | Нет
2332 | Городской РЭС | KN004-94403134 | КЛ0,4 от ТП623 на ВУ д.17 ул.Рабочий пр. | НВ КЛ от ТП623 до ВРУ д.17 ул.Рабочий проспект.100м. | 12006799 |  | 1997-09-01 | Нет
2333 | Городской РЭС | KN004-94401468 | КЛ-0,4кВ от ТП313,Галическ д № 85 | НВ КЛ от ТП313 до ВРУ д85и от ВРУд43/87 ул.Галичская.прот.250м. | 12006800 | 0.25 | 1997-10-01 | Нет
2334 | Городской РЭС | KN004-94402768 | КЛ-0,4 от ТП-547 1с.ш.Профс.16 | 2НВ КЛ от ТП547 до ВРУ д16.500м. ул.Профсоюзная | 12006801 | 0.5 | 1997-10-01 | Нет
2335 | Городской РЭС | KN004-00056530 | КЛ-0,4кВ от ТП-452 до ВРУ д.N 20 | 2 Н/В КЛ от ТП-452 до ВРУ д.N 20.кабель АВВГ 4х25прот.9м | 12006802 | 0.009 | 1997-12-01 | Нет
2336 | Городской РЭС | KN004-94403405 | КЛ0,4 от ТП704 на насосную станцию | 2 НВ КЛ от ТП 704 до ВРУ насосной станции.кабель АВВГ 4-10.прот.76м | 12006804 | 0.076 | 1997-12-01 | Нет
2337 | Городской РЭС | KN004-94401912 | КЛ-0,4 кВ от ТП412 2сш Индустр.37 к-2 | 2 НВ КЛ от ТП412 до ВРУ дN37 прот.270м. | 12006805 | 0.27 | 1997-12-01 | Нет
2338 | Городской РЭС | KN004-94401914 | КЛ-0,4 кВ от ТП412 1сш Индустр.37 к-1 | 2 НВ КЛ от ТП412 до ВРУ дN37 прот.270м. | 12006805 |  | 1997-12-01 | Нет
2339 | Городской РЭС | KN004-94401198 | КЛ-0,4 кВ от ТП-251 2 с.ш.Реч.пр.84а-82б | Н/В КЛ от ТП-251 до ВРУ д84а.кабель АВБбшв 3х50-1х25 .Речной пр-т.84а | 12006807 | 0.1 | 1998-02-01 | Нет
2340 | Городской РЭС | KN004-94401199 | КЛ-0,4 кВ от ТП-251 2 с.ш.Реч.пр.84а-82б | Н/В КЛ от ТП-251 до ВРУ д84а.кабель АВБбшв 3х50-1х25 .Речной пр-т.84а | 12006807 |  | 1998-02-01 | Нет
2341 | Городской РЭС | KN004-00031656 | КЛ-0,4кВ от ТП-704 ул.Кузнецкая,18 | 2 Н/В КЛ ТП 704 до ВРУ админ.здания.340м. | 12006808 | 0.34 | 1998-02-01 | Нет
2342 | Городской РЭС | KN004-94403394 | КЛ0,4 от ТП704 на ВРУд97 ул.Советской | 2 Н/В КЛ ТП 704 до ВРУ админ.здания.340м. | 12006808 |  | 1998-02-01 | Нет
2343 | Городской РЭС | KN004-94403395 | КЛ0,4 от ТП704 на ВРУд97 ул.Советской | 2 Н/В КЛ ТП 704 до ВРУ админ.здания.340м. | 12006808 |  | 1998-02-01 | Нет
2344 | Городской РЭС | KN004-94403396 | КЛ0,4 от ТП704 на ВРУд97 ул.Советской | 2 Н/В КЛ ТП 704 до ВРУ админ.здания.340м. | 12006808 |  | 1998-02-01 | Нет
2345 | Городской РЭС | KN004-94401126 | КЛ-0,4кВ от ТП243 2сш Кинеш.ш.31 | 2 Н/В КЛ от ТП-243 до ВРУ д31 прот.80м. Кинешемское шоссе.31 каб.АВВГ-4х70 | 12006809 | 0.08 | 1998-02-01 | Нет
2346 | Городской РЭС | KN004-94401913 | КЛ-0,4 кВ от ТП412 2сш Индустр.25 к-2 | 2 Н/В КЛ от ТП-412 до ВРУ д25.кабель ААБ-3х120.прот.360м.ул.Индустриальная.25 | 12006810 | 0.36 | 1998-02-01 | Нет
2347 | Городской РЭС | KN004-94401918 | КЛ-0,4 кВ от ТП412 1сш Индустр.25 к-1 | 2 Н/В КЛ от ТП-412 до ВРУ д25.кабель ААБ-3х120.прот.360м.ул.Индустриальная.25 | 12006810 |  | 1998-02-01 | Нет
2348 | Городской РЭС | KN004-94403373 | КЛ0,4 от ТП672 на ВРУд28 ул.Кр.Байдар. | 2 Н/В КЛ от ТП-672 до ВРУ 44кв.дома прот.100м. | 12006811 | 0.1 | 1998-02-01 | Нет
2349 | Городской РЭС | KN004-94403374 | КЛ0,4 от ТП672 на ВРУд28 ул.Кр.Байдар. | 2 Н/В КЛ от ТП-672 до ВРУ 44кв.дома прот.100м. | 12006811 |  | 1998-02-01 | Нет
2350 | Городской РЭС | KN004-94402512 | КЛ0,4от ТП-500 1сш.Скворцова,4а | 2 Н/В КЛ от ТП500 до ВРУ д.4 ул.Скворцова.4а | 12006812 | 0.1 | 1998-03-01 | Нет
2351 | Городской РЭС | KN004-94403162 | КЛ0,4от ТП632 на котел-ую, Смолен-23а | Н/В КЛ от ТП632 до Котельной ул.Смоленская.23 400м | 12006814 | 0.4 | 1998-04-01 | Нет
2352 | Городской РЭС | KN004-94403166 | КЛ-0,4кВ от ТП-632 на шкаф ул.осв. | Н/В КЛ от ТП632 до Котельной ул.Смоленская.23 400м | 12006814 |  | 1998-04-01 | Нет
2353 | Городской РЭС | KN004-94403300 | КЛ0,4 от ТП659 Давыд.-3,44 Спортшкола К2 | 2 Н/В КЛ от ТП659 до ВРУ АКБ м-н Давыдовский3.440м. | 12006815 | 0.44 | 1998-04-01 | Нет
2354 | Городской РЭС | KN004-94403305 | КЛ0,4 от ТП659 Давыд.-3,44 Спортшкола К1 | 2 Н/В КЛ от ТП659 до ВРУ АКБ м-н Давыдовский3.440м. | 12006815 |  | 1998-04-01 | Нет
2355 | Городской РЭС | KN004-94403104 | КЛ0,4 от ТП591 на ВУ д.3 ул.Индустриал-я | 2Н/В КЛ от ТП-591 до дома 3.140м ул.Индустриальная | 12006819 | 0.14 | 1998-05-01 | Нет
2356 | Городской РЭС | KN004-94403106 | КЛ0,4 от ТП591 на ВУ д.3 ул.Индустриал-я | 2Н/В КЛ от ТП-591 до дома 3.140м ул.Индустриальная | 12006819 |  | 1998-05-01 | Нет
2357 | Городской РЭС | KN004-94403324 | КЛ0,4 от ТП662 на ВРУ д2 Давыдовск.3 | 2 Н/В КЛ от ТП-662 до ВРУ ж.д.N2 м-н Давыдовский-3 | 12006820 | 0.1 | 1998-06-01 | Нет
2358 | Городской РЭС | KN004-94400087 | КЛ-0,4кВ от ТП16 маг.Ткани,Текстильщ.1 | НВ КЛ от ТП16 до ВРУ д.9 пр-т Текстильщиков 280м. | 12006821 | 0.28 | 1998-06-01 | Нет
2359 | Городской РЭС | KN004-00056532 | КЛ-0,4кВ от ТП16 до ВРУ кафе Минутка | НВ КЛ от ТП16 до ВРУ кафе Минутка 265м | 12006822 | 0.265 | 1998-06-01 | Нет
2360 | Городской РЭС | KN004-94400088 | КЛ-0,4кВ от ТП16 на д№7 пр.Текстильщ. | НВ КЛ от ТП16 до ВРУ д7 пр-т Текстильщиков.7 | 12006823 | 0.1 | 1998-06-01 | Нет
2361 | Городской РЭС | KN004-94401911 | КЛ-0,4 кВ от ТП412 2сш Индустр.29 к-2 | НВ КЛ от ТП412 до ВРУ д.29.300м. | 12006826 | 0.3 | 1998-06-01 | Нет
2362 | Городской РЭС | KN004-94401920 | КЛ-0,4 кВ от ТП412 1сш Индустр.29 к-1 | НВ КЛ от ТП412 до ВРУ д.29.300м. | 12006826 |  | 1998-06-01 | Нет
2363 | Городской РЭС | KN004-94400614 | КЛ-0,4 кВ от ТП-141 2 с.ш. Мясниц.28 | НВ КЛ от ТП141 до д28 80м.ул.Мясницкая.28 | 12006827 | 0.08 | 1998-06-01 | Нет
2364 | Городской РЭС | KN004-94403251 | КЛ0,4 отТП652 на Сверд-ва74,Войкова29а | 2н\в каб.от ТП652до ВРУ д.74 | 12006828 | 0.1 | 1998-09-01 | Нет
2365 | Городской РЭС | KN004-94403259 | КЛ0,4 от ТП652 на ВРУ д74 ул.Сверд-ва | 2н\в каб.от ТП652до ВРУ д.74 | 12006828 |  | 1998-09-01 | Нет
2366 | Городской РЭС | KN004-94402559 | КЛ0,4 от ТП-508 1сш.Студен.пр.13а | 2н\в кабеля от ТП508до д13а120м | 12006829 | 0.12 | 1998-09-01 | Нет
2367 | Городской РЭС | KN004-94402568 | КЛ0,4 от ТП-508 2сш.Студен.пр.13а | 2н\в кабеля от ТП508до д13а120м | 12006829 |  | 1998-09-01 | Нет
2368 | Городской РЭС | KN004-94400664 | КЛ-0,4кВ от ТП150 ВУ ж\д 38 Речной пр. | Н\В каб.ЛЭП от ТП-150доВРУд.38 | 12006830 | 0.1 | 1998-09-01 | Нет
2369 | Городской РЭС | KN004-94401909 | КЛ-0,4 кВ от ТП412 2сш Индустр.27 к-2 | 2н\в каб.от ТП-412 до АРУ д.27 100м | 12006831 | 0.1 | 1998-10-01 | Нет
2370 | Городской РЭС | KN004-94401916 | КЛ-0,4 кВ от ТП412 1сш Индустр.27 к-1 | 2н\в каб.от ТП-412 до АРУ д.27 100м | 12006831 |  | 1998-10-01 | Нет
2371 | Городской РЭС | KN004-94401834 | КЛ0,4 от ТП389 на ВУ д №128 пр.Мира | НВ КЛ 0.4кв от ТП-389 до д.N128 по пр.Мира | 12006832 | 0.1 | 1998-12-01 | Нет
2372 | Городской РЭС | KN004-94402212 | КЛ0,4от ТП452 1сш ул.Ленина,16 | 2Н\В каб.линии от ТП-452до вру д.16 140м | 12006834 | 0.14 | 1999-01-01 | Нет
2373 | Городской РЭС | KN004-94403190 | КЛ-0,4 от ТП-638 на д.23 ул.Индустр.-Чек | 2Н\В калеля отТП-638до ВРУ ж\д23 | 12006835 | 0.1 | 1999-02-01 | Нет
2374 | Городской РЭС | KN004-94403200 | КЛ-0,4 от ТП-638 на д.23 ул.Индустри-ной | 2Н\В калеля отТП-638до ВРУ ж\д23 | 12006835 |  | 1999-02-01 | Нет
2375 | Городской РЭС | KN004-94403112 | КЛ0,4 от ТП606 на ВРУ ж.д.54ул.Никитской | 2н\в кабеля отТП 606д ВРУ ж\д 54 180м | 12006836 | 0.18 | 1999-02-01 | Нет
2376 | Городской РЭС | KN004-94402807 | КЛ-0,4 кВ от ТП-553 2сш.Свердлова123 | Н\В каб от ТП553до дома123 175м | 12006839 | 0.175 | 1999-03-01 | Нет
2377 | Городской РЭС | KN004-94400277 | "КЛ-0,4кВ от ТП57 пр.Мира,71 ; " | 2н\в каб.от ТП57 до ВРУ д.71 260м | 12006841 | 0.26 | 1999-03-01 | Нет
2378 | Городской РЭС | KN004-94403248 | "КЛ0,4 от ТП652 на ВРУ ТРК ""Русь""" | 2н\в кабеля от ТП 652 дло ВРУ ЦТП 48 60м | 12006842 | 0.06 | 1999-03-01 | Нет
2379 | Городской РЭС | KN004-94403258 | "КЛ0,4 от ТП652 на ВРУ ТРК ""Русь""" | 2н\в кабеля от ТП 652 дло ВРУ ЦТП 48 60м | 12006842 |  | 1999-03-01 | Нет
2380 | Городской РЭС | KN004-94403260 | "КЛ0,4 от ТП652 на ВРУ ТРК ""Русь""" | 2н\в кабеля от ТП 652 дло ВРУ ЦТП 48 60м | 12006842 |  | 1999-03-01 | Нет
2381 | Городской РЭС | KN004-94403114 | КЛ-0,4 от ТП606 на ВРУд 52ул.Никитской | 2н\в кабеля от ТП606до ВРУ ж\д 52 440м | 12006843 | 0.44 | 1999-03-01 | Нет
2382 | Городской РЭС | KN004-94403118 | КЛ-0,4 от ТП606 на ВРУд 52ул.Никитской | 2н\в кабеля от ТП606до ВРУ ж\д 52 440м | 12006843 |  | 1999-03-01 | Нет
2383 | Городской РЭС | KN004-94403326 | КЛ0,4 от ТП662 на ВРУ д12Давыдовск.3 | 2Н\В кабеля от ТП-662 до ж\д 12 100м | 12006844 | 0.1 | 1999-05-01 | Нет
2384 | Городской РЭС | KN004-94401979 | КЛ0,4от ТП418 Окружн.43 1сш ВРУ1,ВРУ2 | 2Н\В кабеля от ТП418 до дома 43 50м | 12006845 | 0.05 | 1999-05-01 | Нет
2385 | Городской РЭС | KN004-94401980 | КЛ0,4от ТП418 Окружн.43 2сш ВРУ1,ВРУ2 | 2Н\В кабеля от ТП418 до дома 43 50м | 12006845 |  | 1999-05-01 | Нет
2386 | Городской РЭС | KN004-94403327 | КЛ0,4 от ТП662 на ВРУ д4 Давыдовск.3 | 2НВ КЛ от ТП662 до ВРУ д.4 200м. | 12006847 | 0.2 | 1999-07-01 | Нет
2387 | Городской РЭС | KN004-94403382 | КЛ0,4 от ТП675 на ул.Войкова 41,41а | 2 н/в каб.линии от ТП-675 до дома N41 марки ААБл-4х150 260м. | 12006848 | 0.26 | 1999-07-01 | Нет
2388 | Городской РЭС | KN004-94403385 | КЛ0,4 от ТП675 на ул.Войкова 41,41а | 2 н/в каб.линии от ТП-675 до дома N41 марки ААБл-4х150 260м. | 12006848 |  | 1999-07-01 | Нет
2389 | Городской РЭС | KN004-94403325 | КЛ0,4 от ТП662 на ВРУ д6 Давыдовск.3 | 2 н/в КЛ от ТП-662до ВРУ дома N6марка АВВГ-4х9560м. | 12006849 | 0.06 | 1999-08-01 | Нет
2390 | Городской РЭС | KN004-94403339 | КЛ0,4 от ТП662 на ВРУ д.6 Давыдовск.3 | 2 н/в КЛ от ТП-662до ВРУ дома N6марка АВВГ-4х9560м. | 12006849 |  | 1999-08-01 | Нет
2391 | Городской РЭС | KN004-00026484 | КЛ-0,4кВ ТП-86 ул.водяная и судостроител | н/в кл от ТП-86 АВБбшв-4х50 450м. | 12006850 | 0.45 | 1999-09-01 | Нет
2392 | Городской РЭС | KN004-00026488 | КЛ-0,4кВ ТП-86 район д.судоверфь | н/в кл от ТП-86 АВБбшв-4х50 450м. | 12006850 |  | 1999-09-01 | Нет
2393 | Городской РЭС | KN004-94400407 | КЛ-0,4 от ВРУ д 34 ул.Вод-ой на ТП-86 | н/в кл от ТП-86 АВБбшв-4х50 450м. | 12006850 |  | 1999-09-01 | Нет
2394 | Городской РЭС | KN004-94403122 | КЛ0,4 от ТП610 на ВРУ д 17а Голуб-ва | 2н/в кабеля ААБ-3х240 400м.от ТП-610до ВРУ N1 | 12006852 | 0.4 | 1999-10-01 | Нет
2395 | Городской РЭС | KN004-94403127 | КЛ0,4 от ТП610 на ВРУ д 17а Голуб-ва | 2н/в кабеля ААБ-3х240 400м.от ТП-610до ВРУ N1 | 12006852 |  | 1999-10-01 | Нет
2396 | Городской РЭС | KN004-00056534 | КЛ-0,4кВ ТП-452 до ВРУ1 Универбыта | 4н/вК/Л от ТП-452 до ВРУ1 Универбыта маркаАПБб ШВ-3х35+1х16 прот.240м. | 12006855 | 0.24 | 1999-11-01 | Нет
2397 | Городской РЭС | KN004-00056536 | КЛ-0,4кВ от ТП-452 до ВРУ-3 Универбыта | 2н/в к/л от ТП-452 до ВРУ-3 Универбыта маркаААБ-395.120м. | 12006856 | 0.12 | 1999-11-01 | Нет
2398 | Городской РЭС | KN004-00056538 | КЛ-0,4кВ отТП-452 до ВРУ-2 Универбыта | 2н/в К/Л от ТП-452 до ВРУ-2 Универбыта марка ААБ-3х95 прот.120м. | 12006857 | 0.12 | 1999-11-01 | Нет
2399 | Городской РЭС | KN004-94403316 | КЛ0,4 от ТП661 на ж.д.№32 ул.Индустр. | 2н/в КЛ от ТП-661 до ВРУ д.N32 марка АСБ-4х120 прот.340м. | 12006858 | 0.34 | 1999-11-01 | Нет
2400 | Городской РЭС | KN004-94403319 | КЛ0,4 от ТП661 на ж.д.№32 ул.Индустр. | 2н/в КЛ от ТП-661 до ВРУ д.N32 марка АСБ-4х120 прот.340м. | 12006858 |  | 1999-11-01 | Нет
2401 | Городской РЭС | KN004-94403252 | КЛ0,4 от ТП652 на ВУ д №29 ул.Войкова | н/вКЛ отТП-652 до ВРУ ж.д.N29а АВБбШв-4х35 50м. | 12006860 | 0.05 | 1999-12-01 | Нет
2402 | Городской РЭС | KN004-94403254 | КЛ0,4 от ТП652 на ВУ д №29 ул.Войкова | н/вКЛ отТП-652 до ВРУ ж.д.N29а АВБбШв-4х35 50м. | 12006860 |  | 1999-12-01 | Нет
2403 | Городской РЭС | KN004-94403256 | КЛ0,4 от ТП652 на ВУ д 29а ул.Войкова | н/вКЛ отТП-652 до ВРУ ж.д.N29а АВБбШв-4х35 50м. | 12006860 |  | 1999-12-01 | Нет
2404 | Городской РЭС | KN004-94402826 | КЛ0,4от ТП558 1сш.Ленина 36б-36а-38а | 2н/вКЛ отТП-558 до ВРУ ж.д.N36а ААБ-3х95800м. | 12006862 | 0.8 | 1999-12-01 | Нет
2405 | Городской РЭС | KN004-00028758 | КЛ-0,4кВ от ТП-48 Район | Н/В КЛ отТП-48 до р/на ул.Островского ААБ 3х70+1х35-50м. | 12006863 | 0.05 | 1999-12-01 | Нет
2406 | Городской РЭС | KN004-00028756 | КЛ-0,4кВ от ТП-48 Терешковой, 6 каб."Б" | КЛ отТП-48до д.N6 по ул.Терешковой каб.Бмарка ААБ3х70+1х35-50м. | 12006864 | 0.05 | 1999-12-01 | Нет
2407 | Городской РЭС | KN004-94400240 | "КЛ-0,4кВ от ТП48 Терешкова д № 6 ; " | н/в КЛ отТП-48 до дома N6 по ул.Терешковой каб.А марка ААБ 3х70+1х35-50м. | 12006865 | 0.05 | 1999-12-01 | Нет
2408 | Городской РЭС | KN004-00026981 | КЛ-0,4кВ ТП-274 ул.просёлочная 28 каб 1 | Н/В КЛ от ТП-274 до ВРУ ж/д N32 по ул. Проселочной. | 12006868 | 0.1 | 2002-11-01 | Нет
2409 | Городской РЭС | KN004-94401320 | КЛ0,4 от ТП274 на д32 ул.Проселочн | Н/В КЛ от ТП-274 до ВРУ ж/д N32 по ул. Проселочной. | 12006868 |  | 2002-11-01 | Нет
2410 | Городской РЭС | KN004-94401769 | КЛ-0,4кВ от ТП368,Козуева,29/60.ж\дом. | Н/В КЛ от ТП-368 до ВРУ ж/д N29/60 прот.175м. | 12006870 | 0.175 | 2002-11-01 | Нет
2411 | Городской РЭС | KN004-94400626 | КЛ-0,4 кВ от ТП143 Центральн,25 | Н/в КЛ от ТП-143 до ВРУ д.N25 по ул.Центральной | 12006872 | 0.1 | 2002-11-01 | Нет
2412 | Городской РЭС | KN004-94400625 | КЛ-0,4 кВ от ТП143 Центральн,23 | 2 н/в кл от ТП-143 до д.N23 по ул. Центральной 160м. | 12006874 | 0.16 | 2002-11-01 | Нет
2413 | Городской РЭС | KN004-94400627 | КЛ-0,4 кВ от ТП143 Центральн,23 | 2 н/в кл от ТП-143 до д.N23 по ул. Центральной 160м. | 12006874 |  | 2002-11-01 | Нет
2414 | Городской РЭС | KN004-00022991 | КЛ0,4кВ от ТП164 на ж/д.№40ул.Войкова К4 | н/в кл от ТП-164а до ВРУ д.N40 прот.270м. | 12006875 | 0.27 | 2002-11-01 | Нет
2415 | Городской РЭС | KN004-00023030 | КЛ0,4кВ от ТП164 м-н В.лига АО Стратегия | 3н/в кл от ТП-164а до ВРУ д.N40 прот.810м. | 12006876 | 0.81 | 2002-11-01 | Нет
2416 | Городской РЭС | KN004-94403456 | КЛ-0,4кВ от ТП714 д№3 Соловьин | 2 н/в кл от ТП-714 до ВРУ д.N3 прот.150м. | 12006877 | 0.15 | 2002-11-01 | Нет
2417 | Городской РЭС | KN004-94403455 | КЛ-0,4кВ от ТП714 ВРУ ж\д№12/5 Рябин.пр. | 2 н/в кл от ТП-714 до ВРУ д.N5 прот.80м. | 12006878 | 0.08 | 2002-11-01 | Нет
2418 | Городской РЭС | KN004-94403451 | КЛ0,4 от ТП714 на ВРУд9 ул.Бульварной | н/в кл от ТП-714 до д.N9 марка АСБ-120м. | 12006880 | 0.12 | 2002-11-01 | Нет
2419 | Городской РЭС | KN004-00025800 | КЛ-0,4кВ ТП-714 рябиновый пр-д 4-6-8-10 | н/в кл от ТП-714 до ВРУ д.N4 прот.130м. | 12006881 | 0.13 | 2002-11-01 | Нет
2420 | Городской РЭС | KN004-94403447 | КЛ-0,4 от ТП713 ул.Суслова15,Клубнич.8 | 2н/в кл от ТП-713 до ВРУ д.N15 200м. | 12006882 | 0.2 | 2002-11-01 | Нет
2421 | Городской РЭС | KN004-94403444 | КЛ-0,4кВ от ТП-713 на ул.Суслова13,11 | 2н/в кл от ТП-713 до ВРУ дN13.70м. | 12006883 | 0.07 | 2002-11-01 | Нет
2422 | Городской РЭС | KN004-00040249 | КЛ-0,4кВ от ТП-634 б-р Михалевский | КЛ-0.4кВ ТП-634-ВЛ-0.4кВ | 12006885 | 0.1 | 2002-04-01 | Нет
2423 | Городской РЭС | KN004-94400842 | КЛ-0,4кВ от ТП194,ул.1М,8а,двигатель | н/в кл от ТП-194до ВРУ д.N.8а 150м. | 12006886 | 0.15 | 2002-11-01 | Нет
2424 | Городской РЭС | KN004-94403173 | КЛ-0,4кВ от ТП-634 на ул.Осеннюю 5 | Н/В КЛ отТП-634 до ВРУ д.N7-70м. | 12006887 | 0.07 | 2002-11-01 | Нет
2425 | Городской РЭС | KN004-94403176 | КЛ-0,4кВ от ТП-634 на РЩ 2 ул.Осенняя | Н/В КЛ отТП-634 до ВРУ д.N7-70м. | 12006887 |  | 2002-11-01 | Нет
2426 | Городской РЭС | KN004-94403302 | КЛ0,4 от ТП659 на ВРУ д16 Давыдовск.3 | н/в кл от ТП-659 до ВРУ д.N16 марка АВБбшв-4х95,прот.220м. | 12006888 | 0.22 | 2002-11-01 | Нет
2427 | Городской РЭС | KN004-94403307 | КЛ0,4 от ТП659 на ВРУ д16 Давыдовск.3 | н/в кл от ТП-659 до ВРУ д.N16 марка АВБбшв-4х95,прот.220м. | 12006888 |  | 2002-11-01 | Нет
2428 | Городской РЭС | KN004-94403375 | КЛ0,4 от ТП674 на РЩ-1/674 | КЛ-0.4 кВ от РЩ 1/674 до РЩ 2/674 | 12006893 | 0.1 | 2002-04-01 | Нет
2429 | Городской РЭС | KN004-94403376 | КЛ-0,4 от ТП-674 на ВРУ бытовой корпус | КЛ-0.4 кВ от РЩ 1/674 до РЩ 2/674 | 12006893 |  | 2002-04-01 | Нет
2430 | Городской РЭС | KN004-94403377 | КЛ-0,4кВ от ТП-674 на РЩ3/674 | КЛ-0.4 кВ от РЩ 1/674 до РЩ 2/674 | 12006893 |  | 2002-04-01 | Нет
2431 | Городской РЭС | KN004-94401703 | КЛ-0,4кВ от ТП354,Стопани,35а;2 кабеля. | 2н/в КЛ ТП-354 до ВРУ к зд"Инкомбанк" | 12006898 | 0.1 | 2002-12-01 | Нет
2432 | Городской РЭС | KN004-00026668 | КЛ-0,4кВ ТП-194 колхозный рынок рщ-2,4,6 | КЛ-0.4кВ от ТП-194 до РЩ-2/194 | 12006899 | 0.1 | 2002-12-01 | Нет
2433 | Городской РЭС | KN004-94400848 | КЛ-0,4кВ от ТП194,к РЩ2,4,6,8,рынок,. | КЛ-0.4кВ от ТП-194 до РЩ-2/194 | 12006899 |  | 2002-12-01 | Нет
2434 | Городской РЭС | KN004-94400839 | КЛ-0,4кВ от ТП194,к РЩ-1,3,5/194, | КЛ-0.4кВ от ТП-194 до РЩ-1/194 | 12006900 | 0.1 | 2002-12-01 | Нет
2435 | Городской РЭС | KN004-94400230 | КЛ-0,4 кВ от ТП-783 ул.Комсомол.32 | Н/В КЛ от ТП-46 до ВРУ д№32(АВБбшв 3х50+1х25 пр85м) | 12006901 | 0.085 | 2003-06-01 | Нет
2436 | Городской РЭС | KN004-94400547 | КЛ-0,4 кВ от ТП-129 Энегельса,31 ж\д. | КЛ-0,4кВ от ТП-129 до ВРУ ж.д. 31 по ул. Энгельса | 12006902 | 0.1 | 2003-11-01 | Нет
2437 | Городской РЭС | KN004-00026477 | КЛ-0,4кВ ТП-84 р-н никитский проезд | КЛ-0.4кв РУ0.4кв ТП-84 до дома №118 ул.Свердлова прот.130м. марка ААБл-4х35 | 12006904 | 0.13 | 2004-09-01 | Нет
2438 | Городской РЭС | KN004-94400401 | Л-0,4 кВ от ТП-84 на шкаф уличн осв. | КЛ-0.4кв РУ0.4кв ТП-84 до дома №118 ул.Свердлова прот.130м. марка ААБл-4х35 | 12006904 |  | 2004-09-01 | Нет
2439 | Городской РЭС | KN004-94400402 | КЛ0,4 от ТП84 на ВРУ д №118Свердлова | КЛ-0.4кв РУ0.4кв ТП-84 до дома №118 ул.Свердлова прот.130м. марка ААБл-4х35 | 12006904 |  | 2004-09-01 | Нет
2440 | Городской РЭС | KN004-94400524 | КЛ-0,4 кВ от ТП120 уз связ ул.Смирн2-в. | н/в КЛ АВШВ-3*70+1*35 от ТП-120 до ВРУ дома связи№ 2 по ул.Смирнова | 12006907 | 0.1 | 2004-10-01 | Нет
2441 | Городской РЭС | KN004-94401672 | КЛ-0,4кВ от ТП346,дом связи( новый.) | н/в КЛ АШГЗ-3*150+1*70 от ТП-346 до ВРУ дома связи № 2 по ул.Смирнова | 12006908 | 0.1 | 2004-10-01 | Нет
2442 | Городской РЭС | KN004-94401670 | КЛ-0,4кВ от ТП346,котел..4 кабеля. | н/в КЛ 2ААБ-3*50+1*35 от ТП-346 до ВРУ котельной по ул.Ю.Смирнова | 12006909 | 0.1 | 2004-10-01 | Нет
2443 | Городской РЭС | KN004-94401671 | КЛ-0,4кВ от ТП346 ВРУ "Краны"ул.Смирн. | н/в КЛ ВРБШВ-3*70+1*35 от ТП-346 до ВРУ "Краны" по ул.Ю.Смирнова | 12006911 | 0.1 | 2004-10-01 | Нет
2444 | Городской РЭС | KN004-94400531 | КЛ-0,4кВ от ТП123.Советск.131 | н/в КЛ АСБ-3*70+1*35 от ТП-123 до ВРУ ж/дома № 131 по ул.Советской 110 м | 12006915 | 0.11 | 2004-10-01 | Нет
2445 | Городской РЭС | KN004-94400523 | КЛ-0,4 кВ от ТП120 товарн.контора | н/в КЛ АНРВ-3*70+1*35 от ТП-120 до ВРУ товарной конторы № 4 по ул.Ю.Смирнова260м | 12006917 | 0.26 | 2004-10-01 | Нет
2446 | Городской РЭС | KN004-94401668 | КЛ0,4кВ отТП346,Ю.Смирн,41,.Поликл | н/в КЛ 2 АСБ-3*70+1*35 от ТП-346 до ВРУ ж/д №41 по ул.Ю.Смирнова 2каб. по 125м | 12006918 | 0.125 | 2004-10-01 | Нет
2447 | Городской РЭС | KN004-94401669 | "КЛ-0,4кВ от ТП346 Ю.Смирнова №41; 2 к." | н/в КЛ 2 АПВБ-3*70+1*35 от ТП-346 до ВРУ ж/д №43 по ул.Ю.Смирнова 2каб. по 120м | 12006919 | 0.24 | 2004-10-01 | Нет
2448 | Городской РЭС | KN004-94401675 | КЛ-0,4кВ от ТП346,Ю.Смирнова,45, | н/в КЛ 2 АПВБ-3*95+1*50 от ТП-346 до ВРУ ж/д №45 по ул.Ю.Смирнова 2каб. по 65м | 12006920 | 0.13 | 2004-10-01 | Нет
2449 | Городской РЭС | KN004-00033297 | КЛ-0,4кВ от ТП-346 Ю.Смир.47ВРУ-1-ВРУ-2- | н/в КЛ 2 ААБ-3*150+1*70 от ТП-346 до ВРУ ж/д №47 по ул.Ю.Смирнова 2каб. по 105м | 12006921 | 0.21 | 2004-10-01 | Нет
2450 | Городской РЭС | KN004-94401674 | 0,4кВ от ТП346,Ю.Смирнова,47;" | н/в КЛ 2 ААБ-3*150+1*70 от ТП-346 до ВРУ ж/д №47 по ул.Ю.Смирнова 2каб. по 105м | 12006921 |  | 2004-10-01 | Нет
2451 | Городской РЭС | KN004-00027349 | КЛ-0,4кВ ТП-346 ул.ю.смирнова 63-65 | н/в КЛ 2 АСБ-3*150+1*70 от ТП-346 до ВРУ жилого дома № 65 по ул.Ю.Смирнова | 12006922 | 0.1 | 2004-10-01 | Нет
2452 | Городской РЭС | KN004-94401673 | КЛ-0,4кВ от ТП346,Ю.Смирнова,65-63 | н/в КЛ 2 АСБ-3*150+1*70 от ТП-346 до ВРУ жилого дома № 65 по ул.Ю.Смирнова | 12006922 |  | 2004-10-01 | Нет
2453 | Городской РЭС | KN004-94401644 | КЛ0,4кВ от ТП339 1с.ш.Якиман.18,16 | н/в КЛ ААБ1-3*95 от ТП-339 ВРУ1 до ВРУ2 ж/д №16 вм-не Якиманиха 85м | 12006925 | 0.085 | 2004-10-01 | Нет
2454 | Городской РЭС | KN004-94401645 | КЛ-0,4 кВ от ТП339 2 с.ш. Якиман.18,16 | н/в КЛ ААБ1-3*95 от ТП-339 ВРУ1 до ВРУ2 ж/д №16 вм-не Якиманиха 85м | 12006925 |  | 2004-10-01 | Нет
2455 | Городской РЭС | KN004-94402729 | КЛ-0,4 от ТП-123 сортир.цех костр.почтам | н/в КЛ АВВГ-4*50 от ТП-541 до ВРУ ж/дома № 183а по ул. Шагова 2 каб. по 185м | 12006926 | 0.37 | 2004-10-01 | Нет
2456 | Городской РЭС | KN004-94401661 | КЛ0,4кВ отТП342 2с.ш.Юнных пионер.29 | н/в КЛ АПСБбШв-3*95+1*50 от ТП-342 до ВРУ ж/д №29по ул.Ю.Пионеров 2каб. по 95м | 12006927 | 0.19 | 2004-10-01 | Нет
2457 | Городской РЭС | KN004-94400069 | КЛ-0,4кВ от ТП13,Шагова,25/8"Сударушка" | н/в КЛ ААБ-3*50 от ТП-13 до ВРУ жилого дома № 25/8 по ул.Шагова 90м | 12006928 | 0.09 | 2004-10-01 | Нет
2458 | Городской РЭС | KN004-94403123 | КЛ-0,4 от ТП-610 на ВУ д.№35 ул.Стопани | н/в КЛ АВВГ-3*70+1*35 от ТП-610 до ВРУ ж/дома № 35 по ул.Стопани 2каб по 95м | 12006931 | 0.19 | 2004-10-01 | Нет
2459 | Городской РЭС | KN004-94403126 | КЛ-0,4 от ТП-610 на ВУ д.№35 ул.Стопани | н/в КЛ АВВГ-3*70+1*35 от ТП-610 до ВРУ ж/дома № 35 по ул.Стопани 2каб по 95м | 12006931 |  | 2004-10-01 | Нет
2460 | Городской РЭС | KN004-94401520 | КЛ-0,4кВ от ТП322 1сш.Машин.9,Стоп.31 | н/в КЛ АНРГ-1-3*16+1*10 от ТП322 до ВРУстройбанкасекц10 ж/д№31 по улСтопани 20м | 12006932 | 0.02 | 2004-10-01 | Нет
2461 | Городской РЭС | KN004-94401766 | КЛ-0,4кВ от ТП368,Спасокукоцк,46/42 | н/в КЛ ААШв-3*95 от ТП-368 до ВРУ жилого дома № 46-А по ул.Спасокукоцкого 290м | 12006933 | 0.29 | 2004-10-01 | Нет
2462 | Городской РЭС | KN004-94402514 | КЛ0,4от ТП-500 1сш.Скворцова,9 | н/в КЛ 2 АВВГ-4*120 от ТП-500 до ВРУ ж/дома № 9 по ул.Скворцова 2каб. по 270 м | 12006935 | 0.27 | 2004-10-01 | Нет
2463 | Городской РЭС | KN004-94400721 | КЛ-0,4 кВ от ТП-165 1с.ш. на РЩ1/165 | н/в КЛ ААБ-3*35 от ТП-165(РЩ 1/165) до ВРУ ж/дома№ 89-А по ул.Симановского 27м | 12006936 | 0.027 | 2004-10-01 | Нет
2464 | Городской РЭС | KN004-94400435 | КЛ-0,4кВ от ТП103 ул Симановск 80/25 | н/в КЛ АВВГ-4*50 от ТП-103 до ВРУ ж/дома № 80/25 по ул.Симановского 75м | 12006937 | 0.75 | 2004-10-01 | Нет
2465 | Городской РЭС | KN004-94403043 | КЛ-0,4 от ТП-581 на ВРУ1 ул.Свердлова 80 | н/в КЛ 2 АВВГ-3*120+1*70 от ТП-581 до ВРУ ж/д № 80 по ул.Свердлова 2каб.по 135м | 12006939 | 0.27 | 2004-10-01 | Нет
2466 | Городской РЭС | KN004-94403032 | КЛ0,4 от ТП581 на ВРУ2 маг. ул.Свер-ва78 | н/в КЛ 2 ААБл-3*95 от ТП-581 до ВРУ ж/дома № 78 по ул.Свердлова 2каб. по 145 м | 12006940 | 0.29 | 2004-10-01 | Нет
2467 | Городской РЭС | KN004-94402861 | КЛ-0,4 кВ от ТП-560 1сш.Самоковск,7 | н/в КЛ 2 АВВГ-3*95+1*35 от ТП-560 до ВРУ ж/д №7 по ул.Самоковская 2каб. по 175м | 12006941 | 0.35 | 2004-10-01 | Нет
2468 | Городской РЭС | KN004-94402863 | КЛ-0,4 кВ от ТП-560 1сш.Самоковск,7 | н/в КЛ 2 АВВГ-3*95+1*35 от ТП-560 до ВРУ ж/д №7 по ул.Самоковская 2каб. по 175м | 12006941 |  | 2004-10-01 | Нет
2469 | Городской РЭС | KN004-94402865 | КЛ-0,4 кВ от ТП-560 2сш.Самоковск,7 | н/в КЛ 2 АВВГ-3*95+1*35 от ТП-560 до ВРУ ж/д №7 по ул.Самоковская 2каб. по 175м | 12006941 |  | 2004-10-01 | Нет
2470 | Городской РЭС | KN004-94403091 | КЛ-0,4кВ от ТП-590 на ул.Самоковскую 2 | н/в КЛ 4 АВВГ-3*95+1*35 от ТП-590 до ВРУ ж/д №2 по ул.Самоковская 4каб. по 210м | 12006942 | 0.84 | 2004-10-01 | Нет
2471 | Городской РЭС | KN004-94403099 | КЛ-0,4кВ от ТП-590 на ул.Самоковскую 2 | н/в КЛ 4 АВВГ-3*95+1*35 от ТП-590 до ВРУ ж/д №2 по ул.Самоковская 4каб. по 210м | 12006942 |  | 2004-10-01 | Нет
2472 | Городской РЭС | KN004-00026722 | КЛ-0,4кВ ТП-78тул.козуева,10-а д/с №92 | н/в КЛ АПВБ-3*35+1*16 от ТП-110 до ВРУ ж/дома № 39-а по ул.Пятницкая 100м | 12006943 | 0.1 | 2004-10-01 | Нет
2473 | Городской РЭС | KN004-94400102 | КЛ-0,4 кВ от ТП-21 ул.Пушкина 38 | н/в КЛ АСБ-3*70+1*35 от ТП-21 до ВРУ ж/дома № 38 по ул.Пушкина 20м | 12006945 | 0.02 | 2004-10-01 | Нет
2474 | Городской РЭС | KN004-94401090 | КЛ-0,4 кВ от ТП238 2 с.ш.Пушк.1,Катуш.96 | н/в КЛ АСБ-3*95+1*50 от ТП-238 до ВРУ ж/дома № 1-а по ул.Пушкина 160м | 12006946 | 0.16 | 2004-10-01 | Нет
2475 | Городской РЭС | KN004-94401093 | КЛ-0,4 кВ от ТП238 1 с.ш.Пушк.1,Катуш.96 | н/в КЛ АСБ-3*95+1*50 от ТП-238 до ВРУ ж/дома № 1-а по ул.Пушкина 160м | 12006946 |  | 2004-10-01 | Нет
2476 | Городской РЭС | KN004-94400242 | КЛ-0,4кВ от ТП48 Островск,48 | н/в КЛ ААБ-3*70+1*35 от ТП-48 до ВРУ ж/дома № 48 по ул.Островского 60м | 12006949 | 0.06 | 2004-10-01 | Нет
2477 | Городской РЭС | KN004-94401998 | КЛ-0,4 от ТП420 1 с.ш.Комунал.15а маг. | н/в КЛ АПВГ-3*95+1*35 от ТП-420 до ВРУ ж/дома № 15 по ул.Новосельская 115м | 12006950 | 0.115 | 2004-10-01 | Нет
2478 | Городской РЭС | KN004-94401999 | КЛ0,4от ТП420 1сш.Комун.15а ВРУ1,ВРУ2 | н/в КЛ АПВГ-3*95+1*35 от ТП-420 до ВРУ ж/дома № 15 по ул.Новосельская 115м | 12006950 |  | 2004-10-01 | Нет
2479 | Городской РЭС | KN004-94402000 | КЛ0,4от ТП420 1сш.Новос.15 ВРУ1,2,3,4,5 | н/в КЛ АПВГ-3*95+1*35 от ТП-420 до ВРУ ж/дома № 15 по ул.Новосельская 115м | 12006950 |  | 2004-10-01 | Нет
2480 | Городской РЭС | KN004-94402002 | КЛ-0,4 от ТП420 1 с.ш.Комунал.15а маг. | н/в КЛ АПВГ-3*95+1*35 от ТП-420 до ВРУ ж/дома № 15 по ул.Новосельская 115м | 12006950 |  | 2004-10-01 | Нет
2481 | Городской РЭС | KN004-94402003 | КЛ0,4от ТП420 1сш.Новос.15 ВРУ5 | н/в КЛ АПВГ-3*95+1*35 от ТП-420 до ВРУ ж/дома № 15 по ул.Новосельская 115м | 12006950 |  | 2004-10-01 | Нет
2482 | Городской РЭС | KN004-94401109 | КЛ-0,4 кВ от ТП240 1сш Никитс.28Павлихин | н/в КЛ АСБ-3*35+1*16 от ТП-240 до ВРУ ж/дома № 28по ул.Никитской 85м | 12006951 | 0.085 | 2004-10-01 | Нет
2483 | Городской РЭС | KN004-94402790 | КЛ-0,4 кВ от ТП-553 1сш.Мясницк.108 | н/в КЛ 2АВВГ-3*70+1*25 от ТП-553 до ВРУ ж/д № 108по ул.Мясницкая 2 каб. по 140м | 12006953 | 0.28 | 2004-10-01 | Нет
2484 | Городской РЭС | KN004-94402803 | КЛ-0,4 кВ от ТП-553 2сш.Мясницк.108 | н/в КЛ 2АВВГ-3*70+1*25 от ТП-553 до ВРУ ж/д № 108по ул.Мясницкая 2 каб. по 140м | 12006953 |  | 2004-10-01 | Нет
2485 | Городской РЭС | KN004-94403287 | КЛ0,4 от ТП658 на ВУ д54 ул.8-е Марта | н/в КЛ 2ВРБ-3*50+1*25 от ТП-658 до ВРУ ж/д № 62 по ул.Мясницкая 2 каб. по 70 м | 12006954 | 0.14 | 2004-10-01 | Нет
2486 | Городской РЭС | KN004-94403289 | КЛ0,4 от ТП658 на ВУ ж.д.62 ул.Мясниц- | н/в КЛ 2ВРБ-3*50+1*25 от ТП-658 до ВРУ ж/д № 62 по ул.Мясницкая 2 каб. по 70 м | 12006954 |  | 2004-10-01 | Нет
2487 | Городской РЭС | KN004-94403291 | КЛ0,4 от ТП658 на ВУ д54 ул.8-е Марта | н/в КЛ 2ВРБ-3*50+1*25 от ТП-658 до ВРУ ж/д № 62 по ул.Мясницкая 2 каб. по 70 м | 12006954 |  | 2004-10-01 | Нет
2488 | Городской РЭС | KN004-94403294 | КЛ0,4 от ТП658 на ВУ ж.д.62 ул.Мясниц- | н/в КЛ 2ВРБ-3*50+1*25 от ТП-658 до ВРУ ж/д № 62 по ул.Мясницкая 2 каб. по 70 м | 12006954 |  | 2004-10-01 | Нет
2489 | Городской РЭС | KN004-94401001 | КЛ-0,4 кВ от ТП229 Мков.112-114 | н/в КЛ АВВГ-4*35 от ТП-229 до ВРУ ж/дома № 112 поул.Маяковского 132м | 12006956 | 0.132 | 2004-10-01 | Нет
2490 | Городской РЭС | KN004-94401004 | КЛ-0,4 кВ от ТП229 Мков.112-114 | н/в КЛ АВВГ-4*35 от ТП-229 до ВРУ ж/дома № 112 поул.Маяковского 132м | 12006956 |  | 2004-10-01 | Нет
2491 | Городской РЭС | KN004-94400932 | КЛ-0,4кВ от ТП212,Лесн,27.дом. | н/в КЛ ААБ-3*70+1*35 от ТП-212 до ВРУ ж/дома № 27по ул.Лесная 50м | 12006957 | 0.05 | 2004-10-01 | Нет
2492 | Городской РЭС | KN004-94401799 | КЛ-0,4кВ от ТП-376 на ул.Ленина 101 "б" | н/в КЛ2ВВГ-3*35+1*16 от ТП376 до ВРУ ж/д№101б по улЛенина(пристройка)2каб по 58м | 12006960 | 0.116 | 2004-10-01 | Нет
2493 | Городской РЭС | KN004-94400423 | КЛ-0,4кВ о ТП92 на ул.Ленина100б(пристр) | н/в КЛ АПВБ-3*35+1*16 от ТП-92 до ВРУ ж/дома № 100 по ул.Ленина 80 м | 12006961 | 0.08 | 2004-10-01 | Нет
2494 | Городской РЭС | KN004-94400425 | КЛ-0,4кВ от ТП92 на ул.Ленина 100Б | н/в КЛ АПВБ-3*35+1*16 от ТП-92 до ВРУ ж/дома № 100 по ул.Ленина 80 м | 12006961 |  | 2004-10-01 | Нет
2495 | Городской РЭС | KN004-94400431 | КЛ0,4кВ отТП92,ул.Ленина,100б.Дом.кух.А | н/в КЛ АПВБ-3*35+1*16 от ТП-92 до ВРУ ж/дома № 100 по ул.Ленина 80 м | 12006961 |  | 2004-10-01 | Нет
2496 | Городской РЭС | KN004-94400703 | КЛ-0,4кВ от ТП159 Комсомольск.44 | н/в КЛ СБ-3*35+1*16 от ТП-159 до ВРУ ж/дома № 44 по ул.Комсомольская L-28м | 12006964 | 0.028 | 2004-10-01 | Нет
2497 | Городской РЭС | KN004-94400416 | КЛ0,4 от ТП91 на Школ-ый пр9,9а Круп.24 | н/в КЛ АСБ-3*120+1*35 от ТП-91 до ВРУ ж/дома № 24по ул.Крупской 60м | 12006965 | 0.06 | 2004-10-01 | Нет
2498 | Городской РЭС | KN004-00027044 | КЛ-0,4кВ ТП-313 ул.боевая 45а-ТП-313 | н/в КЛ ААБЛ-3*70+1*35 от ТП-313 до ВРУ ж/д №45-А по ул.Боевая 2 каб. по 40м | 12006967 | 0.04 | 2004-10-01 | Нет
2499 | Городской РЭС | KN004-94400852 | КЛ-0,4кВ от ТП195,Титова,9-РЩ-1/195 | н/в КЛ ААБ-3*95+1*50 от ТП-195 до ВРУ ж/дома № 9 по ул.Титова 101м | 12006969 | 0.101 | 2004-10-01 | Нет
2500 | Городской РЭС | KN004-94400530 | КЛ-0,4кВ от ТП123 Титова 3. | н/в КЛ ААБ-3*70+1*35 от ТП-123 до ВРУ ж/дома № 3 по ул.Титова 115м | 12006970 | 0.115 | 2004-10-01 | Нет
2501 | Городской РЭС | KN004-94400851 | КЛ-0,4кВ от ТП195,Титова,13 | н/в КЛ ААБ-3*35+1*16 от ТП-195 до ВРУ ж/дома № 13по ул.Титова 80м | 12006971 | 0.08 | 2004-10-01 | Нет
2502 | Городской РЭС | KN004-94400853 | КЛ-0,4 кВ от ТП195,Титова,11,,магазин | н/в КЛ ААБ-3*35+1*16 от ТП-195 до ВРУ ж/дома № 11по ул.Титова 20м | 12006972 | 0.02 | 2004-10-01 | Нет
2503 | Городской РЭС | KN004-94402578 | КЛ-0,4 кВ от ТП-509 1 с.ш.Студен.пр.11 | н/в КЛ 2 АВВГ-4*70 от ТП-509 до ВРУ ж/дома № 11 по пр.Студенческий 2каб. по 65м | 12006974 | 0.13 | 2004-10-01 | Нет
2504 | Городской РЭС | KN004-94402587 | КЛ-0,4 кВ от ТП-509 2 с.ш.Студен.пр.11 | н/в КЛ 2 АВВГ-4*70 от ТП-509 до ВРУ ж/дома № 11 по пр.Студенческий 2каб. по 65м | 12006974 |  | 2004-10-01 | Нет
2505 | Городской РЭС | KN004-94400670 | КЛ-0,4кВ от ТП153 2сш магаз.обувь и уют | н/в КЛ АСБ-3*95+1*35 от ТП-153 до ВРУ ж/дома № 92по ул.Советская 130м | 12006975 | 0.13 | 2004-10-01 | Нет
2506 | Городской РЭС | KN004-94400855 | КЛ0,4кВотТП195наД№140-142ул.Сов. | н/в КЛ ААБ-3*35+1*16 от ТП-195 до ВРУ ж/дома № 142 по ул.Советская | 12006976 | 0.1 | 2004-10-01 | Нет
2507 | Городской РЭС | KN004-94400850 | КЛ-0,4кВ от ТП195,Советс,138Союзпечать | н/в КЛ АСБ-3*70+1*35 от ТП-195 до ВРУ ж/дома № 138 по ул.Советская 175м | 12006978 | 0.175 | 2004-10-01 | Нет
2508 | Городской РЭС | KN004-94400849 | КЛ-0,4кВ от ТП195,Советс,136Союзпечать | н/в КЛ ААБ-3*95+1*50 от ТП-195 до ВРУ ж/дома № 136/7 по ул.Советская 156м | 12006979 | 0.156 | 2004-10-01 | Нет
2509 | Городской РЭС | KN004-94400874 | КЛ0,4кВ отСов-ойД№126наД№124ул.Сов. | н/в КЛ ААБ-3*35+1*16 от ТП-199 до ВРУ ж/дома № 126 по ул.Советская 55м | 12006980 | 0.055 | 2004-10-01 | Нет
2510 | Городской РЭС | KN004-94400879 | КЛ-0,4кВ от ТП199,Советск,126,сберк,2сш | н/в КЛ ААБ-3*35+1*16 от ТП-199 до ВРУ ж/дома № 126 по ул.Советская 55м | 12006980 |  | 2004-10-01 | Нет
2511 | Городской РЭС | KN004-94400875 | КЛ-0,4кВ от ТП199,Советск,122. | н/в КЛ АСБ-3*35+1*16 от ТП-199 до ВРУ ж/дома № 122 по ул.Советская | 12006982 | 0.1 | 2004-10-01 | Нет
2512 | Городской РЭС | KN004-94402001 | КЛ0,4отТП420 1сш.Ком.30ВРУ1,2,3,4,5,маг. | н/в КЛ ААБл-3*120 от ТП-420 до ВРУ ж/дома № 30 поул.Коммунальная | 12006983 | 0.1 | 2004-10-01 | Нет
2513 | Городской РЭС | KN004-94402004 | КЛ0,4отТП420 2сш.Ком.30ВРУ маг. | н/в КЛ ААБл-3*120 от ТП-420 до ВРУ ж/дома № 30 поул.Коммунальная | 12006983 |  | 2004-10-01 | Нет
2514 | Городской РЭС | KN004-94401114 | КЛ-0,4кВ от ТП241 1 с.ш. Калинов.12 | н/в КЛ АВВГ-3*50+1*25 от ТП-241 до ВРУ ж/дома № 12 по ул.Калиновская | 12006985 | 0.1 | 2004-10-01 | Нет
2515 | Городской РЭС | KN004-94400549 | КЛ-0,4 кВ от ТП-130 ул.И.Сусанина,32а | н/в КЛ СБ-3*70+1*50 от ТП-130 до ВРУ ж/дома № 32-А по ул.Ив.Сусанина | 12006986 | 0.1 | 2004-10-01 | Нет
2516 | Городской РЭС | KN004-94400198 | КЛ-0,4 кВ от ТП-40 на ул.Депутатскую 22 | н/в КЛ ААБ-3*50+1*25 от ТП-40 до ВРУ ж/дома № 22 по ул.Депутатская | 12006988 | 0.1 | 2004-10-01 | Нет
2517 | Городской РЭС | KN004-94403035 | КЛ-0,4кВ от ТП-581 на ул.Войкова 35 | н/в КЛ 2 АВВГ-4*95 от ТП-581 до ВРУ ж/дома № 35 по ул.Войкова | 12006991 | 0.1 | 2004-10-01 | Нет
2518 | Городской РЭС | KN004-94400173 | КЛ-0,4 кВ от ТП-32 ВРУул.Горной 26 | н/в КЛ 2 АВВГ-4*70 от ТП-32 до ВРУ ж/дома № 26 поул.Горная | 12006992 | 0.1 | 2004-10-01 | Нет
2519 | Городской РЭС | KN004-94400723 | КЛ-0,4 кВ от ТП-165 на ул.Ерохова 6а | н/в КЛ ААБ-3*50+1*35 от ТП-165 до ВРУ ж/дома № 6 по ул.Ерохова | 12006993 | 0.1 | 2004-10-01 | Нет
2520 | Городской РЭС | KN004-94402124 | КЛ-0, кВ от ТП442-ул.Боров,35,2сш,маг | н/в КЛ ААШв-3*95+3*120 от ТП-442 до ВРУ ж/дома № 35 по ул.Боровой | 12006995 | 0.1 | 2004-10-01 | Нет
2521 | Городской РЭС | KN004-94402121 | КЛ-0,4кВ от ТП442-ул.Боров,33,общ.1сш | 2н/в КЛ АПВбШв-4*35 от ТП-442 до ВРУ ж/дома № 33 по ул.Боровой | 12006996 | 0.1 | 2004-10-01 | Нет
2522 | Городской РЭС | KN004-94402122 | КЛ-0,4кВ от ТП442-ул.Боров,33,общ.2сш | 2н/в КЛ АПВбШв-4*35 от ТП-442 до ВРУ ж/дома № 33 по ул.Боровой | 12006996 |  | 2004-10-01 | Нет
2523 | Городской РЭС | KN004-94402125 | КЛ-0,4кВ от ТП442 мини-рынок ул.Боров.33 | 2н/в КЛ АПВбШв-4*35 от ТП-442 до ВРУ ж/дома № 33 по ул.Боровой | 12006996 |  | 2004-10-01 | Нет
2524 | Городской РЭС | KN004-94402126 | КЛ-0,4кВ от ТП442 - резерв | 2н/в КЛ АПВбШв-4*35 от ТП-442 до ВРУ ж/дома № 33 по ул.Боровой | 12006996 |  | 2004-10-01 | Нет
2525 | Городской РЭС | KN004-94400591 | КЛ-0,4 кВ от ТП139 ул.Боев.59 | н/в КЛ КРПТ-3*35 от ТП-139 до ВРУ ж/дома № 59 по ул.Боевая | 12006997 | 0.1 | 2004-10-01 | Нет
2526 | Городской РЭС | KN004-00023048 | КЛ-0,4кВ от ТП-555 на речной пр.17 к-1 | 2н/в КЛ АПВГ-3*50+1*25 от ТП-555 до ВРУ ж/дома № 17 по Речному проспекту по90м | 12006998 | 0.09 | 2004-10-01 | Нет
2527 | Городской РЭС | KN004-00032391 | КЛ-0,4кВ от ТП107 Стр.аген.Совет.113а | н/в КЛ СБ-3*35+1*16 от РЩ1/107до ВРУ ж/дома № 113по ул.Советская 100м | 12006999 | 0.1 | 2004-10-01 | Нет
2528 | Городской РЭС | KN004-94400469 | КЛ-0,4кВ от ТП107 на РЩ -1 | н/в КЛ АПВБ-3*185+1*50 от ТП-107 до РЩ 1/107 д.№ 111 по ул.Советская 60м | 12007000 | 0.06 | 2004-10-01 | Нет
2529 | Городской РЭС | KN004-94401812 | КЛ0,4от ТП380 на ВУ д29 ул.Сев.правды | 2н/в КЛ ААБ-3*240 от ТП-380 до ВРУ ж/дома № 29 поул.Северной Правды по100м | 12007002 | 0.1 | 2004-10-01 | Нет
2530 | Городской РЭС | KN004-00026018 | КЛ-0,4кВ ТП-22 уролог. Корпус ввод 1 | н/в КЛ ААБл-4*50 от ТП-22 до муфты в стор.уролог.отд. 120м | 12007008 | 0.12 | 2004-10-01 | Нет
2531 | Городской РЭС | KN004-00026023 | КЛ-0,4кВ ТП-22 уролог. Корпус ввод 2 каб | н/в КЛ ААБл-4*50 от ТП-22 до муфты в стор.уролог.отд. 120м | 12007008 |  | 2004-10-01 | Нет
2532 | Городской РЭС | KN004-94400113 | КЛ-0,4 от ТП- 22 на урологический корп. | н/в КЛ ААБл-4*50 от ТП-22 до муфты в стор.уролог.отд. 120м | 12007008 |  | 2004-10-01 | Нет
2533 | Городской РЭС | KN004-94400112 | КЛ0,4 кВ от ТП-22 1с.ш. на гинекол. | н/в КЛ ААБл-4*95 от ТП-22 до муфты в стор.гинеколог.отд. 120м | 12007009 | 0.12 | 2004-10-01 | Нет
2534 | Городской РЭС | KN004-94400107 | КЛ-0,4 от ТП-22 на администр. корп. | 2н/в КЛ ААБл-4*150 от ТП-22 до муфты до администр.корпуса | 12007010 | 0.1 | 2004-10-01 | Нет
2535 | Городской РЭС | KN004-94400108 | КЛ-0,4 от ТП- 22 на пищеблок №1. | 4н/в КЛ ААБл-3*70+1*35 от ТП-22 до пищеблока, ул.Спасокукоцкого, д.29/62 (по 65м | 12007012 | 0.065 | 2004-10-01 | Нет
2536 | Городской РЭС | KN004-94400115 | КЛ-0,4 от ТП-22 2с.ш. на пищебл. №1 | 4н/в КЛ ААБл-3*70+1*35 от ТП-22 до пищеблока, ул.Спасокукоцкого, д.29/62 (по 65м | 12007012 |  | 2004-10-01 | Нет
2537 | Городской РЭС | KN004-94400105 | КЛ-0,4 от ТП22 освещ. хирург. корп. | 2н/в КЛ ААБл-4*120, 2н/в КЛ ААБл-4*150 от ТП-22 до хирург.корп.(по 80 м каждый) | 12007013 | 0.16 | 2004-10-01 | Нет
2538 | Городской РЭС | KN004-94400119 | КЛ-0,4кВ от ТП-22 2с.ш. хирург. корп. | 2н/в КЛ ААБл-4*120, 2н/в КЛ ААБл-4*150 от ТП-22 до хирург.корп.(по 80 м каждый) | 12007013 |  | 2004-10-01 | Нет
2539 | Городской РЭС | KN004-94403458 | КЛ-0,4кВ от ТП717 ВРУ ж\д№18Китицинск;2к | 2н/в КЛ ААБбшВ-4*120 от ТП-717 до ВРУ ж/дома № 18по ул.Китицинская по150м | 12007014 | 0.3 | 2004-10-01 | Нет
2540 | Городской РЭС | KN004-00035493 | КЛ-0,4кВ от ТП 717 Студентческий пр-д 23 | 2н/в КЛ АВБбШв-4*120 от ТП-717 до ВРУ ж/дома №23 по ул.Студенческий проезд по150 | 12007017 | 0.3 | 2004-10-01 | Нет
2541 | Городской РЭС | KN004-00035496 | КЛ-0,4кВ от ТП 717 Студентческий пр-д 23 | 2н/в КЛ АВБбШв-4*120 от ТП-717 до ВРУ ж/дома №23 по ул.Студенческий проезд по150 | 12007017 |  | 2004-10-01 | Нет
2542 | Городской РЭС | KN004-94403286 | КЛ0,4 от ТП658 на ВРУ д№99 Свердлова | 2н/в КЛ АВБбШ-4*150 от ТП-658 до ВРУ ж/дома № 99 по ул.Свердлова по75м | 12007018 | 0.15 | 2004-10-01 | Нет
2543 | Городской РЭС | KN004-94403292 | КЛ0,4 от ТП658 на ВРУ д№99 Свердлова | 2н/в КЛ АВБбШ-4*150 от ТП-658 до ВРУ ж/дома № 99 по ул.Свердлова по75м | 12007018 |  | 2004-10-01 | Нет
2544 | Городской РЭС | KN004-94403381 | КЛ0,4 от ТП675 на ВРУд60 ул.8-е Марта | 2н/в КЛ АВБбшВ-4*95 от ТП-675 до ВРУ ж/дома № 60 по ул. 8 Марта по50м | 12007019 | 0.1 | 2004-10-01 | Нет
2545 | Городской РЭС | KN004-94403383 | КЛ0,4 от ТП675 на ВРУд60 ул.8-е Марта | 2н/в КЛ АВБбшВ-4*95 от ТП-675 до ВРУ ж/дома № 60 по ул. 8 Марта по50м | 12007019 |  | 2004-10-01 | Нет
2546 | Городской РЭС | KN004-94403460 | "КЛ0,4кВ от ТП724 ВРУ-1 д64-бКин.шос; " | 2н/в КЛ АВБбшв-3*70+1*35 от ТП-724 до ВРУ ж/дома № 64-Б по ул.Кинешемское шоссе | 12007021 | 0.1 | 2004-10-01 | Нет
2547 | Городской РЭС | KN004-94403461 | "КЛ0,4кВ от ТП724 ВРУ-2 д64-бКин.шос; " | 2н/в КЛ АВБбшв-3*70+1*35 от ТП-724 до ВРУ ж/дома № 64-Б по ул.Кинешемское шоссе | 12007021 |  | 2004-10-01 | Нет
2548 | Городской РЭС | KN004-94403312 | КЛ0,4 от ТП661 на ВРУ д30 ул.Индустр. | 2н/в КЛ АВБбШВ-4*120 от ТП-661 до ВРУ ж/дома № 30по ул.Индустриальная по110м | 12007022 | 0.22 | 2004-10-01 | Нет
2549 | Городской РЭС | KN004-94403320 | КЛ0,4 от ТП661 на ВРУ д30 ул.Индустр. | 2н/в КЛ АВБбШВ-4*120 от ТП-661 до ВРУ ж/дома № 30по ул.Индустриальная по110м | 12007022 |  | 2004-10-01 | Нет
2550 | Городской РЭС | KN004-94402858 | КЛ-0,4 кВ от ТП-560 1 с.ш.Южн,11 | 4н/в КЛ АВБбШв-4*95 от ТП-560 до ВРУ ж/дома № 11 по ул.Южная по90м | 12007023 | 0.18 | 2004-10-01 | Нет
2551 | Городской РЭС | KN004-94402859 | КЛ-0,4 кВ от ТП-560 1 с.ш.Южн,11 | 4н/в КЛ АВБбШв-4*95 от ТП-560 до ВРУ ж/дома № 11 по ул.Южная по90м | 12007023 |  | 2004-10-01 | Нет
2552 | Городской РЭС | KN004-94402871 | КЛ-0,4 кВ от ТП-560 2 с.ш.Южн,11 | 4н/в КЛ АВБбШв-4*95 от ТП-560 до ВРУ ж/дома № 11 по ул.Южная по90м | 12007023 |  | 2004-10-01 | Нет
2553 | Городской РЭС | KN004-94402872 | КЛ-0,4 кВ от ТП-560 2 с.ш.Южн,11 | 4н/в КЛ АВБбШв-4*95 от ТП-560 до ВРУ ж/дома № 11 по ул.Южная по90м | 12007023 |  | 2004-10-01 | Нет
2554 | Городской РЭС | KN004-00035114 | КЛ-0,4кВ от ТП 85 на ул.Энгел.13а | 2н/в КЛ АВБбШв-4*50 от ТП-85 до ВРУ ж/дома по ул.Энгельса, д.13-а по45м | 12007025 | 0.09 | 2004-10-01 | Нет
2555 | Городской РЭС | KN004-00035118 | КЛ-0,4кВ от ТП 85 на ул.Энгел.13а | 2н/в КЛ АВБбШв-4*50 от ТП-85 до ВРУ ж/дома по ул.Энгельса, д.13-а по45м | 12007025 |  | 2004-10-01 | Нет
2556 | Городской РЭС | KN004-94403411 | КЛ0,4 от ТП704 на ВРУд97 ул.Советской | 2н/в КЛ АВБбШв-4*150 от ТП-704 до ВРУ ж/дома № 97по ул. Советской-3 оч. по200м | 12007026 | 0.4 | 2004-10-01 | Нет
2557 | Городской РЭС | KN004-94403412 | КЛ0,4 от ТП704 на ВРУд97 ул.Советской | 2н/в КЛ АВБбШв-4*150 от ТП-704 до ВРУ ж/дома № 97по ул. Советской-3 оч. по200м | 12007026 |  | 2004-10-01 | Нет
2558 | Городской РЭС | KN004-94403413 | КЛ0,4 от ТП704 на ВРУд97 ул.Советской | 2н/в КЛ АВБбШв-4*150 от ТП-704 до ВРУ ж/дома № 97по ул. Советской-3 оч. по200м | 12007026 |  | 2004-10-01 | Нет
2559 | Городской РЭС | KN004-94401501 | КЛ-0,4кВ от ТП319,Н.Полянск,3б. | н/в КЛ АВБбШв-4*120 от ТП-319 до ВРУ ж/дома № 3-бпо ул.Ново-Полянская 130м | 12007029 | 0.13 | 2004-10-01 | Нет
2560 | Городской РЭС | KN004-94403277 | КЛ0,4 от ТП657 на ул.Катинскую10,12 | 2н/в КЛ АВБбШв-4*70 от ТП-657 до ВРУ ж/дома № 10 по ул.Катинская по130м | 12007030 | 0.26 | 2004-10-01 | Нет
2561 | Городской РЭС | KN004-94403282 | КЛ0,4 от ТП657 на ул.Катинскую10,12 | 2н/в КЛ АВБбШв-4*70 от ТП-657 до ВРУ ж/дома № 10 по ул.Катинская по130м | 12007030 |  | 2004-10-01 | Нет
2562 | Городской РЭС | KN004-94403450 | КЛ0,4 от ТП714 на ул.Бульварную11,7/2 | 2н/в КЛ АВБбШв-4*120 от ТП-714 до ВРУ ж/дома № 11по ул.Бульварная по260м | 12007032 | 0.52 | 2004-10-01 | Нет
2563 | Городской РЭС | KN004-94403449 | КЛ0,4 от ТП714 на ВРУд15 ул.Бульварн. | 2н/в КЛ АВБбШв-4*120 от ТП-714 до ВРУ ж/дома № 15по ул.Бульварная по200м | 12007034 | 0.4 | 2004-10-01 | Нет
2564 | Городской РЭС | KN004-94403452 | КЛ-0,4кВ от ТП714 на ж\д 15 Бульварн | 2н/в КЛ АВБбШв-4*120 от ТП-714 до ВРУ ж/дома № 15по ул.Бульварная по200м | 12007034 |  | 2004-10-01 | Нет
2565 | Городской РЭС | KN004-94403446 | КЛ0,4 от ТП713,Клубнич.2,ТП | н/в КЛ АВБбШв4*50 от ТП-713(ВРУ ж/д2 по улКлубничная) до ВРУ ж/д3 по ул.Вишневая | 12007035 | 0.1 | 2004-10-01 | Нет
2566 | Городской РЭС | KN004-94401906 | КЛ-0,4 кВ от ТП412 2сш Индустр.27а | 2н/в КЛ АВБбШв4*120 от ТП-412 до ВРУ ж/дома №27-апо ул.Индустриальная по120м | 12007037 | 0.24 | 2004-10-01 | Нет
2567 | Городской РЭС | KN004-94401921 | КЛ-0,4 кВ от ТП412 1сш Индустр.27а | 2н/в КЛ АВБбШв4*120 от ТП-412 до ВРУ ж/дома №27-апо ул.Индустриальная по120м | 12007037 |  | 2004-10-01 | Нет
2568 | Городской РЭС | KN004-94403454 | "КЛ-0,4кВ от ТП714 ВРУ ж\д№6/2 Катинск;" | 2н/в КЛ АСБ 4*120 от ТП-714 до ВРУ ж/дома №6/2 поул.Катинская по160м | 12007038 | 0.32 | 2004-10-01 | Нет
2569 | Городской РЭС | KN004-94403276 | КЛ0,4 от ТП657 на Катин-ю8/1,Рябин-й пр. | 2н/в КЛ АВБбШв 4*120 от ТП-657 до ВРУ ж/дома № 8/1 по ул.Катинская по190м | 12007039 | 0.38 | 2004-10-01 | Нет
2570 | Городской РЭС | KN004-94403284 | КЛ0,4 от ТП657 на Катин-ю8/1,Рябин-й пр. | 2н/в КЛ АВБбШв 4*120 от ТП-657 до ВРУ ж/дома № 8/1 по ул.Катинская по190м | 12007039 |  | 2004-10-01 | Нет
2571 | Городской РЭС | KN004-94403442 | КЛ0,4 от ТП713 на ВРУд6 ул.Клубничн | 2н/в КЛ ААБл 4*50 от ТП-713 до ВРУ ж/дома № 6 по ул.Клубничная по170м | 12007041 | 0.34 | 2004-10-01 | Нет
2572 | Городской РЭС | KN004-94403445 | КЛ0,4 от ТП713ул.Вишнев.3,ТП | н/в КЛ АВБбШв 4*50 от ТП-713 до ВРУ ж/дома № 3 поул.Клубничная по110м | 12007042 | 0.22 | 2004-10-01 | Нет
2573 | Городской РЭС | KN004-94403348 | КЛ0,4 от ТП666 на ВРУ д53 ул.маг. | 4н/в КЛ АВБбШв 4*70 от ТП-666 до ВРУ ж/дома № 53 по ул.Магистральная по115м | 12007045 | 0.23 | 2004-10-01 | Нет
2574 | Городской РЭС | KN004-94403011 | КЛ0,4отТП574 1сш.Никитск,142 ВРУ1,2 | н/в КЛ АВБбШв 4*120 от ТП-574 до ВРУ ж/дома № 142по ул.Никитская | 12007046 | 0.1 | 2004-10-01 | Нет
2575 | Городской РЭС | KN004-94403017 | КЛ0,4отТП574 2сш.Никитск,142 ВРУ1,2 | н/в КЛ АВБбШв 4*120 от ТП-574 до ВРУ ж/дома № 142по ул.Никитская | 12007046 |  | 2004-10-01 | Нет
2576 | Городской РЭС | KN004-94402213 | КЛ0,4от ТП452 1сш Лавровск.,6 полик. | н/в КЛ ААБ-3*120 от ТП-452 до ВРУ ж/д № 6 по ул.Лавровская 45м | 12007052 | 0.045 | 2004-10-01 | Нет
2577 | Городской РЭС | KN004-94402214 | КЛ0,4от ТП452 2сш Лавровск.,6 полик. | н/в КЛ ААБ-3*120 от ТП-452 до ВРУ ж/д № 6 по ул.Лавровская 45м | 12007052 |  | 2004-10-01 | Нет
2578 | Городской РЭС | KN004-94401741 | КЛ-0,4кВ от ТП360,Крупск,27а. | н/в КЛ АСБ-3*35+1*16 от ТП-360 до ВРУ ж/д № 27-а по ул.Крупской 40м | 12007053 | 0.04 | 2004-10-01 | Нет
2579 | Городской РЭС | KN004-00040133 | КЛ-0,4кВ от ТП-638 Индустр.19б | н/в КЛ новоселов 19/б | 12007054 | 0.1 | 2004-10-01 | Нет
2580 | Городской РЭС | KN004-94403453 | КЛ-0,4кВ от ТП714 Рябиновый пр.д№3 | н/в КЛ АВБбШв-4*70 от ТП-714 до ВРУ ж/д № 3 по ул.Соловьиная | 12007057 | 0.1 | 2004-10-01 | Нет
2581 | Городской РЭС | KN004-00025742 | КЛ-0,4кВ ТП-713 ул.клуб.9-студ.пр-д 18 в | 2н/в КЛ АСБ-1 4*70 от ВРУ ж/д №9 по Клубничной до ВРУ ж/д №18 по Студенч.проезд | 12007058 | 0.1 | 2004-10-01 | Нет
2582 | Городской РЭС | KN004-94403443 | КЛ0,4 отТП713 на ул.Клуб-ю9,пр.Студен.18 | 2н/в КЛ АСБ-1 4*70 от ВРУ ж/д №9 по Клубничной до ВРУ ж/д №18 по Студенч.проезд | 12007058 |  | 2004-10-01 | Нет
2583 | Городской РЭС | KN004-94402856 | КЛ-0,4 кВ от ТП-560 1с.ш.Южн,13 | 4н/в КЛ АВБбШв-1 4*70 от ТП-560 до ВРУ ж/дома № 13 по ул.Южной по60м | 12007059 | 0.12 | 2004-10-01 | Нет
2584 | Городской РЭС | KN004-94402857 | КЛ-0,4 кВ от ТП-560 1 с.ш.Южн,13 | 4н/в КЛ АВБбШв-1 4*70 от ТП-560 до ВРУ ж/дома № 13 по ул.Южной по60м | 12007059 |  | 2004-10-01 | Нет
2585 | Городской РЭС | KN004-94402869 | КЛ-0,4 кВ от ТП-560 2 с.ш.Южн,13 | 4н/в КЛ АВБбШв-1 4*70 от ТП-560 до ВРУ ж/дома № 13 по ул.Южной по60м | 12007059 |  | 2004-10-01 | Нет
2586 | Городской РЭС | KN004-94400210 | КЛ-0,4 кВ от ТП43 ул.11 Рабоч,5 | н/в КЛ АпсВГ-3*95+1*35 от ТП-43 до ВРУ ж/дома № 5по ул.11-я Рабочая 205м | 12007060 | 0.205 | 2004-10-01 | Нет
2587 | Городской РЭС | KN004-94402306 | КЛ-0,4 кВ от ТП462 1 с.ш.Женск.консулт. | н/в КЛ АБВШВ-3*50+1*25 от ТП-462 до ВРУ ж/дома № 4 по ул.5-я Рабочая 120м | 12007061 | 0.12 | 2004-10-01 | Нет
2588 | Городской РЭС | KN004-94402313 | КЛ-0,4 кВ от ТП462 2с.ш.Женск.консулт. | н/в КЛ АБВШВ-3*50+1*25 от ТП-462 до ВРУ ж/дома № 4 по ул.5-я Рабочая 120м | 12007061 |  | 2004-10-01 | Нет
2589 | Городской РЭС | KN004-94402563 | КЛ0,4 от ТП-508 1сш.Берез.пр.8а | 2н/в КЛ ААБ-3*120 от ТП-508 до ВРУ ж/дома № 8 по пр.Березовый по145м | 12007063 | 0.29 | 2004-10-01 | Нет
2590 | Городской РЭС | KN004-94402564 | КЛ0,4 от ТП-508 2сш.Берез.пр.8а | 2н/в КЛ ААБ-3*120 от ТП-508 до ВРУ ж/дома № 8 по пр.Березовый по145м | 12007063 |  | 2004-10-01 | Нет
2591 | Городской РЭС | KN004-94402569 | КЛ0,4 от ТП-508 2сш.Берез.пр.8 | 2н/в КЛ ААБ-3*120 от ТП-508 до ВРУ ж/дома № 8 по пр.Березовый по145м | 12007063 |  | 2004-10-01 | Нет
2592 | Городской РЭС | KN004-94402570 | КЛ0,4 от ТП-508 2сш.Берез.пр.10,маг. | 2н/в КЛ ААБлу-3*120 от ТП-508 до ВРУ ж/дома № 10 по пр.Березовый по85м | 12007064 | 0.17 | 2004-10-01 | Нет
2593 | Городской РЭС | KN004-00026626 | КЛ-0,4кВ ТП-104 ул.беленогова 32 магазин | н/в КЛ ГТШ-3*35+1*16 от ТП-104 до ВРУ ж/дома № 32по ул.Беленогова 45м | 12007066 | 0.045 | 2004-10-01 | Нет
2594 | Городской РЭС | KN004-94400439 | КЛ0,4 от ТП104 на ул.Беленва 32 1с.ш. | н/в КЛ ГТШ-3*35+1*16 от ТП-104 до ВРУ ж/дома № 32по ул.Беленогова 45м | 12007066 |  | 2004-10-01 | Нет
2595 | Городской РЭС | KN004-94400443 | КЛ0,4 от ТП104 ул.Белен28,24ул.Гол-ва | н/в КЛ АСБ-3*35+1*16 от ТП-104 до ВРУ ж/дома № 28по ул.Беленогова 70м | 12007067 | 0.07 | 2004-10-01 | Нет
2596 | Городской РЭС | KN004-94400449 | КЛ-0,4кВ от ТП104на.д№30ул.Беленва | н/в КЛ АСБ-3*70+1*25 от ТП-104 до ВРУ ж/дома № 30по ул.Беленогова 100м | 12007068 | 0.1 | 2004-10-01 | Нет
2597 | Городской РЭС | KN004-94400453 | "КЛ-0,4кВотТП104наД№30;34ул.Беленва" | н/в КЛ АСБ-3*70+1*25 от ТП-104 до ВРУ ж/дома № 30по ул.Беленогова 100м | 12007068 |  | 2004-10-01 | Нет
2598 | Городской РЭС | KN004-94400445 | КЛ-0,4кВ от ТП104 Токуев ул.Почтовая,9А | н/в КЛ ААШБ-3*35+1*16 от ТП-104 до ВРУ ж/дома № 26 по ул.Беленогова 170м | 12007069 | 0.17 | 2004-10-01 | Нет
2599 | Городской РЭС | KN004-94400446 | КЛ0,4кВ отТП104 на д.26,22;на д1ул Голуб | н/в КЛ ААШБ-3*35+1*16 от ТП-104 до ВРУ ж/дома № 26 по ул.Беленогова 170м | 12007069 |  | 2004-10-01 | Нет
2600 | Городской РЭС | KN004-94402221 | КЛ0,4от ТП452 1сш пр.Мир.15,13,РЩ-1,2 | н/в КЛ АПВГ-3*35+1*16 отОЩ1/452 до ВРУ ж/дома № 15 по пр.Мира 12м | 12007071 | 0.012 | 2004-10-01 | Нет
2601 | Городской РЭС | KN004-94400452 | "КЛ-0,4кВотТП104на д.№13;№15улПочтов." | н/в КЛ ААБ-3*50 от ВРУ ж/д13 по ул.Почтовая(ТП104) 50м | 12007072 | 0.05 | 2004-10-01 | Нет
2602 | Городской РЭС | KN004-94400441 | КЛ-0,4кВ от ТП104 д. №11 ул.Почтов | н/в КЛ АСБ-3*35+1*16 от ТП-104 до ВРУ ж/дома № 11по ул.Почтовая 45м | 12007074 | 0.045 | 2004-10-01 | Нет
2603 | Городской РЭС | KN004-94402979 | КЛ0,4отТП571 1сш.Паново 36 | 2н/в КЛ-ААШВ-3*120 от ТП-571 до ВРУ ж/дома № 36 вм-не Паново по40м | 12007075 | 0.04 | 2004-10-01 | Нет
2604 | Городской РЭС | KN004-94403000 | КЛ0,4отТП571 2сш.Паново 36 | 2н/в КЛ-ААШВ-3*120 от ТП-571 до ВРУ ж/дома № 36 вм-не Паново по40м | 12007075 |  | 2004-10-01 | Нет
2605 | Городской РЭС | KN004-94402981 | КЛ0,4отТП571 1сш.Паново 34 | 4н/в КЛ АСБ-3*70+1*25 от ТП-571 до ВРУ ж/дома № 34 в м-не Паново по100м | 12007076 | 0.2 | 2004-10-01 | Нет
2606 | Городской РЭС | KN004-94401057 | КЛ-0,4кВ отТП234 2сш Никит.64-66,68-72 | н/в КЛ АСБ-3*70+1*25 от ТП-234 до ВРУ ж/дома № 64по ул.Никитская 265м | 12007077 | 0.265 | 2004-10-01 | Нет
2607 | Городской РЭС | KN004-94403111 | КЛ0,4 от ТП606 на ж.д.№5 Никитский пр. | 2н/в КЛ АВВГ-3*120+1*70 от ТП-606 до ВРУ ж/дома №60 по ул.Никитская по90м | 12007078 | 0.18 | 2004-10-01 | Нет
2608 | Городской РЭС | KN004-94403117 | КЛ0,4 от ТП606 на ж.д.№5 Никитский пр. | 2н/в КЛ АВВГ-3*120+1*70 от ТП-606 до ВРУ ж/дома №60 по ул.Никитская по90м | 12007078 |  | 2004-10-01 | Нет
2609 | Городской РЭС | KN004-94400771 | КЛ-0,4 от ТП-175 2с.ш. на маг-н,Никит140 | н/в КЛ АСБ-3*50+1*25 от ТП-175 до ВРУ ж/дома № 140 по ул.Никитская 110м | 12007079 | 0.11 | 2004-10-01 | Нет
2610 | Городской РЭС | KN004-94400773 | КЛ-0,4кВ от ТП-175 2с.ш. на ул.Никит140 | н/в КЛ АСБ-3*50+1*25 от ТП-175 до ВРУ ж/дома № 140 по ул.Никитская 110м | 12007079 |  | 2004-10-01 | Нет
2611 | Городской РЭС | KN004-94400872 | КЛ-0,4кВ от ТП199,Гагарина,7. | н/в КЛ АСБ-3*70+1*50 от ТП-199 до ВРУ ж/дома № 7 по ул.Гагарина 135м | 12007080 | 0.135 | 2004-10-01 | Нет
2612 | Городской РЭС | KN004-94400761 | КЛ-0,4 от ТП175 на ул.Никит-ю134,132,128 | н/в КЛ АСБ-3*70+1*50 от ТП-175 до ВРУ ж/дома № 134 по ул.Никитская 130м | 12007081 | 0.13 | 2004-10-01 | Нет
2613 | Городской РЭС | KN004-94402963 | КЛ0,4отТП570 2сш.Паново 25,вру1,2 | 2н/в КЛ-АСБ-4*120 от ТП-570 до ВРУ ж/дома № 25 в м/р-не Паново по 50м кажд. | 12007082 | 0.1 | 2004-10-01 | Нет
2614 | Городской РЭС | KN004-94402969 | КЛ0,4отТП570 2сш.Паново 17 | 2н/в КЛ АСБ -3*120+1*25 ТП-570 до ВРУ ж/дома № 17в м/р-не Паново по 130м.каждый | 12007083 | 0.26 | 2004-10-01 | Нет
2615 | Городской РЭС | KN004-00028682 | КЛ-0,4кВ от ТП-30 пр. Мира 95/25 | 2н/в КЛ-ААБ-3*95 от ТП-30 по ВРУ ж/дома № 95/25 по пр.Мира по 130м. каждый | 12007085 | 0.26 | 2004-10-01 | Нет
2616 | Городской РЭС | KN004-94403349 | КЛ0,4 от ТП666 на ВРУд16 ул.Суслова | 2н/в КЛ АВБбшв 4*95 от ТП666 до насосной к ж/д№16по ул.Суслова по 245м | 12007086 | 0.49 | 2004-10-01 | Нет
2617 | Городской РЭС | KN004-94402427 | КЛ-0,4от ТП-476 1сш.Симан.78 Сбербанк | КЛ-0.4кВА от РУ-0.4ква от ТП-476 до ж.д.№78 по ул.Симановского прот.405м | 12007087 | 0.405 | 2005-11-01 | Нет
2618 | Городской РЭС | KN004-00028660 | КЛ-0,4кВ от ТП-18 гостиница ул. 1 мая 24 | КЛ-0.4кВ от ТП №18 до д.24 по 1Мая в г.Кострома | 12007088 | 0.07 | 2006-11-01 | Нет
2619 | Городской РЭС | KN004-00032407 | КЛ-0,4кВ от ТП-192 адм.зд.Горная,20а | НВКЛ-0.4кв от ТП-192а до административного зданияул.Чайковского 19а | 12007089 | 0.09 | 2006-11-01 | Нет
2620 | Городской РЭС | KN004-00032419 | КЛ-0,4кВ от ПТ-192 Чайковского 19а | НВКЛ-0.4кв от ТП-192а до административного зданияул.Чайковского 19а | 12007089 |  | 2006-11-01 | Нет
2621 | Городской РЭС | KN004-94400828 | КЛ-0,4кВ от ТП192,Чайковск,19а. | НВКЛ-0.4кв от ТП-192а до административного зданияул.Чайковского 19а | 12007089 |  | 2006-11-01 | Нет
2622 | Городской РЭС | KN004-94400925 | "КЛ-0,4кВ от ТП209,Свердлова №8;" | КЛ-0.4кв от ТП-209 г.Кострома ул.Свердлова 8 | 12007091 | 0.035 | 2006-12-01 | Нет
2623 | Городской РЭС | KN004-94402331 | КЛ-0,4кВ,ТП465-ВРУ д 90,Симановск | КЛ-0.4кв по ул.Симановского-90 прот.70м. | 12007093 | 0.07 | 2007-01-01 | Нет
2624 | Городской РЭС | KN004-94401536 | "КЛ-0,4 кВ от ТП325 1сш ЗАО""Термодом""" | КЛ-0.4кв(наружние сети)от ТП325 | 12007094 | 0.15 | 2007-02-01 | Нет
2625 | Городской РЭС | KN004-00000904 | КЛ-0,4кВ от ТП-633 на ж/д №31 | КЛ-0.4кв от ТП№633 до дома№31 по 6-му Давыдовскому проезду | 12007096 | 0.095 | 2007-04-01 | Нет
2626 | Городской РЭС | KN004-94401185 | КЛ-0,4 кВ от ТП-249 нач.ул.Речн.проезд | Р-н ВЛ 0,4кВ ТП249 5200м | 12007238 | 5.836 | 1964-09-01 | Нет
2627 | Городской РЭС | KN004-94401186 | КЛ-0,4 кВ от ТП-249 уличное освещ. | Р-н ВЛ 0,4кВ ТП249 5200м | 12007238 |  | 1964-09-01 | Нет
2628 | Городской РЭС | KN004-00025705 | КЛ-0,4кВ от ТП-246 на Голубкова 10 к-1 | НВ КЛЭП р-на ТП246 2130м | 12008562 | 2.13 | 2008-08-29 | Нет
2629 | Городской РЭС | KN004-00025707 | КЛ-0,4кВ от ТП-246 на Голубкова 14а к-2 | НВ КЛЭП р-на ТП246 2130м | 12008562 |  | 2008-08-29 | Нет
2630 | Городской РЭС | KN004-94401154 | КЛ-0,4кВ от ТП246 1сш.Голубк.8 мол.кухня | НВ КЛЭП р-на ТП246 2130м | 12008562 |  | 2008-08-29 | Нет
2631 | Городской РЭС | KN004-94401156 | КЛ-0,4кВ от ТП246 1сш.Голубк.8 | НВ КЛЭП р-на ТП246 2130м | 12008562 |  | 2008-08-29 | Нет
2632 | Городской РЭС | KN004-94401160 | КЛ-0,4кВ от ТП246 2сш.Голубк.4а | НВ КЛЭП р-на ТП246 2130м | 12008562 |  | 2008-08-29 | Нет
2633 | Городской РЭС | KN004-94401161 | КЛ-0,4кВ от ТП246 2сш.Голубк.10 общеж. | НВ КЛЭП р-на ТП246 2130м | 12008562 |  | 2008-08-29 | Нет
2634 | Городской РЭС | KN004-94401162 | КЛ-0,4кВ от ТП246 2сш.Голубк.8 | НВ КЛЭП р-на ТП246 2130м | 12008562 |  | 2008-08-29 | Нет
2635 | Городской РЭС | KN004-94401164 | КЛ-0,4 кВ от ТП-246 2 с.ш.Беленог.20 | НВ КЛЭП р-на ТП246 2130м | 12008562 |  | 2008-08-29 | Нет
2636 | Городской РЭС | KN004-94401165 | КЛ-0,4 кВ от ТП-246 2 с.ш. Голубкова 4 | НВ КЛЭП р-на ТП246 2130м | 12008562 |  | 2008-08-29 | Нет
2637 | Городской РЭС | KN004-94401166 | КЛ-0,4 кВ от ТП-246 2 с.ш. Голубкова 8 | НВ КЛЭП р-на ТП246 2130м | 12008562 |  | 2008-08-29 | Нет
2638 | Городской РЭС | KN004-94401167 | КЛ-0,4 кВ от ТП-246 2 с.ш. Голубкова4 | НВ КЛЭП р-на ТП246 2130м | 12008562 |  | 2008-08-29 | Нет
2639 | Городской РЭС | KN004-94401168 | КЛ-0,4 кВ от ТП-246 2 с.ш. Голубк.4 общ | НВ КЛЭП р-на ТП246 2130м | 12008562 |  | 2008-08-29 | Нет
2640 | Городской РЭС | KN004-94401169 | КЛ-0,4 кВ от ТП-246 2 с.ш. Голубк.6 | НВ КЛЭП р-на ТП246 2130м | 12008562 |  | 2008-08-29 | Нет
2641 | Городской РЭС | KN004-94401170 | КЛ-0,4 кВ от ТП-246 2 с.ш. Голубк.4 апт | НВ КЛЭП р-на ТП246 2130м | 12008562 |  | 2008-08-29 | Нет
2642 | Городской РЭС | KN004-00056481 | КЛ-0,4кВ от РУ-0,4кВ ТП50 до п Сенн д6 | КЛ-0,4кВ от РУ-0,4кВ ТП50 до ВРУ-0,4кВ ж/д№6 Сен.ппротяженность 200 м | 12008589 | 0.2 | 2008-10-31 | Нет
2643 | Городской РЭС | KN004-00028836 | КЛ-0,4кВ от ТП-141 Мясницкая,23 | КЛ-0,4кВ от ТП141 до шкафа уч. ВРУ-0,4кВ ж.д.Мясницкая, 23, протяж-ть-200 м | 12008611 | 0.12 | 2008-11-30 | Нет
2644 | Городской РЭС | KN004-00010225 | КЛ-0,4кВ от ТП-651 ул.Ленина,5-а | КЛ-0,4 кВ от ТП-651 до магазина | 12008613 | 0.2 | 2008-11-30 | Нет
2645 | Городской РЭС | KN004-00028877 | КЛ-0,4кВ ТП-666 к-2 АКСБ РФ Маг.51 | КЛ-0,4 кВ от ТП-666 до сбербанка ул.Магистрал., 51 | 12008634 | 0.42 | 2008-12-31 | Нет
2646 | Городской РЭС | KN004-00028204 | КЛ-0,4кВ ТП-666 ул.магистральная ооо стр | КЛ-0,4 кВ от ТП-666 до ж/д №8 по ГП ул.Магистр.,51 | 12008635 | 0.42 | 2008-12-31 | Нет
2647 | Городской РЭС | KN004-00028212 | КЛ-0,4кВ ТП-666 ул.магистральная 51 каб. | КЛ-0,4 кВ от ТП-666 до ж/д №8 по ГП ул.Магистр.,51 | 12008635 |  | 2008-12-31 | Нет
2648 | Городской РЭС | KN004-00028219 | КЛ-0,4кВ ТП-666 ул. Магистральная 51 каб | КЛ-0,4 кВ от ТП-666 до ж/д №8 по ГП ул.Магистр.,51 | 12008635 |  | 2008-12-31 | Нет
2649 | Городской РЭС | KN004-94403350 | КЛ-0,4кВ от ТП666 на офис Магист.,51к-1 | КЛ-0,4 кВ от ТП-666 до ж/д №8 по ГП ул.Магистр.,51 | 12008635 |  | 2008-12-31 | Нет
2650 | Городской РЭС | KN004-94403353 | КЛ0,4 от ТП666 на ВУ д57 ул.маг. | КЛ-0,4 кВ от ТП-666 до ж/д №8 по ГП ул.Магистр.,51 | 12008635 |  | 2008-12-31 | Нет
2651 | Городской РЭС | KN004-94403354 | КЛ0,4 от ТП666 на водонасосн. станцию | КЛ-0,4 кВ от ТП-666 до ж/д №8 по ГП ул.Магистр.,51 | 12008635 |  | 2008-12-31 | Нет
2652 | Городской РЭС | KN004-94403356 | КЛ0,4 от ТП666 на ВРУд16 ул.Суслова | КЛ-0,4 кВ от ТП-666 до ж/д №8 по ГП ул.Магистр.,51 | 12008635 |  | 2008-12-31 | Нет
2653 | Городской РЭС | KN004-94403357 | КЛ0,4 от ТП666 на ВРУ д53 ул.маг. | КЛ-0,4 кВ от ТП-666 до ж/д №8 по ГП ул.Магистр.,51 | 12008635 |  | 2008-12-31 | Нет
2654 | Городской РЭС | KN004-00028196 | КЛ-0,4кВ ТП-666 ул.магистральная 51 офис | КЛ-0,4 кВ от ТП-666 до офисов ул.Магистральная, 51 | 12008636 | 0.48 | 2008-12-31 | Нет
2655 | Городской РЭС | KN004-94401880 | КЛ0,4кВ от ТП409 УГНК,УМНС. | НВ КЛЭП р-на ТП409 230м | 12008647 | 0.074 | 2008-12-31 | Нет
2656 | Городской РЭС | KN004-94401881 | КЛ0,4кВ от ТП409.пл.Констит,2а.гар.каб 2 | НВ КЛЭП р-на ТП409 230м | 12008647 |  | 2008-12-31 | Нет
2657 | Городской РЭС | KN004-94401882 | "КЛ0,4кВ от ТП409.адм.города;каб 2" | НВ КЛЭП р-на ТП409 230м | 12008647 |  | 2008-12-31 | Нет
2658 | Городской РЭС | KN004-00000690 | КЛ-0,4кВ от ТП-668 ВРУ 2 ж.д.37,ул.Маг. | КЛ-0,4 кВ от ТП-668 до ВРУ офисов ул.Магистрал, 37 | 12008649 | 0.56 | 2009-01-31 | Нет
2659 | Городской РЭС | KN004-00032420 | КЛ-0,4кВ от ТП-192 к-2 Горная 27б | КЛ-0,4 кВ от ТП-192 до ж/д 27б по ул.Горной | 12008728 | 0.41 | 2009-09-30 | Да
2660 | Городской РЭС | KN004-00032424 | КЛ-0,4кВ от ПТ-192 на Горная 27Б | КЛ-0,4 кВ от ТП-192 до ж/д 27б по ул.Горной | 12008728 |  | 2009-09-30 | Да
2661 | Городской РЭС | KN004-00032429 | КЛ-0,4кВ от ТП-192 к-2 Горная 27б | КЛ-0,4 кВ от ТП-192 до ж/д 27б по ул.Горной | 12008728 |  | 2009-09-30 | Да
2662 | Городской РЭС | KN004-00040230 | КЛ-0,4кВ ж.д.№ 46 пр-т.Текстильщ. | КЛ-0,4 кВ от ТП № 56-а до ж/д 46 по пр-ту Текстильщиков | 12008767 | 0.057 | 2009-12-31 | Да
2663 | Городской РЭС | KN004-00042784 | КЛ-0,4кВ отТП-56А Инвест агенство ввод-1 | КЛ-0,4 кВ от ТП № 56-а до ж/д 46 по пр-ту Текстильщиков | 12008767 |  | 2009-12-31 | Да
2664 | Городской РЭС | KN004-00042791 | КЛ-0,4кВ отТП-56А Инвест агенство ввод-2 | КЛ-0,4 кВ от ТП № 56-а до ж/д 46 по пр-ту Текстильщиков | 12008767 |  | 2009-12-31 | Да
2665 | Городской РЭС | KS006-9440833 | КЛ-6кВ ТП-703 - ТП-485 | КЛ-6 кВ ПС Восточная 1 яч.209 - ТП-485 сек.1 | 12008781 | 1.4 | 2009-12-31 | Да
2666 | Городской РЭС | KN004-94400683 | КЛ-0,4кВ от ТП155 2 с.ш.Чернор.проез.22б | КЛ-0,4кВ от ТП-155 до ВРУ ж.д.22 Чернореч.пр-д, г.Кострома | 12008875 | 0.04 | 2010-03-31 | Да
2667 | Городской РЭС | KN004-00027948 | КЛ-0,4кВ ТП-416 ул.спасокукоцкого 41 | КЛ-0,4кВ от ТП-416 до ВРУ ж.д.41,ул.Спасокукоцкогог.Кострома | 12008885 | 0.038 | 2010-04-30 | Да
2668 | Городской РЭС | KN004-94400688 | КЛ-0,4кВ от ТП156 стройка ул.Широк.44-46 | КЛ-0,4кВ от ТП-156 до ВРУ ж.д.46 по ул.Широкойг.Кострома, ул.Широкая | 12008889 | 0.3 | 2010-04-23 | Да
2669 | Городской РЭС | KN004-00062046 | КЛ0,4кВТП468,ул.Профсоюзная,17 пом.142 | КЛ-0,4 кВ ТП-468 ул.Профсоюзная д.17 | 12008923 | 0.08 | 2010-06-30 | Да
2670 | Городской РЭС | KN004-94402344 | КЛ-0,4кВ,ТП468-Профсоюзн,17,общеж.,1сш | КЛ-0,4 кВ ТП-468 ул.Профсоюзная д.17 | 12008923 |  | 2010-06-30 | Да
2671 | Городской РЭС | KN004-94402345 | КЛ-0,4кВ,ТП468-Профсоюзн,17,общеж.,1сш | КЛ-0,4 кВ ТП-468 ул.Профсоюзная д.17 | 12008923 |  | 2010-06-30 | Да
2672 | Городской РЭС | KN004-00028734 | КЛ-0,4кВ от ТП-465 Симановского, 90 | КЛ-0,4 от ТП-465 ул.Симановского д.90,90а | 12008931 | 0.125 | 2010-07-27 | Да
2673 | Городской РЭС | KN004-00040236 | КЛ-0,4кВ ул.Титова, 26 | КЛ-0,4 кВ ТП-574 ул.Титова д.26 | 12008947 | 0.075 | 2010-08-31 | Да
2674 | Городской РЭС | KN004-00021574 | КЛ-0,4кВ ТП-56 пр.Текстильщиков 50-52 | КЛ-0,4 кВ пр-т Текстильщиков д.50 | 12008948 | 0.08 | 2010-08-31 | Да
2675 | Городской РЭС | KN004-94403121 | КЛ0,4 от ТП607 на д.2,1 пос.Геофизиков | КЛ-0,4кВ ТП-607 ул. ГЕОФИЗИКОВ 1 | 12008956 | 0.102 | 2010-09-30 | Да
2676 | Городской РЭС | KN004-00040233 | КЛ-0,4кВ от ТП-7 ул.Лермонтова,9 | Кабельная линия 0,4кВ ТП-7 ул.Лермонтова, д.9 | 12008967 | 0.12 | 2010-10-31 | Да
2677 | Городской РЭС | KS006-0003875 | КЛ-6кВ от ТП-549(абон.) до ТП-749 1с. | Кабел. линия 6кВ-ТП-549 Мед.центр ул.Скворцова 3б | 12008970 | 0.34 | 2010-10-31 | Да
2678 | Городской РЭС | KS006-0003877 | КЛ-6кВ от ТП-549(абон.) до ТП-749 2с. | Кабел. линия 6кВ-ТП-549 Мед.центр ул.Скворцова 3б | 12008970 |  | 2010-10-31 | Да
2679 | Городской РЭС | KN004-00027202 | КЛ-0,4кВ ТП-295 ул.галичская 128 мастерс | Кабельная линия 0,4кВ ТП-128 | 12008977 | 0.23 | 2010-11-30 | Да
2680 | Городской РЭС | KN004-00022869 | КЛ-0,4кВ от ТП-652 ж/ч И.Сус.30 К-2 | КЛ-0,4 Кв ТП-652 ВРУ д.30 ул.Ив.Сусанина | 12008994 | 1.669 | 2010-12-31 | Да
2681 | Городской РЭС | KN004-00025709 | КЛ-0,4кВ от ТП-652 И.Сус.,30 офис К-2 | КЛ-0,4 Кв ТП-652 ВРУ д.30 ул.Ив.Сусанина | 12008994 |  | 2010-12-31 | Да
2682 | Городской РЭС | KN004-00029000 | КЛ-0,4кВ от ТП-652 И.Сус.30,ж/ч К-1 | КЛ-0,4 Кв ТП-652 ВРУ д.30 ул.Ив.Сусанина | 12008994 |  | 2010-12-31 | Да
2683 | Городской РЭС | KN004-00029004 | КЛ-0,4кВ от ТП-652 И.Сус.30,офисы К-1 | КЛ-0,4 Кв ТП-652 ВРУ д.30 ул.Ив.Сусанина | 12008994 |  | 2010-12-31 | Да
2684 | Городской РЭС | KN004-00024025 | КЛ-0,4кВ от ТП-47 на квартал о | Кабельная линия 0,4 кВ ТП-47-г.Кострома квартал о | 12008999 | 0.196 | 2010-12-31 | Да
2685 | Городской РЭС | KN004-00025913 | КЛ-0,4кВ ТП-749 ул.никитская 64а ввод 1 | Кабел. линия 0,4 кВ Медицинский центр ул.Никитская | 12009002 | 0.387 | 2010-12-31 | Да
2686 | Городской РЭС | KN004-00025925 | КЛ-0,4кВ ТП-749 ул.никитская 64а ввод 2 | Кабел. линия 0,4 кВ Медицинский центр ул.Никитская | 12009002 |  | 2010-12-31 | Да
2687 | Городской РЭС | KN004-00024034 | КЛ-0,4кВ от ТП-246 на ул.Голубкова 12 2с | Кабел. линия 0,4 кВ ТП246-ул.Голубкова12 2 сек | 12009003 | 0.724 | 2010-12-31 | Да
2688 | Городской РЭС | KN004-00024039 | КЛ-0,4кВ от ТП-246 на ул.Голубкова 12 1с | Кабел. линия 0,4 кВ ТП246-ул.Голубкова12 1 сек | 12009004 | 0.724 | 2010-12-31 | Да
2689 | Городской РЭС | KN004-00053426 | КЛ-0,4кВ от ТП-652 ул. Свердлова,62 | Кабельная линия 0,4 кВ -ул.Свердлова 62 | 12009006 | 0.275 | 2010-12-31 | Да
2690 | Городской РЭС | KN004-00024036 | КЛ-0,4 кВ на ул. Профсоюзную 18 | Кабельная линия 0,4 кВ ТП- 547 ул.Профсоюзная18 | 12009009 | 0.5 | 2010-12-31 | Да
2691 | Городской РЭС | KN004-00026168 | КЛ-0,4кВ ТП-123 Центр соц.выплат ул.Сов. | Кабельная линия 0,4 кВ ТП-123 ул.Сооветская | 12009010 | 0.092 | 2010-12-31 | Да
2692 | Городской РЭС | KN004-00027842 | КЛ-0,4кВ ТП-632 ул.свердлова 36 зао лого | Кабельная линия г.Кострома ул.Свердлова 36 | 12009011 | 0.054 | 2010-12-31 | Да
2693 | Городской РЭС | KN004-00027156 | КЛ-0,4кВ ТП-368 ул.симановского 32г упр. | КЛ-0,4 Кв от РУ-0,4кВ ТП № 368 | 12009056 | 0.42 | 2010-12-31 | Да
2694 | Городской РЭС | KN004-00029490 | КЛ-0,4кВ от ТП-662 Дав.-3,д.14,кв.41 Низ | КЛ-0,4кВ ТП№662 м-н Давыдовский 3д.14 | 12009080 | 0.14 | 2011-03-31 | Да
2695 | Городской РЭС | KN004-00040253 | КЛ-0,4кВ от ТП-461 ул.Профсоюзная,38 | КЛ-0,4кВ ТП № 461 ул.Профсоюзная 38 | 12009081 | 0.183 | 2011-03-31 | Да
2696 | Городской РЭС | KN004-00042252 | КЛ-0,4кВ ТП-461 резерв | КЛ-0,4кВ ТП № 461 ул.Профсоюзная 38 | 12009081 |  | 2011-03-31 | Да
2697 | Городской РЭС | KN004-00040526 | КЛ-0,4кВ от ТП-451 Ямская,18 | КЛ-0,4кВ ТП № 451 ул.Ямская 18 | 12009082 | 0.459 | 2011-03-31 | Да
2698 | Городской РЭС | KN004-94402145 | КЛ-0,4кВ,ТП444-м/н Давыдовский,30,1сш | КЛ-0,4кВ ТП № 444 мр-н Давыдовский-1 д30 | 12009086 | 0.315 | 2011-04-30 | Да
2699 | Городской РЭС | KN004-00029819 | КЛ-0,4кВ от ТП-557 ГПК №48 ул.Ярославска | КЛ-0,4кВ ТП № 557 ул.Ярославская ГПК №48 | 12009087 | 0.495 | 2011-04-30 | Да
2700 | Городской РЭС | KN004-00040257 | КЛ-0,4кВ от ТП-606 ул.Никитская,45-б | КЛ-0,4кВ ТП № 606 ул.Никитская 45-б | 12009088 | 0.28 | 2011-04-30 | Да
2701 | Городской РЭС | KN004-94401886 | КЛ-0,4 кВ от ТП410 Профсоюз.13 каб 3 | КЛ 0,4 кВ ТП-410 Профсоюзная 13 | 12009092 | 0.14 | 2011-05-31 | Да
2702 | Городской РЭС | KN004-94401888 | "КЛ0,4от ТП410 Профс.13 корп.2;каб 3" | КЛ 0,4 кВ ТП-410 Профсоюзная 13 | 12009092 |  | 2011-05-31 | Да
2703 | Городской РЭС | KN004-94401889 | "КЛ0,4от ТП410 Профс.13 корп 1 ; каб 3" | КЛ 0,4 кВ ТП-410 Профсоюзная 13 | 12009092 |  | 2011-05-31 | Да
2704 | Городской РЭС | KN004-00031651 | КЛ-0,4кВ от ТП-567 Паново,24а парик-я | КЛ -0,4 кВ от ТП № 567 м-н Паново 24а | 12009096 | 0.16 | 2011-05-31 | Да
2705 | Городской РЭС | KN004-00042143 | КЛ-0,4кВ ТП-632 Торсида,ул.Свердл.,40-а | КЛ -0,4 кВ от ТП № 632 ул Свердлова 40а | 12009097 | 1 | 2011-05-31 | Да
2706 | Городской РЭС | KN004-00027033 | КЛ-0,4кВ ТП-277 1-й Кинеш.пр.22/50 К-2 | КЛ-0,4 кВ ТП-277 1-й Кинешемский пр-д 22/50 | 12009106 | 0.456 | 2011-07-31 | Да
2707 | Городской РЭС | KN004-94401346 | КЛ-0,4кВ от ТП-2771-й Кинеш.пр.,22/50 К1 | КЛ-0,4 кВ ТП-277 1-й Кинешемский пр-д 22/50 | 12009106 |  | 2011-07-31 | Да
2708 | Городской РЭС | KN004-00042378 | КЛ-0,4кВ от ТП-753 | КЛ-0,6 кВ ТП-753 эл.снабжение пр.Мира 189 | 12009121 | 0.01 | 2011-08-31 | Да
2709 | Городской РЭС | KN004-00031221 | КЛ-0,4кВ от ТП-499 ул.Профсоюз.,28б пом. | КЛ-0,4 кВ ТП-499 ул Профсоюзная д28-б пом№1 | 12009122 | 0.095 | 2011-08-31 | Да
2710 | Городской РЭС | KN004-00031225 | КЛ-0,4кВ от ТП-704 ул.Кузнецкая,18-б | КЛ-0,4 кВ ТП-704 улКузнецкая д18-б | 12009123 | 0.215 | 2011-08-31 | Да
2711 | Городской РЭС | KN004-00027788 | КЛ-0,4кВ ТП-395 ул.шагова 154-маг.весело | КЛ-0,4 кВ ТП-395 ул.Шагова д154 пом 77 | 12009124 | 0.26 | 2011-08-31 | Да
2712 | Городской РЭС | KN004-00042669 | КЛ-0,4кВ от ТП-395 ул.Шагова, 154,Весело | КЛ-0,4 кВ ТП-395 ул.Шагова д154 пом 77 | 12009124 |  | 2011-08-31 | Да
2713 | Городской РЭС | KN004-94403065 | КЛ-0,4 от ТП-587 на д.37а Давыдовский2 | КЛ-0,4 кВ ТП-584 м-н Давыдовский 2 д 37А | 12009125 | 0.219 | 2011-08-31 | Да
2714 | Городской РЭС | KN004-00040265 | КЛ-0,4кВ от ТП-558 оп.31 | КЛ-0,4 кВ ТП-558 опора №31 | 12009126 | 0.11 | 2011-08-31 | Да
2715 | Городской РЭС | KN004-00031229 | КЛ-0,4кВ от ТП-373 ул.Санаторная,24 | КЛ-0,4 кВ ТП-373 КГСХА | 12009127 | 0.257 | 2011-08-31 | Да
2716 | Городской РЭС | KN004-00031233 | КЛ-0,4кВ от ТП-574 ул.Титова,2-б кафе | КЛ-0,4 кВ ТП-574 ул Титова 2б | 12009128 | 0.1 | 2011-08-31 | Да
2717 | Городской РЭС | KN004-00043165 | КЛ-0,4кВ от ТП-574 ул.Титова.2-б Лин Сиб | КЛ-0,4 кВ ТП-574 ул Титова 2б | 12009128 |  | 2011-08-31 | Да
2718 | Городской РЭС | KN004-00031237 | КЛ-0,4кВ от ТП-629 Речной пр.,8 К-1 | КЛ-0,4 кВ ТП-629 пр Речной д8 | 12009129 | 0.264 | 2011-08-31 | Да
2719 | Городской РЭС | KN004-94403160 | КЛ0,4 от ТП629 Речной пр.,8 К-2 | КЛ-0,4 кВ ТП-629 пр Речной д8 | 12009129 |  | 2011-08-31 | Да
2720 | Городской РЭС | KN004-94401883 | "КЛ-0,4 кВ от ТП410 Профсоюз.13а; " | КЛ-0,4кВ ТП-410 ул.Профсоюзная 13а(основная) | 12009149 | 0.148 | 2011-09-30 | Да
2721 | Городской РЭС | KN004-00029215 | КЛ-0,4кВ от ТП-48 ул.Остров.44/7 Ушанов | КЛ-0,4кВ ТП-48 ул.Островского д 47/7 | 12009151 | 0.128 | 2011-09-30 | Да
2722 | Городской РЭС | KN004-00030457 | КЛ-0,4кВ от ТП-534 Ветров, ГБ 134 в ГК15 | КЛ-0,4кВ ТП-534 ул.Заволжская гарюкооператив №15 | 12009153 | 0.2 | 2011-09-30 | Да
2723 | Городской РЭС | KN004-00040269 | КЛ-0,4кВ от ТП-704 ул.Кузнецкая,22 | КЛ-0,4кВ ТП-704 ул.Кузнецкая д,22 | 12009155 | 0.1 | 2011-09-30 | Да
2724 | Городской РЭС | KN004-94402950 | КЛ0,4отТП568 2сш.Паново 20 | КЛ-0,4 кВ ТП-568 мкр-н Паново д.20 основной | 12009202 | 0.23 | 2011-10-31 | Да
2725 | Городской РЭС | KN004-94402952 | КЛ0,4отТП568 1сш.Паново 20 | КЛ-0,4 кВ ТП-568 мкр-н Паново д.20 резервный | 12009203 | 0.23 | 2011-10-31 | Да
2726 | Городской РЭС | KN004-00040251 | КЛ-0,4кВ от ТП-259 ул.Костромская,94-96 | КЛ-0,4 кВ ТП-259 ул.Костромская 94-96г.Кострома,ул.Костромская 94-96 | 12009206 | 0.18 | 2011-10-31 | Да
2727 | Городской РЭС | KN004-00045435 | Л-0,4кВ от ТП-259 ул.Костромс.96-а К-2 | КЛ-0,4 кВ ТП-259 ул.Костромская 94-96г.Кострома,ул.Костромская 94-96 | 12009206 |  | 2011-10-31 | Да
2728 | Городской РЭС | KN004-94402710 | КЛ-0,4 2сш. от ТП-540 Профс.24,24а, | КЛ-0,4 кВ ТП-540 ул.Профсоюзная 24А | 12009207 | 0.158 | 2011-10-31 | Да
2729 | Городской РЭС | KN004-00035175 | КЛ-0,4кВ от ТП-500 стомат.пол-ка Сквор. | КЛ-0,4 кВ ТП-500 ул.Скворцова 10А | 12009208 | 0.05 | 2011-10-31 | Да
2730 | Городской РЭС | KN004-00040273 | КЛ-0,4кВ от ТП-76 ул.Джержинского.15/16 | КЛ-0,4 кВ ТП-76 ул.Джержинского 15/16 | 12009209 | 0.37 | 2011-10-31 | Да
2731 | Городской РЭС | KN004-00040976 | КЛ-0,4кВ ТП-76 ул.Дзержинского, 15/16 | КЛ-0,4 кВ ТП-76 ул.Джержинского 15/16 | 12009209 |  | 2011-10-31 | Да
2732 | Городской РЭС | KN004-00040275 | КЛ-0,4кВ от ТП-466 ул.Галичская,138-б | КЛ-0,4 кВ ТП-466 ул.Галическая 138-б | 12009212 | 0.25 | 2011-10-31 | Да
2733 | Городской РЭС | KN004-00041635 | КЛ-0,4кВ ТП-466 ООО КОСЭР | КЛ-0,4 кВ ТП-466 ул.Галическая 138-б | 12009212 |  | 2011-10-31 | Да
2734 | Городской РЭС | KS006-0004502 | КЛ-6кВ РП-19-ТП-6 | КЛ-10 кВ РП-19- КТП63/6/0,4 | 12009238 | 0.01 | 2011-11-30 | Да
2735 | Городской РЭС | KN004-00040277 | КЛ-0,4кВ от ТП-758 ул.Локомотивная,6 | КЛ-0.4 кВ ТП № 758 ул.Локомотивная д.№6 | 12009240 | 0.14 | 2011-11-30 | Да
2736 | Городской РЭС | KN004-00041284 | КЛ-0,4кВ ТП-758 РЩ-1/758 | КЛ-0.4 кВ ТП № 758 ул.Локомотивная д.№6 | 12009240 |  | 2011-11-30 | Да
2737 | Городской РЭС | KN004-00040279 | КЛ-0,4кВ от ТП-275 ул.Коммунаров,5 | КЛ-0.4 кВ ТП № 275 ул.Коммунаров д.№5 | 12009241 | 0.411 | 2011-11-30 | Да
2738 | Городской РЭС | KN004-00032534 | КЛ-0,4кВ от ТП-807 Локом.,6а ,Пол.стр | КЛ-0.4 кВ ТП № 758 ул.Локомотивная д.№6а | 12009242 | 0.192 | 2011-11-30 | Да
2739 | Городской РЭС | KN004-00041274 | КЛ-0,4кВ ТП-2 ООО ЛокусГрупп,ул.Лесная | КЛ-0.4 кВ ТП № 2 ул.Лесная д.№55 | 12009243 | 0.362 | 2011-11-30 | Да
2740 | Городской РЭС | KN004-00041631 | КЛ-0,4кВ ООО ЛокусГрупп,ул.Лесная,55 К-2 | КЛ-0.4 кВ ТП № 2 ул.Лесная д.№55 | 12009243 |  | 2011-11-30 | Да
2741 | Городской РЭС | KN004-00040980 | КЛ-0,4кВ ТП-130 ООО Дальнобой,Демин.11/2 | КЛ-0.4 кВ КТП6/0,4 кВ ул.Деминская д.№11/2, | 12009245 | 0.125 | 2011-11-30 | Да
2742 | Городской РЭС | KN004-00032119 | КЛ-0,4кВ от ТП-100 ГК №197 р-н Нефтебазы | КЛ-0,4кВ ТП-100 Гаражный кооператив 197 в районенефтебазы | 12009260 | 0.1 | 2011-12-31 | Да
2743 | Городской РЭС | KN004-00030781 | КЛ-0,4кВ от ТП-638 ГК №200,ул.Новос-в,11 | КЛ-0,4кВ ТП-638 ул.Новоселов 11 | 12009261 | 0.15 | 2011-12-31 | Да
2744 | Городской РЭС | KS006-0004264 | КЛ-6кВ ТП-807-ТП-334 | КЛ-6кВ ТП-758-ТП-393-ТП-334 | 12009262 | 0.835 | 2011-12-31 | Да
2745 | Городской РЭС | KN004-00040262 | КЛ-0,4кВ ТП-758 ул.Локом., 6 лит.Б.Б1.Б2 | КЛ-0,4кВ ТП-758 ул.Локомотивная д.6 лит Б.Б1.Б2 | 12009263 | 0.44 | 2011-12-31 | Да
2746 | Городской РЭС | KN004-00037955 | КЛ-0,4кВ от ТП-767 Ляпина ул.П.Щербины,9 | КЛ-0,4кВ КТП100/6/0,4кВ-ул.Щербины-9 | 12009265 | 0.082 | 2011-12-31 | Да
2747 | Городской РЭС | KN004-00042764 | КЛ-0,4кВ от ТП-452 ул.Ленина,32/1 ж.д. | КЛ-0,4кВ ТП-452 ул.Ленина д.32/1 | 12009266 | 0.583 | 2011-12-31 | Да
2748 | Городской РЭС | KN004-00040254 | КЛ-0,4кВ ТП-661 ул.Индустр., 28а К-1 | КЛ-0,4кВ ТП-661-ул.Индустриальная д.24а | 12009269 | 0.205 | 2011-12-31 | Да
2749 | Городской РЭС | KN004-00046154 | КЛ-0,4кВ от ТП-661 ул.Индустриал.24а К-2 | КЛ-0,4кВ ТП-661-ул.Индустриальная д.24а | 12009269 |  | 2011-12-31 | Да
2750 | Городской РЭС | KN004-00042141 | КЛ-0,4кВ ТП-592 РЩ-1/592 | КЛ-0,4 кВ ТП-592-Кинишемское шоссе д.4/1 | 12009282 | 0.645 | 2011-12-31 | Да
2751 | Городской РЭС | KN004-00028764 | КЛ-0,4кВ от ТП-56 спорт. школа | КЛ-0,4 кВ ТП-56 -ул.Спасокукодского д 24а | 12009284 | 0.302 | 2011-12-31 | Да
2752 | Городской РЭС | KN004-00042793 | КЛ-0,4кВ от ТП-56А К-1 кор.1,Спасокук24а | КЛ-0,4 кВ ТП-56 -ул.Спасокукодского д 24а | 12009284 |  | 2011-12-31 | Да
2753 | Городской РЭС | KN004-00042797 | КЛ-0,4кВ от ТП-56А К-1 кор.2,Спасокук24а | КЛ-0,4 кВ ТП-56 -ул.Спасокукодского д 24а | 12009284 |  | 2011-12-31 | Да
2754 | Городской РЭС | KN004-00042799 | КЛ-0,4кВ от ТП-56А К-2 кор.2,Спасокук24а | КЛ-0,4 кВ ТП-56 -ул.Спасокукодского д 24а | 12009284 |  | 2011-12-31 | Да
2755 | Городской РЭС | KN004-00042801 | КЛ-0,4кВ от ТП-56А К-2 кор.1,Спасокук24а | КЛ-0,4 кВ ТП-56 -ул.Спасокукодского д 24а | 12009284 |  | 2011-12-31 | Да
2756 | Городской РЭС | KN004-00033812 | КЛ-0,4кВ от ТП-345 ул.Ленина,92а К-1 ООО | 2КЛ-0,4 кВ ТП-345 -ул.Ленина д 92а | 12009286 | 0.24 | 2011-12-31 | Да
2757 | Городской РЭС | KN004-00033816 | КЛ-0,4кВ от ТП-345 ул.Ленина,92а К-2 ООО | 2КЛ-0,4 кВ ТП-345 -ул.Ленина д 92а | 12009286 |  | 2011-12-31 | Да
2758 | Городской РЭС | KN004-00042135 | КЛ-0,4кВ ОАО Костромаоблгаз к-1 | КЛ-0,4 кВ ТП-140 -пр-т Мира д 155 | 12009288 | 0.482 | 2011-12-31 | Да
2759 | Городской РЭС | KN004-00042137 | КЛ-0,4кВ ОАО Костромаоблгаз к-2 | КЛ-0,4 кВ ТП-140 -пр-т Мира д 155 | 12009288 |  | 2011-12-31 | Да
2760 | Городской РЭС | KN004-00042139 | КЛ-0,4кВ ОАО Костромаоблгаз к-2 | КЛ-0,4 кВ ТП-140 -пр-т Мира д 155 | 12009288 |  | 2011-12-31 | Да
2761 | Городской РЭС | KN004-94400610 | КЛ-0,4 кВ от ТП140 2 с.ш.база | КЛ-0,4 кВ ТП-140 -пр-т Мира д 155 | 12009288 |  | 2011-12-31 | Да
2762 | Городской РЭС | KN004-00030840 | КЛ-0,4кВ от ТП-675 ул.Никитская,35 К-2жд | КЛ - 0,4 кВ ТП-675 ул.Никитская д.35 | 12009391 | 2.22 | 2012-04-30 | Да
2763 | Городской РЭС | KN004-00043281 | КЛ-0,4кВ от ТП-675 Никит.,35 Метельк.в1 | КЛ - 0,4 кВ ТП-675 ул.Никитская д.35 | 12009391 |  | 2012-04-30 | Да
2764 | Городской РЭС | KN004-00043283 | КЛ-0,4кВ от ТП-675 Никит.,35 Метел. вв1 | КЛ - 0,4 кВ ТП-675 ул.Никитская д.35 | 12009391 |  | 2012-04-30 | Да
2765 | Городской РЭС | KN004-00043285 | КЛ-0,4кВ от ТП-675 Никит.,35 Метел. вв2 | КЛ - 0,4 кВ ТП-675 ул.Никитская д.35 | 12009391 |  | 2012-04-30 | Да
2766 | Городской РЭС | KN004-00043287 | КЛ-0,4кВ от ТП-675 Никит.,35 Метел. вв2 | КЛ - 0,4 кВ ТП-675 ул.Никитская д.35 | 12009391 |  | 2012-04-30 | Да
2767 | Городской РЭС | KN004-00043289 | КЛ-0,4кВ от ТП-675 Никит.,35 К-1 ж.д. | КЛ - 0,4 кВ ТП-675 ул.Никитская д.35 | 12009391 |  | 2012-04-30 | Да
2768 | Городской РЭС | KN004-00041305 | КЛ-0,4кВ ТП-758 ИП Кожин,ИП Гнедина | КЛ-0.4 кВ г.Кострома ул.Локомотивная 7а | 12009417 | 0.033 | 2012-06-30 | Да
2769 | Городской РЭС | KN004-00041367 | КЛ-0,4кВ ТП-758 ГК №167,ул.Локомотив.7-а | КЛ-0.4 кВ г.Кострома ул.Локомотивная 7а | 12009417 |  | 2012-06-30 | Да
2770 | Городской РЭС | KN004-00040979 | КЛ-0,4кВ ТП-329 ООО Копир,типография | КЛ-0.4 кВ ТП-329 ул.Галическая д.100 | 12009421 | 0.17 | 2012-06-30 | Да
2771 | Городской РЭС | KN004-00041351 | КЛ-0,4кВ ТП-108 ул.Дубравная д.2 | КЛ-0.4 кВ ТП-108 ул.Дубравная д.2 | 12009423 | 0.179 | 2012-06-30 | Да
2772 | Городской РЭС | KN004-00041301 | КЛ-0,4кВ ТП-237 Шабанов Д.Е. гар.бокс 36 | КЛ-0,4 кВ ТП-237 ул.Льняная ГСК №36-б бокс №36 | 12009431 | 0.3 | 2012-07-31 | Да
2773 | Городской РЭС | KN004-00040159 | КЛ-0,4кВ К-1 ООО Колосс Деминская,13а | КЛ-0,4 кВ ТП-478 ул.Деминская 13 а | 12009432 | 1.269 | 2012-07-31 | Да
2774 | Городской РЭС | KN004-00040978 | КЛ-0,4кВ ТП-130 К-2 ООО Колосс Дем.13а | КЛ-0,4 кВ ТП-478 ул.Деминская 13 а | 12009432 |  | 2012-07-31 | Да
2775 | Городской РЭС | KN004-00041362 | КЛ-0,4кВ ТП-303 Красноармейская,36-29/34 | КЛ-0,4 кВ ТП-303 ул.Полянская д.29/34 | 12009433 | 0.165 | 2012-07-31 | Да
2776 | Городской РЭС | KN004-00043057 | КЛ-0,4кВ ТП-303 ИП Соловьев Полян.29/34 | КЛ-0,4 кВ ТП-303 ул.Полянская д.29/34 | 12009433 |  | 2012-07-31 | Да
2777 | Городской РЭС | KN004-00042804 | КЛ-0,4кВ от ТП-652 Свердлова,58б ввод-2 | КЛ-0,4 кВ ТП-652 ул.Свердлова д.58/23 | 12009434 | 0.29 | 2012-07-31 | Да
2778 | Городской РЭС | KN004-00042806 | КЛ-0,4кВ от ТП-652 Свердлова,58б ввод-1 | КЛ-0,4 кВ ТП-652 ул.Свердлова д.58/23 | 12009434 |  | 2012-07-31 | Да
2779 | Городской РЭС | KN004-00043099 | КЛ-0,4кВ от ТП-652 ул.Свердлова,58/23 | КЛ-0,4 кВ ТП-652 ул.Свердлова д.58/23 | 12009434 |  | 2012-07-31 | Да
2780 | Городской РЭС | KN004-00031910 | КЛ-0,4кВ от ТП-758 Локом.,3 Линия 850-РЩ | КЛ-0,4 кВ ТП-758 ул.Локомотивная 3 | 12009435 | 0.398 | 2012-07-31 | Да
2781 | Городской РЭС | KN004-94400950 | КЛ-0,4кВ от ТП218 РЩ-1/218 | КЛ-0,4 кВ ТП-218 ул.Шагова 61 | 12009436 | 0.029 | 2012-07-31 | Да
2782 | Городской РЭС | KN004-94401561 | КЛ-0,4кВ от ТП329 1с.ш.Галич.100 | КЛ-0,4 кВ ТП-329 ул.Галическая 100 | 12009437 | 0.126 | 2012-07-31 | Да
2783 | Городской РЭС | KN004-94402629 | КЛ-0,4 от ТП514 2сш.Боров,8 | КЛ-0,4 кВ ТП-514 ул.Боровая 8 | 12009438 | 0.22 | 2012-07-31 | Да
2784 | Городской РЭС | KN004-00041971 | КЛ-0,4кВ ТП-168 Шевяков А.А. | КЛ-0,4 кВ ТП-168 ул.Заречная д.17 | 12009455 | 0.312 | 2012-08-31 | Да
2785 | Городской РЭС | KN004-00058384 | КЛ-0,4кВТП-168.ул.Заречная,17неж.пом.№1 | КЛ-0,4 кВ ТП-168 ул.Заречная д.17 | 12009455 |  | 2012-08-31 | Да
2786 | Городской РЭС | KN004-00042276 | КЛ-0,4кВ ТП-758 РЩ-2/758 | КЛ-0,4 кВ ТП-758 ул.Локомотивная д.6 лит Ж | 12009456 | 0.034 | 2012-08-31 | Да
2787 | Городской РЭС | KN004-00043101 | КЛ-0,4кВ от ТП-752 ул.Коммунаров,40 | КЛ-0,4 кВ ТП-49 ул.Коммунаров д.40 | 12009457 | 0.242 | 2012-08-31 | Да
2788 | Городской РЭС | KN004-00042292 | КЛ-0,4кВ от ТП-358 м-н Юбилейный ГСК 118 | КЛ-0,4 кВ ТП-358 м-н Юбилейный ГСК №118;гаражный бокс №85 №100 | 12009458 | 0.267 | 2012-08-31 | Да
2789 | Городской РЭС | KN004-00042891 | КЛ-0,4кВ от ТП-358 к РЩ-1/358 | КЛ-0,4 кВ ТП-358 м-н Юбилейный ГСК №118;гаражный бокс №85 №100 | 12009458 |  | 2012-08-31 | Да
2790 | Городской РЭС | KN004-00042294 | КЛ-0,4кВ от ТП-223 ул.П.Щербины, 9 | КЛ-0,4 кВ ТП-223 ул. П.Щербины д.9 | 12009462 | 0.082 | 2012-08-31 | Да
2791 | Городской РЭС | KN004-00042296 | КЛ-0,4кВ от ТП-44 ул.Дзержинского, 8 К-1 | КЛ-0,4 кВ ТП-44 ул. Джержинского д.8; д.8а | 12009465 | 0.399 | 2012-08-31 | Да
2792 | Городской РЭС | KN004-00043093 | КЛ-0,4кВ от ТП-44 ул.Дзержинского,8а к-1 | КЛ-0,4 кВ ТП-44 ул. Джержинского д.8; д.8а | 12009465 |  | 2012-08-31 | Да
2793 | Городской РЭС | KN004-00043095 | КЛ-0,4кВ от ТП-44 ул.Дзержинского,8 к-2 | КЛ-0,4 кВ ТП-44 ул. Джержинского д.8; д.8а | 12009465 |  | 2012-08-31 | Да
2794 | Городской РЭС | KN004-00043097 | КЛ-0,4кВ от ТП-44 ул.Дзержинского,8а к-2 | КЛ-0,4 кВ ТП-44 ул. Джержинского д.8; д.8а | 12009465 |  | 2012-08-31 | Да
2795 | Городской РЭС | KN004-00042244 | КЛ-0,4кВ ТП-345 ул.Ленина,92-б К-1 | КЛ-0,4 кВ ТП-345 ул. Ленина д.92б | 12009467 | 0.16 | 2012-08-31 | Да
2796 | Городской РЭС | KN004-00042248 | КЛ-0,4кВ ТП-345 ул.Ленина,92-б К-2 | КЛ-0,4 кВ ТП-345 ул. Ленина д.92б | 12009467 |  | 2012-08-31 | Да
2797 | Городской РЭС | KN004-00026174 | КЛ-0,4кВ ТП-38 ип шумилов е.г. Ул.мясниц | КЛ-0,4 кВ ТП 38 ул.Мясницкая д.112 | 12009503 | 0.044 | 2012-09-30 | Да
2798 | Городской РЭС | KN004-00041280 | КЛ-0,4кВ ТП-652 Сверлова,64 Манукян | КЛ-0,4 кВ ТП 652 г.Кострома ул.Свердлова д.64 | 12009505 | 0.212 | 2012-09-30 | Да
2799 | Городской РЭС | KN004-00053415 | КЛ-0,4кВ от ТП-652 ул.Свердлова,64 Манук | КЛ-0,4 кВ ТП 652 г.Кострома ул.Свердлова д.64 | 12009505 |  | 2012-09-30 | Да
2800 | Городской РЭС | KN004-00039130 | КЛ-0,4кВ от ТП-108 К-1 Малышковская.29 | КЛ-0,4 кВ ТП 108 г.Кострома ул.Малышковская д.29 | 12009506 | 0.212 | 2012-09-30 | Да
2801 | Городской РЭС | KN004-00039134 | КЛ-0,4кВ от ТП-108 К-2 Малышклвкая,29 | КЛ-0,4 кВ ТП 108 г.Кострома ул.Малышковская д.29 | 12009506 |  | 2012-09-30 | Да
2802 | Городской РЭС | KN004-00042298 | КЛ-0,4кВ от ТП-325 ул.Юношеская, 24 | КЛ-0,4 кВ ТП 108 г.Кострома ул.Юношская д.24 | 12009507 | 0.184 | 2012-09-30 | Да
2803 | Городской РЭС | KN004-94400962 | КЛ-0,4кВ от ТП223,П.Щербины,8. | КЛ-0,4 кВ ТП 223 г.Кострома ул.Петра Щербины д.8 | 12009508 | 0.385 | 2012-09-30 | Да
2804 | Городской РЭС | KN004-00042955 | КЛ-0,4кВ от ТП-777 ИП Яковлев кор.А | КЛ 0,4кВ ТП 777 бульвар Петраковский д.24 | 12009541 | 1.354 | 2012-10-31 | Да
2805 | Городской РЭС | KN004-00047874 | КЛ-0,4кВ ТП-777 ИП Яковлев кор.Б | КЛ 0,4кВ ТП 777 бульвар Петраковский д.24 | 12009541 |  | 2012-10-31 | Да
2806 | Городской РЭС | KN004-00047878 | КЛ-0,4кВ ТП-777 ИП Яковлев кор.Б(резерв) | КЛ 0,4кВ ТП 777 бульвар Петраковский д.24 | 12009541 |  | 2012-10-31 | Да
2807 | Городской РЭС | KN004-00044762 | КЛ-0,4кВ от ТП-775 ул.Никитская,118к-1 | КЛ 0,4кВ ТП 775 ул.Никитская д.118 | 12009542 | 0.125 | 2012-10-31 | Да
2808 | Городской РЭС | KN004-00044766 | КЛ-0,4кВ от ТП-775 ул.Никитская,118к-2 | КЛ 0,4кВ ТП 775 ул.Никитская д.118 | 12009542 |  | 2012-10-31 | Да
2809 | Городской РЭС | KN004-00042959 | КЛ-0,4кВ от ТП-758 ул.Локом.,6 л.Ж,Ж1,Ж2 | КЛ 0,4кВ ТП 758 ул.Локамотивная д.6 лит.Ж,Ж1,Ж2 | 12009543 | 0.188 | 2012-10-31 | Да
2810 | Городской РЭС | KN004-00043083 | КЛ-0,4кВ ТП-758 ул.Локом.,6,лит.Ж,Ж1,Ж2 | КЛ 0,4кВ ТП 758 ул.Локамотивная д.6 лит.Ж,Ж1,Ж2 | 12009543 |  | 2012-10-31 | Да
2811 | Городской РЭС | KN004-00026006 | КЛ-0,4кВ ТП-16 пр.тексильщиков 9/18 | КЛ 0,4кВ ТП 16 пр-т Текстильщиков д.3;д.9 | 12009546 | 0.295 | 2012-10-31 | Да
2812 | Городской РЭС | KN004-94400085 | КЛ-0,4кВ от ТП16,пр.Текстильщиков,3 | КЛ 0,4кВ ТП 16 пр-т Текстильщиков д.3;д.9 | 12009546 |  | 2012-10-31 | Да
2813 | Городской РЭС | KN004-00042963 | КЛ-0,4кВ от ТП-452 ул.Сенная, 11 Аристов | КЛ 0,4кВ ТП 452 ул.Сенная д.11 | 12009547 | 0.51 | 2012-10-31 | Да
2814 | Городской РЭС | KN004-00043089 | КЛ-0,4кВ от ТП-452 ул.Сенная,11К-2 Арист | КЛ 0,4кВ ТП 452 ул.Сенная д.11 | 12009547 |  | 2012-10-31 | Да
2815 | Городской РЭС | KN004-00042965 | КЛ-0,4кВ от ТП-526 ул.Зеленая,12,лит.А | КЛ 0,4кВ ТП 526 - ул.Зеленая д.12 лит.А | 12009591 | 0.314 | 2012-11-30 | Да
2816 | Городской РЭС | KN004-00044071 | КЛ-0,4кВ от ТП-526 РЩ-1/526 | КЛ 0,4кВ ТП 526 - ул.Зеленая д.12 лит.А | 12009591 |  | 2012-11-30 | Да
2817 | Городской РЭС | KN004-00042967 | КЛ-0,4кВ от ТП-275 ул.Ткачей, 6 | КЛ 0,4кВ ТП 275 - ул.Ткачей д.6 | 12009592 | 0.12 | 2012-11-30 | Да
2818 | Городской РЭС | KN004-00042969 | КЛ-0,4кВ ТП359 м-н Юбил.,ГПК№40а,ГСК№40а | КЛ 0,4кВ ТП 359 м-н Юбилейный, ГПК №40а, ГСК №40а | 12009593 | 0.133 | 2012-11-30 | Да
2819 | Городской РЭС | KN004-00042971 | КЛ-0,4кВ ТП-767 ул.П.Щербины,9,лит.Н | КЛ 0,4кВ ТП 767 ул.П.Щербины д.9 лит Н | 12009594 | 0.06 | 2012-11-30 | Да
2820 | Городской РЭС | KN004-00042383 | КЛ-0,4кВ от ТП-6 Курбанов М.Н. п.Высоков | КЛ 0,4кВ ТП 6 п.Высоково (Автомойка) | 12009595 | 0.018 | 2012-11-30 | Да
2821 | Городской РЭС | KN004-00042385 | КЛ-0,4кВ от ТП-6 Курбанов М.Н. п.Высоков | КЛ 0,4кВ ТП 6 п.Высоково (Автомойка) | 12009595 |  | 2012-11-30 | Да
2822 | Городской РЭС | KN004-00042288 | КЛ-0,4 кВ от ТП-652 ул.Свердлова,58/23 | КЛ 0,4кВ ТП 652 ул.Свердлова д58/23 | 12009596 | 0.29 | 2012-11-30 | Да
2823 | Городской РЭС | KN004-00040982 | КЛ-0,4кВ ТП-329 РЩ-1/329 | КЛ 0,4кВ ТП 329 ул.Галическая 100 | 12009597 | 0.126 | 2012-11-30 | Да
2824 | Городской РЭС | KN004-00042973 | КЛ-0,4кВ ТП-780 ул.Черногорская,8 ж.д. | КЛ 0,4 кВ ТП 780 м-н Жужелино д.2 | 12009637 | 0.48 | 2012-12-31 | Да
2825 | Городской РЭС | KN004-00043291 | КЛ-0,4кВ от ТП-780 ул.Черногорская,8 ж.д | КЛ 0,4 кВ ТП 780 м-н Жужелино д.2 | 12009637 |  | 2012-12-31 | Да
2826 | Городской РЭС | KN004-00042659 | КЛ-0,4кВ от ТП-13 ул.Долматова, 1 ж.д. | КЛ 0,4 кВ ТП 13 ул.Долматова д.1 | 12009643 | 0.318 | 2012-12-31 | Да
2827 | Городской РЭС | KN004-00042665 | КЛ-0,4кВ от ТП-13 ул.Долматова, 1 ж.д. | КЛ 0,4 кВ ТП 13 ул.Долматова д.1 | 12009643 |  | 2012-12-31 | Да
2828 | Городской РЭС | KN004-00042465 | КЛ-0,4кВ от ТП-625 Паново.11-б офисы,К-1 | КЛ 0,4 кВ ТП 625 м-н Паново 11б | 12009645 | 0.285 | 2012-12-31 | Да
2829 | Городской РЭС | KN004-00042468 | КЛ-0,4кВ от ТП-625 Паново.11-б ж.д.,К-1 | КЛ 0,4 кВ ТП 625 м-н Паново 11б | 12009645 |  | 2012-12-31 | Да
2830 | Городской РЭС | KN004-00042470 | КЛ-0,4кВ от ТП-625 Паново.11-бофисы,К-2 | КЛ 0,4 кВ ТП 625 м-н Паново 11б | 12009645 |  | 2012-12-31 | Да
2831 | Городской РЭС | KN004-00042472 | КЛ-0,4кВ от ТП-625 Паново.11-б ж.д.,К-2 | КЛ 0,4 кВ ТП 625 м-н Паново 11б | 12009645 |  | 2012-12-31 | Да
2832 | Городской РЭС | KN004-00042290 | КЛ-0,4кВ от ТП-752 ул.Коммунаров, 40 | КЛ 0,4 кВ ТП 49 ул.Коммунаров 40 | 12009648 | 0.242 | 2012-12-31 | Да
2833 | Городской РЭС | KN004-00042977 | КЛ-0,4кВ ТП-191 ул.Советская, 10 | КЛ 0,4 кВ ТП 191 ул.Советская д.10 | 12009649 | 0.351 | 2012-12-31 | Да
2834 | Городской РЭС | KN004-00043090 | КЛ-0,4кВ от ТП-191 ул.Советская,10 к-2 | КЛ 0,4 кВ ТП 191 ул.Советская д.10 | 12009649 |  | 2012-12-31 | Да
2835 | Городской РЭС | KN004-00042979 | КЛ-0,4кВ ТП-780 ул.Черногорская,10 ж.д. | КЛ 0,4 кВ ТП 780 м-н Жужелино д.1 | 12009650 | 0.6 | 2012-12-31 | Да
2836 | Городской РЭС | KN004-00043247 | КЛ-0,4кВ от ТП-780 ул.Черногорская,10 ж. | КЛ 0,4 кВ ТП 780 м-н Жужелино д.1 | 12009650 |  | 2012-12-31 | Да
2837 | Городской РЭС | KN004-00043384 | КЛ-0,4кВ от ТП-302 ул.Центральная,46-а | КЛ 0,4кВ ТП 302 ул.Центральная д.46а | 12009693 | 0.161 | 2013-01-31 | Да
2838 | Городской РЭС | KN004-00043386 | КЛ-0,4кВ от ТП-314 пр.Мира,54,кв.2а | КЛ 0,4кВ ТП 314 пр-т Мира д.54 кв 2а | 12009694 | 0.138 | 2013-01-31 | Да
2839 | Городской РЭС | KN004-00026283 | КЛ-0,4кВ ТП-57 ул.Калиновская,47 | КЛ 0,4кВ ТП 57 ул.Калиновская д.47 | 12009695 | 0.188 | 2013-01-31 | Да
2840 | Городской РЭС | KN004-00043388 | КЛ-0,4кВ от ТП-56 пр.Текстильщиков,31а | КЛ 0,4кВ ТП 56 пр-т Текстильщиков д.31а | 12009696 | 0.192 | 2013-01-31 | Да
2841 | Городской РЭС | KN004-00043390 | КЛ-0,4кВ от ТП-661 ул.Индустриальная,20 | КЛ 0,4кВ ТП 661 ул.Индустриальная 20 | 12009697 | 0.425 | 2013-01-31 | Да
2842 | Городской РЭС | KN004-00046148 | КЛ-0,4кВ от ТП-661 ул.Индустриал.20 К-1 | КЛ 0,4кВ ТП 661 ул.Индустриальная 20 | 12009697 |  | 2013-01-31 | Да
2843 | Городской РЭС | KN004-00043163 | КЛ-0,4кВ от ТП-3 к РЩ-1/3 | КЛ 0,4кВ ТП 3 б-р Петраковского 30 | 12009698 | 0.385 | 2013-01-31 | Да
2844 | Городской РЭС | KN004-00043392 | КЛ-0,4кВ от ТП-3 б-р Петраковского, 30 | КЛ 0,4кВ ТП 3 б-р Петраковского 30 | 12009698 |  | 2013-01-31 | Да
2845 | Городской РЭС | KN004-00026015 | КЛ-0,4кВ ТП-116 ул.Овражная,10 | КЛ 0,4кВ ТП 116 ул.Овражная 10 | 12009699 | 0.103 | 2013-01-31 | Да
2846 | Городской РЭС | KN004-00043394 | КЛ-0,4кВ ТП-116 ул.Овражная,10 | КЛ 0,4кВ ТП 116 ул.Овражная 10 | 12009699 |  | 2013-01-31 | Да
2847 | Городской РЭС | KN004-00043396 | КЛ-0,4кВ от ТП-116 ул.Овражная,16-а | КЛ 0,4кВ ТП 116 ул.Овражная 16а | 12009700 | 0.338 | 2013-01-31 | Да
2848 | Городской РЭС | KN004-00043398 | КЛ-0,4кВ от ТП-223 ул.П.Щербины,8,пом.33 | КЛ 0,4кВ ТП 223 ул.П Щербины д.8 пом.33 | 12009701 | 0.248 | 2013-01-31 | Да
2849 | Городской РЭС | KN004-00045433 | КЛ-0,4кВ от ТП-223 ул.П.Щерб,8 Зевакин Р | КЛ 0,4кВ ТП 223 ул.П Щербины д.8 пом.33 | 12009701 |  | 2013-01-31 | Да
2850 | Городской РЭС | KN004-00043400 | КЛ-0,4кВ от ТП-601 ул.Индустриал.48,литА | КЛ 0,4кВ ТП 601 ул.Индустриальная д.48 лит.А | 12009703 | 0.291 | 2013-01-31 | Да
2851 | Городской РЭС | KN004-00043402 | КЛ-0,4кВ от ТП-651 ул.Ленина, 8 | КЛ 0,4кВ ТП 651 ул.Ленина д.8 | 12009704 | 0.193 | 2013-01-31 | Да
2852 | Городской РЭС | KN004-00043298 | КЛ-0,4кВ от ТП-454 ИП Скворцов,2-яВолж., | КЛ 0,4кВ ТП 454 ул.2 Волжская д.2 | 12009705 | 0.18 | 2013-01-31 | Да
2853 | Городской РЭС | KN004-00043404 | КЛ-0,4кВ от ТП-80 ул.Калиновская, 56 | КЛ 0,4кВ ТП 80 - ул.Калиновская , д.56 | 12009717 | 0.096 | 2013-02-28 | Да
2854 | Городской РЭС | KN004-00044351 | КЛ-0,4кВ от ТП-80 ул.Калинов.56 ИП Федор | КЛ 0,4кВ ТП 80 - ул.Калиновская , д.56 | 12009717 |  | 2013-02-28 | Да
2855 | Городской РЭС | KN004-00043240 | КЛ-0,4кВ от ТП-272 ДЮСШЕ "Динамо" | КЛ 0,4кВ ТП 272 - ул.Депутатская , д.49 | 12009718 | 0.064 | 2013-02-28 | Да
2856 | Городской РЭС | KN004-00043406 | КЛ-0,4кВ от ТП-526 ул.Базовая, 1 | КЛ 0,4кВ ТП 526 - ул.Базовая , д.1 | 12009719 | 0.06 | 2013-02-28 | Да
2857 | Городской РЭС | KN004-00043408 | КЛ-0,4кВ от РЩ-3/236 пр.Мирпа,6-г | КЛ 0,4кВ РЩ 3/236 пр-т Мира, д.6г | 12009720 | 0.045 | 2013-02-28 | Да
2858 | Городской РЭС | KN004-00043410 | КЛ-0,4кВ от ТП-337 м-н Юбилейный,9 | КЛ 0,4кВ ТП 337 мкр.Юбилейный, д.9 | 12009721 | 0.186 | 2013-02-28 | Да
2859 | Городской РЭС | KN004-94401461 | КЛ-0,4кВ от ТП311,кооп.гар. №132 | КЛ 0,4кВ ТП 311 ул.Шагова ГПК №132 | 12009726 | 0.415 | 2013-03-31 | Да
2860 | Городской РЭС | KN004-00041278 | КЛ-0,4кВ ТП-205 РЩ-1/205 | КЛ 0,4кВ РЩ1/ТП205 ул.Советская д.119 | 12009727 | 0.105 | 2013-03-29 | Да
2861 | Городской РЭС | KN004-00043211 | КЛ-0,4кВ от ТП-205 к РЩ-2/205 | КЛ 0,4кВ РЩ1/ТП205 ул.Советская д.119 | 12009727 |  | 2013-03-29 | Да
2862 | Городской РЭС | KN004-00043412 | КЛ-0,4кВ от РЩ-1/205 ул.Советская,119 | КЛ 0,4кВ РЩ1/ТП205 ул.Советская д.119 | 12009727 |  | 2013-03-29 | Да
2863 | Городской РЭС | KN004-00043226 | КЛ-0,4кВ от ТП-759 Петров С.Г.шиномонтаж | КЛ 0,4кВ ТП 759 ул.Самоковская д.12 | 12009728 | 0.215 | 2013-03-29 | Да
2864 | Городской РЭС | KN004-00043979 | КЛ-0,4кВ от ТП-783 пр.Текстильщиков,19а | КЛ 0,4кВ ТП 783 пр-т Текстильщиков , д. 19 | 12009734 | 0.29 | 2013-04-30 | Да
2865 | Городской РЭС | KN004-00044150 | КЛ-0,4кВ от ТП-783 пр.Текстильщиков, 19 | КЛ 0,4кВ ТП 783 пр-т Текстильщиков , д. 19 | 12009734 |  | 2013-04-30 | Да
2866 | Городской РЭС | KN004-00058118 | КЛ-0,4кВ от ТП-783 | КЛ 0,4кВ ТП 783 пр-т Текстильщиков , д. 19 | 12009734 |  | 2013-04-30 | Да
2867 | Городской РЭС | KN004-00043582 | КЛ-0,4кВ ТП-782 м-н Давыдовский-3, 15 | КЛ 0,4кВ ТП 782 м-н Давыдовский-3 , д.15 лит.1,2 | 12009736 | 1.26 | 2013-04-30 | Да
2868 | Городской РЭС | KN004-00043584 | КЛ-0,4кВ ТП-782 м-н Давыдовский-3, 15 | КЛ 0,4кВ ТП 782 м-н Давыдовский-3 , д.15 лит.1,2 | 12009736 |  | 2013-04-30 | Да
2869 | Городской РЭС | KN004-00045683 | КЛ-0,4кВ от ТП-782 2 под.ВРУ-1 К-1 Дав. | КЛ 0,4кВ ТП 782 м-н Давыдовский-3 , д.15 лит.1,2 | 12009736 |  | 2013-04-30 | Да
2870 | Городской РЭС | KN004-00045685 | КЛ-0,4кВ от ТП-782 4под.ВРУ-2 К-1 Дав. | КЛ 0,4кВ ТП 782 м-н Давыдовский-3 , д.15 лит.1,2 | 12009736 |  | 2013-04-30 | Да
2871 | Городской РЭС | KN004-00045687 | КЛ-0,4кВ от ТП-782 6под.ВРУ-3 К-1 Дав.-3 | КЛ 0,4кВ ТП 782 м-н Давыдовский-3 , д.15 лит.1,2 | 12009736 |  | 2013-04-30 | Да
2872 | Городской РЭС | KN004-00045689 | КЛ-0,4кВ от ТП-782 6под.ВРУ-3 Дав.-3 | КЛ 0,4кВ ТП 782 м-н Давыдовский-3 , д.15 лит.1,2 | 12009736 |  | 2013-04-30 | Да
2873 | Городской РЭС | KN004-00045691 | КЛ-0,4кВ от ТП-782 2 под.ВРУ-1 К-2Дав. | КЛ 0,4кВ ТП 782 м-н Давыдовский-3 , д.15 лит.1,2 | 12009736 |  | 2013-04-30 | Да
2874 | Городской РЭС | KN004-00045693 | КЛ-0,4кВ от ТП-782 4под.ВРУ-2 К-2 Дав. | КЛ 0,4кВ ТП 782 м-н Давыдовский-3 , д.15 лит.1,2 | 12009736 |  | 2013-04-30 | Да
2875 | Городской РЭС | KN004-00045695 | КЛ-0,4кВ от ТП-782 6под.ВРУ-3 К2 Дав.-3 | КЛ 0,4кВ ТП 782 м-н Давыдовский-3 , д.15 лит.1,2 | 12009736 |  | 2013-04-30 | Да
2876 | Городской РЭС | KN004-00045697 | КЛ-0,4кВ от ТП-782 6под.ВРУ-3 Дав.-3 | КЛ 0,4кВ ТП 782 м-н Давыдовский-3 , д.15 лит.1,2 | 12009736 |  | 2013-04-30 | Да
2877 | Городской РЭС | KN004-00044151 | КЛ-0,4кВ от РЩ-1/415 ул.Галичская, 126а | КЛ-0,4 кВ ТП 415 ул.Галическая д.126а | 12009745 | 0.755 | 2013-06-30 | Да
2878 | Городской РЭС | KN004-00044152 | КЛ-0,4кВ от ТП-415 РЩ-1/415 | КЛ-0,4 кВ ТП 415 ул.Галическая д.126а | 12009745 |  | 2013-06-30 | Да
2879 | Городской РЭС | KS006-9440337 | уч.маг.ТП-41 - ТП-784 2с.ш. | КЛ-6 кВ ТП 41 - ТП 784 сек.2 | 12009746 | 0.11 | 2013-06-30 | Да
2880 | Городской РЭС | KS006-0006839 | КЛ-6кВ ТП-343-ТП-784 | КЛ-6 кВ ТП 784 сек.1-ТП 343 | 12009749 | 0.04 | 2013-06-30 | Да
2881 | Городской РЭС | KN004-00043895 | КЛ-0,4кВ от ТП-704 ул.Советс.103-г,жд ст | КЛ 0,4кВ ТП 704 - ул.Советская, д.103г | 12009750 | 0.44 | 2013-06-30 | Да
2882 | Городской РЭС | KN004-00044115 | КЛ-0,4кВ от РЩ-1/2 ул.Ниж.Дебря,90 | КЛ 0,4кВ ТП 2 - ул.Нижняя Дебря , д.90 лит. Р | 12009751 | 0.04 | 2013-06-30 | Да
2883 | Городской РЭС | KN004-00044141 | КЛ-0,4кВ от ТП-786 м/р Новый город, 77 | КЛ 0,4кВ ТП 786 - м-н Новый город, д.77 | 12009754 | 0.255 | 2013-06-30 | Да
2884 | Городской РЭС | KN004-00044728 | КЛ-0,4кВ от ТП-244 РЩ-2/244 | КЛ 0,4кВ ТП 244 ул.Петра Щербины д.6 | 12009807 | 0.275 | 2013-10-31 | Да
2885 | Городской РЭС | KN004-00045427 | КЛ-0,4кВ от ТП-244 ул.П.Щербины,6 | КЛ 0,4кВ ТП 244 ул.Петра Щербины д.6 | 12009807 |  | 2013-10-31 | Да
2886 | Городской РЭС | KN004-00045429 | КЛ-0,4кВ от ТП-713 ул.Китицынская,4 | КЛ 0,4кВ ТП 713 ул.Китицинская д.4 | 12009808 | 0.248 | 2013-10-31 | Да
2887 | Городской РЭС | KN004-00045431 | КЛ-0,4кВ от ТП-456 пр.Мир,157,лит.Ж | КЛ 0,4кВ ТП 456 пр-т Мира д.157 лит.Ж | 12009809 | 0.113 | 2013-10-31 | Да
2888 | Городской РЭС | KN004-00046033 | КЛ-0,4кВ от ТП-223 на РЩ-2 | КЛ 0,4кВ ТП 223 ул.Петра Щербины д.14, лит А | 12009810 | 0.43 | 2013-10-31 | Да
2889 | Городской РЭС | KN004-00046252 | КЛ-0,4кВ от ТП-259 ул.Костромск.96-94-ТП | КЛ 0,4кВ ТП 259 ул.Костромская д.94-96 | 12009811 | 0.574 | 2013-10-31 | Да
2890 | Городской РЭС | KN004-00046039 | КЛ-0,4кВ от ТП-97 на РЩ-1 | КЛ 0,4кВ ТП 97 ул.Костромская д.110 | 12009812 | 0.542 | 2013-10-31 | Да
2891 | Городской РЭС | KN004-00026753 | КЛ-0,4кВ ТП-115 ул.Советская,53 | КЛ 0,4кВ ТП 115 ул.Советская д.53 | 12009813 | 0.13 | 2013-10-31 | Да
2892 | Городской РЭС | KN004-00045437 | КЛ-0,4кВ от ТП-409 б-р Петрковский, 3-а | КЛ 0,4кВ ТП 409 Петраковский б-р д.3а | 12009814 | 0.04 | 2013-10-31 | Да
2893 | Городской РЭС | KN004-00045439 | КЛ-0,4кВ от ТП-51 ул.Пантусовская,31-а | КЛ 0,4кВ ТП 51 ул.Пантусовская д.31а | 12009815 | 0.09 | 2013-10-31 | Да
2894 | Городской РЭС | KN004-00045441 | КЛ-0,4кВ от ТП-749 ул.Никитская,47а | КЛ 0,4кВ ТП 749 - ул.Никитская д.47а | 12009816 | 1.108 | 2013-10-31 | Да
2895 | Городской РЭС | KN004-00046043 | КЛ-0,4кВ от ТП-749 ул.Никитская,47а | КЛ 0,4кВ ТП 749 - ул.Никитская д.47а | 12009816 |  | 2013-10-31 | Да
2896 | Городской РЭС | KN004-00046046 | КЛ-0,4кВ от ТП-749 ул.Никитская,47а | КЛ 0,4кВ ТП 749 - ул.Никитская д.47а | 12009816 |  | 2013-10-31 | Да
2897 | Городской РЭС | KN004-00046048 | КЛ-0,4кВ от ТП-749 ул.Никитская,47а | КЛ 0,4кВ ТП 749 - ул.Никитская д.47а | 12009816 |  | 2013-10-31 | Да
2898 | Городской РЭС | KN004-00044887 | КЛ-0,4кВ от РЩ-2//213 | КЛ 0,4кВ РЩ 2/213 ул.Профсоюзная д.3 | 12009817 | 0.49 | 2013-10-31 | Да
2899 | Городской РЭС | KN004-00045443 | КЛ-0,4кВ от ТП-466 ул.Галичск.136,лит.Ж | КЛ 0,4 кВ ТП 466 - ул.Галическая д.136, лит.Ж | 12009841 | 0.096 | 2013-10-31 | Да
2900 | Городской РЭС | KN004-00045447 | КЛ-0,4кВ от ТП-204 м/р Давыдов.-3,д.21 | КЛ 0,4кВ ТП 204 -ВЛ 0,4кВ мкр-н Давыдовский 3 д.21 | 12009843 | 0.105 | 2013-10-31 | Да
2901 | Городской РЭС | KN004-00045449 | КЛ-0,4кВ от РТП-32 ул.Заволжская,219 | КЛ 0,4кВ РТП 32 - ул.Заволжская д.219 | 12009844 | 2.098 | 2013-10-31 | Да
2902 | Городской РЭС | KN004-00045419 | КЛ-0,4кВ от РЩ-2/443 ул.Индустриальн.34б | КЛ 0,4кВ ТП 443 - ул.Индустриальная д.34б | 12009845 | 0.3 | 2013-10-31 | Да
2903 | Городской РЭС | KN004-00044159 | КЛ-0,4кВ от ТП-497 ул.Профсоюз,34-а спор | КЛ 0,4кВ ТП 497 - ул.Профсоюзная д.34а | 12009846 | 0.136 | 2013-10-31 | Да
2904 | Городской РЭС | KN004-00044435 | КЛ-0,4кВ от ТП-334 РЩ-1/334 | КЛ 0,4 кВ ТП 334 ул.Деминская д.5 лит.Ж.О. | 12009855 | 0.357 | 2013-11-30 | Да
2905 | Городской РЭС | KN004-00045451 | КЛ-0,4кВ от ТП-334 ул.Деминск,5.лит.Ж,О | КЛ 0,4 кВ ТП 334 ул.Деминская д.5 лит.Ж.О. | 12009855 |  | 2013-11-30 | Да
2906 | Городской РЭС | KN004-00045453 | КЛ-0,4кВ от ТП119 пер.Кадыевский,7-а | КЛ 0,4 кВ ТП 119 пер.Кадыевский д.7а | 12009856 | 0.2 | 2013-11-30 | Да
2907 | Городской РЭС | KN004-00045455 | КЛ-0,4кВ от ТП10 ул.Никитская,7 К-2 | КЛ 0,4 кВ ТП 10 ул.Никитская д.7 | 12009857 | 0.09 | 2013-11-30 | Да
2908 | Городской РЭС | KN004-00047882 | КЛ-0,4кВ от ТП10 ул.Никитская,7 К-1 | КЛ 0,4 кВ ТП 10 ул.Никитская д.7 | 12009857 |  | 2013-11-30 | Да
2909 | Городской РЭС | KN004-00044859 | КЛ-0,4кВ от ТП-574 | КЛ 0,4 кВ ТП 574 ул.Березовая роща д.9 | 12009858 | 0.846 | 2013-11-30 | Да
2910 | Городской РЭС | KN004-00044862 | КЛ-0,4кВ от ТП-574 Берез.роща,9 ж.д. К-1 | КЛ 0,4 кВ ТП 574 ул.Березовая роща д.9 | 12009858 |  | 2013-11-30 | Да
2911 | Городской РЭС | KN004-00044864 | КЛ-0,4кВ от ТП-574 Берез.роща,9 неж.пом. | КЛ 0,4 кВ ТП 574 ул.Березовая роща д.9 | 12009858 |  | 2013-11-30 | Да
2912 | Городской РЭС | KN004-00044866 | КЛ-0,4кВ от ТП-574 Берез.роща,9 ж.д. К-2 | КЛ 0,4 кВ ТП 574 ул.Березовая роща д.9 | 12009858 |  | 2013-11-30 | Да
2913 | Городской РЭС | KN004-00045457 | КЛ-0,4кВ от ТП-464 К-2 Рабочий пр-т,69 | КЛ 0,4 кВ ТП 464 Рабочий проспект д.69 | 12009859 | 0.588 | 2013-11-30 | Да
2914 | Городской РЭС | KN004-00048069 | КЛ-0,4кВ от ТП-464 К-1 Рабочий пр-т,69 | КЛ 0,4 кВ ТП 464 Рабочий проспект д.69 | 12009859 |  | 2013-11-30 | Да
2915 | Городской РЭС | KN004-00045459 | КЛ-0,4кВ от ТП-625 м/р Паново,13 | КЛ 0,4 кВ ТП 625 мкр.Паново д.13 | 12009860 | 1.202 | 2013-11-30 | Да
2916 | Городской РЭС | KN004-00046654 | КЛ-0,4кВ от ТП-625 м/р Паново,13 бассейн | КЛ 0,4 кВ ТП 625 мкр.Паново д.13 | 12009860 |  | 2013-11-30 | Да
2917 | Городской РЭС | KN004-00046658 | КЛ-0,4кВ от ТП-625 м/р Паново,13 бассейн | КЛ 0,4 кВ ТП 625 мкр.Паново д.13 | 12009860 |  | 2013-11-30 | Да
2918 | Городской РЭС | KN004-00046662 | КЛ-0,4кВ от ТП-625 м/р Паново,13 бассейн | КЛ 0,4 кВ ТП 625 мкр.Паново д.13 | 12009860 |  | 2013-11-30 | Да
2919 | Городской РЭС | KN004-00045461 | КЛ-0,4кВ от ТП-713 Студенчес.пр-д,10 | КЛ 0,4 кВ ТП 713 Студенческий проезд д.10 | 12009861 | 0.45 | 2013-11-30 | Да
2920 | Городской РЭС | KN004-00046136 | КЛ-0,4кВ от ТП-713 Студенческий пр-д,10 | КЛ 0,4 кВ ТП 713 Студенческий проезд д.10 | 12009861 |  | 2013-11-30 | Да
2921 | Городской РЭС | KN004-00046138 | КЛ-0,4кВ от ТП-713 Студенческий пр-д,10 | КЛ 0,4 кВ ТП 713 Студенческий проезд д.10 | 12009861 |  | 2013-11-30 | Да
2922 | Городской РЭС | KN004-00046140 | КЛ-0,4кВ от ТП-713 Студенческий пр-д,10 | КЛ 0,4 кВ ТП 713 Студенческий проезд д.10 | 12009861 |  | 2013-11-30 | Да
2923 | Городской РЭС | KN004-00045588 | КЛ-0,4кВ от ТП-116 ул.Овражная,16 | КЛ 0,4 кВ ТП 116 ул.Овражная д.16 | 12009862 | 0.298 | 2013-11-30 | Да
2924 | Городской РЭС | KN004-00045463 | КЛ-0,4кВ от ТП-141 ул.Мясницкая,39 | КЛ 0,4 кВ ТП 141 ул.Мясницкая д.39 | 12009863 | 0.44 | 2013-11-30 | Да
2925 | Городской РЭС | KN004-00046565 | КЛ-0,4кВ от ТП-141 К-2 ул.Мясницкая,39 ж | КЛ 0,4 кВ ТП 141 ул.Мясницкая д.39 | 12009863 |  | 2013-11-30 | Да
2926 | Городской РЭС | KN004-00045465 | КЛ-0,4кВ от ТП-758 ул.Деминская,1-а | КЛ 0,4 кВ ТП 758 ул.Деминская д.1а | 12009864 | 0.56 | 2013-11-30 | Да
2927 | Городской РЭС | KN004-00045467 | КЛ-0,4кВ от ТП-775 ул.Никитская,126-а | КЛ 0,4 кВ ТП 775 ул.Никитская д.126а | 12009865 | 0.61 | 2013-11-30 | Да
2928 | Городской РЭС | KN004-00045838 | КЛ-0,4кВ от ТП-775 ул.Никитская,126а К-2 | КЛ 0,4 кВ ТП 775 ул.Никитская д.126а | 12009865 |  | 2013-11-30 | Да
2929 | Городской РЭС | KN004-00044954 | КЛ-0,4кВ от ТП-787 К-1 жд№1 ул.Даремская | КЛ 0,4 кВ ТП 787 Новый город д.16 | 12009869 | 0.943 | 2013-11-30 | Да
2930 | Городской РЭС | KN004-00044958 | КЛ-0,4кВ от ТП-787 К-2 жд №1 ул.Даремска | КЛ 0,4 кВ ТП 787 Новый город д.16 | 12009869 |  | 2013-11-30 | Да
2931 | Городской РЭС | KN004-00045469 | КЛ-0,4кВ от ТП-780 д.6 по ГП | КЛ 0,4 кВ ТП 780 - дом №6 по ГП | 12009874 | 0.79 | 2013-11-30 | Да
2932 | Городской РЭС | KN004-00045406 | КЛ-0,4кВ от ТП-775 ж.д.ул.Никитская,118а | КЛ 0,4 кВ ТП 775 ул.Никитская д.118(по ГП дом1,2) | 12009875 | 0.35 | 2013-11-30 | Да
2933 | Городской РЭС | KN004-00045413 | КЛ-0,4кВ от ТП-775 ж.д.ул.Никитская,118а | КЛ 0,4 кВ ТП 775 ул.Никитская д.118(по ГП дом1,2) | 12009875 |  | 2013-11-30 | Да
2934 | Городской РЭС | KN004-00044082 | КЛ-0,4кВ от ТП-784 РЩ-1/784 | КЛ 0,4 кВ ТП-784-РЩ 1/784 | 12009886 | 0.295 | 2013-11-30 | Да
2935 | Городской РЭС | KN004-00045471 | КЛ-0,4кВ от ТП-790 пр.Рябиновый ОО ТЭС | КЛ 0,4 кВ ТП-790 ул.Соловьиная ул.Профсоюзная д.3по ГП | 12009887 | 0.44 | 2013-11-30 | Да
2936 | Городской РЭС | KN004-00045473 | КЛ-0,4кВ от ТП-47 ул.Симановского,5-в К- | КЛ 0,4 кВ ТП-47 пр-т Текстильщиков д.2 по ГП | 12009889 | 0.553 | 2013-11-30 | Да
2937 | Городской РЭС | KN004-00045475 | КЛ-0,4кВ от ТП-241 ул.Ленина,54-а | КЛ 0,4 кВ ТП-241 ул.Ленина д.54 а | 12009890 | 0.056 | 2013-11-30 | Да
2938 | Городской РЭС | KN004-00046125 | КЛ-0,4кВ от ТП-55 ул.Симановского,27-б | КЛ 0,4 кВ ТП-55 ул.Симановского д.27б | 12009891 | 0.26 | 2013-11-30 | Да
2939 | Городской РЭС | KN004-00045477 | КЛ-0,4кВ от ТП-314 пер.Нескучный,д.7 | КЛ 0,4 кВ ТП 314 пер.Нескучный д.7 | 12009897 | 0.412 | 2013-11-30 | Да
2940 | Городской РЭС | KN004-00050256 | КЛ-0,4кВот ТП-314 пер.Нескучный,д.7 К-2 | КЛ 0,4 кВ ТП 314 пер.Нескучный д.7 | 12009897 |  | 2013-11-30 | Да
2941 | Городской РЭС | KN004-00046074 | КЛ-0,4кВ от ТП-795, 2-я Волжская, 2б РЩ1 | КЛ 0,4 кВ ТП 795 ул.Волжская 2-я | 12009906 | 0.752 | 2013-11-30 | Да
2942 | Городской РЭС | KN004-00046076 | КЛ-0,4кВ от ТП-795, 2-я Волжская, 2б РЩ2 | КЛ 0,4 кВ ТП 795 ул.Волжская 2-я | 12009906 |  | 2013-11-30 | Да
ИТОГО | [5 empty] | 464.26
Начальник управления правового обеспечения филиала ПАО «МРСК Центра»-«Костромаэнерго» | [6 empty] | А.В. Смирнов
Начальник управления распределительных сетей филиала ПАО «МРСК Центра»-«Костромаэнерго» | [6 empty] | А.Н. Плюснин

## РП-ТП Нерехтский РЭС (hidden)
Приложение № 3 к Техническому заданию
№ п/п | РЭС | тех.место | Наименование ТП 10/0,4 кВ по данным диспетчерских служб | Наименование ТП 10/0,4 по данным бухгалтерского учета | Номер ОС | Мощность ТП, кВа | Дата ввода в эксплуатацию | Необходимость согласования с Ростехнадзором
1 | Нерехтский | RP010-0000530 | РП-10кВ №95(г) Водоканал | Здание ТП-95 ф10-14 ПС Н-2 Водоочисная станция (кирпичное S=33,8 м2 V=169 м3 ) | 13010505 | 0 | 1986 | Нет
2 | Нерехтский | RP010-0000529 | РП-10кВ Арменки | РП-10 кВ Арменки | 13015795 | 0 | 1975 | Нет
3 | Нерехтский | RP010-0000724 | РП-10кВ Б.Андрейково | РП-10 кВ Б.Андрейково | 13015796 | 0 | 1972 | Нет
4 | Нерехтский | RP010-0000522 | РП-10кВ Бабаево | РП-10 кВ Бабаево | 13015797 | 0 | 1979 | Нет
5 | Нерехтский | RP010-0000527 | РП-10кВ Берендеево | РП-10 кВ Берендеево | 13015798 | 0 | 1973 | Нет
6 | Нерехтский | RP010-0000512 | РП-10кВ Воскресенское | РП-10 кВ Воскресенское | 13015799 | 0 | 1983 | Нет
7 | Нерехтский | RP010-0000518 | РП-10кВ Гилево | ТП-106 КРН-10У Ф10-02 ПС Григорцево д.Гилево-ферма | 13010365 | 0 | 1976 | Нет
8 | Нерехтский | RP010-0000519 | ОП-10кВ Григорцево | РП-10 кВ Григорцево | 13015800 | 0 | 1971 | Нет
9 | Нерехтский | RP010-0000513 | РП-10кВ Дуново | РП-10 кВ Дуново | 13015801 | 0 | 1970 | Нет
10 | Нерехтский | RP010-0000509 | РП-10кВ Емсна | ТП-7Шкаф распр.КРН-10У Ф10-09 ПС Н-2 Емсна | 13010366 | 0 | 1982 | Нет
11 | Нерехтский | RP010-0000520 | РП-10кВ Корешниково | Опорная ПС Ф10-03 ПС Н-2 д.Корешниково | 13009670 | 0 | 1979 | Нет
12 | Нерехтский | RP010-0000507 | РП-10кВ Лаврово | ТП-338 РУ-10/04кв Ф10-05 ПС Н-1 п.Лаврово МТФ ко | 13009625 | 0 | 1988 | Нет
13 | Нерехтский | RP010-0000508 | РП-10кВ Лужки | РП-10 кВ Лужки | 13015802 | 0 | 1982 | Нет
14 | Нерехтский | RP010-0000523 | РП-10кВ ПМК-1 | РП-10 кВ ПМК-1 | 13015803 | 0 | 1971 | Нет
15 | Нерехтский | RP010-0000516 | РП-10кВ Птицефабрика | РП-10 кВ Птицефабрика | 13015804 | 0 | 1981 | Нет
16 | Нерехтский | RP010-0000511 | РП-10кВ Путятино | РП-10 кВ Путятино | 13015805 | 0 | 1980 | Нет
17 | Нерехтский | RP010-0000525 | РП-10кВ п.Рудино | РП-10 кВ Рудино | 13015806 | 0 | 1980 | Нет
18 | Нерехтский | RP010-0000515 | РП-10кВ Свинофабрика | ОП Свиноф-ка Ф10-03 ПС Нер.-2 | 13010034 | 20 | 1975 | Нет
19 | Нерехтский | RP010-0000528 | РП-10кВ СМУ-8 (г) | ТП-115 РУ-10/04кв ф10-08 ПС Н-2 база СМУ-8 | 13010485 | 0 | 1973 | Нет
20 | Нерехтский | RP010-0000524 | РП-10кВ Спасс | РП-10 кВ Спас | 13015807 | 0 | 1979 | Нет
21 | Нерехтский | RP010-0000526 | РП-10кВ Татьянино | РП-10 кВ Татьянино | 13015808 | 0 | 1978 | Нет
22 | Нерехтский | RP010-0000514 | РП-10кВ Тетеринское | РП-10 кВ Тетеринское | 13015809 | 0 | 1973 | Нет
23 | Нерехтский | RP010-0000517 | РП-10кВ Федоровское | РП-10 кВ Федоровское | 13015810 | 0 | 1976 | Нет
24 | Нерехтский | RP010-0000521 | РП-10кВ Хомутово | РП-10 кВ Хомутово | 13015811 | 0 | 1977 | Нет
25 | Нерехтский | RP006-0000282 | РП-6кВ (г) Агроснаб | РП-6 кВ (г) Агроснаб | 13015812 | 0 | 1970 | Нет
26 | Нерехтский | RP006-0000280 | РП-6кВ № ЦРП | РП-ЦРП-6 кВ | 13015813 | 0 | 1970 | Нет
27 | Нерехтский | RP010-0000716 | СП 10 кВ Каменка | СП-10 кВ Каменка | 13015814 | 0 | 1975 | Нет
28 | Нерехтский | RP010-0000718 | СП 10 кВ Космынино | СП-10 кВ Космынино | 13015815 | 0 | 1970 | Нет
29 | Нерехтский | TP006-0008501 | ТП-101 ул.Дружбы | ТП-101 РУ-6/04кв Ф662 Вокзал | 13009909 | 640 | 1988 | Нет
30 | Нерехтский | TP006-0009768 | ТП-102 ул.Красной Армии | ТП-102 КТП-250ква Ф664 КНС-город | 13010915 | 100 | 1988 | Нет
31 | Нерехтский | TP010-0098902 | ТП-105 Водоканал | ТП-105 КТПП-400ква Ф10-17 ПС Н-2 Водопровод.стан | 13009460 | 800 | 1986 | Нет
32 | Нерехтский | TP010-0096160 | ТП-106 д.Гилево | ТП-106 РУ-6/04кв Ф10-02 ПС Григорцево д.Гилево-ферма | 13010077 | 100 | 1972 | Нет
33 | Нерехтский | TP006-0009773 | ТП-110 ул.Ленина | ТП-110 КТП-180ква Ф603 ул.Ленина | 13010767 | 180 | 1992 | Нет
34 | Нерехтский | TP006-0008511 | ТП-113 ул.Дружбы | ТП-113 КТП-160ква Ф602 ул.Дружбы | 13010448 | 63 | 1993 | Нет
35 | Нерехтский | TP010-0095767 | ТП-115 ул.Дружбы | ТП-115 РУ-10/04кв ф10-08 ПС Н-2 база СМУ-8 | 13010485 | 0 | 1973 | Нет
36 | Нерехтский | TP010-0095845 | ТП-116 ул.Дружбы | ТП-116 РУ-6/04кв Ф10-08 СМУ-8 | 13009521 | 630 | 1973 | Нет
37 | Нерехтский | TP010-0121696 | ТП-118 у д.Лужки(дем.) стояла на месте ТП-304 | ТП-118 КТП-250ква Ф10-06 ПС Клементьево карьер-Ж | 13009782 | 60 | 1976 | Нет
38 | Нерехтский | TP010-0131677 | ТП-119 у п.Лужки | Тп-119 КТП-100ква Ф10-06 ПС Клементьево д.Лужки- | 13010420 | 100 | 1991 | Нет
39 | Нерехтский | TP006-0009725 | ТП-12 Телецентр | ТП-12 КТП-6/04кв Ф667 п.Лаврово телецентр | 13009470 | 160 | 1972 | Нет
40 | Нерехтский | TP006-0009901 | ТП-120 ул.Додина | ТП-120 КТПП-250ква г.Нерехта | 13009657 | 400 | 2000 | Нет
41 | Нерехтский | TP010-0098913 | ТП-159 с.Татьянино(без тр.) | ТП-159 КТП-400 Ф10-05 ПС Татарское д.Татьянино | 13010874 | 40 | 1986 | Нет
42 | Нерехтский | TP006-0009727 | ТП-16 Гортоп | ТП-18 КТП-160ква Ф602 РСУ Учпрофстрой | 13010477 | 250 | 1986 | Нет
43 | Нерехтский | TP010-0131673 | ТП-16 д.Клементьево | РУ-10/0,4 кВ ЗТП-16 ф. 10-01 ПС Клементьево | 13013706 | 800 | 2006 | Нет
44 | Нерехтский | TP010-0098914 | ТП-169 с.Григорцево | ТП-169 КТПП-400ква Ф10-04 ПС Григорцево д.Григорцево | 13010822 | 250 | 1987 | Нет
45 | Нерехтский | TP010-0097819 | ТП-170 п.Арменки | ТП-170 КТПЕ-250ква Ф10-06 ПС Владычное Арменки-мастерские | 13010354 | 250 | 1990 | Нет
46 | Нерехтский | TP010-0097830 | ТП-171 Часовня | Аппаратура электрическая ТП 171 | 13009847 | 63 | 2005 | Нет
47 | Нерехтский | TP010-0097928 | ТП-184 у дороги Кострома-Иваново | Аппаратура электрическая ТП 184 | 13010645 | 160 | 1988 | Нет
48 | Нерехтский | TP010-0097942 | ТП-185 д.Уланиха | ТП-185 КТП-100ква Ф10-11 ПС Н-2 д.Уланиха | 13009732 | 63 | 1984 | Нет
49 | Нерехтский | TP010-0097992 | ТП-192 Птицефабрика | ТП-192 КТПП-630ква ф10-10 ПС Н-2 Птицефабрика | 13009705 | 400 | 1980 | Нет
50 | Нерехтский | TP010-0098009 | ТП-199 с.Ковалево | ТП-199 КТП-160ква Ф10-06 ПС Н-1 п.Ковалево | 13009733 | 400 | 1998 | Нет
51 | Нерехтский | TP010-0096371 | ТП-218 с.Григорцево | КТП №218 ф 10-03 ПС Григорцево | 13014435 | 500 | 1982 | Нет
52 | Нерехтский | TP010-0098619 | ТП-220 с.Арменки | ТП-220 КТП-160ква Ф10-06 ПС Владычное Арменки-школа | 13010088 | 160 | 1976 | Нет
53 | Нерехтский | TP010-0096402 | ТП-235 д.Татарское | ТП-235 РУ-10/04кв Ф10-05 ПС Татарское д.Татьянин | 13009892 | 560 | 1977 | Нет
54 | Нерехтский | TP010-0098964 | ТП-242 п.Клементьево | ТП-242 КТПП-630ква Ф10-05 ПС Клементьевод.Клемен | 13010094 | 160 | 1977 | Нет
55 | Нерехтский | TP010-0098504 | ТП-246 д.Молоково | ТП-246 КТП-100ква Ф10-07 ПС Н-1 д.Молоково артск | 13010500 | 20 | 1994 | Нет
56 | Нерехтский | TP006-0009731 | ТП-25 ул.Дружбы | ТП-25 КТП-160ква Ф602 ул.Дружбы | 13010772 | 160 | 1996 | Нет
57 | Нерехтский | TP010-0098508 | ТП-251 с.Сараево | ТП-251 КТП-160ква Ф10-01 ПС Рудино д.Сараево | 13010464 | 160 | 1993 | Нет
58 | Нерехтский | TP010-0098918 | ТП-255 Птицефабрика | ТП-255 КТПП-630ква Ф10-10 ПС Н-2 Птицефабрика | 13009706 | 400 | 1980 | Нет
59 | Нерехтский | TP010-0098509 | ТП-259 п/л им.Ю.Смирнова | ТП-259 КТП-160ква Ф10-06 ПС Н-1 мол.лагерь им.Ю. | 13010025 | 160 | 1978 | Нет
60 | Нерехтский | TP010-0096459 | ТП-260 п/л Орленок | Здание ТП-260 Ф10-06 ПС Н-1 п/л "Орленок" (кирпичное S=33,8 м2 V=169 м3) | 13010922 | 250 | 1978 | Нет
61 | Нерехтский | TP010-0098939 | ТП-261 с.Арменки | ТП-261 КТП-400ква ы10-06 ПС Владычное д.Арменки зерноток | 13009745 | 250 | 1984 | Нет
62 | Нерехтский | TP010-0098636 | ТП-271 Межколхозный лесхоз | ТП-271 КТП-250ква Ф10-03 ПС Н-1 д.Молоково | 13009616 | 250 | 1981 | Нет
63 | Нерехтский | TP010-0098587 | ТП-275 с.Сараево | ТП-275 КТП-250ква Ф10-01 ПС Рудино д.Сараево з/т | 13010921 | 160 | 1984 | Нет
64 | Нерехтский | TP010-0098525 | ТП-290 с.Троица | ТП-290 КТП-250ква Ф10-09 ПС Н-2 Сельхозэнерго | 13009738 | 250 | 1984 | Нет
65 | Нерехтский | TP010-0098946 | ТП-298 д.Кулиги | ТП-298 КТПП-400ква Ф10-06 ПС Владычное д.Кулиги- МТФ | 13010092 | 400 | 1987 | Нет
66 | Нерехтский | TP006-0008520 | ТП-3 ул.Победы | ТП-3 РУ-6/04кв Ф602 г.Нерехта гостинница | 13009456 | 720 | 1973 | Нет
67 | Нерехтский | TP010-0098950 | ТП-304 карьер Давыдовский | ТП-304 КТПП-400ква Ф10-03 ПС Рудино с.Спасс | 13010002 | 400 | 1985 | Нет
68 | Нерехтский | TP010-0132152 | ТП-305 у п.Лужки летняя дойка | ТП-305 КТП-160ква Ф10-07 ПС Н-1 д.Гилеворезерв | 13009592 | 160 | 1985 | Нет
69 | Нерехтский | TP006-0008554 | ТП-31 ул.Металлистов | ТП-31 РУ-6/04кв Ф602 ул.Победы | 13009493 | 430 | 1972 | Нет
70 | Нерехтский | TP010-0098530 | ТП-311 с.Емсна | ТП-363 КТПП-630ква Ф10-05 ПС Н-1 Лаврово з/ток | 13010484 | 250 | 2002 | Нет
71 | Нерехтский | TP010-0096469 | ТП-317 п.Рудино | ТП-317 РУ-10/04кв Ф10-02 ПС Рудино п.Рудино | 13010649 | 250 | 1986 | Нет
72 | Нерехтский | TP010-0096707 | ТП-32 Птицефабрика | ТП-32 КТП-400ква Ф10-10 ПС Н-2 Птицефабрика | 13009906 | 400 | 1980 | Нет
73 | Нерехтский | TP010-0098920 | ТП-320 с.Григорцево | ТП-320 КТПП-250ква Ф10-04 ПС Григорцево д.Григор | 13010824 | 250 | 1987 | Нет
74 | Нерехтский | TP010-0098952 | ТП-321 с.Ковалево | ТП-321 КТПР-250ква Ф10-06 ПС Н-1 с.Ковалево д/до | 13009663 | 250 | 1985 | Нет
75 | Нерехтский | TP010-0098534 | ТП-324 у д.Лаврово | ТП-324 КТП-160ква Ф10-05 ПС Н-1 артскважина с/х | 13009618 | 160 | 1987 | Нет
76 | Нерехтский | TP010-0098955 | ТП-325 с.Арменки | ТП-325 КТПП-400ква Ф10-06 ПС Владычное Арменки-зерноток | 13009815 | 250 | 1987 | Нет
77 | Нерехтский | TP010-0098535 | ТП-326 с.Аминево | ТП-326 КТП-160ква Ф10-06 ПС Владычное д.Аминево- конзавод | 13010775 | 160 | 1987 | Нет
78 | Нерехтский | TP010-0095901 | ТП-33 с.Федоровское | ТП-33 РУ-10/04кв Ф10-02 ПС Н-1 с.Федоровское МТФ | 13010078 | 250 | 1967 | Нет
79 | Нерехтский | TP006-0008420 | ТП-33 ул.Чернышевского | ТП-33 РУ-6/04кв Ф667 Загот-зерно | 13010065 | 250 | 1982 | Нет
80 | Нерехтский | TP010-0098536 | ТП-332 с.Спас | Тп-332 КТП-100ква Ф10-05 ПС Владычное с.Спасс | 13010438 | 100 | 1988 | Нет
81 | Нерехтский | TP010-0098537 | ТП-336 д.Севастьяново | ТП-336 КТПР-250ква Ф10-03 ПС Рудино д.Рудино | 13009915 | 20 | 1998 | Нет
82 | Нерехтский | TP010-0095911 | ТП-34 с.Федоровское | ТП-34 РУ-10/04кв Ф10-02 ПС Григорцево д.Федоровское | 13010076 | 250 | 1973 | Нет
83 | Нерехтский | TP010-0098552 | ТП-346 д.Неверово | ТП-346 КТП-160ква Ф10-05 ПС Космынино д.Неверово | 13010778 | 0 | 1990 | Нет
84 | Нерехтский | TP006-0008429 | ТП-35 (г.) - завод ЖБИ | ТП-35 РУ-6/04кв Ф602 ЖБИ ССК | 13009501 | 630 | 1975 | Нет
85 | Нерехтский | TP010-0098558 | ТП-353 водозабор у д.Лаврово | ТП-353 КТП-160ква Ф10-05 ПС Н-1 Лаврово водозабо | 13009763 | 100 | 1991 | Нет
86 | Нерехтский | TP010-0098559 | ТП-354 п.Рудино | ТП-354 КТП-63ква Ф10-03 ПС Рудино д.Рудино | 13010405 | 30 | 1991 | Нет
87 | Нерехтский | TP010-0098956 | ТП-357 с.Татарское | ТП-357 КТПП-630ква Ф10-04 ПС Татарское п.Татарск | 13009954 | 400 | 1991 | Нет
88 | Нерехтский | TP010-0119233 | ТП-365 д.Хомутово | ТП-365 КТПП-250ква Ф10-05 ПС Рудино Хомутово сушилка | 13010235 | 250 | 1993 | Нет
89 | Нерехтский | TP010-0142569 | ТП-386 | ТП-386 | 13016511 | 63 | 2016 | Да
90 | Нерехтский | TP010-0146255 | ТП 389 | Аппаратура электрическая ТП 389 | 13016936 | 25 | 2017 | Да
91 | Нерехтский | TP010-0147799 | ТП 390 | Аппаратура электрическая ТП 390 | 13017199 | 25 | 2018 | Да
92 | Нерехтский | TP010-0096579 | ТП-4 собственные нужды ПС Григорцево | ТП-4 КТП-160ква Ф10-03 ПС Н-1 Григорцево ТСН | 13009834 | 100 | 1987 | Нет
93 | Нерехтский | TP010-0098662 | ТП-43 Асфальтовый завод | ТП-43 КТП-6/04кв Ф602 Асфальтовый з-д | 13009515 | 250 | 1975 | Нет
94 | Нерехтский | TP006-0008452 | ТП-47 ул.Орехова | ТП-47 РУ-6/04кв Ф602 ул.Орехова | 13009520 | 340 | 1974 | Нет
95 | Нерехтский | TP010-0098909 |  | ТП-50 КТПП-400ква Ф10-11 ПС Н-2 ДРСУ-асфальт. з-д | 13009639 | 400 | 1989 | Нет
96 | Нерехтский | TP006-0008470 | ТП-50 ул.Шапова | ТП-50 РУ-6/04кв Ф602 ул.Щапова | 13009524 | 340 | 1975 | Нет
97 | Нерехтский | TP010-0098898 | ТП-52 Мясокомбинат | ТП-52 КТПП-6/04кв Ф10-05 Мясокомбинат | 13009528 | 400 | 1976 | Нет
98 | Нерехтский | TP006-0009732 | ТП-53 ул.Гагарина | ТП-53 КТП-6/04кв Ф621 ул.Гагарина | 13009530 | 100 | 1990 | Нет
99 | Нерехтский | TP006-0008477 | ТП-55 Овощесушильный комбинат | ТП-55 РУ-6/04кв Ф602 Овощесушильный к-т | 13009532 | 720 | 1966 | Нет
100 | Нерехтский | TP010-0095693 | ТП-59 ул.Дружбы | ТП-59 РУ-10/04кв Ф10-05 с/х химия | 13009540 | 630 | 1977 | Нет
101 | Нерехтский | TP006-0009736 | ТП-65 ул.Климушинская | ТП-65 РУ-6/04кв Ф667 Нефтебаза | 13009549 | 63 | 1979 | Нет
102 | Нерехтский | TP010-0096791 | ТП-67 с.Григорцево | ТП-67 КТП-100ква Ф10-03 ПС Н-1 д.Григорцево маст | 13010150 | 60 | 1965 | Нет
103 | Нерехтский | TP010-0098927 | ТП-68 с.Емсна | ТП-68 КТПП-400ква Ф10-09 ПС Н-2 с.Емсна з/ток | 13009789 | 400 | 1985 | Нет
104 | Нерехтский | TP010-0098567 | ТП-68 ул.Дружбы | ТП-68 КТП-10/04кв Ф10-05 с/х химия | 13009552 | 250 | 1980 | Нет
105 | Нерехтский | TP010-0098569 | ТП-69 ул.Дружбы | ТП-69 РУ-10/04кв Ф10-05 с/х химия | 13009554 | 250 | 1980 | Нет
106 | Нерехтский | TP006-0008484 | ТП-71г.ул.Металлистов | ТП-71 РУ-6/04кв Ф605 котельная мех.з-да | 13010068 | 500 | 1980 | Нет
107 | Нерехтский | TP006-0009900 | ТП-75 ул.Дружбы | ТП-75 КТПП-400 Ф10-08 Пс Нерехта-2 ул.Дружбы | 13010826 | 400 | 1990 | Нет
108 | Нерехтский | TP010-0096832 | ТП-76 д.Лаврово | ТП-76 КТП-100ква Ф10-05 ПС Н-1 телецентр | 13010508 | 160 | 1977 | Нет
109 | Нерехтский | TP010-0098570 | ТП-76 сады Сельхозтехники | ТП-76 КТП-100ква Ф10-05 Н-2 сады с/хтехника | 13009564 | 100 | 1981 | Нет
110 | Нерехтский | TP006-0008492 | ТП-77 ул.Октябрьская | ТП-77 РУ-6/04кв Ф603 школа-2 | 13009567 | 720 | 1981 | Нет
111 | Нерехтский | TP010-0098998 | ТП-78 д.Лужки | ТП-78 РУ-10/04кв Ф10-06 ПС Клементьево д.Клементьево-МТФ | 13010631 | 800 | 1990 | Нет
112 | Нерехтский | TP010-0096599 | ТП-8 с.Арменки | ТП-8 КТП-250ква Ф10-01 ПС Клементьево ст.Арменки | 13010596 | 160 | 1980 | Нет
113 | Нерехтский | TP006-0008498 | ТП-80 ул.Металлистов | ТП-80 РУ-6/04кв Ф605 ул.Металлистов | 13010074 | 800 | 1981 | Нет
114 | Нерехтский | TP006-0011796 | ТП-81 ул.Дружбы | КТПБ с трансф. ТМГ-10/0,4 кВ 250 кВА (ТП№ 81)и КЛ-10 от сущ.оп. до КТПБ-10/0,4 кВ - 0,035 км | 13013789 | 250 | 2008 | Нет
115 | Нерехтский | TP006-0008499 | ТП-90 ул.Калинина | ТП-90 РУ-6кв Ф606 ул.Калинина | 13010010 | 650 | 1984 | Нет
116 | Нерехтский | TP006-0009738 | ТП-94 Агроснаб | ТП-94 КТП-160ква Ф667 пред.Агроснаб | 13009668 | 100 | 1986 | Нет
117 | Нерехтский | TP010-0095758 | ТП-95 Водоканал | Здание ТП-95 ф10-14 ПС Н-2 Водоочисная станция (кирпичное S=33,8 м2 V=169 м3 ) | 13010505 | 0 | 1985 | Нет