## план 2017
УТВЕРЖДАЮ:
Первый заместитель директора-
главный инженер филиала
ПАО "МРСК Центра" - "Орелэнерго"
___________________И.В.Колубанов
"________" ______________2016г.
График технического освидетельствования энергообъектов на 2017 год по филиалу ПАО "МРСК Центра" -"Орелэнерго"
№ п/п | Филиал | Структурное подразделение | Участок (РЭС) | Класс напряжения кВ | Энергообъект (ПС,ВЛ,ТП,РУ,КТП) | Диспетчерское наименование оборудования | Код ТМ верхнего уровня | Код вышестоящего ТМ | Номер ЕО | Год выпуска | Год предыдущего тех. освидетельствования | Месяц проведения технического освидетельствования | [11 empty] | Системный статус | ОС | ГВ | дата пред ТО | дата сл. ТО
[12 empty] | 01 | 02 | 03 | 04 | 05 | 06 | 07 | 08 | 09 | 10 | 11 | 12
1 | ПАО МРСК Центра | Орелэнерго | Болховский | 10 | ВЛ | ВЛ-10кВ Ф№5 ПС 110/35/10 кВ Болхов | VS010-0006288 |  |  | 1961 | 2012 | [12 empty] | СОЗД | 12005178 | 1961-08-15 | 2012-03-31 | 2017-03-30 | bar: Месяц проведения технического освидетельствования 03
2 | ПАО МРСК Центра | Орелэнерго | Болховский | 10 | ВЛ | ВЛ-10кВ Ф№24 ПС 110/35/10 кВ Болхов | VS010-0006363 |  |  | 1977 | 2012 | [12 empty] | СОЗД | 12005146 | 1977-08-15 | 2012-04-30 | 2017-04-29 | bar: Месяц проведения технического освидетельствования 04
3 | ПАО МРСК Центра | Орелэнерго | Болховский | 10 | ВЛ | ВЛ-10кВ Ф№ 2 ПС 35/10 кВ Гнездилово | VS010-0006400 |  |  | 1979 | 2012 | [12 empty] | СОЗД | 12005192 | 1979-08-15 | 2012-05-31 | 2017-05-30 | bar: Месяц проведения технического освидетельствования 05
4 | ПАО МРСК Центра | Орелэнерго | Болховский | 10 | ВЛ | ВЛ-10кВ Ф№ 4 ПС 35/10 кВ Гнездилово | VS010-0006404 |  |  | 1979 | 2012 | [12 empty] | СОЗД | 12005132 | 1979-08-15 | 2012-06-30 | 2017-06-29 | bar: Месяц проведения технического освидетельствования 06
5 | ПАО МРСК Центра | Орелэнерго | Болховский | 10 | ВЛ | ВЛ-10кВ Ф№ 1 ПС35/10 кВ Кр. Знаменка | VS010-0006503 |  |  | 1976 | 2012 | [12 empty] | СОЗД | 12005114 | 1976-08-15 | 2012-07-31 | 2017-07-30 | bar: Месяц проведения технического освидетельствования 07
6 | ПАО МРСК Центра | Орелэнерго | Болховский | 0.4 | ВЛ | ВЛ-0,4 кВ Лутовинова Ф1КТП№12 | VN004-95705417 |  |  | 1982 | 2012 | [12 empty] | СОЗД | 12005037 | 1982-08-15 | 2012-03-31 | 2017-03-30 | bar: Месяц проведения технического освидетельствования 03
7 | ПАО МРСК Центра | Орелэнерго | Болховский | 0.4 | ВЛ | ВЛ-0,4 кВ Дички Ф1КТП№14 | VN004-95705416 |  |  | 1964 | 2012 | [12 empty] | СОЗД | 12005037 | 1964-08-15 | 2012-03-31 | 2017-03-30 | bar: Месяц проведения технического освидетельствования 03
8 | ПАО МРСК Центра | Орелэнерго | Болховский | 0.4 | ВЛ | ВЛ-0,4 кВ Васькова Ф1КТП№177 | VN004-95705378 |  |  | 1985 | 2012 | [12 empty] | СОЗД | 12005037 | 1985-08-15 | 2012-03-31 | 2017-03-30 | bar: Месяц проведения технического освидетельствования 03
9 | ПАО МРСК Центра | Орелэнерго | Болховский | 0.4 | ВЛ | ВЛ-0,4 кВ Васькова Ф2КТП№177 | VN004-00104207 |  |  | 1985 | 2012 | [12 empty] | СОЗД | 12005037 | 1985-08-15 | 2012-03-31 | 2017-03-30 | bar: Месяц проведения технического освидетельствования 03
10 | ПАО МРСК Центра | Орелэнерго | Болховский | 0.4 | ВЛ | ВЛ-0,4 кВ Черногрязка(поселок)Ф1КТП№179 | VN004-95705379 |  |  | 1986 | 2012 | [12 empty] | СОЗД | 12005046 | 1986-08-15 | 2012-03-31 | 2017-03-30 | bar: Месяц проведения технического освидетельствования 03
11 | ПАО МРСК Центра | Орелэнерго | Болховский | 0.4 | ВЛ | ВЛ-0,4 кВ Черногрязка(поселок)Ф2КТП№179 | VN004-95705380 |  |  | 1986 | 2012 | [12 empty] | СОЗД | 12005046 | 1986-08-15 | 2012-03-31 | 2017-03-30 | bar: Месяц проведения технического освидетельствования 03
12 | ПАО МРСК Центра | Орелэнерго | Болховский | 0.4 | ВЛ | ВЛ-0,4 кВ Лыкова Ф1КТП№238 | VN004-95705383 |  |  | 1984 | 2012 | [12 empty] | СОЗД | 12005044 | 1984-08-15 | 2012-04-30 | 2017-04-29 | bar: Месяц проведения технического освидетельствования 04
13 | ПАО МРСК Центра | Орелэнерго | Болховский | 0.4 | ВЛ | ВЛ-0,4 кВ Лыкова Ф2КТП№238 | VN004-95705384 |  |  | 1984 | 2012 | [12 empty] | СОЗД | 12005044 | 1984-08-15 | 2012-04-30 | 2017-04-29 | bar: Месяц проведения технического освидетельствования 04
14 | ПАО МРСК Центра | Орелэнерго | Болховский | 0.4 | ВЛ | ВЛ-0,4 кВ Черногрязка 2(КСП) Ф1КТП№212 | VN004-95705385 |  |  | 1962 | 2012 | [12 empty] | СОЗД | 12005042 | 1962-08-15 | 2012-04-30 | 2017-04-29 | bar: Месяц проведения технического освидетельствования 04
15 | ПАО МРСК Центра | Орелэнерго | Болховский | 0.4 | ВЛ | ВЛ-0,4 кВ Черногрязка 2(КСП) Ф2КТП№212 | VN004-95705386 |  |  | 1962 | 2012 | [12 empty] | СОЗД | 12005042 | 1962-08-15 | 2012-04-30 | 2017-04-29 | bar: Месяц проведения технического освидетельствования 04
16 | ПАО МРСК Центра | Орелэнерго | Болховский | 0.4 | ВЛ | ВЛ-0,4 кВ Наседкина-2 Ф1КТП№240 | VN004-95705392 |  |  | 1984 | 2012 | [12 empty] | СОЗД | 12005041 | 1984-08-15 | 2012-04-30 | 2017-04-29 | bar: Месяц проведения технического освидетельствования 04
17 | ПАО МРСК Центра | Орелэнерго | Болховский | 0.4 | ВЛ | ВЛ-0,4 кВ Наседкина-2 Ф2КТП№240 | VN004-95705393 |  |  | 1984 | 2012 | [12 empty] | СОЗД | 12005041 | 1984-08-15 | 2012-04-30 | 2017-04-29 | bar: Месяц проведения технического освидетельствования 04
18 | ПАО МРСК Центра | Орелэнерго | Болховский | 0.4 | ВЛ | ВЛ-0,4 кВ Струкова (школа) Ф1 КТП№145 | VN004-95705503 |  |  | 1986 | 2012 | [12 empty] | СОЗД | 12005017 | 1986-08-15 | 2012-05-31 | 2017-05-30 | bar: Месяц проведения технического освидетельствования 05
19 | ПАО МРСК Центра | Орелэнерго | Болховский | 0.4 | ВЛ | ВЛ-0,4 кВ Струкова (школа) Ф2КТП№145 | VN004-95705504 |  |  | 1986 | 2012 | [12 empty] | СОЗД | 12005017 | 1986-08-15 | 2012-05-31 | 2017-05-30 | bar: Месяц проведения технического освидетельствования 05
20 | ПАО МРСК Центра | Орелэнерго | Болховский | 0.4 | ВЛ | ВЛ-0,4 кВ Струкова (школа) Ф3 КТП№145 | VN004-95705505 |  |  | 1986 | 2012 | [12 empty] | СОЗД | 12005017 | 1986-08-15 | 2012-05-31 | 2017-05-30 | bar: Месяц проведения технического освидетельствования 05
21 | ПАО МРСК Центра | Орелэнерго | Болховский | 0.4 | ВЛ | ВЛ-0,4 кВ Дулебина Ф1КТП№146 | VN004-95705506 |  |  | 1985 | 2012 | [12 empty] | СОЗД | 12005066 | 1985-08-15 | 2012-05-31 | 2017-05-30 | bar: Месяц проведения технического освидетельствования 05
22 | ПАО МРСК Центра | Орелэнерго | Болховский | 0.4 | ВЛ | ВЛ-0,4 кВ Дулебина Ф2КТП№146 | VN004-95705507 |  |  | 1985 | 2012 | [12 empty] | СОЗД | 12005066 | 1985-08-15 | 2012-05-31 | 2017-05-30 | bar: Месяц проведения технического освидетельствования 05
23 | ПАО МРСК Центра | Орелэнерго | Болховский | 0.4 | ВЛ | ВЛ-0,4 кВ Дулебина Ф3КТП№146 | VN004-95705508 |  |  | 1985 | 2012 | [12 empty] | СОЗД | 12005066 | 1985-08-15 | 2012-05-31 | 2017-05-30 | bar: Месяц проведения технического освидетельствования 05
24 | ПАО МРСК Центра | Орелэнерго | Болховский | 0.4 | ВЛ | ВЛ-0,4 кВ Струкова -3 (ферма) Ф1КТП№222 | VN004-95705509 |  |  | 1964 | 2012 | [12 empty] | СОЗД | 12005017 | 1964-08-15 | 2012-05-31 | 2017-05-30 | bar: Месяц проведения технического освидетельствования 05
25 | ПАО МРСК Центра | Орелэнерго | Болховский | 0.4 | ВЛ | ВЛ-0,4 кВ Струкова -3 (ферма) Ф2КТП№222 | VN004-95705510 |  |  | 1964 | 2012 | [12 empty] | СОЗД | 12005017 | 1964-08-15 | 2012-05-31 | 2017-05-30 | bar: Месяц проведения технического освидетельствования 05
26 | ПАО МРСК Центра | Орелэнерго | Болховский | 0.4 | ВЛ | ВЛ-0,4 кВ Щигры Ф1КТП№224 | VN004-95705511 |  |  | 1985 | 2012 | [12 empty] | СОЗД | 12005067 | 1985-06-17 | 2012-05-31 | 2017-05-30 | bar: Месяц проведения технического освидетельствования 05
27 | ПАО МРСК Центра | Орелэнерго | Болховский | 0.4 | ВЛ | ВЛ-0,4 кВ Щигры Ф2КТП№224 | VN004-95705512 |  |  | 1985 | 2012 | [12 empty] | СОЗД | 12005067 | 1985-06-17 | 2012-05-31 | 2017-05-30 | bar: Месяц проведения технического освидетельствования 05
28 | ПАО МРСК Центра | Орелэнерго | Болховский | 0.4 | ВЛ | ВЛ-0,4 кВ Щигры Ф3КТП№224 | VN004-95705513 |  |  | 1985 | 2012 | [12 empty] | СОЗД | 12005067 | 1985-06-17 | 2012-05-31 | 2017-05-30 | bar: Месяц проведения технического освидетельствования 05
29 | ПАО МРСК Центра | Орелэнерго | Болховский | 0.4 | ВЛ | ВЛ-0,4 кВ Струкова-4 (база) Ф1КТП№223 | VN004-95705514 |  |  | 1985 | 2012 | [12 empty] | СОЗД | 12005017 | 1985-08-15 | 2012-06-30 | 2017-06-29 | bar: Месяц проведения технического освидетельствования 06
30 | ПАО МРСК Центра | Орелэнерго | Болховский | 0.4 | ВЛ | ВЛ-0,4 кВ Струкова-4 (база) Ф2КТП№223 | VN004-95705515 |  |  | 1985 | 2012 | [12 empty] | СОЗД | 12005017 | 1985-08-15 | 2012-06-30 | 2017-06-29 | bar: Месяц проведения технического освидетельствования 06
31 | ПАО МРСК Центра | Орелэнерго | Болховский | 0.4 | ВЛ | ВЛ-0,4 кВ Струкова-4 (база) Ф3КТП№223 | VN004-95705516 |  |  | 1985 | 2012 | [12 empty] | СОЗД | 12005017 | 1985-08-15 | 2012-06-30 | 2017-06-29 | bar: Месяц проведения технического освидетельствования 06
32 | ПАО МРСК Центра | Орелэнерго | Болховский | 0.4 | ВЛ | ВЛ-0,4кВСтрукова2 пил,запрФ1КТП№210 | VN004-95705517 |  |  | 1985 | 2012 | [12 empty] | СОЗД | 12005017 | 1985-08-15 | 2012-06-30 | 2017-06-29 | bar: Месяц проведения технического освидетельствования 06
33 | ПАО МРСК Центра | Орелэнерго | Болховский | 0.4 | ВЛ | ВЛ-0,4кВСтрукова2 пил,запр Ф2КТП№210 | VN004-95705518 |  |  | 1985 | 2012 | [12 empty] | СОЗД | 12005017 | 1985-08-15 | 2012-06-30 | 2017-06-29 | bar: Месяц проведения технического освидетельствования 06
34 | ПАО МРСК Центра | Орелэнерго | Болховский | 0.4 | ВЛ | ВЛ-0,4 кВ Орс Ф1КТП№243 | VN004-95705523 |  |  | 1985 | 2012 | [12 empty] | СОЗД | 12005065 | 1985-08-15 | 2012-06-30 | 2017-06-29 | bar: Месяц проведения технического освидетельствования 06
35 | ПАО МРСК Центра | Орелэнерго | Болховский | 0.4 | ВЛ | ВЛ-0,4 кВ Орс Ф2КТП№243 | VN004-95705524 |  |  | 1985 | 2012 | [12 empty] | СОЗД | 12005065 | 1985-08-15 | 2012-06-30 | 2017-06-29 | bar: Месяц проведения технического освидетельствования 06
36 | ПАО МРСК Центра | Орелэнерго | Болховский | 0.4 | ВЛ | ВЛ-0,4 кВ Кирпичный завод Ф1 ЗТП№143 | VN004-95705526 |  |  | 1982 | 2012 | [12 empty] | СОЗД | 12005065 | 1982-08-15 | 2012-06-30 | 2017-06-29 | bar: Месяц проведения технического освидетельствования 06
37 | ПАО МРСК Центра | Орелэнерго | Болховский | 0.4 | ВЛ | ВЛ-0,4 кВ Арнаутова Ф1 КТП№144 | VN004-95705527 |  |  | 1977 | 2012 | [12 empty] | СОЗД | 12005065 | 1977-08-15 | 2012-06-30 | 2017-06-29 | bar: Месяц проведения технического освидетельствования 06
38 | ПАО МРСК Центра | Орелэнерго | Болховский | 0.4 | ВЛ | ВЛ-0,4кВ Кр. Знаменка(пекарня) Ф1КТП№325 | VN004-95705207 |  |  | 1985 | 2012 | [12 empty] | СОЗД | 12004974 | 1985-08-15 | 2012-07-31 | 2017-07-30 | bar: Месяц проведения технического освидетельствования 07
39 | ПАО МРСК Центра | Орелэнерго | Болховский | 0.4 | ВЛ | ВЛ-0,4кВ Н. Жизнь Ф1КТП№124 | VN004-95705197 |  |  | 1985 | 2012 | [12 empty] | СОЗД | 12006288 | 1985-08-15 | 2012-07-31 | 2017-07-30 | bar: Месяц проведения технического освидетельствования 07
40 | ПАО МРСК Центра | Орелэнерго | Болховский | 0.4 | ВЛ | ВЛ-0,4кВ Федосеевка Ф1КТП№231 | VN004-95705198 |  |  | 1985 | 2012 | [12 empty] | СОЗД | 12005074 | 1985-08-15 | 2012-07-31 | 2017-07-30 | bar: Месяц проведения технического освидетельствования 07
41 | ПАО МРСК Центра | Орелэнерго | Болховский | 0.4 | ВЛ | ВЛ-0,4кВ Федосеевка Ф2КТП№231 | VN004-95705199 |  |  | 1985 | 2012 | [12 empty] | СОЗД | 12005074 | 1985-08-15 | 2012-07-31 | 2017-07-30 | bar: Месяц проведения технического освидетельствования 07
42 | ПАО МРСК Центра | Орелэнерго | Болховский | 0.4 | ВЛ | ВЛ-0,4кВ Лунёвка Ф1КТП№128 | VN004-95705209 |  |  | 1985 | 2012 | [12 empty] | СОЗД | 12005167 | 1985-08-15 | 2012-07-31 | 2017-07-30 | bar: Месяц проведения технического освидетельствования 07
43 | ПАО МРСК Центра | Орелэнерго | Болховский | 0.4 | ВЛ | ВЛ-0,4кВ Клеймёново Ф1КТП№127 | VN004-95705208 |  |  | 1985 | 2012 | [12 empty] | СОЗД | 12005167 | 1985-08-15 | 2012-07-31 | 2017-07-30 | bar: Месяц проведения технического освидетельствования 07
44 | ПАО МРСК Центра | Орелэнерго | Болховский | 0.4 | ВЛ | ВЛ-0,4кВ Архангельский Ф1КТП№233 | VN004-95705204 |  |  | 1985 | 2012 | [12 empty] | СОЗД | 12004977 | 1985-08-15 | 2012-08-31 | 2017-08-30 | bar: Месяц проведения технического освидетельствования 08
45 | ПАО МРСК Центра | Орелэнерго | Болховский | 0.4 | ВЛ | ВЛ-0,4кВ Архангельский Ф2КТП№233 | VN004-95705205 |  |  | 1985 | 2012 | [12 empty] | СОЗД | 12004977 | 1985-08-15 | 2012-08-31 | 2017-08-30 | bar: Месяц проведения технического освидетельствования 08
46 | ПАО МРСК Центра | Орелэнерго | Болховский | 0.4 | ВЛ | ВЛ-0,4кВ Архангельский Ф3КТП№233 | VN004-95705206 |  |  | 1985 | 2012 | [12 empty] | СОЗД | 12004977 | 1985-08-15 | 2012-08-31 | 2017-08-30 | bar: Месяц проведения технического освидетельствования 08
47 | ПАО МРСК Центра | Орелэнерго | Болховский | 0.4 | ВЛ | ВЛ-0,4кВ Крещенский (дома) Ф1КТП№234 | VN004-95705202 |  |  | 1963 | 2012 | [12 empty] | СОЗД | 12005076 | 1963-08-15 | 2012-08-31 | 2017-08-30 | bar: Месяц проведения технического освидетельствования 08
48 | ПАО МРСК Центра | Орелэнерго | Болховский | 0.4 | ВЛ | ВЛ-0,4кВ Крещенский (дома) Ф2КТП№234 | VN004-95705203 |  |  | 1963 | 2012 | [12 empty] | СОЗД | 12005076 | 1963-08-15 | 2012-08-31 | 2017-08-30 | bar: Месяц проведения технического освидетельствования 08
49 | ПАО МРСК Центра | Орелэнерго | Болховский | 0.4 | ВЛ | ВЛ-0,4 кВ Кр.Знаменка Ф1КТП№194 | VN004-95705269 |  |  | 1963 | 2012 | [12 empty] | СОЗД | 12005021 | 1963-08-15 | 2012-08-31 | 2017-08-30 | bar: Месяц проведения технического освидетельствования 08
50 | ПАО МРСК Центра | Орелэнерго | Болховский | 0.4 | ВЛ | ВЛ-0,4 кВ Кр.Знаменка Ф2КТП№194 | VN004-95705270 |  |  | 1963 | 2012 | [12 empty] | СОЗД | 12005021 | 1963-08-15 | 2012-08-31 | 2017-08-30 | bar: Месяц проведения технического освидетельствования 08
51 | ПАО МРСК Центра | Орелэнерго | Болховский | 0.4 | ВЛ | ВЛ-0,4 кВ Кр.Знаменка Ф3КТП№194 | VN004-95705271 |  |  | 1963 | 2012 | [12 empty] | СОЗД | 12005021 | 1963-08-15 | 2012-08-31 | 2017-08-30 | bar: Месяц проведения технического освидетельствования 08
52 | ПАО МРСК Центра | Орелэнерго | Болховский | 0.4 | ВЛ | ВЛ-0,4кВ Снегирёва Ф1 КТП№262 | VN004-95705589 |  |  | 1984 | 2012 | [12 empty] | СОЗД | 12004982 | 1984-08-15 | 2012-08-31 | 2017-08-30 | bar: Месяц проведения технического освидетельствования 08
53 | ПАО МРСК Центра | Орелэнерго | Болховский | 0.4 | ВЛ | ВЛ-0,4кВ Алешня Ф1 КТП№260 | VN004-95705590 |  |  | 1962 | 2012 | [12 empty] | СОЗД | 12004982 | 1962-08-15 | 2012-08-31 | 2017-08-30 | bar: Месяц проведения технического освидетельствования 08
54 | ПАО МРСК Центра | Орелэнерго | Болховский | 0.4 | ВЛ | ВЛ-0,4кВ В. Радомка Ф1 КТП№266 | VN004-95705591 |  |  | 1977 | 2012 | [12 empty] | СОЗД | 12005092 | 1977-08-15 | 2012-09-30 | 2017-09-29 | bar: Месяц проведения технического освидетельствования 09
55 | ПАО МРСК Центра | Орелэнерго | Болховский | 0.4 | ВЛ | ВЛ-0,4кВ Середичи-3 ферма Ф1 КТП№269 | VN004-95705592 |  |  | 1980 | 2012 | [12 empty] | СОЗД | 12005093 | 1980-08-15 | 2012-09-30 | 2017-09-29 | bar: Месяц проведения технического освидетельствования 09
56 | ПАО МРСК Центра | Орелэнерго | Болховский | 0.4 | ВЛ | ВЛ-0,4кВ Середичи-3 ферма Ф2 КТП№269 | VN004-95705593 |  |  | 1980 | 2012 | [12 empty] | СОЗД | 12005093 | 1980-08-15 | 2012-09-30 | 2017-09-29 | bar: Месяц проведения технического освидетельствования 09
57 | ПАО МРСК Центра | Орелэнерго | Болховский | 0.4 | ВЛ | ВЛ-0,4кВ Середичи-3 ферма Ф3 КТП№269 | VN004-95705594 |  |  | 1980 | 2012 | [12 empty] | СОЗД | 12005093 | 1980-08-15 | 2012-09-30 | 2017-09-29 | bar: Месяц проведения технического освидетельствования 09
58 | ПАО МРСК Центра | Орелэнерго | Болховский | 0.4 | ВЛ | ВЛ-0,4кВ Н. Радомка Ф1 КТП№265 | VN004-95705595 |  |  | 1977 | 2012 | [12 empty] | СОЗД | 12005093 | 1977-08-15 | 2012-09-30 | 2017-09-29 | bar: Месяц проведения технического освидетельствования 09
59 | ПАО МРСК Центра | Орелэнерго | Болховский | 0.4 | ВЛ | ВЛ-0,4кВ Хутор Ф1 КТП№264 | VN004-95705596 |  |  | 1986 | 2012 | [12 empty] | СОЗД | 12004982 | 1986-08-15 | 2012-09-30 | 2017-09-29 | bar: Месяц проведения технического освидетельствования 09
60 | ПАО МРСК Центра | Орелэнерго | Болховский | 0.4 | ВЛ | ВЛ-0,4кВ Хутор Ф2 КТП№264 | VN004-95705597 |  |  | 1986 | 2012 | [12 empty] | СОЗД | 12004982 | 1986-08-15 | 2012-09-30 | 2017-09-29 | bar: Месяц проведения технического освидетельствования 09
61 | ПАО МРСК Центра | Орелэнерго | Болховский | 0.4 | ВЛ | ВЛ-0,4кВ Середичи база Ф1 КТП№267 | VN004-95705598 |  |  | 1980 | 2012 | [12 empty] | СОЗД | 12005093 | 1980-08-15 | 2012-09-30 | 2017-09-29 | bar: Месяц проведения технического освидетельствования 09
62 | ПАО МРСК Центра | Орелэнерго | Болховский | 0.4 | ВЛ | ВЛ-0,4кВ Середичи база Ф2 КТП№267 | VN004-95705599 |  |  | 1980 | 2012 | [12 empty] | СОЗД | 12005093 | 1980-08-15 | 2012-09-30 | 2017-09-29 | bar: Месяц проведения технического освидетельствования 09
63 | ПАО МРСК Центра | Орелэнерго | Болховский | 0.4 | ВЛ | ВЛ-0,4кВ Середичи база Ф3 КТП№267 | VN004-95705600 |  |  | 1980 | 2012 | [12 empty] | СОЗД | 12005093 | 1980-08-15 | 2012-09-30 | 2017-09-29 | bar: Месяц проведения технического освидетельствования 09
64 | ПАО МРСК Центра | Орелэнерго | Болховский | 0.4 | ВЛ | ВЛ-0,4кВ Середичи дома Ф1 КТП№268 | VN004-95705601 |  |  | 1980 | 2012 | [12 empty] | СОЗД | 12005093 | 1980-08-15 | 2012-09-30 | 2017-09-29 | bar: Месяц проведения технического освидетельствования 09
65 | ПАО МРСК Центра | Орелэнерго | Болховский | 0.4 | ВЛ | ВЛ-0,4кВ Середичи дома Ф2 КТП№268 | VN004-95705602 |  |  | 1980 | 2012 | [12 empty] | СОЗД | 12005093 | 1980-08-15 | 2012-09-30 | 2017-09-29 | bar: Месяц проведения технического освидетельствования 09
66 | ПАО МРСК Центра | Орелэнерго | Болховский | 0.4 | ВЛ | ВЛ-0,4кВ Середичи дома Ф3 КТП№268 | VN004-95705603 |  |  | 1980 | 2012 | [12 empty] | СОЗД | 12005093 | 1980-08-15 | 2012-09-30 | 2017-09-29 | bar: Месяц проведения технического освидетельствования 09
67 | ПАО МРСК Центра | Орелэнерго | Болховский | 10/0,4 | КТП | МТП-10кВ № 12(Лутавинова) Ф№5Болхов | TP010-0056706 |  |  | 1982 | 2012 | [12 empty] | СОЗД | 13006297 | 1982-08-15 | 2012-03-31 | 2017-03-30 | bar: Месяц проведения технического освидетельствования 03
68 | ПАО МРСК Центра | Орелэнерго | Болховский | 10/0,4 | КТП | КТП-10кВ № 14(Дички) Ф№5Болхов | TP010-0056674 |  |  | 1964 | 2012 | [12 empty] | СОЗД | 13006291 | 1964-08-15 | 2012-03-31 | 2017-03-30 | bar: Месяц проведения технического освидетельствования 03
69 | ПАО МРСК Центра | Орелэнерго | Болховский | 10/0,4 | КТП | КТП-10кВ № 177(Васькова) Ф№5Болхов | TP010-0056487 |  |  | 1985 | 2012 | [12 empty] | СОЗД | 13006552 | 1985-08-15 | 2012-03-31 | 2017-03-30 | bar: Месяц проведения технического освидетельствования 03
70 | ПАО МРСК Центра | Орелэнерго | Болховский | 10/0,4 | КТП | КТП-10кВ № 179(Черногрязка) Ф№5Болхов | TP010-0056496 |  |  | 1986 | 2012 | [12 empty] | СОЗД | 13006312 | 1986-08-15 | 2012-03-31 | 2017-03-30 | bar: Месяц проведения технического освидетельствования 03
71 | ПАО МРСК Центра | Орелэнерго | Болховский | 10/0,4 | КТП | КТП-10кВ № 238(Лыкова) Ф№5Болхов | TP010-0056523 |  |  | 1984 | 2012 | [12 empty] | СОЗД | 13006318 | 1984-08-15 | 2012-04-30 | 2017-04-29 | bar: Месяц проведения технического освидетельствования 04
72 | ПАО МРСК Центра | Орелэнерго | Болховский | 10/0,4 | КТП | КТП-10кВ № 212(Черногрязка2) Ф№5Болхов | TP010-0056554 |  |  | 1962 | 2012 | [12 empty] | СОЗД | 13006643 | 1962-08-15 | 2012-04-30 | 2017-04-29 | bar: Месяц проведения технического освидетельствования 04
73 | ПАО МРСК Центра | Орелэнерго | Болховский | 10/0,4 | КТП | КТП-10кВ № 240(Наседкина2) Ф№5Болхов | TP010-0056562 |  |  | 1984 | 2012 | [12 empty] | СОЗД | 13006266 | 1984-08-15 | 2012-04-30 | 2017-04-29 | bar: Месяц проведения технического освидетельствования 04
74 | ПАО МРСК Центра | Орелэнерго | Болховский | 10/0,4 | КТП | КТП-10кВ № 21(Наседкина1) Ф№5Болхов | TP010-0056571 |  |  | 1986 | 2012 | [12 empty] | СОЗД | 13006910 | 1986-08-15 | 2012-04-30 | 2017-04-29 | bar: Месяц проведения технического освидетельствования 04
75 | ПАО МРСК Центра | Орелэнерго | Болховский | 10/0,4 | КТП | КТП-10кВ №145(Струково) Ф№24Болхов | TP010-0057291 |  |  | 1986 | 2012 | [12 empty] | СОЗД | 13006858 | 1986-07-03 | 2012-05-31 | 2017-05-30 | bar: Месяц проведения технического освидетельствования 05
76 | ПАО МРСК Центра | Орелэнерго | Болховский | 10/0,4 | КТП | КТП-10кВ №146(Дулебина) Ф№24Болхов | TP010-0057297 |  |  | 1985 | 2012 | [12 empty] | СОЗД | 13006446 | 1985-07-03 | 2012-05-31 | 2017-05-30 | bar: Месяц проведения технического освидетельствования 05
77 | ПАО МРСК Центра | Орелэнерго | Болховский | 10/0,4 | КТП | КТП-10кВ №222(Струкова) Ф№24Болхов | TP010-0057299 |  |  | 1964 | 2012 | [12 empty] | СОЗД | 13006942 | 1964-07-23 | 2012-05-31 | 2017-05-30 | bar: Месяц проведения технического освидетельствования 05
78 | ПАО МРСК Центра | Орелэнерго | Болховский | 10/0,4 | КТП | КТП-10кВ №224(Щигры) Ф№24Болхов | TP010-0057306 |  |  | 1985 | 2012 | [12 empty] | СОЗД | 13006448 | 1985-06-17 | 2012-05-31 | 2017-05-30 | bar: Месяц проведения технического освидетельствования 05
79 | ПАО МРСК Центра | Орелэнерго | Болховский | 10/0,4 | КТП | КТП-10кВ №223(Струкова) Ф№24Болхов | TP010-0057302 |  |  | 1985 | 2012 | [12 empty] | СОЗД | 13006849 | 1985-06-17 | 2012-06-30 | 2017-06-29 | bar: Месяц проведения технического освидетельствования 06
80 | ПАО МРСК Центра | Орелэнерго | Болховский | 10/0,4 | КТП | КТП-10кВ №210(Струкова) Ф№24Болхов | TP010-0057304 |  |  | 1985 | 2012 | [12 empty] | СОЗД | 13006665 | 1985-06-17 | 2012-06-30 | 2017-06-29 | bar: Месяц проведения технического освидетельствования 06
81 | ПАО МРСК Центра | Орелэнерго | Болховский | 10/0,4 | КТП | КТП-10кВ №243(Орс) Ф№25Болхов | TP010-0057321 |  |  | 1985 | 2012 | [12 empty] | СОЗД | 13006326 | 1985-06-17 | 2012-06-30 | 2017-06-29 | bar: Месяц проведения технического освидетельствования 06
82 | ПАО МРСК Центра | Орелэнерго | Болховский | 10/0,4 | КТП | ЗТП-10кВ №143(Кирпич.з.)ф№25Болхов | TP010-0118806 |  |  | 1982 | 2012 | [12 empty] | СОЗД | 13006432 | 1982-08-15 | 2012-06-30 | 2017-06-29 | bar: Месяц проведения технического освидетельствования 06
83 | ПАО МРСК Центра | Орелэнерго | Болховский | 10/0,4 | КТП | КТП-10кВ №144(Арнаутова) Ф№25Болхов | TP010-0057330 |  |  | 1977 | 2012 | [12 empty] | СОЗД | 13006611 | 1977-06-17 | 2012-06-30 | 2017-06-29 | bar: Месяц проведения технического освидетельствования 06
84 | ПАО МРСК Центра | Орелэнерго | Болховский | 10/0,4 | КТП | КТП-10кВ № 325 (Кр.Знам.) Ф№1 Кр. Зн. | TP010-0054298 |  |  | 1985 | 2012 | [12 empty] | СОЗД | 13006682 | 1985-08-14 | 2012-07-31 | 2017-07-30 | bar: Месяц проведения технического освидетельствования 07
85 | ПАО МРСК Центра | Орелэнерго | Болховский | 10/0,4 | КТП | КТП-10кВ № 124 (Н.Жизнь.) Ф№1 Кр. Зн. | TP010-0054336 |  |  | 1985 | 2012 | [12 empty] | СОЗД | 13006328 | 1985-08-14 | 2012-07-31 | 2017-07-30 | bar: Месяц проведения технического освидетельствования 07
86 | ПАО МРСК Центра | Орелэнерго | Болховский | 10/0,4 | КТП | КТП-10кВ № 231 (Федосеевка) Ф№1 Кр. Зн. | TP010-0054351 |  |  | 1985 | 2012 | [12 empty] | СОЗД | 13006320 | 1985-08-14 | 2012-07-31 | 2017-07-30 | bar: Месяц проведения технического освидетельствования 07
87 | ПАО МРСК Центра | Орелэнерго | Болховский | 10/0,4 | КТП | КТП-10кВ № 128 (Лунёвка) Ф№ 1Кр. Зн. | TP010-0054369 |  |  | 1985 | 2012 | [12 empty] | СОЗД | 13006384 | 1985-08-14 | 2012-07-31 | 2017-07-30 | bar: Месяц проведения технического освидетельствования 07
88 | ПАО МРСК Центра | Орелэнерго | Болховский | 10/0,4 | КТП | КТП-10кВ № 127 (Клеймёново) Ф№1 Кр. Зн. | TP010-0054396 |  |  | 1985 | 2012 | [12 empty] | СОЗД | 13006622 | 1985-08-14 | 2012-07-31 | 2017-07-30 | bar: Месяц проведения технического освидетельствования 07
89 | ПАО МРСК Центра | Орелэнерго | Болховский | 10/0,4 | КТП | КТП-10кВ № 233 (Архангельский) Ф№1Кр.Зн. | TP010-0054410 |  |  | 1985 | 2012 | [12 empty] | СОЗД | 13006847 | 1985-08-14 | 2012-08-31 | 2017-08-30 | bar: Месяц проведения технического освидетельствования 08
90 | ПАО МРСК Центра | Орелэнерго | Болховский | 10/0,4 | КТП | КТП-10кВ № 234 (Крещенский 1) Ф№1Кр.Зн. | TP010-0054432 |  |  | 1963 | 2012 | [12 empty] | СОЗД | 13006411 | 1963-08-14 | 2012-08-31 | 2017-08-30 | bar: Месяц проведения технического освидетельствования 08
91 | ПАО МРСК Центра | Орелэнерго | Болховский | 10/0,4 | КТП | КТП-10кВ № 194(Кр. Зн.) Ф№15Кр.Зн. | TP010-0054937 |  |  | 1963 | 2012 | [12 empty] | СОЗД | 13006925 | 1963-08-14 | 2012-08-31 | 2017-08-30 | bar: Месяц проведения технического освидетельствования 08
92 | ПАО МРСК Центра | Орелэнерго | Болховский | 10/0,4 | КТП | КТП-10кВ № 262(Снегирёва) Ф№2 Гнездилово | TP010-0056005 |  |  | 1984 | 2012 | [12 empty] | СОЗД | 13006647 | 1984-08-15 | 2012-08-31 | 2017-08-30 | bar: Месяц проведения технического освидетельствования 08
93 | ПАО МРСК Центра | Орелэнерго | Болховский | 10/0,4 | КТП | КТП-10кВ № 260(Алешня) Ф№2 Гнездилово | TP010-0056030 |  |  | 1962 | 2012 | [12 empty] | СОЗД | 13006515 | 1962-08-15 | 2012-08-31 | 2017-08-30 | bar: Месяц проведения технического освидетельствования 08
94 | ПАО МРСК Центра | Орелэнерго | Болховский | 10/0,4 | КТП | КТП-10кВ № 266(В. Радомка) Ф№4Гнездилово | TP010-0056040 |  |  | 1977 | 2012 | [12 empty] | СОЗД | 13006655 | 1977-08-15 | 2012-09-30 | 2017-09-29 | bar: Месяц проведения технического освидетельствования 09
95 | ПАО МРСК Центра | Орелэнерго | Болховский | 10/0,4 | КТП | КТП-10кВ № 269(Середичи) Ф№4Гнездилово | TP010-0056054 |  |  | 1980 | 2012 | [12 empty] | СОЗД | 13006657 | 1980-08-15 | 2012-09-30 | 2017-09-29 | bar: Месяц проведения технического освидетельствования 09
96 | ПАО МРСК Центра | Орелэнерго | Болховский | 10/0,4 | КТП | КТП-10кВ № 265(Н. Радомка) Ф№4Гнездилово | TP010-0056061 |  |  | 1977 | 2012 | [12 empty] | СОЗД | 13006653 | 1977-08-15 | 2012-09-30 | 2017-09-29 | bar: Месяц проведения технического освидетельствования 09
97 | ПАО МРСК Центра | Орелэнерго | Болховский | 10/0,4 | КТП | КТП-10кВ № 264(Хутор) Ф№4Гнездилово | TP010-0056068 |  |  | 1986 | 2012 | [12 empty] | СОЗД | 13006649 | 1986-07-10 | 2012-09-30 | 2017-09-29 | bar: Месяц проведения технического освидетельствования 09
98 | ПАО МРСК Центра | Орелэнерго | Болховский | 10/0,4 | КТП | КТП-10кВ № 267(Середичи) Ф№4Гнездилово | TP010-0056076 |  |  | 1980 | 2012 | [12 empty] | СОЗД | 13006605 | 1980-07-10 | 2012-09-30 | 2017-09-29 | bar: Месяц проведения технического освидетельствования 09
99 | ПАО МРСК Центра | Орелэнерго | Болховский | 10/0,4 | КТП | КТП-10кВ № 268(Середичи) Ф№4Гнездилово | TP010-0056086 |  |  | 1980 | 2012 | [12 empty] | СОЗД | 13006614 | 1980-07-10 | 2012-09-30 | 2017-09-29 | bar: Месяц проведения технического освидетельствования 09
100 | ПАО МРСК Центра | Орелэнерго | Верховский | 0.4 | ВЛ | ВЛ 0,4кВ № 2 от КТП №6\Скор-7-250 д.Туровка | VN004-00039810 |  |  | 1976 | 2012 | [12 empty] | СОЗД | 12003505 | 1976-09-12 | 2012-02-29 | 2017-02-28 | bar: Месяц проведения технического освидетельствования 02
101 | ПАО МРСК Центра | Орелэнерго | Верховский | 0.4 | ВЛ | ВЛ 0,4кВ № 1 от ТП №7\Скор-7-60 д.Завайлово | VN004-00039813 |  |  | 1975 | 2012 | [12 empty] | СОЗД | 12003505 | 1975-07-28 | 2012-02-29 | 2017-02-28 | bar: Месяц проведения технического освидетельствования 02
102 | ПАО МРСК Центра | Орелэнерго | Верховский | 0.4 | ВЛ | ВЛ 0,4кВ № 2 от ТП №7\Скор-7-60 д.Завайлово | VN004-00039816 |  |  | 1976 | 2012 | [12 empty] | СОЗД | 12003505 | 1976-04-12 | 2012-02-29 | 2017-02-28 | bar: Месяц проведения технического освидетельствования 02
103 | ПАО МРСК Центра | Орелэнерго | Верховский | 0.4 | ВЛ | ВЛ 0,4кВ № 1от ТП №10\Скор-7-60 д.Кубановка | VN004-00039819 |  |  | 1976 | 2012 | [12 empty] | СОЗД | 12003505 | 1976-07-12 | 2012-02-29 | 2017-02-28 | bar: Месяц проведения технического освидетельствования 02
104 | ПАО МРСК Центра | Орелэнерго | Верховский | 0.4 | ВЛ | ВЛ 0,4кВ № 2 от ТП №10\Скор-7-60 д.Кубановка | VN004-00039824 |  |  | 1976 | 2012 | [12 empty] | СОЗД | 12003505 | 1976-09-12 | 2012-03-31 | 2017-03-30 | bar: Месяц проведения технического освидетельствования 03
105 | ПАО МРСК Центра | Орелэнерго | Верховский | 0.4 | ВЛ | ВЛ 0,4кВ № 1 от ТП №9\Скор-7-60 д.Дишня | VN004-00039826 |  |  | 1976 | 2012 | [12 empty] | СОЗД | 12003505 | 1976-07-12 | 2012-03-31 | 2017-03-30 | bar: Месяц проведения технического освидетельствования 03
106 | ПАО МРСК Центра | Орелэнерго | Верховский | 0.4 | ВЛ | ВЛ 0,4кВ № 2 от ТП №9\Скор-7-60 д.Дишня | VN004-00039829 |  |  | 1976 | 2012 | [12 empty] | СОЗД | 12003505 | 1976-04-12 | 2012-03-31 | 2017-03-30 | bar: Месяц проведения технического освидетельствования 03
107 | ПАО МРСК Центра | Орелэнерго | Верховский | 0.4 | ВЛ | ВЛ 0,4кВ № 1 от ТП №1\Скор-15-250 д.Корсунь | VN004-00039903 |  |  | 1989 | 2012 | [12 empty] | СОЗД | 12003447 | 1989-06-05 | 2012-03-31 | 2017-03-30 | bar: Месяц проведения технического освидетельствования 03
108 | ПАО МРСК Центра | Орелэнерго | Верховский | 0.4 | ВЛ | ВЛ 0,4кВ № 2 от ТП № 1\Скор-15-60д.Корсунь | VN004-00039904 |  |  | 1976 | 2012 | [12 empty] | СОЗД | 12003447 | 1976-04-12 | 2012-03-31 | 2017-03-30 | bar: Месяц проведения технического освидетельствования 03
109 | ПАО МРСК Центра | Орелэнерго | Верховский | 0.4 | ВЛ | ВЛ 0,4кВ № 1 от ТП №2\Скор-15-250дКорсунь | VN004-00039905 |  |  | 1975 | 2012 | [12 empty] | СОЗД | 12003447 | 1975-07-12 | 2012-04-30 | 2017-04-29 | bar: Месяц проведения технического освидетельствования 04
110 | ПАО МРСК Центра | Орелэнерго | Верховский | 0.4 | ВЛ | ВЛ 0,4кВ № 2 от ТП № 2\Скор-15-250дКорсунь | VN004-00039906 |  |  | 1976 | 2012 | [12 empty] | СОЗД | 12003447 | 1976-04-12 | 2012-04-30 | 2017-04-29 | bar: Месяц проведения технического освидетельствования 04
111 | ПАО МРСК Центра | Орелэнерго | Верховский | 0.4 | ВЛ | ВЛ 0,4кВ № 1 от ТП №3\Скор-15-63 дФедоровка | VN004-00039908 |  |  | 1975 | 2012 | [12 empty] | СОЗД | 12003447 | 1975-07-12 | 2012-04-30 | 2017-04-29 | bar: Месяц проведения технического освидетельствования 04
112 | ПАО МРСК Центра | Орелэнерго | Верховский | 0.4 | ВЛ | ВЛ 0,4кВ № 2 от ТП № 3\Скор-15-63 дФедоровка | VN004-00039909 |  |  | 1976 | 2012 | [12 empty] | СОЗД | 12003447 | 1976-04-12 | 2012-04-30 | 2017-04-29 | bar: Месяц проведения технического освидетельствования 04
113 | ПАО МРСК Центра | Орелэнерго | Верховский | 0.4 | ВЛ | ВЛ 0,4кВ № 1 от ТП №4\Скор-15-10 дКликунов | VN004-00039910 |  |  | 1989 | 2012 | [12 empty] | СОЗД | 12003447 | 1989-06-05 | 2012-04-30 | 2017-04-29 | bar: Месяц проведения технического освидетельствования 04
114 | ПАО МРСК Центра | Орелэнерго | Верховский | 0.4 | ВЛ | ВЛ 0,4кВ № 1 от ТП №5\Скор-15-63дВорошилово | VN004-00039911 |  |  | 1975 | 2012 | [12 empty] | СОЗД | 12003447 | 1975-07-12 | 2012-05-31 | 2017-05-30 | bar: Месяц проведения технического освидетельствования 05
115 | ПАО МРСК Центра | Орелэнерго | Верховский | 0.4 | ВЛ | ВЛ 0,4кВ № 1 от ТП №7\Скор-15-400дКорсунь | VN004-00039913 |  |  | 1975 | 2012 | [12 empty] | СОЗД | 12003447 | 1975-07-12 | 2012-05-31 | 2017-05-30 | bar: Месяц проведения технического освидетельствования 05
116 | ПАО МРСК Центра | Орелэнерго | Верховский | 0.4 | ВЛ | ВЛ 0,4кВ № 2 от ТП № 7\Скор-15-400дКорсунь | VN004-00039916 |  |  | 1976 | 2012 | [12 empty] | СОЗД | 12003447 | 1976-04-12 | 2012-05-31 | 2017-05-30 | bar: Месяц проведения технического освидетельствования 05
117 | ПАО МРСК Центра | Орелэнерго | Верховский | 0.4 | ВЛ | ВЛ 0,4кВ № 1 от КТП №8\Скор-15-400дКорсунь | VN004-00039917 |  |  | 1975 | 2012 | [12 empty] | СОЗД | 12003447 | 1975-07-12 | 2012-05-31 | 2017-05-30 | bar: Месяц проведения технического освидетельствования 05
118 | ПАО МРСК Центра | Орелэнерго | Верховский | 0.4 | ВЛ | ВЛ 0,4кВ № 2 от ТП № 8\Скор-15-400дКорсунь | VN004-00039919 |  |  | 1975 | 2012 | [12 empty] | СОЗД | 12003447 | 1975-07-12 | 2012-05-31 | 2017-05-30 | bar: Месяц проведения технического освидетельствования 05
119 | ПАО МРСК Центра | Орелэнерго | Верховский | 0.4 | ВЛ | ВЛ 0,4кВ № 2 от ТП №9\Скор-15-400 д.Корсунь | VN004-00039920 |  |  | 1990 | 2012 | [12 empty] | СОЗД | 12003447 | 1990-06-05 | 2012-06-30 | 2017-06-29 | bar: Месяц проведения технического освидетельствования 06
120 | ПАО МРСК Центра | Орелэнерго | Верховский | 0.4 | ВЛ | ВЛ 0,4кВ № 1 от КТП № 9\Скор-15-400дКорсунь | VN004-00039921 |  |  | 1976 | 2012 | [12 empty] | СОЗД | 12003447 | 1976-04-12 | 2012-06-30 | 2017-06-29 | bar: Месяц проведения технического освидетельствования 06
121 | ПАО МРСК Центра | Орелэнерго | Верховский | 0.4 | ВЛ | ВЛ 0,4кВ № 1 от ТП №10\Скор-15-250 дКорсунь | VN004-00039923 |  |  | 1989 | 2012 | [12 empty] | СОЗД | 12003447 | 1989-06-05 | 2012-06-30 | 2017-06-29 | bar: Месяц проведения технического освидетельствования 06
122 | ПАО МРСК Центра | Орелэнерго | Верховский | 0.4 | ВЛ | ВЛ 0,4кВ № 2 от ТП № 10Скор-15-250дКорсунь | VN004-00039924 |  |  | 1976 | 2012 | [12 empty] | СОЗД | 12003447 | 1976-04-12 | 2012-06-30 | 2017-06-29 | bar: Месяц проведения технического освидетельствования 06
123 | ПАО МРСК Центра | Орелэнерго | Верховский | 0.4 | ВЛ | ВЛ 0,4кВ № 3 от ТП № 10Скор-15-250дКорсунь | VN004-00039926 |  |  | 1977 | 2012 | [12 empty] | СОЗД | 12003447 | 1977-05-12 | 2012-06-30 | 2017-06-29 | bar: Месяц проведения технического освидетельствования 06
124 | ПАО МРСК Центра | Орелэнерго | Верховский | 0.4 | ВЛ | ВЛ 0,4кВ № 1 от ТП №1\С-6-100 Скородное | VN004-00038011 |  |  | 1972 | 2012 | [12 empty] | СОЗД | 12003666 | 1972-06-05 | 2012-07-31 | 2017-07-30 | bar: Месяц проведения технического освидетельствования 07
125 | ПАО МРСК Центра | Орелэнерго | Верховский | 0.4 | ВЛ | ВЛ 0,4кВ № 1 от КТП №2\Скор-6-160 дСкородное | VN004-00039931 |  |  | 1975 | 2012 | [12 empty] | СОЗД | 12003436 | 1975-03-01 | 2012-07-31 | 2017-07-30 | bar: Месяц проведения технического освидетельствования 07
126 | ПАО МРСК Центра | Орелэнерго | Верховский | 0.4 | ВЛ | ВЛ 0,4кВ № 2 от КТП №2\Скор-6-160 д.Скородное | VN004-00039934 |  |  | 1976 | 2012 | [12 empty] | СОЗД | 12003435 | 1976-04-12 | 2012-07-31 | 2017-07-30 | bar: Месяц проведения технического освидетельствования 07
127 | ПАО МРСК Центра | Орелэнерго | Верховский | 0.4 | ВЛ | ВЛ 0,4кВ № 1 от ТП №3\Скор-6-100дВиргуновка | VN004-00039935 |  |  | 1975 | 2012 | [12 empty] | СОЗД | 12003514 | 1975-07-12 | 2012-07-31 | 2017-07-30 | bar: Месяц проведения технического освидетельствования 07
128 | ПАО МРСК Центра | Орелэнерго | Верховский | 0.4 | ВЛ | ВЛ 0,4кВ № 2 от ТП № 3\Скор-6-100дВиргуновка | VN004-00039936 |  |  | 1976 | 2012 | [12 empty] | СОЗД | 12003514 | 1976-04-12 | 2012-07-31 | 2017-07-30 | bar: Месяц проведения технического освидетельствования 07
129 | ПАО МРСК Центра | Орелэнерго | Верховский | 0.4 | ВЛ | ВЛ 0,4кВ № 1 от ТП №4\Скор-6-250дПервое мая | VN004-00039937 |  |  | 1975 | 2012 | [12 empty] | СОЗД | 12004080 | 1975-07-12 | 2012-08-31 | 2017-08-30 | bar: Месяц проведения технического освидетельствования 08
130 | ПАО МРСК Центра | Орелэнерго | Верховский | 0.4 | ВЛ | ВЛ 0,4кВ № 2 от ТП № 4\Скор-6-250дПервое мая | VN004-00039939 |  |  | 1976 | 2012 | [12 empty] | СОЗД | 12004080 | 1976-04-12 | 2012-08-31 | 2017-08-30 | bar: Месяц проведения технического освидетельствования 08
131 | ПАО МРСК Центра | Орелэнерго | Верховский | 0.4 | ВЛ | ВЛ 0,4кВ № 3 от ТП № 4\Скор-6-250дПервое мая | VN004-00039942 |  |  | 1977 | 2012 | [12 empty] | СОЗД | 12004080 | 1977-05-12 | 2012-08-31 | 2017-08-30 | bar: Месяц проведения технического освидетельствования 08
132 | ПАО МРСК Центра | Орелэнерго | Верховский | 0.4 | ВЛ | ВЛ 0,4кВ № 1 от ТП №1\Скор-12-250 кВа Дол-1 | VN004-00039959 |  |  | 1976 | 2012 | [12 empty] | СОЗД | 12003504 | 1976-07-12 | 2012-08-31 | 2017-08-30 | bar: Месяц проведения технического освидетельствования 08
133 | ПАО МРСК Центра | Орелэнерго | Верховский | 0.4 | ВЛ | ВЛ 0,4кВ № 2 от ТП №1\Скор-12-250кВа Дол-1 | VN004-00039962 |  |  | 1976 | 2012 | [12 empty] | СОЗД | 12003504 | 1976-04-12 | 2012-08-31 | 2017-08-30 | bar: Месяц проведения технического освидетельствования 08
134 | ПАО МРСК Центра | Орелэнерго | Верховский | 0.4 | ВЛ | ВЛ 0,4кВ № 2 от ТП №2\Скор-12-100 д. Дол-2 | VN004-00039965 |  |  | 1977 | 2012 | [12 empty] | СОЗД | 12003503 | 1977-05-12 | 2012-09-30 | 2017-09-29 | bar: Месяц проведения технического освидетельствования 09
135 | ПАО МРСК Центра | Орелэнерго | Верховский | 0.4 | ВЛ | ВЛ 0,4кВ № 1 от ТП №2\Скор-12-100д Дол-2 | VN004-00039967 |  |  | 1976 | 2012 | [12 empty] | СОЗД | 12003503 | 1976-07-12 | 2012-09-30 | 2017-09-29 | bar: Месяц проведения технического освидетельствования 09
136 | ПАО МРСК Центра | Орелэнерго | Верховский | 0.4 | ВЛ | ВЛ 0,4кВ № 1 от ТП №1\С-16-100 Ключики | VN004-00038035 |  |  | 1972 | 2012 | [12 empty] | СОЗД | 12003666 | 1972-06-05 | 2012-09-30 | 2017-09-29 | bar: Месяц проведения технического освидетельствования 09
137 | ПАО МРСК Центра | Орелэнерго | Верховский | 0.4 | ВЛ | ВЛ 0,4кВ № 2 от ТП №1\С-16-100 д.Ключики | VN004-00038044 |  |  | 1972 | 2012 | [12 empty] | СОЗД | 12003666 | 1972-05-25 | 2012-09-30 | 2017-09-29 | bar: Месяц проведения технического освидетельствования 09
138 | ПАО МРСК Центра | Орелэнерго | Верховский | 0.4 | ВЛ | ВЛ 0,4кВ № 3 от КТП №1\С-16-100 Ключики | VN004-00038053 |  |  | 1973 | 2012 | [12 empty] | СОЗД | 12003666 | 1973-07-22 | 2012-09-30 | 2017-09-29 | bar: Месяц проведения технического освидетельствования 09
139 | ПАО МРСК Центра | Орелэнерго | Верховский | 0.4 | ВЛ | ВЛ 0,4кВ № 2 от ТП №2\С-16-100 д.Лохматовка | VN004-00038060 |  |  | 1972 | 2012 | [12 empty] | СОЗД | 12003666 | 1972-05-25 | 2012-10-31 | 2017-10-30 | bar: Месяц проведения технического освидетельствования 10
140 | ПАО МРСК Центра | Орелэнерго | Верховский | 0.4 | ВЛ | ВЛ 0,4кВ № 1 от ТП №3\С-16-63д.Даменка | VN004-00038062 |  |  | 1972 | 2012 | [12 empty] | СОЗД | 12003666 | 1972-06-05 | 2012-10-31 | 2017-10-30 | bar: Месяц проведения технического освидетельствования 10
141 | ПАО МРСК Центра | Орелэнерго | Верховский | 0.4 | ВЛ | ВЛ 0,4кВ № 2 от ТП №3\С-16-63 д.Даменка | VN004-00038064 |  |  | 1972 | 2012 | [12 empty] | СОЗД | 12003666 | 1972-05-25 | 2012-10-31 | 2017-10-30 | bar: Месяц проведения технического освидетельствования 10
142 | ПАО МРСК Центра | Орелэнерго | Верховский | 0.4 | ВЛ | ВЛ 0,4кВ № 1 от ТП №4\С-16-100 д.Моховое | VN004-00038067 |  |  | 1973 | 2012 | [12 empty] | СОЗД | 12003666 | 1973-07-22 | 2012-10-31 | 2017-10-30 | bar: Месяц проведения технического освидетельствования 10
143 | ПАО МРСК Центра | Орелэнерго | Глазуновский | 0.4 | ВЛ | ВЛ 0,4кВ №1 от ТП 022 | VN004-95700578 |  |  | 1981 | 2012 | [12 empty] | СОЗД | 12008169 | 1981-08-11 | 2012-04-30 | 2017-04-29 | bar: Месяц проведения технического освидетельствования 04
144 | ПАО МРСК Центра | Орелэнерго | Глазуновский | 0.4 | ВЛ | ВЛ 0,4кВ № 1 от КТП Н-9-3-100 кВА | VN004-95711877 |  |  | 1991 | 2012 | [12 empty] | СОЗД | 12000213 | 1991-04-11 | 2012-04-30 | 2017-04-29 | bar: Месяц проведения технического освидетельствования 04
145 | ПАО МРСК Центра | Орелэнерго | Глазуновский | 10 | ВЛ | ВЛ 10кВ № 3 ПС Глазуновка-тяговая | VS010-0004741 |  |  | 1984 | 2012 | [12 empty] | СОЗД | 12002550 | 1984-11-12 | 2012-04-30 | 2017-04-29 | bar: Месяц проведения технического освидетельствования 04
146 | ПАО МРСК Центра | Орелэнерго | Глазуновский | 10 | ВЛ | ВЛ 10кВ № 1 ПС Новополево | VS010-0004828 |  |  | 1975 | 2012 | [12 empty] | СОЗД | 12002510 | 1975-12-22 | 2012-06-15 | 2017-03-31 | bar: Месяц проведения технического освидетельствования 03
147 | ПАО МРСК Центра | Орелэнерго | Глазуновский | 10 | ВЛ | ВЛ 10кВ № 7 ПС Новополево | VS010-0004832 |  |  | 1973 | 2012 | [12 empty] | СОЗД | 12002577 | 1973-12-22 | 2012-06-14 | 2017-03-31 | bar: Месяц проведения технического освидетельствования 03
148 | ПАО МРСК Центра | Орелэнерго | Глазуновский | 10 | ВЛ | ВЛ 10кВ № 8 ПС Новополево | VS010-0004836 |  |  | 1987 | 2012 | [12 empty] | СОЗД | 12002427 | 1987-12-22 | 2012-06-13 | 2017-03-31 | bar: Месяц проведения технического освидетельствования 03
149 | ПАО МРСК Центра | Орелэнерго | Глазуновский | 10 | ВЛ | ВЛ 10кВ № 9 ПС Новополево | VS010-0004837 |  |  | 1972 | 2012 | [12 empty] | СОЗД | 12002583 | 1972-12-22 | 2012-06-09 | 2017-03-31 | bar: Месяц проведения технического освидетельствования 03
150 | ПАО МРСК Центра | Орелэнерго | Глазуновский | 0.4 | ВЛ | ВЛ 0,4кВ № 1 от КТП НС-1-4-100 кВА | VN004-95711863 |  |  | 1977 | 2012 | [12 empty] | СОЗД | 12000245 | 1977-09-01 | 2012-05-31 | 2017-05-30 | bar: Месяц проведения технического освидетельствования 05
151 | ПАО МРСК Центра | Орелэнерго | Глазуновский | 0.4 | ВЛ | ВЛ 0,4кВ № 2 от КТП НС-1-4-100 кВА | VN004-95711864 |  |  | 1977 | 2012 | [12 empty] | СОЗД | 12000245 | 1977-09-01 | 2012-05-31 | 2017-05-30 | bar: Месяц проведения технического освидетельствования 05
152 | ПАО МРСК Центра | Орелэнерго | Глазуновский | 0.4 | ВЛ | ВЛ 0,4кВ № 1 от КТП НС-1-5-63 кВА | VN004-95711865 |  |  | 1984 | 2012 | [12 empty] | СОЗД | 12000212 | 1984-02-12 | 2012-06-30 | 2017-06-29 | bar: Месяц проведения технического освидетельствования 06
153 | ПАО МРСК Центра | Орелэнерго | Глазуновский | 0.4 | ВЛ | ВЛ 0,4кВ № 2 от КТП НС-1-5-63 кВА | VN004-95711866 |  |  | 1984 | 2012 | [12 empty] | СОЗД | 12000212 | 1984-02-12 | 2012-06-30 | 2017-06-29 | bar: Месяц проведения технического освидетельствования 06
154 | ПАО МРСК Центра | Орелэнерго | Глазуновский | 0.4 | ВЛ | ВЛ 0,4кВ № 1 от КТП НС-1-7-100 кВА | VN004-95711868 |  |  | 1979 | 2012 | [12 empty] | СОЗД | 12000208 | 1979-09-01 | 2012-06-30 | 2017-06-29 | bar: Месяц проведения технического освидетельствования 06
155 | ПАО МРСК Центра | Орелэнерго | Глазуновский | 0.4 | ВЛ | ВЛ 0,4кВ № 2 от КТП НС-1-7-100 кВА | VN004-95711870 |  |  | 1979 | 2012 | [12 empty] | СОЗД | 12000208 | 1979-09-01 | 2012-06-30 | 2017-06-29 | bar: Месяц проведения технического освидетельствования 06
156 | ПАО МРСК Центра | Орелэнерго | Глазуновский | 0.4 | ВЛ | ВЛ 0,4кВ № 3 от КТП НС-1-7-100 кВА | VN004-95711869 |  |  | 1979 | 2012 | [12 empty] | СОЗД | 12000208 | 1979-09-01 | 2012-06-30 | 2017-06-29 | bar: Месяц проведения технического освидетельствования 06
157 | ПАО МРСК Центра | Орелэнерго | Глазуновский | 0.4 | ВЛ | ВЛ 0,4кВ № 1 от КТП 023 (Л-11-1)-100 кВА | VN004-95711857 |  |  | 1965 | 2012 | [12 empty] | СОЗД | 12000245 | 1965-03-12 | 2012-06-30 | 2017-06-29 | bar: Месяц проведения технического освидетельствования 06
158 | ПАО МРСК Центра | Орелэнерго | Глазуновский | 0.4 | ВЛ | ВЛ 0,4кВ № 1 от КТП С-6-7-400 кВА | VN004-95711839 |  |  | 1963 | 2012 | [12 empty] | СОЗД | 12000174 | 1963-04-11 | 2012-07-31 | 2017-07-30 | bar: Месяц проведения технического освидетельствования 07
159 | ПАО МРСК Центра | Орелэнерго | Глазуновский | 0.4 | ВЛ | ВЛ 0,4кВ № 1 от КТП С-6-9-250 кВА | VN004-95711840 |  |  | 1986 | 2012 | [12 empty] | СОЗД | 12000251 | 1986-09-01 | 2012-07-31 | 2017-07-30 | bar: Месяц проведения технического освидетельствования 07
160 | ПАО МРСК Центра | Орелэнерго | Глазуновский | 0.4 | ВЛ | ВЛ 0,4кВ № 2 от КТП С-6-9-250 кВА | VN004-95711841 |  |  | 1986 | 2012 | [12 empty] | СОЗД | 12000251 | 1986-09-01 | 2012-07-31 | 2017-07-30 | bar: Месяц проведения технического освидетельствования 07
161 | ПАО МРСК Центра | Орелэнерго | Глазуновский | 0.4 | ВЛ | ВЛ 0,4к № 1 от КТП НС-4-12-160 кВА | VN004-95711845 |  |  | 1986 | 2012 | [12 empty] | СОЗД | 12000206 | 1986-09-01 | 2012-07-31 | 2017-07-30 | bar: Месяц проведения технического освидетельствования 07
162 | ПАО МРСК Центра | Орелэнерго | Глазуновский | 0.4 | ВЛ | ВЛ 0,4кВ № 2 от КТП НС-4-12-160 кВА | VN004-95711846 |  |  | 1986 | 2012 | [12 empty] | СОЗД | 12000206 | 1986-09-01 | 2012-07-31 | 2017-07-30 | bar: Месяц проведения технического освидетельствования 07
163 | ПАО МРСК Центра | Орелэнерго | Глазуновский | 0.4 | ВЛ | ВЛ 0,4кВ № 1 от КТП С-3-2-100 кВА | VN004-95711777 |  |  | 1973 | 2012 | [12 empty] | СОЗД | 12000769 | 1973-09-01 | 2012-08-31 | 2017-08-30 | bar: Месяц проведения технического освидетельствования 08
164 | ПАО МРСК Центра | Орелэнерго | Глазуновский | 0.4 | ВЛ | ВЛ 0,4кВ № 2 от КТП С-3-2-100 кВА | VN004-95711778 |  |  | 1973 | 2012 | [12 empty] | СОЗД | 12000185 | 1973-09-01 | 2012-08-31 | 2017-08-30 | bar: Месяц проведения технического освидетельствования 08
165 | ПАО МРСК Центра | Орелэнерго | Глазуновский | 0.4 | ВЛ | ВЛ 0,4к № 3 от КТП С-3-2-100 кВА | VN004-95711779 |  |  | 1973 | 2012 | [12 empty] | СОЗД | 12000769 | 1973-09-01 | 2012-08-31 | 2017-08-30 | bar: Месяц проведения технического освидетельствования 08
166 | ПАО МРСК Центра | Орелэнерго | Глазуновский | 0.4 | ВЛ | ВЛ 0,4к № 1 от КТП С-3-3-400 кВА | VN004-95711780 |  |  | 1973 | 2012 | [12 empty] | СОЗД | 12000189 | 1973-09-01 | 2012-08-31 | 2017-08-30 | bar: Месяц проведения технического освидетельствования 08
167 | ПАО МРСК Центра | Орелэнерго | Глазуновский | 0.4 | ВЛ | ВЛ 0,4кВ № 1 от КТП С-3-6-250 кВА | VN004-95711781 |  |  | 1973 | 2012 | [12 empty] | СОЗД | 12000185 | 1973-09-01 | 2012-08-31 | 2017-08-30 | bar: Месяц проведения технического освидетельствования 08
168 | ПАО МРСК Центра | Орелэнерго | Глазуновский | 0.4 | ВЛ | ВЛ 0,4кВ № 2 от КТП С-3-6-250 кВА | VN004-95711782 |  |  | 1973 | 2012 | [12 empty] | СОЗД | 12000185 | 1973-09-01 | 2012-08-31 | 2017-08-30 | bar: Месяц проведения технического освидетельствования 08
169 | ПАО МРСК Центра | Орелэнерго | Глазуновский | 0.4 | ВЛ | ВЛ 0,4кВ от КТП С-3-8-100 кВА | VN004-95711784 |  |  | 1981 | 2012 | [12 empty] | СОЗД | 12000235 | 1981-02-12 | 2012-09-30 | 2017-09-29 | bar: Месяц проведения технического освидетельствования 09
170 | ПАО МРСК Центра | Орелэнерго | Глазуновский | 0.4 | ВЛ | ВЛ 0,4кВ № 1 от КТП С-3-9-100 кВА | VN004-95711785 |  |  | 1973 | 2012 | [12 empty] | СОЗД | 12000236 | 1973-09-01 | 2012-09-30 | 2017-09-29 | bar: Месяц проведения технического освидетельствования 09
171 | ПАО МРСК Центра | Орелэнерго | Глазуновский | 0.4 | ВЛ | ВЛ 0,4кВ № 2 от КТП С-3-9-100 кВА | VN004-95711786 |  |  | 1973 | 2012 | [12 empty] | СОЗД | 12000235 | 1973-09-01 | 2012-09-30 | 2017-09-29 | bar: Месяц проведения технического освидетельствования 09
172 | ПАО МРСК Центра | Орелэнерго | Глазуновский | 0.4 | ВЛ | ВЛ 0,4кВ № 1 от КТП С-3-10-100 кВА | VN004-95711787 |  |  | 1981 | 2012 | [12 empty] | СОЗД | 12000236 | 1981-02-12 | 2012-09-30 | 2017-09-29 | bar: Месяц проведения технического освидетельствования 09
173 | ПАО МРСК Центра | Орелэнерго | Глазуновский | 0.4 | ВЛ | ВЛ 0,4кВ № 2 от КТП С-3-10-100 кВА | VN004-95711788 |  |  | 1981 | 2012 | [12 empty] | СОЗД | 12000236 | 1981-02-12 | 2012-09-30 | 2017-09-29 | bar: Месяц проведения технического освидетельствования 09
174 | ПАО МРСК Центра | Орелэнерго | Глазуновский | 0.4 | ВЛ | ВЛ 0,4кВ № 1 от КТП С-3-11-63 кВА | VN004-95711790 |  |  | 1973 | 2012 | [12 empty] | СОЗД | 12000186 | 1973-09-01 | 2012-04-30 | 2017-04-29 | bar: Месяц проведения технического освидетельствования 04
175 | ПАО МРСК Центра | Орелэнерго | Глазуновский | 0.4 | ВЛ | ВЛ 0,4кВ № 1 от КТП НС-7-1-100 кВА | VN004-95711761 |  |  | 1990 | 2012 | [12 empty] | СОЗД | 12000202 | 1990-09-30 | 2012-07-31 | 2017-07-30 | bar: Месяц проведения технического освидетельствования 07
176 | ПАО МРСК Центра | Орелэнерго | Глазуновский | 0.4 | ВЛ | ВЛ 0,4кВ № 2 от КТП НС-7-1-100 кВА | VN004-95711762 |  |  | 1990 | 2012 | [12 empty] | СОЗД | 12000202 | 1990-09-30 | 2012-07-31 | 2017-07-30 | bar: Месяц проведения технического освидетельствования 07
177 | ПАО МРСК Центра | Орелэнерго | Дмитровский | 10 | ВЛ | ВЛ 10кВ № 3 ПС Дмитровская | VS010-0005108 |  |  | 1969 | 2012 | [12 empty] | СОЗД | 12002067 | 1969-01-15 | 2012-12-04 | 2017-01-29 | bar: Месяц проведения технического освидетельствования 01
178 | ПАО МРСК Центра | Орелэнерго | Дмитровский | 10 | ВЛ | ВЛ 10кВ № 4 ПС Дмитровская | VS010-0005120 |  |  | 1961 | 2012 | [12 empty] | СОЗД | 12002554 | 1961-12-15 | 2012-03-21 | 2017-01-29 | bar: Месяц проведения технического освидетельствования 01
179 | ПАО МРСК Центра | Орелэнерго | Дмитровский | 0.4 | ВЛ | ВЛ 0,4кВ №1 от КТП Л-3-4 | VN004-95709452 |  |  | 1979 | 2012 | [12 empty] | СОЗД | 12001212 | 1979-01-01 | 2012-11-21 | 2017-01-29 | bar: Месяц проведения технического освидетельствования 01
180 | ПАО МРСК Центра | Орелэнерго | Дмитровский | 0.4 | ВЛ | ВЛ 0,4кВ №1 от КТП Л-3-8 | VN004-95709420 |  |  | 1978 | 2012 | [12 empty] | СОЗД | 12001212 | 1978-01-01 | 2012-11-21 | 2017-02-28 | bar: Месяц проведения технического освидетельствования 02
181 | ПАО МРСК Центра | Орелэнерго | Дмитровский | 0.4 | ВЛ | ВЛ 0,4кВ №1 от КТП Д-11-6 | VN004-95709494 |  |  | 1961 | 2012 | [12 empty] | СОЗД | 12001215 | 1961-01-01 | 2012-11-08 | 2017-02-28 | bar: Месяц проведения технического освидетельствования 02
182 | ПАО МРСК Центра | Орелэнерго | Дмитровский | 0.4 | ВЛ | ВЛ 0,4кВ №1 от КТП Д-5-22 | VN004-95709519 |  |  | 1987 | 2012 | [12 empty] | СОЗД | 12001131 | 1987-01-01 | 2012-11-14 | 2017-02-28 | bar: Месяц проведения технического освидетельствования 02
183 | ПАО МРСК Центра | Орелэнерго | Дмитровский | 0.4 | ВЛ | ВЛ 0,4кВ №1 от КТП Д-3-2 | VN004-95709664 |  |  | 1989 | 2012 | [12 empty] | СОЗД | 12001224 | 1989-01-01 | 2012-04-30 | 2017-02-28 | bar: Месяц проведения технического освидетельствования 02
184 | ПАО МРСК Центра | Орелэнерго | Дмитровский | 0.4 | ВЛ | ВЛ 0,4кВ №1 от КТП Д-11-13 | VN004-95709642 |  |  | 1981 | 2012 | [12 empty] | СОЗД | 12001227 | 1981-01-01 | 2012-11-21 | 2017-02-28 | bar: Месяц проведения технического освидетельствования 02
185 | ПАО МРСК Центра | Орелэнерго | Дмитровский | 0.4 | ВЛ | ВЛ 0,4кВ №1 от КТП Д-11-8 | VN004-95709639 |  |  | 1981 | 2012 | [12 empty] | СОЗД | 12001227 | 1981-01-01 | 2012-11-21 | 2017-02-28 | bar: Месяц проведения технического освидетельствования 02
186 | ПАО МРСК Центра | Орелэнерго | Дмитровский | 0.4 | ВЛ | ВЛ 0,4кВ №1 от КТП Д-5-18 | VN004-95709561 |  |  | 1980 | 2012 | [12 empty] | СОЗД | 12001288 | 1980-01-01 | 2012-02-29 | 2017-02-28 | bar: Месяц проведения технического освидетельствования 02
187 | ПАО МРСК Центра | Орелэнерго | Дмитровский | 0.4 | ВЛ | ВЛ 0,4кВ №1 от КТП Д-5-19 | VN004-95709568 |  |  | 1980 | 2012 | [12 empty] | СОЗД | 12001288 | 1980-01-01 | 2012-11-21 | 2017-03-31 | bar: Месяц проведения технического освидетельствования 03
188 | ПАО МРСК Центра | Орелэнерго | Дмитровский | 0.4 | ВЛ | ВЛ 0,4кВ №1 от КТП Д-5-10 | VN004-95709538 |  |  | 1974 | 2012 | [12 empty] | СОЗД | 12001292 | 1974-01-01 | 2012-03-31 | 2017-03-30 | bar: Месяц проведения технического освидетельствования 03
189 | ПАО МРСК Центра | Орелэнерго | Дмитровский | 0.4 | ВЛ | ВЛ 0,4кВ №1 от КТП Д-5-32 | VN004-95709545 |  |  | 1973 | 2012 | [12 empty] | СОЗД | 12001292 | 1973-01-01 | 2012-11-21 | 2017-03-31 | bar: Месяц проведения технического освидетельствования 03
190 | ПАО МРСК Центра | Орелэнерго | Дмитровский | 0.4 | ВЛ | ВЛ 0,4кВ №1 от КТП Д-5-33 | VN004-95709528 |  |  | 1973 | 2012 | [12 empty] | СОЗД | 12001149 | 1973-01-01 | 2012-06-30 | 2017-03-31 | bar: Месяц проведения технического освидетельствования 03
191 | ПАО МРСК Центра | Орелэнерго | Дмитровский | 0.4 | ВЛ | ВЛ 0,4кВ №1 от КТП Д-5-34 | VN004-95709533 |  |  | 1982 | 2012 | [12 empty] | СОЗД | 12001292 | 1982-01-01 | 2012-11-14 | 2017-03-31 | bar: Месяц проведения технического освидетельствования 03
192 | ПАО МРСК Центра | Орелэнерго | Дмитровский | 0.4 | ВЛ | ВЛ 0,4кВ №1 от КТП Д-5-3 | VN004-95709548 |  |  | 1973 | 2012 | [12 empty] | СОЗД | 12001215 | 1973-01-01 | 2012-03-31 | 2017-03-30 | bar: Месяц проведения технического освидетельствования 03
193 | ПАО МРСК Центра | Орелэнерго | Дмитровский | 0.4 | ВЛ | ВЛ 0,4кВ №1 от КТП Д-5-8 | VN004-95709531 |  |  | 1973 | 2012 | [12 empty] | СОЗД | 12001292 | 1973-01-01 | 2012-03-31 | 2017-03-30 | bar: Месяц проведения технического освидетельствования 03
194 | ПАО МРСК Центра | Орелэнерго | Дмитровский | 10/0,4 | КТП | КТП-10кВ № 007 | TP010-0068289 |  |  | 1975 | 2013 | [12 empty] | СОЗД | 13000399 | 1975-12-15 | 2013-04-15 | 2017-04-30 | bar: Месяц проведения технического освидетельствования 04
195 | ПАО МРСК Центра | Орелэнерго | Дмитровский | 10/0,4 | КТП | КТП-10кВ № 008 | TP010-0068276 |  |  | 1963 | 2012 | [12 empty] | СОЗД | 13001131 | 1963-01-01 | 2012-10-19 | 2017-04-30 | bar: Месяц проведения технического освидетельствования 04
196 | ПАО МРСК Центра | Орелэнерго | Дмитровский | 10/0,4 | КТП | КТП-10кВ № 009 | TP010-0068254 |  |  | 1982 | 2012 | [12 empty] | СОЗД | 13001744 | 1982-12-15 | 2012-10-19 | 2017-04-30 | bar: Месяц проведения технического освидетельствования 04
197 | ПАО МРСК Центра | Орелэнерго | Дмитровский | 10/0,4 | КТП | КТП-10кВ № 010 | TP010-0068454 |  |  | 1965 | 2012 | [12 empty] | СОЗД | 13001768 | 1965-01-01 | 2012-10-19 | 2017-04-30 | bar: Месяц проведения технического освидетельствования 04
198 | ПАО МРСК Центра | Орелэнерго | Дмитровский | 10/0,4 | КТП | КТП-10кВ № 011 | TP010-0068453 |  |  | 1966 | 2012 | [12 empty] | СОЗД | 13002635 | 1966-12-15 | 2012-10-19 | 2017-04-30 | bar: Месяц проведения технического освидетельствования 04
199 | ПАО МРСК Центра | Орелэнерго | Дмитровский | 10/0,4 | КТП | КТП-10кВ № Л-3-1 | TP010-0061992 |  |  | 1986 | 2012 | [12 empty] | СОЗД | 13002619 | 1986-12-15 | 2012-10-08 | 2017-04-30 | bar: Месяц проведения технического освидетельствования 04
200 | ПАО МРСК Центра | Орелэнерго | Дмитровский | 10/0,4 | КТП | КТП-10кВ № Л-3-2 | TP010-0073322 |  |  | 1959 | 2013 | [12 empty] | СОЗД | 13000581 | 1959-12-15 | 2013-06-05 | 2017-04-30 | bar: Месяц проведения технического освидетельствования 04
201 | ПАО МРСК Центра | Орелэнерго | Дмитровский | 10/0,4 | КТП | КТП-10кВ № Л-3-7 | TP010-0081339 |  |  | 1978 | 2012 | [12 empty] | СОЗД | 13009015 | 1978-12-15 | 2012-07-20 | 2017-04-30 | bar: Месяц проведения технического освидетельствования 04
202 | ПАО МРСК Центра | Орелэнерго | Дмитровский | 10/0,4 | КТП | КТП-10кВ № Л-3-8 | TP010-0070272 |  |  | 1978 | 2012 | [12 empty] | СОЗД | 13008959 | 1978-01-01 | 2012-04-30 | 2017-04-29 | bar: Месяц проведения технического освидетельствования 04
203 | ПАО МРСК Центра | Орелэнерго | Дмитровский | 10/0,4 | КТП | КТП-10кВ № Л-3-9 | TP010-0070273 |  |  | 1978 | 2012 | [12 empty] | СОЗД | 13001142 | 1978-01-01 | 2012-08-20 | 2017-05-31 | bar: Месяц проведения технического освидетельствования 05
204 | ПАО МРСК Центра | Орелэнерго | Дмитровский | 10/0,4 | КТП | КТП-10кВ № Л-3-10 | TP010-0070274 |  |  | 1983 | 2012 | [12 empty] | СОЗД | 13001141 | 1983-01-15 | 2012-05-31 | 2017-05-30 | bar: Месяц проведения технического освидетельствования 05
205 | ПАО МРСК Центра | Орелэнерго | Дмитровский | 10/0,4 | КТП | КТП-10кВ № Л-4-4 | TP010-0070270 |  |  | 1979 | 2012 | [12 empty] | СОЗД | 13001166 | 1979-12-15 | 2012-10-19 | 2017-05-31 | bar: Месяц проведения технического освидетельствования 05
206 | ПАО МРСК Центра | Орелэнерго | Дмитровский | 10/0,4 | КТП | КТП-10кВ № Л-5-1 | TP010-0070276 |  |  | 1978 | 2012 | [12 empty] | СОЗД | 13000985 | 1978-01-01 | 2012-08-20 | 2017-05-31 | bar: Месяц проведения технического освидетельствования 05
207 | ПАО МРСК Центра | Орелэнерго | Дмитровский | 10/0,4 | КТП | КТП-10кВ № Л-5-2 | TP010-0070151 |  |  | 1965 | 2012 | [12 empty] | СОЗД | 13002496 | 1965-12-15 | 2012-08-20 | 2017-05-31 | bar: Месяц проведения технического освидетельствования 05
208 | ПАО МРСК Центра | Орелэнерго | Дмитровский | 10/0,4 | КТП | КТП-10кВ № Л-5-4 | TP010-0070156 |  |  | 1975 | 2012 | [12 empty] | СОЗД | 13001670 | 1975-06-15 | 2012-08-20 | 2017-06-30 | bar: Месяц проведения технического освидетельствования 06
209 | ПАО МРСК Центра | Орелэнерго | Дмитровский | 10/0,4 | КТП | КТП-10кВ № Л-5-5 | TP010-0070277 |  |  | 1980 | 2012 | [12 empty] | СОЗД | 13001663 | 1980-01-01 | 2012-08-20 | 2017-06-30 | bar: Месяц проведения технического освидетельствования 06
210 | ПАО МРСК Центра | Орелэнерго | Дмитровский | 10/0,4 | КТП | КТП-10кВ № Л-5-6 | TP010-0070271 |  |  | 1979 | 2012 | [12 empty] | СОЗД | 13002511 | 1979-12-15 | 2012-08-20 | 2017-06-30 | bar: Месяц проведения технического освидетельствования 06
211 | ПАО МРСК Центра | Орелэнерго | Дмитровский | 10/0,4 | КТП | КТП-10кВ № Л-5-7 | TP010-0070231 |  |  | 1967 | 2012 | [12 empty] | СОЗД | 13001831 | 1967-12-15 | 2012-10-19 | 2017-06-30 | bar: Месяц проведения технического освидетельствования 06
212 | ПАО МРСК Центра | Орелэнерго | Дмитровский | 10/0,4 | КТП | КТП-10кВ № Д-3-1 | TP010-0068326 |  |  | 1966 | 2013 | [12 empty] | СОЗД | 13001666 | 1966-01-01 | 2013-04-23 | 2017-06-30 | bar: Месяц проведения технического освидетельствования 06
213 | ПАО МРСК Центра | Орелэнерго | Дмитровский | 10/0,4 | КТП | КТП-10кВ № Д-3-6 | TP010-0063953 |  |  | 1963 | 2012 | [12 empty] | СОЗД | 13000650 | 1963-01-01 | 2012-03-20 | 2017-06-30 | bar: Месяц проведения технического освидетельствования 06
214 | ПАО МРСК Центра | Орелэнерго | Дмитровский | 10/0,4 | КТП | КТП-10кВ № Д-3-7 | TP010-0073321 |  |  | 1965 | 2012 | [12 empty] | СОЗД | 13001161 | 1965-01-01 | 2012-10-08 | 2017-06-30 | bar: Месяц проведения технического освидетельствования 06
215 | ПАО МРСК Центра | Орелэнерго | Дмитровский | 10/0,4 | КТП | КТП-10кВ № Д-3-9 | TP010-0068182 |  |  | 1962 | 2012 | [12 empty] | СОЗД | 13000691 | 1962-01-01 | 2012-08-20 | 2017-06-30 | bar: Месяц проведения технического освидетельствования 06
216 | ПАО МРСК Центра | Орелэнерго | Дмитровский | 10/0,4 | КТП | КТП-10кВ № Д-3-10 | TP010-0068231 |  |  | 1977 | 2012 | [12 empty] | СОЗД | 13002662 | 1977-01-01 | 2012-10-19 | 2017-06-30 | bar: Месяц проведения технического освидетельствования 06
217 | ПАО МРСК Центра | Орелэнерго | Дмитровский | 10/0,4 | КТП | КТП-10кВ № Д-3-11 | TP010-0068466 |  |  | 1967 | 2012 | [12 empty] | СОЗД | 13002126 | 1967-01-01 | 2012-10-08 | 2017-07-29 | bar: Месяц проведения технического освидетельствования 07
218 | ПАО МРСК Центра | Орелэнерго | Дмитровский | 10/0,4 | КТП | КТП-10кВ № Д-3-12 | TP010-0068462 |  |  | 1962 | 2012 | [12 empty] | СОЗД | 13001287 | 1962-12-15 | 2012-10-08 | 2017-07-29 | bar: Месяц проведения технического освидетельствования 07
219 | ПАО МРСК Центра | Орелэнерго | Дмитровский | 10/0,4 | КТП | КТП-10кВ № Д-3-15 | TP010-0068464 |  |  | 1961 | 2012 | [12 empty] | СОЗД | 13000832 | 1961-01-01 | 2012-10-08 | 2017-07-29 | bar: Месяц проведения технического освидетельствования 07
220 | ПАО МРСК Центра | Орелэнерго | Дмитровский | 10/0,4 | КТП | КТП-10кВ № Д-3-16 | TP010-0068457 |  |  | 1961 | 2012 | [12 empty] | СОЗД | 13001162 | 1961-01-01 | 2012-08-20 | 2017-07-29 | bar: Месяц проведения технического освидетельствования 07
221 | ПАО МРСК Центра | Орелэнерго | Дмитровский | 10/0,4 | КТП | КТП-10кВ № Д-3-17 | TP010-0068463 |  |  | 1961 | 2012 | [12 empty] | СОЗД | 13002552 | 1961-01-01 | 2012-10-08 | 2017-07-29 | bar: Месяц проведения технического освидетельствования 07
222 | ПАО МРСК Центра | Орелэнерго | Дмитровский | 10/0,4 | КТП | КТП-10кВ № Д-3-19 | TP010-0116668 |  |  | 1962 | 2012 | [12 empty] | СОЗД | 13000586 | 1962-01-01 | 2012-10-08 | 2017-07-29 | bar: Месяц проведения технического освидетельствования 07
223 | ПАО МРСК Центра | Орелэнерго | Дмитровский | 10/0,4 | КТП | КТП-10кВ № Д-3-20 | TP010-0073318 |  |  | 1984 | 2012 | [12 empty] | СОЗД | 13000571 | 1984-03-15 | 2012-10-08 | 2017-07-29 | bar: Месяц проведения технического освидетельствования 07
224 | ПАО МРСК Центра | Орелэнерго | Дмитровский | 10/0,4 | КТП | КТП-10кВ № Д-3-21 | TP010-0068460 |  |  | 1963 | 2012 | [12 empty] | СОЗД | 13002129 | 1963-01-01 | 2012-10-08 | 2017-08-31 | bar: Месяц проведения технического освидетельствования 08
225 | ПАО МРСК Центра | Орелэнерго | Дмитровский | 10/0,4 | КТП | КТП-10кВ № Д-3-22 | TP010-0068456 |  |  | 1979 | 2012 | [12 empty] | СОЗД | 13001669 | 1979-12-15 | 2012-07-20 | 2017-08-31 | bar: Месяц проведения технического освидетельствования 08
226 | ПАО МРСК Центра | Орелэнерго | Дмитровский | 10/0,4 | КТП | КТП-10кВ № Д-3-23 | TP010-0068465 |  |  | 1969 | 2012 | [12 empty] | СОЗД | 13000563 | 1969-12-15 | 2012-07-20 | 2017-08-31 | bar: Месяц проведения технического освидетельствования 08
227 | ПАО МРСК Центра | Орелэнерго | Дмитровский | 10/0,4 | КТП | КТП-10кВ № Д-3-24 | TP010-0073319 |  |  | 1984 | 2012 | [12 empty] | СОЗД | 13000769 | 1984-11-15 | 2012-07-20 | 2017-08-31 | bar: Месяц проведения технического освидетельствования 08
228 | ПАО МРСК Центра | Орелэнерго | Дмитровский | 10/0,4 | КТП | КТП-10кВ № Д-3-26 | TP010-0068461 |  |  | 1969 | 2012 | [12 empty] | СОЗД | 13000728 | 1969-12-15 | 2012-07-20 | 2017-08-31 | bar: Месяц проведения технического освидетельствования 08
229 | ПАО МРСК Центра | Орелэнерго | Дмитровский | 10/0,4 | КТП | КТП-10кВ № Д-3-28 | TP010-0068452 |  |  | 1961 | 2012 | [12 empty] | СОЗД | 13000564 | 1961-01-01 | 2012-07-20 | 2017-08-31 | bar: Месяц проведения технического освидетельствования 08
230 | ПАО МРСК Центра | Орелэнерго | Дмитровский | 10/0,4 | КТП | КТП-10кВ № Д-3-32 | TP010-0068455 |  |  | 1976 | 2012 | [12 empty] | СОЗД | 13000592 | 1976-12-15 | 2012-10-08 | 2017-08-31 | bar: Месяц проведения технического освидетельствования 08
231 | ПАО МРСК Центра | Орелэнерго | Дмитровский | 10/0,4 | КТП | КТП-10кВ № Д-3-35 | TP010-0068459 |  |  | 1985 | 2012 | [12 empty] | СОЗД | 13000570 | 1985-12-15 | 2012-05-20 | 2017-09-30 | bar: Месяц проведения технического освидетельствования 09
232 | ПАО МРСК Центра | Орелэнерго | Дмитровский | 10/0,4 | КТП | КТП-10кВ № Д-4-6 | TP010-0073294 |  |  | 1961 | 2012 | [12 empty] | СОЗД | 13000542 | 1961-01-01 | 2012-09-30 | 2017-09-29 | bar: Месяц проведения технического освидетельствования 09
233 | ПАО МРСК Центра | Орелэнерго | Дмитровский | 10/0,4 | КТП | КТП-10кВ № Д-11-3 | TP010-0073220 |  |  | 1961 | 2012 | [12 empty] | СОЗД | 13000732 | 1961-12-15 | 2012-09-30 | 2017-09-29 | bar: Месяц проведения технического освидетельствования 09
234 | ПАО МРСК Центра | Орелэнерго | Дмитровский | 10/0,4 | КТП | КТП-10кВ № Д-11-23 | TP010-0073306 |  |  | 1982 | 2012 | [12 empty] | СОЗД | 13001591 | 1982-12-15 | 2012-09-30 | 2017-09-29 | bar: Месяц проведения технического освидетельствования 09
235 | ПАО МРСК Центра | Орелэнерго | Дмитровский | 10/0,4 | КТП | КТП-10кВ № Д-12-6 | TP010-0063529 |  |  | 1971 | 2012 | [12 empty] | СОЗД | 13000859 | 1971-01-01 | 2012-09-30 | 2017-09-29 | bar: Месяц проведения технического освидетельствования 09
236 | ПАО МРСК Центра | Орелэнерго | Дмитровский | 0.4 | ВЛ | ВЛ 0,4кВ №2 от КТП Д-3-2 | VN004-95709665 |  |  | 1989 | 2012 | [12 empty] | СОЗД | 12001224 | 1989-01-01 | 2012-04-30 | 2017-09-30 | bar: Месяц проведения технического освидетельствования 09
237 | ПАО МРСК Центра | Орелэнерго | Дмитровский | 0.4 | ВЛ | ВЛ 0,4кВ №2 от КТП Л-3-4 | VN004-95709453 |  |  | 1979 | 2012 | [12 empty] | СОЗД | 12001212 | 1979-01-01 | 2012-11-21 | 2017-09-30 | bar: Месяц проведения технического освидетельствования 09
238 | ПАО МРСК Центра | Орелэнерго | Дмитровский | 0.4 | ВЛ | ВЛ 0,4кВ №3 от КТП Д-5-33 | VN004-95709423 |  |  | 1973 | 2012 | [12 empty] | СОЗД | 12001292 | 1973-01-01 | 2012-06-30 | 2017-09-30 | bar: Месяц проведения технического освидетельствования 09
239 | ПАО МРСК Центра | Орелэнерго | Дмитровский | 0.4 | ВЛ | ВЛ 0,4кВ №2 от КТП Д-3-20 | VN004-95709655 |  |  | 1983 | 2012 | [12 empty] | СОЗД | 12001224 | 1983-01-01 | 2012-11-08 | 2017-09-30 | bar: Месяц проведения технического освидетельствования 09
240 | ПАО МРСК Центра | Орелэнерго | Дмитровский | 0.4 | ВЛ | ВЛ 0,4кВ №3 от КТП Д-3-20 | VN004-95709656 |  |  | 1983 | 2012 | [12 empty] | СОЗД | 12001224 | 1983-01-01 | 2012-11-08 | 2017-10-31 | bar: Месяц проведения технического освидетельствования 10
241 | ПАО МРСК Центра | Орелэнерго | Дмитровский | 0.4 | ВЛ | ВЛ 0,4кВ №2 от КТП Д-5-10 | VN004-95709539 |  |  | 1974 | 2012 | [12 empty] | СОЗД | 12001292 | 1974-01-01 | 2012-10-31 | 2017-10-30 | bar: Месяц проведения технического освидетельствования 10
242 | ПАО МРСК Центра | Орелэнерго | Дмитровский | 0.4 | ВЛ | ВЛ 0,4кВ №2 от КТП Д-11-6 | VN004-95709495 |  |  | 1961 | 2012 | [12 empty] | СОЗД | 12001215 | 1961-01-01 | 2012-11-08 | 2017-10-31 | bar: Месяц проведения технического освидетельствования 10
243 | ПАО МРСК Центра | Орелэнерго | Дмитровский | 0.4 | ВЛ | ВЛ 0,4кВ №2 от КТП Л-3-1 | VN004-95709436 |  |  | 1979 | 2012 | [12 empty] | СОЗД | 12001212 | 1979-01-01 | 2012-11-21 | 2017-10-31 | bar: Месяц проведения технического освидетельствования 10
244 | ПАО МРСК Центра | Орелэнерго | Дмитровский | 0.4 | ВЛ | ВЛ 0,4кВ №3 от КТП Л-3-1 | VN004-95709437 |  |  | 1979 | 2012 | [12 empty] | СОЗД | 12001212 | 1979-01-01 | 2012-11-21 | 2017-10-31 | bar: Месяц проведения технического освидетельствования 10
245 | ПАО МРСК Центра | Орелэнерго | Дмитровский | 0.4 | ВЛ | ВЛ 0,4кВ №2 от КТП Л-3-5 | VN004-95709443 |  |  | 1979 | 2012 | [12 empty] | СОЗД | 12001212 | 1979-01-01 | 2012-11-21 | 2017-10-31 | bar: Месяц проведения технического освидетельствования 10
246 | ПАО МРСК Центра | Орелэнерго | Дмитровский | 0.4 | ВЛ | ВЛ 0,4кВ №2 от КТП Л-3-8 | VN004-95709421 |  |  | 1978 | 2012 | [12 empty] | СОЗД | 12001212 | 1978-01-01 | 2012-11-21 | 2017-10-31 | bar: Месяц проведения технического освидетельствования 10
247 | ПАО МРСК Центра | Орелэнерго | Дмитровский | 0.4 | ВЛ | ВЛ 0,4кВ №2 от КТП Д-5-22 | VN004-95709520 |  |  | 1987 | 2012 | [12 empty] | СОЗД | 12001131 | 1987-01-01 | 2012-11-14 | 2017-10-31 | bar: Месяц проведения технического освидетельствования 10
248 | ПАО МРСК Центра | Орелэнерго | Дмитровский | 0.4 | ВЛ | ВЛ 0,4кВ №3 от КТП Д-5-22 | VN004-95709521 |  |  | 1987 | 2012 | [12 empty] | СОЗД | 12001131 | 1987-01-01 | 2012-11-14 | 2017-10-31 | bar: Месяц проведения технического освидетельствования 10
249 | ПАО МРСК Центра | Орелэнерго | Дмитровский | 0.4 | ВЛ | ВЛ 0,4кВ №2 от КТП Д-11-8 | VN004-00110921 |  |  | 1981 | 2012 | [12 empty] | СОЗД | 12001227 | 1981-01-01 | 2012-11-21 | 2017-11-20 | bar: Месяц проведения технического освидетельствования 11
250 | ПАО МРСК Центра | Орелэнерго | Дмитровский | 0.4 | ВЛ | ВЛ 0,4кВ №2 от КТП Д-5-19 | VN004-95709569 |  |  | 1980 | 2012 | [12 empty] | СОЗД | 12001288 | 1980-01-01 | 2012-11-21 | 2017-11-20 | bar: Месяц проведения технического освидетельствования 11
251 | ПАО МРСК Центра | Орелэнерго | Дмитровский | 0.4 | ВЛ | ВЛ 0,4кВ №3 от КТП Д-5-31 | VN004-95709555 |  |  | 1973 | 2012 | [12 empty] | СОЗД | 12001150 | 1973-01-01 | 2012-11-30 | 2017-11-29 | bar: Месяц проведения технического освидетельствования 11
252 | ПАО МРСК Центра | Орелэнерго | Дмитровский | 0.4 | ВЛ | ВЛ 0,4кВ №3 от КТП Д-5-32 | VN004-95709547 |  |  | 1973 | 2012 | [12 empty] | СОЗД | 12001292 | 1973-01-01 | 2012-11-21 | 2017-11-20 | bar: Месяц проведения технического освидетельствования 11
253 | ПАО МРСК Центра | Орелэнерго | Дмитровский | 0.4 | ВЛ | ВЛ 0,4кВ №2 от КТП Д-5-8 | VN004-95709532 |  |  | 1973 | 2012 | [12 empty] | СОЗД | 12001292 | 1973-01-01 | 2012-11-30 | 2017-11-29 | bar: Месяц проведения технического освидетельствования 11
254 | ПАО МРСК Центра | Орелэнерго | Должанский | 10 | ВЛ | ВЛ 10кВ № 2 ПС Долгое | VS010-0006980 |  |  | 1979 | 2012 | [12 empty] | СОЗД | 12004161 | 1979-03-01 | 2012-01-31 | 2017-01-30 | bar: Месяц проведения технического освидетельствования 01
255 | ПАО МРСК Центра | Орелэнерго | Должанский | 10 | ВЛ | ВЛ 10кВ № 12 ПС Долгое | VS010-0007036 |  |  | 1979 | 2012 | [12 empty] | СОЗД | 12004161 | 1979-03-01 | 2012-01-31 | 2017-01-30 | bar: Месяц проведения технического освидетельствования 01
256 | ПАО МРСК Центра | Орелэнерго | Должанский | 10 | ВЛ | ВЛ 10кВ № 14 ПС Долгое | VS010-0007083 |  |  | 1971 | 2012 | [12 empty] | СОЗД | 12004121 | 1971-12-15 | 2012-02-29 | 2017-02-28 | bar: Месяц проведения технического освидетельствования 02
257 | ПАО МРСК Центра | Орелэнерго | Должанский | 10 | ВЛ | ВЛ 10кВ № 18 ПС Долгое | VS010-0007116 |  |  | 1979 | 2012 | [12 empty] | СОЗД | 12004122 | 1979-04-01 | 2012-02-29 | 2017-02-28 | bar: Месяц проведения технического освидетельствования 02
258 | ПАО МРСК Центра | Орелэнерго | Должанский | 10 | ВЛ | ВЛ 10кВ № 19 ПС Долгое | VS010-0007128 |  |  | 1979 | 2012 | [12 empty] | СОЗД | 12004259 | 1979-01-01 | 2012-02-29 | 2017-02-28 | bar: Месяц проведения технического освидетельствования 02
259 | ПАО МРСК Центра | Орелэнерго | Должанский | 10 | ВЛ | ВЛ 10кВ № 21 ПС Долгое | VS010-0007328 |  |  | 1986 | 2012 | [12 empty] | СОЗД | 12004876 | 1986-01-01 | 2012-03-31 | 2017-03-30 | bar: Месяц проведения технического освидетельствования 03
260 | ПАО МРСК Центра | Орелэнерго | Должанский | 10 | ВЛ | ВЛ 10кВ № 23 ПС Долгое | VS010-0007376 |  |  | 1975 | 2012 | [12 empty] | СОЗД | 12004203 | 1975-09-01 | 2012-03-31 | 2017-03-30 | bar: Месяц проведения технического освидетельствования 03
261 | ПАО МРСК Центра | Орелэнерго | Должанский | 10 | ВЛ | ВЛ 10кВ № 24 ПС Долгое | VS010-0007827 |  |  | 1983 | 2012 | [12 empty] | СОЗД | 12004448 | 1983-09-01 | 2012-03-31 | 2017-03-30 | bar: Месяц проведения технического освидетельствования 03
262 | ПАО МРСК Центра | Орелэнерго | Должанский | 10 | ВЛ | ВЛ 10кВ № 1 ПС Урынок | VS010-0008095 |  |  | 1988 | 2012 | [12 empty] | СОЗД | 12004291 | 1988-07-01 | 2012-04-30 | 2017-04-29 | bar: Месяц проведения технического освидетельствования 04
263 | ПАО МРСК Центра | Орелэнерго | Должанский | 10 | ВЛ | ВЛ 10кВ № 2 ПС Урынок | VS010-0008123 |  |  | 1986 | 2012 | [12 empty] | СОЗД | 12004218 | 1986-03-01 | 2012-04-30 | 2017-04-29 | bar: Месяц проведения технического освидетельствования 04
264 | ПАО МРСК Центра | Орелэнерго | Должанский | 10 | ВЛ | ВЛ 10кВ № 10 ПС Урынок | VS010-0008209 |  |  | 1979 | 2012 | [12 empty] | СОЗД | 12004517 | 1979-02-01 | 2012-05-31 | 2017-05-30 | bar: Месяц проведения технического освидетельствования 05
265 | ПАО МРСК Центра | Орелэнерго | Должанский | 10 | ВЛ | ВЛ 10кВ № 12 ПС Урынок | VS010-0008211 |  |  | 1984 | 2012 | [12 empty] | СОЗД | 12004348 | 1984-06-01 | 2012-05-31 | 2017-05-30 | bar: Месяц проведения технического освидетельствования 05
266 | ПАО МРСК Центра | Орелэнерго | Должанский | 10 | ВЛ | ВЛ 10кВ № 15 ПС Урынок | VS010-0008217 |  |  | 1985 | 2012 | [12 empty] | СОЗД | 12004168 | 1985-02-01 | 2012-05-31 | 2017-05-30 | bar: Месяц проведения технического освидетельствования 05
267 | ПАО МРСК Центра | Орелэнерго | Должанский | 10 | ВЛ | ВЛ 10кВ № 1 ПС В.Ольшаное | VS010-0007938 |  |  | 1978 | 2012 | [12 empty] | СОЗД | 12004237 | 1978-01-01 | 2012-06-30 | 2017-06-29 | bar: Месяц проведения технического освидетельствования 06
268 | ПАО МРСК Центра | Орелэнерго | Должанский | 10 | ВЛ | ВЛ 10кВ № 2 ПС В.Ольшаное | VS010-0008228 |  |  | 1976 | 2012 | [12 empty] | СОЗД | 12004534 | 1976-11-01 | 2012-06-30 | 2017-06-29 | bar: Месяц проведения технического освидетельствования 06
269 | ПАО МРСК Центра | Орелэнерго | Должанский | 10 | ВЛ | ВЛ 10кВ № 5 ПС В.Ольшаное | VS010-0008024 |  |  | 1990 | 2012 | [12 empty] | СОЗД | 12004293 | 1990-12-01 | 2012-06-30 | 2017-06-29 | bar: Месяц проведения технического освидетельствования 06
270 | ПАО МРСК Центра | Орелэнерго | Должанский | 10 | ВЛ | ВЛ 10кВ № 10 ПС В.Ольшаное | VS010-0008052 |  |  | 1976 | 2012 | [12 empty] | СОЗД | 12004488 | 1976-09-01 | 2012-07-31 | 2017-07-30 | bar: Месяц проведения технического освидетельствования 07
271 | ПАО МРСК Центра | Орелэнерго | Должанский | 10 | ВЛ | ВЛ 10кВ № 15 ПС В.Ольшаное | VS010-0008083 |  |  | 1985 | 2012 | [12 empty] | СОЗД | 12004630 | 1985-02-01 | 2012-07-31 | 2017-07-30 | bar: Месяц проведения технического освидетельствования 07
272 | ПАО МРСК Центра | Орелэнерго | Должанский | 10 | ВЛ | ВЛ 10кВ № 1 ПС Тим | VS010-0007847 |  |  | 1989 | 2012 | [12 empty] | СОЗД | 12004712 | 1989-07-12 | 2012-07-31 | 2017-07-30 | bar: Месяц проведения технического освидетельствования 07
273 | ПАО МРСК Центра | Орелэнерго | Должанский | 10 | ВЛ | ВЛ 10кВ № 2 ПС Тим | VS010-0007903 |  |  | 1984 | 2012 | [12 empty] | СОЗД | 12004569 | 1984-09-01 | 2012-08-31 | 2017-08-30 | bar: Месяц проведения технического освидетельствования 08
274 | ПАО МРСК Центра | Орелэнерго | Должанский | 10 | ВЛ | ВЛ 10кВ № 5 ПС Тим | VS010-0007919 |  |  | 1983 | 2012 | [12 empty] | СОЗД | 12004351 | 1983-09-01 | 2012-08-31 | 2017-08-30 | bar: Месяц проведения технического освидетельствования 08
275 | ПАО МРСК Центра | Орелэнерго | Должанский | 10 | ВЛ | ВЛ 10кВ № 8 ПС Тим | VS010-0007923 |  |  | 1988 | 2012 | [12 empty] | СОЗД | 12004303 | 1988-11-01 | 2012-08-31 | 2017-08-30 | bar: Месяц проведения технического освидетельствования 08
276 | ПАО МРСК Центра | Орелэнерго | Должанский | 10 | ВЛ | ВЛ 10кВ № 9 ПС Тим | VS010-0007924 |  |  | 1988 | 2012 | [12 empty] | СОЗД | 12004303 | 1988-09-01 | 2012-09-30 | 2017-09-29 | bar: Месяц проведения технического освидетельствования 09
277 | ПАО МРСК Центра | Орелэнерго | Должанский | 10 | ВЛ | ВЛ 10кВ № 10 ПС Тим | VS010-0007928 |  |  | 1991 | 2012 | [12 empty] | СОЗД | 12004745 | 1991-08-01 | 2012-09-30 | 2017-09-29 | bar: Месяц проведения технического освидетельствования 09
278 | ПАО МРСК Центра | Орелэнерго | Должанский | 10 | ВЛ | ВЛ 10кВ № 11 ПС Тим | VS010-0007932 |  |  | 1978 | 2012 | [12 empty] | СОЗД | 12004631 | 1978-01-01 | 2012-10-31 | 2017-10-30 | bar: Месяц проведения технического освидетельствования 10
279 | ПАО МРСК Центра | Орелэнерго | Должанский | 0.4 | ВЛ | ВЛ 0,4кВ №2 КТП-14/Д-12-60кВа н.п. Сергиевка. | VN004-00039554 |  |  | 1988 | 2012 | [12 empty] | СОЗД | 12003755 | 1988-03-01 | 2012-01-31 | 2017-01-30 | bar: Месяц проведения технического освидетельствования 01
280 | ПАО МРСК Центра | Орелэнерго | Должанский | 0.4 | ВЛ | ВЛ 0,4кВ №1 КТП-5/Д-18-100кВа д. Родники. | VN004-00036845 |  |  | 1988 | 2014 | [12 empty] | СОЗД | 12003231 | 1988-01-01 | 2014-10-14 | 2017-01-31 | bar: Месяц проведения технического освидетельствования 01
281 | ПАО МРСК Центра | Орелэнерго | Должанский | 0.4 | ВЛ | ВЛ 0,4кВ №1 КТП-6/Д-18-160кВа д. Родники. | VN004-00036269 |  |  | 1992 | 2014 | [12 empty] | СОЗД | 12003231 | 1992-04-01 | 2014-10-14 | 2017-01-31 | bar: Месяц проведения технического освидетельствования 01
282 | ПАО МРСК Центра | Орелэнерго | Должанский | 0.4 | ВЛ | ВЛ 0,4кВ №1 КТП-16/В.О-2-250 н.п.Н.Ольшаное | VN004-00037892 |  |  | 1984 | 2012 | [12 empty] | СОЗД | 12003862 | 1984-09-01 | 2012-01-31 | 2017-01-30 | bar: Месяц проведения технического освидетельствования 01
283 | ПАО МРСК Центра | Орелэнерго | Должанский | 0.4 | ВЛ | ВЛ 0,4кВ №2 КТП-16/В.О-2-250 н.п.Н.Ольшаное | VN004-00037887 |  |  | 1984 | 2012 | [12 empty] | СОЗД | 12003658 | 1984-09-01 | 2012-02-29 | 2017-02-28 | bar: Месяц проведения технического освидетельствования 02
284 | ПАО МРСК Центра | Орелэнерго | Должанский | 0.4 | ВЛ | ВЛ 0,4кВ № 1 КТП 8/ВО-5-40кВа д. Рогатик. | vn004-00042448 |  |  | 1983 | 2012 | [12 empty] | СОЗД | 12004076 | 1983-09-01 | 2012-02-29 | 2017-02-28 | bar: Месяц проведения технического освидетельствования 02
285 | ПАО МРСК Центра | Орелэнерго | Должанский | 0.4 | ВЛ | ВЛ 0,4кВ № 2 КТП 8/ВО-5-40кВа д. Рогатик. | vn004-00042453 |  |  | 1983 | 2012 | [12 empty] | СОЗД | 12004076 | 1983-09-01 | 2012-02-29 | 2017-02-28 | bar: Месяц проведения технического освидетельствования 02
286 | ПАО МРСК Центра | Орелэнерго | Должанский | 0.4 | ВЛ | ВЛ 0,4кВ № 1 КТП 5/ВО-15-100кВа д. Кр.Плота. | vn004-00043505 |  |  | 1990 | 2012 | [12 empty] | СОЗД | 12004078 | 1990-09-01 | 2012-02-29 | 2017-02-28 | bar: Месяц проведения технического освидетельствования 02
287 | ПАО МРСК Центра | Орелэнерго | Должанский | 0.4 | ВЛ | ВЛ 0,4кВ № 2 КТП 5/ВО-15-100кВа д. Кр.Плота. | vn004-00043526 |  |  | 1990 | 2012 | [12 empty] | СОЗД | 12004078 | 1990-09-01 | 2012-03-31 | 2017-03-30 | bar: Месяц проведения технического освидетельствования 03
288 | ПАО МРСК Центра | Орелэнерго | Должанский | 0.4 | ВЛ | ВЛ 0,4кВ № 3 КТП 5/ВО-15-100кВа д. Кр.Плота. | vn004-00043535 |  |  | 1990 | 2012 | [12 empty] | СОЗД | 12004078 | 1990-09-01 | 2012-03-31 | 2017-03-30 | bar: Месяц проведения технического освидетельствования 03
289 | ПАО МРСК Центра | Орелэнерго | Должанский | 0.4 | ВЛ | ВЛ 0,4кВ № 1 КТПН 6/ВО-15-250кВа д. Кр.Плота. | vn004-00038311 |  |  | 1989 | 2012 | [12 empty] | СОЗД | 12004078 | 1989-09-01 | 2012-03-31 | 2017-03-30 | bar: Месяц проведения технического освидетельствования 03
290 | ПАО МРСК Центра | Орелэнерго | Должанский | 0.4 | ВЛ | ВЛ 0,4кВ № 2 КТПН 6/ВО-15-250кВа д. Кр.Плота. | vn004-00038316 |  |  | 1989 | 2012 | [12 empty] | СОЗД | 12004078 | 1989-09-01 | 2012-03-31 | 2017-03-30 | bar: Месяц проведения технического освидетельствования 03
291 | ПАО МРСК Центра | Орелэнерго | Должанский | 0.4 | ВЛ | ВЛ 0,4кВ № 1 КТП 1/Т-5-63кВа д. Лебедки. | vn004-00047329 |  |  | 1968 | 2012 | [12 empty] | СОЗД | 12003225 | 1968-08-01 | 2012-03-31 | 2017-03-30 | bar: Месяц проведения технического освидетельствования 03
292 | ПАО МРСК Центра | Орелэнерго | Должанский | 0.4 | ВЛ | ВЛ 0,4кВ № 1 КТП 2/Т-5-160кВа д. Лебедки. | vn004-00047156 |  |  | 1988 | 2012 | [12 empty] | СОЗД | 12003225 | 1988-09-01 | 2012-04-30 | 2017-04-29 | bar: Месяц проведения технического освидетельствования 04
293 | ПАО МРСК Центра | Орелэнерго | Должанский | 0.4 | ВЛ | ВЛ 0,4кВ № 2 КТП 2/Т-5-160кВа д. Лебедки. | vn004-00047264 |  |  | 1988 | 2012 | [12 empty] | СОЗД | 12003229 | 1988-09-01 | 2012-04-30 | 2017-04-29 | bar: Месяц проведения технического освидетельствования 04
294 | ПАО МРСК Центра | Орелэнерго | Должанский | 0.4 | ВЛ | ВЛ 0,4кВ № 1 КТП 1/Т-9-100кВа д. Тим. | vn004-00040788 |  |  | 1988 | 2012 | [12 empty] | СОЗД | 12003924 | 1988-09-01 | 2012-04-30 | 2017-04-29 | bar: Месяц проведения технического освидетельствования 04
295 | ПАО МРСК Центра | Орелэнерго | Должанский | 0.4 | ВЛ | ВЛ 0,4кВ № 2 КТП 1/Т-9-100кВа д. Тим. | vn004-00040795 |  |  | 1988 | 2012 | [12 empty] | СОЗД | 12003924 | 1988-09-01 | 2012-04-30 | 2017-04-29 | bar: Месяц проведения технического освидетельствования 04
296 | ПАО МРСК Центра | Орелэнерго | Должанский | 0.4 | ВЛ | ВЛ 0,4кВ № 1 КТП 2/Т-9-160кВа д. Тим. | vn004-00040809 |  |  | 1975 | 2012 | [12 empty] | СОЗД | 12003924 | 1975-12-01 | 2012-04-30 | 2017-04-29 | bar: Месяц проведения технического освидетельствования 04
297 | ПАО МРСК Центра | Орелэнерго | Должанский | 0.4 | ВЛ | ВЛ 0,4кВ № 1 КТП 1/Т-10-60кВа д. Тим. | vn004-00040822 |  |  | 1988 | 2012 | [12 empty] | СОЗД | 12003228 | 1988-05-01 | 2012-05-31 | 2017-05-30 | bar: Месяц проведения технического освидетельствования 05
298 | ПАО МРСК Центра | Орелэнерго | Должанский | 0.4 | ВЛ | ВЛ 0,4кВ № 2 КТП 1/Т-10-60кВа д. Тим. | vn004-00040824 |  |  | 1988 | 2012 | [12 empty] | СОЗД | 12003228 | 1988-05-01 | 2012-05-31 | 2017-05-30 | bar: Месяц проведения технического освидетельствования 05
299 | ПАО МРСК Центра | Орелэнерго | Должанский | 0.4 | ВЛ | ВЛ 0,4кВ № 1 КТП 2/Т-10-315кВа д. Тим. | vn004-00040831 |  |  | 1988 | 2012 | [12 empty] | СОЗД | 12003228 | 1988-05-01 | 2012-05-31 | 2017-05-30 | bar: Месяц проведения технического освидетельствования 05
300 | ПАО МРСК Центра | Орелэнерго | Должанский | 0.4 | ВЛ | ВЛ 0,4кВ № 2 КТП 2/Т-10-315кВа д. Тим. | VN004-00042872 |  |  | 1988 | 2012 | [12 empty] | СОЗД | 12003228 | 1988-05-01 | 2012-05-31 | 2017-05-30 | bar: Месяц проведения технического освидетельствования 05
301 | ПАО МРСК Центра | Орелэнерго | Должанский | 0.4 | ВЛ | ВЛ 0,4кВ № 1 КТПН 4/Т-10-250кВа д. Тим. | vn004-00040856 |  |  | 1988 | 2012 | [12 empty] | СОЗД | 12003233 | 1988-05-01 | 2012-06-30 | 2017-06-29 | bar: Месяц проведения технического освидетельствования 06
302 | ПАО МРСК Центра | Орелэнерго | Должанский | 0.4 | ВЛ | ВЛ 0,4кВ № 2 КТПН 4/Т-10-250кВа д. Тим. | vn004-00040862 |  |  | 1988 | 2012 | [12 empty] | СОЗД | 12003233 | 1988-05-01 | 2012-06-30 | 2017-06-29 | bar: Месяц проведения технического освидетельствования 06
303 | ПАО МРСК Центра | Орелэнерго | Должанский | 0.4 | ВЛ | ВЛ 0,4кВ № 1 КТП 6/Т-10-160кВа д. Тим. | vn004-00040868 |  |  | 1978 | 2012 | [12 empty] | СОЗД | 12003233 | 1978-09-01 | 2012-06-30 | 2017-06-29 | bar: Месяц проведения технического освидетельствования 06
304 | ПАО МРСК Центра | Орелэнерго | Должанский | 0.4 | ВЛ | ВЛ 0,4кВ № 2 КТП 6/Т-10-160кВа д. Тим. | vn004-00040872 |  |  | 1978 | 2012 | [12 empty] | СОЗД | 12003233 | 1978-09-01 | 2012-07-31 | 2017-07-30 | bar: Месяц проведения технического освидетельствования 07
305 | ПАО МРСК Центра | Орелэнерго | Должанский | 0.4 | ВЛ | ВЛ 0,4кВ № 1 КТП 7/Т-10-63кВа д. Тим. | vn004-00039687 |  |  | 1976 | 2012 | [12 empty] | СОЗД | 12003900 | 1976-01-01 | 2012-07-31 | 2017-07-30 | bar: Месяц проведения технического освидетельствования 07
306 | ПАО МРСК Центра | Орелэнерго | Должанский | 0.4 | ВЛ | ВЛ 0,4кВ № 2 КТП 7/Т-10-63кВа д. Тим. | vn004-00039688 |  |  | 1973 | 2012 | [12 empty] | СОЗД | 12003900 | 1973-04-01 | 2012-07-31 | 2017-07-30 | bar: Месяц проведения технического освидетельствования 07
307 | ПАО МРСК Центра | Орелэнерго | Должанский | 0.4 | ВЛ | ВЛ 0,4кВ № 3 КТП 7/Т-10-63кВа д. Тим. | vn004-00094435 |  |  | 1968 | 2012 | [12 empty] | СОЗД | 12003900 | 1968-04-01 | 2012-07-31 | 2017-07-30 | bar: Месяц проведения технического освидетельствования 07
308 | ПАО МРСК Центра | Орелэнерго | Должанский | 0.4 | ВЛ | ВЛ 0,4кВ № 1 КТП 1/Т-11-100кВа д. Казинка. | vn004-00040933 |  |  | 1978 | 2012 | [12 empty] | СОЗД | 12003584 | 1978-01-01 | 2012-07-31 | 2017-07-30 | bar: Месяц проведения технического освидетельствования 07
309 | ПАО МРСК Центра | Орелэнерго | Должанский | 0.4 | ВЛ | ВЛ 0,4кВ № 2 КТП 1/Т-11-100кВа д. Казинка. | vn004-00040934 |  |  | 1978 | 2012 | [12 empty] | СОЗД | 12003584 | 1978-01-01 | 2012-08-31 | 2017-08-30 | bar: Месяц проведения технического освидетельствования 08
310 | ПАО МРСК Центра | Орелэнерго | Должанский | 0.4 | ВЛ | ВЛ 0,4кВ № 1 КТП 2/Т-11-40кВа д. Казинка. | vn004-00040945 |  |  | 1967 | 2012 | [12 empty] | СОЗД | 12003900 | 1967-04-01 | 2012-08-31 | 2017-08-30 | bar: Месяц проведения технического освидетельствования 08
311 | ПАО МРСК Центра | Орелэнерго | Должанский | 0.4 | ВЛ | ВЛ 0,4кВ № 2 КТП 2/Т-11-40кВа д. Казинка. | vn004-00040950 |  |  | 1967 | 2012 | [12 empty] | СОЗД | 12003900 | 1967-04-01 | 2012-08-31 | 2017-08-30 | bar: Месяц проведения технического освидетельствования 08
312 | ПАО МРСК Центра | Орелэнерго | Должанский | 0.4 | ВЛ | ВЛ 0,4кВ № 3 КТП 2/Т-11-40кВа д. Казинка. | vn004-00040953 |  |  | 1967 | 2012 | [12 empty] | СОЗД | 12003900 | 1967-04-01 | 2012-08-31 | 2017-08-30 | bar: Месяц проведения технического освидетельствования 08
313 | ПАО МРСК Центра | Орелэнерго | Должанский | 0.4 | ВЛ | ВЛ 0,4кВ № 1 КТП 4/Т-11-60кВа д. Тим. | vn004-00040961 |  |  | 1988 | 2012 | [12 empty] | СОЗД | 12003900 | 1988-03-01 | 2012-08-31 | 2017-08-30 | bar: Месяц проведения технического освидетельствования 08
314 | ПАО МРСК Центра | Орелэнерго | Должанский | 0.4 | ВЛ | ВЛ 0,4кВ № 2 КТП 4/Т-11-60кВа д. Тим. | vn004-00040969 |  |  | 1988 | 2012 | [12 empty] | СОЗД | 12003900 | 1988-03-01 | 2012-09-30 | 2017-09-29 | bar: Месяц проведения технического освидетельствования 09
315 | ПАО МРСК Центра | Орелэнерго | Должанский | 0.4 | ВЛ | ВЛ 0,4кВ № 1 КТП 1/Т-12-63кВа д. Луганка. | vn004-00041044 |  |  | 1992 | 2012 | [12 empty] | СОЗД | 12003957 | 1992-09-01 | 2012-09-30 | 2017-09-29 | bar: Месяц проведения технического освидетельствования 09
316 | ПАО МРСК Центра | Орелэнерго | Должанский | 0.4 | ВЛ | ВЛ 0,4кВ № 1 КТП 2/Т-12-63кВа д. Луганка. | vn004-00041069 |  |  | 1987 | 2012 | [12 empty] | СОЗД | 12003957 | 1987-05-01 | 2012-09-30 | 2017-09-29 | bar: Месяц проведения технического освидетельствования 09
317 | ПАО МРСК Центра | Орелэнерго | Должанский | 0.4 | ВЛ | ВЛ 0,4кВ № 2 КТП 2/Т-12-63кВа д. Луганка. | vn004-00041082 |  |  | 1987 | 2012 | [12 empty] | СОЗД | 12003957 | 1987-05-01 | 2012-09-30 | 2017-09-29 | bar: Месяц проведения технического освидетельствования 09
318 | ПАО МРСК Центра | Орелэнерго | Должанский | 0.4 | ВЛ | ВЛ 0,4кВ № 1 КТП 4/Т-12-63кВа н.п. Евланово. | vn004-00041091 |  |  | 1987 | 2012 | [12 empty] | СОЗД | 12003224 | 1987-05-01 | 2012-10-31 | 2017-10-30 | bar: Месяц проведения технического освидетельствования 10
319 | ПАО МРСК Центра | Орелэнерго | Должанский | 0.4 | ВЛ | ВЛ 0,4кВ № 2 КТП 4/Т-12-63кВа н.п. Евланово. | vn004-00041098 |  |  | 1987 | 2012 | [12 empty] | СОЗД | 12003224 | 1987-05-01 | 2012-10-31 | 2017-10-30 | bar: Месяц проведения технического освидетельствования 10
320 | ПАО МРСК Центра | Орелэнерго | Должанский | 0.4 | ВЛ | ВЛ 0,4кВ № 3 КТП 4/Т-12-63кВа н.п. Евланово. | vn004-00041109 |  |  | 1992 | 2012 | [12 empty] | СОЗД | 12003224 | 1992-05-01 | 2012-10-31 | 2017-10-30 | bar: Месяц проведения технического освидетельствования 10
321 | ПАО МРСК Центра | Орелэнерго | Должанский | 0.4 | ВЛ | ВЛ 0,4кВ № 1 КТП 5/Т-12-160кВа н.п. Евланово. | vn004-00041131 |  |  | 1987 | 2012 | [12 empty] | СОЗД | 12003224 | 1987-05-01 | 2012-10-31 | 2017-10-30 | bar: Месяц проведения технического освидетельствования 10
322 | ПАО МРСК Центра | Орелэнерго | Должанский | 0.4 | ВЛ | ВЛ 0,4кВ № 2 КТП 5/Т-12-160кВа н.п. Евланово. | vn004-00041135 |  |  | 1992 | 2012 | [12 empty] | СОЗД | 12003224 | 1992-05-01 | 2012-11-30 | 2017-11-29 | bar: Месяц проведения технического освидетельствования 11
323 | ПАО МРСК Центра | Орелэнерго | Должанский | 0.4 | ВЛ | ВЛ 0,4кВ № 1 КТП 6/Т-12-63кВа д. Н-tpоицкое. | vn004-00041155 |  |  | 1986 | 2012 | [12 empty] | СОЗД | 12003400 | 1986-09-01 | 2012-11-30 | 2017-11-29 | bar: Месяц проведения технического освидетельствования 11
324 | ПАО МРСК Центра | Орелэнерго | Должанский | 0.4 | ВЛ | ВЛ 0,4кВ № 2 КТП 6/Т-12-63кВа д. Н-tpоицкое. | vn004-00041158 |  |  | 1986 | 2012 | [12 empty] | СОЗД | 12003400 | 1986-09-01 | 2012-11-30 | 2017-11-29 | bar: Месяц проведения технического освидетельствования 11
325 | ПАО МРСК Центра | Орелэнерго | Должанский | 0.4 | ВЛ | ВЛ 0,4кВ № 3 КТП 6/Т-12-63кВа д. Н-tpоицкое. | vn004-00041166 |  |  | 1986 | 2012 | [12 empty] | СОЗД | 12003400 | 1986-09-01 | 2012-11-30 | 2017-11-29 | bar: Месяц проведения технического освидетельствования 11
326 | ПАО МРСК Центра | Орелэнерго | Должанский | 10/0,4 | ТП | КТП-10кВ № 1/Т-10-60кВад.Тим. | tp010-0053760 |  |  | 1988 | 2012 | [12 empty] | СОЗД | 13007280 | 1988-03-01 | 2012-01-31 | 2017-01-30 | bar: Месяц проведения технического освидетельствования 01
327 | ПАО МРСК Центра | Орелэнерго | Должанский | 10/0,4 | ТП | КТП-10кВ № 2/Т-10-315кВад.Тим. | tp010-0053808 |  |  | 1988 | 2012 | [12 empty] | СОЗД | 13006113 | 1988-03-01 | 2012-02-29 | 2017-02-28 | bar: Месяц проведения технического освидетельствования 02
328 | ПАО МРСК Центра | Орелэнерго | Должанский | 10/0,4 | ТП | КТП-10кВ № 4/Т-10-250кВад.Тим. | tp010-0054018 |  |  | 1988 | 2012 | [12 empty] | СОЗД | 13006087 | 1988-03-01 | 2012-03-31 | 2017-03-30 | bar: Месяц проведения технического освидетельствования 03
329 | ПАО МРСК Центра | Орелэнерго | Должанский | 10/0,4 | ТП | КТП-10кВ № 6/Т-10-160кВад.Тим. | tp010-0054138 |  |  | 1978 | 2012 | [12 empty] | СОЗД | 13007272 | 1978-09-01 | 2012-03-31 | 2017-03-30 | bar: Месяц проведения технического освидетельствования 03
330 | ПАО МРСК Центра | Орелэнерго | Должанский | 10/0,4 | ТП | КТП-10кВ № 7/Т-10-63кВад.Тим. | tp010-0047618 |  |  | 1975 | 2012 | [12 empty] | СОЗД | 13004821 | 1975-07-01 | 2012-04-30 | 2017-04-29 | bar: Месяц проведения технического освидетельствования 04
331 | ПАО МРСК Центра | Орелэнерго | Должанский | 10/0,4 | ТП | КТП-10кВ № 1/Т-11-100кВад.Казинка. | tp010-0054545 |  |  | 1978 | 2012 | [12 empty] | СОЗД | 13006367 | 1978-09-01 | 2012-04-30 | 2017-04-29 | bar: Месяц проведения технического освидетельствования 04
332 | ПАО МРСК Центра | Орелэнерго | Должанский | 10/0,4 | ТП | КТП-10кВ № 2/Т-11-40кВад.Казинка. | tp010-0054730 |  |  | 1967 | 2012 | [12 empty] | СОЗД | 13006164 | 1967-09-01 | 2012-05-31 | 2017-05-30 | bar: Месяц проведения технического освидетельствования 05
333 | ПАО МРСК Центра | Орелэнерго | Должанский | 10/0,4 | ТП | КТП-10кВ № 4/Т-11-60кВад.Тим. | tp010-0054823 |  |  | 1991 | 2012 | [12 empty] | СОЗД | 13005011 | 1991-01-01 | 2012-06-30 | 2017-06-29 | bar: Месяц проведения технического освидетельствования 06
334 | ПАО МРСК Центра | Орелэнерго | Должанский | 10/0,4 | ТП | КТП-10кВ № 1/Т-12-63кВад.Луганка. | tp010-0055129 |  |  | 1991 | 2012 | [12 empty] | СОЗД | 13006205 | 1991-09-01 | 2012-07-31 | 2017-07-30 | bar: Месяц проведения технического освидетельствования 07
335 | ПАО МРСК Центра | Орелэнерго | Должанский | 10/0,4 | ТП | КТП-10кВ № 2/Т-12-63кВад.Луганка. | tp010-0055437 |  |  | 1991 | 2012 | [12 empty] | СОЗД | 13005815 | 1991-09-01 | 2012-08-31 | 2017-08-30 | bar: Месяц проведения технического освидетельствования 08
336 | ПАО МРСК Центра | Орелэнерго | Должанский | 10/0,4 | ТП | КТП-10кВ № 3/Т-12-160кВан.п.Евланово. | tp010-0047656 |  |  | 1991 | 2012 | [12 empty] | СОЗД | 13005838 | 1991-09-01 | 2012-09-30 | 2017-09-29 | bar: Месяц проведения технического освидетельствования 09
337 | ПАО МРСК Центра | Орелэнерго | Должанский | 10/0,4 | ТП | КТП-10кВ № 4/Т-12-63кВан.п.Евланово. | tp010-0055537 |  |  | 1991 | 2012 | [12 empty] | СОЗД | 13005831 | 1991-09-01 | 2012-10-31 | 2017-10-30 | bar: Месяц проведения технического освидетельствования 10
338 | ПАО МРСК Центра | Орелэнерго | Должанский | 10/0,4 | ТП | КТП-10кВ № 5/Т-12-160кВан.п.Евланово. | tp010-0055737 |  |  | 1984 | 2012 | [12 empty] | СОЗД | 13005830 | 1984-01-01 | 2012-10-31 | 2017-10-30 | bar: Месяц проведения технического освидетельствования 10
339 | ПАО МРСК Центра | Орелэнерго | Должанский | 10/0,4 | ТП | КТП-10кВ № 6/Т-12-63кВад.Н-tpоицкое. | tp010-0055913 |  |  | 1991 | 2012 | [12 empty] | СОЗД | 13006204 | 1991-09-01 | 2012-11-30 | 2017-11-29 | bar: Месяц проведения технического освидетельствования 11
340 | ПАО МРСК Центра | Орелэнерго | Должанский | 10/0,4 | ТП | КТПН-10кВ № 7/Т-12-160кВан.п.Евланово. | tp010-0047694 |  |  | 1991 | 2012 | [12 empty] | СОЗД | 13005814 | 1991-09-01 | 2012-12-30 | 2017-12-29 | bar: Месяц проведения технического освидетельствования 12
341 | ПАО МРСК Центра | Орелэнерго | Залегощенский | 0.4 | ВЛ | ВЛ-0,4кВ ф.1 КТП №42 д.Паниковец-1 | VN004-00103854 |  |  | 1976 | 2012 | [12 empty] | СОЗД | 12005229 | 1976-03-01 | 2012-02-21 | 2017-03-31 | bar: Месяц проведения технического освидетельствования 03
342 | ПАО МРСК Центра | Орелэнерго | Залегощенский | 0.4 | ВЛ | ВЛ-0,4кВ ф.2 КТП №42 д.Паниковец-1 | VN004-00103856 |  |  | 1976 | 2012 | [12 empty] | СОЗД | 12005229 | 1976-03-01 | 2012-02-21 | 2017-03-31 | bar: Месяц проведения технического освидетельствования 03
343 | ПАО МРСК Центра | Орелэнерго | Залегощенский | 0.4 | ВЛ | ВЛ-0,4кВ ф.1 КТП №43 д.Паниковец-2 | VN004-00103858 |  |  | 1976 | 2012 | [12 empty] | СОЗД | 12005229 | 1976-03-01 | 2012-02-21 | 2017-03-31 | bar: Месяц проведения технического освидетельствования 03
344 | ПАО МРСК Центра | Орелэнерго | Залегощенский | 0.4 | ВЛ | ВЛ-0,4кВ ф.2 КТП №43 д.Паниковец-2 | VN004-00103861 |  |  | 1976 | 2012 | [12 empty] | СОЗД | 12005229 | 1976-03-01 | 2012-02-22 | 2017-03-31 | bar: Месяц проведения технического освидетельствования 03
345 | ПАО МРСК Центра | Орелэнерго | Залегощенский | 0.4 | ВЛ | ВЛ-0,4кВ ф.1 КТП№28 д.Липовец маст. | VN004-00103971 |  |  | 1976 | 2012 | [12 empty] | СОЗД | 12005248 | 1976-01-01 | 2012-02-24 | 2017-03-31 | bar: Месяц проведения технического освидетельствования 03
346 | ПАО МРСК Центра | Орелэнерго | Залегощенский | 0.4 | ВЛ | ВЛ-0,4кВ ф.2 КТП№28 д.Липовец маст. | VN004-00103986 |  |  | 1976 | 2012 | [12 empty] | СОЗД | 12005248 | 1976-01-01 | 2012-02-24 | 2017-03-31 | bar: Месяц проведения технического освидетельствования 03
347 | ПАО МРСК Центра | Орелэнерго | Залегощенский | 0.4 | ВЛ | ВЛ-0,4кВ ф.1 КТП№39 д.Веселое | VN004-00104042 |  |  | 1990 | 2012 | [12 empty] | СОЗД | 12005252 | 1990-11-01 | 2012-02-27 | 2017-03-31 | bar: Месяц проведения технического освидетельствования 03
348 | ПАО МРСК Центра | Орелэнерго | Залегощенский | 0.4 | ВЛ | ВЛ-0,4кВ ф.2 КТП№39 д.Веселое | VN004-00104044 |  |  | 1990 | 2012 | [12 empty] | СОЗД | 12005252 | 1990-11-01 | 2012-02-27 | 2017-03-31 | bar: Месяц проведения технического освидетельствования 03
349 | ПАО МРСК Центра | Орелэнерго | Залегощенский | 0.4 | ВЛ | ВЛ-0,4кВ ф.1 КТП№37 д.Кочеты-1 | VN004-00104050 |  |  | 1970 | 2012 | [12 empty] | СОЗД | 12005249 | 1970-01-01 | 2012-02-27 | 2017-03-31 | bar: Месяц проведения технического освидетельствования 03
350 | ПАО МРСК Центра | Орелэнерго | Залегощенский | 0.4 | ВЛ | ВЛ-0,4кВ ф.2 КТП№37 д.Кочеты-1 | VN004-00104052 |  |  | 1970 | 2012 | [12 empty] | СОЗД | 12005249 | 1970-01-01 | 2012-02-27 | 2017-03-31 | bar: Месяц проведения технического освидетельствования 03
351 | ПАО МРСК Центра | Орелэнерго | Залегощенский | 0.4 | ВЛ | ВЛ-0,4кВ ф.2 КТП №38 д.Кочеты магазин | VN004-00104053 |  |  | 1970 | 2012 | [12 empty] | СОЗД | 12005249 | 1970-01-01 | 2012-03-28 | 2017-03-31 | bar: Месяц проведения технического освидетельствования 03
352 | ПАО МРСК Центра | Орелэнерго | Залегощенский | 0.4 | ВЛ | ВЛ-0,4кВ ф.1 КТП№38 д.Кочеты магазин | VN004-00104055 |  |  | 1970 | 2012 | [12 empty] | СОЗД | 12005249 | 1970-01-01 | 2012-03-28 | 2017-03-31 | bar: Месяц проведения технического освидетельствования 03
353 | ПАО МРСК Центра | Орелэнерго | Залегощенский | 0.4 | ВЛ | ВЛ-0,4кВ ф.1 КТП№152 д.Ржаное нов.дома | VN004-00104110 |  |  | 1979 | 2012 | [12 empty] | СОЗД | 12005221 | 1979-02-01 | 2012-03-27 | 2017-03-31 | bar: Месяц проведения технического освидетельствования 03
354 | ПАО МРСК Центра | Орелэнерго | Залегощенский | 0.4 | ВЛ | ВЛ-0,4кВ ф.2 КТП№152 д.Ржаное нов.дома | VN004-00104112 |  |  | 1979 | 2012 | [12 empty] | СОЗД | 12005221 | 1979-02-01 | 2012-03-27 | 2017-03-31 | bar: Месяц проведения технического освидетельствования 03
355 | ПАО МРСК Центра | Орелэнерго | Залегощенский | 0.4 | ВЛ | ВЛ-0,4кВф.1 КТП№96 с.Красное МТФ | VN004-00104148 |  |  | 1980 | 2012 | [12 empty] | СОЗД | 12005278 | 1980-07-01 | 2012-03-27 | 2017-03-31 | bar: Месяц проведения технического освидетельствования 03
356 | ПАО МРСК Центра | Орелэнерго | Залегощенский | 0.4 | ВЛ | ВЛ-0,4кВ ф.2 КТП№96 с.Красное МТФ | VN004-00104150 |  |  | 1980 | 2012 | [12 empty] | СОЗД | 12005278 | 1980-07-01 | 2012-03-27 | 2017-03-31 | bar: Месяц проведения технического освидетельствования 03
357 | ПАО МРСК Центра | Орелэнерго | Залегощенский | 0.4 | ВЛ | ВЛ-0,4кВ ф.3 КТП№96 с.Красное МТФ | VN004-00104152 |  |  | 1980 | 2012 | [12 empty] | СОЗД | 12005278 | 1980-07-01 | 2012-03-27 | 2017-03-31 | bar: Месяц проведения технического освидетельствования 03
358 | ПАО МРСК Центра | Орелэнерго | Залегощенский | 0.4 | ВЛ | ВЛ-0,4кВ ф.4 ЗТП№132 с.Ломовое ферма | VN004-00104259 |  |  | 1982 | 2012 | [12 empty] | СОЗД | 12005312 | 1982-09-01 | 2012-03-27 | 2017-03-31 | bar: Месяц проведения технического освидетельствования 03
359 | ПАО МРСК Центра | Орелэнерго | Залегощенский | 0.4 | ВЛ | ВЛ-0,4кВ ф 1 ТП№18 с.Архангельское-4 | VN004-00104590 |  |  | 1963 | 2012 | [12 empty] | СОЗД | 12005254 | 1963-01-01 | 2012-03-21 | 2017-03-31 | bar: Месяц проведения технического освидетельствования 03
360 | ПАО МРСК Центра | Орелэнерго | Залегощенский | 0.4 | ВЛ | ВЛ-0,4кВ ф.2 ТП№18 с.Архангельское-4 | VN004-00104592 |  |  | 1963 | 2012 | [12 empty] | СОЗД | 12005254 | 1963-01-01 | 2012-03-21 | 2017-03-31 | bar: Месяц проведения технического освидетельствования 03
361 | ПАО МРСК Центра | Орелэнерго | Залегощенский | 0.4 | ВЛ | ВЛ-0,4кВ ф.3 ТП№18 с.Архангельское-4 | VN004-00104594 |  |  | 1963 | 2012 | [12 empty] | СОЗД | 12005254 | 1963-01-01 | 2012-03-21 | 2017-03-31 | bar: Месяц проведения технического освидетельствования 03
362 | ПАО МРСК Центра | Орелэнерго | Залегощенский | 0.4 | ВЛ | ВЛ-0,4кВ ф.1 ТП№74 Березовец-2 | VN004-00105050 |  |  | 1981 | 2012 | [12 empty] | СОЗД | 12005266 | 1981-10-01 | 2012-03-26 | 2017-03-31 | bar: Месяц проведения технического освидетельствования 03
363 | ПАО МРСК Центра | Орелэнерго | Залегощенский | 0.4 | ВЛ | ВЛ-0,4кВ ф.2 ТП№74 Березовец-2 | VN004-00105052 |  |  | 1981 | 2012 | [12 empty] | СОЗД | 12005266 | 1981-10-01 | 2012-03-26 | 2017-03-31 | bar: Месяц проведения технического освидетельствования 03
364 | ПАО МРСК Центра | Орелэнерго | Залегощенский | 0.4 | ВЛ | ВЛ-0,4кВ ф.3 ТП №74 Березовец-2 | VN004-00105054 |  |  | 1981 | 2012 | [12 empty] | СОЗД | 12005266 | 1981-10-01 | 2012-03-26 | 2017-03-31 | bar: Месяц проведения технического освидетельствования 03
365 | ПАО МРСК Центра | Орелэнерго | Залегощенский | 0.4 | ВЛ | ВЛ-0,4кВ ф.1 ТП№75 Березовец з/ток | VN004-00105075 |  |  | 1975 | 2012 | [12 empty] | СОЗД | 12005204 | 1975-11-01 | 2012-04-20 | 2017-03-31 | bar: Месяц проведения технического освидетельствования 03
366 | ПАО МРСК Центра | Орелэнерго | Залегощенский | 0.4 | ВЛ | ВЛ-0,4кВ ф.2 ТП№75 Березовец з/ток | VN004-00105078 |  |  | 1975 | 2012 | [12 empty] | СОЗД | 12005204 | 1975-11-01 | 2012-04-20 | 2017-03-31 | bar: Месяц проведения технического освидетельствования 03
367 | ПАО МРСК Центра | Орелэнерго | Залегощенский | 0.4 | ВЛ | ВЛ-0,4кВ ф.1 ТП№45 д.Крючки | VN004-00105569 |  |  | 1987 | 2012 | [12 empty] | СОЗД | 12005264 | 1987-04-01 | 2012-04-23 | 2017-10-31 | bar: Месяц проведения технического освидетельствования 10
368 | ПАО МРСК Центра | Орелэнерго | Залегощенский | 0.4 | ВЛ | ВЛ-0,4кВ ф.2 ТП№45 д.Крючки | VN004-00105572 |  |  | 1987 | 2012 | [12 empty] | СОЗД | 12005264 | 1987-04-01 | 2012-04-23 | 2017-10-31 | bar: Месяц проведения технического освидетельствования 10
369 | ПАО МРСК Центра | Орелэнерго | Залегощенский | 0.4 | ВЛ | ВЛ-0,4кВ ф.1 ТП№58 д.Кочетовка-1 | VN004-00105600 |  |  | 1983 | 2012 | [12 empty] | СОЗД | 12005200 | 1983-09-01 | 2012-04-24 | 2017-10-31 | bar: Месяц проведения технического освидетельствования 10
370 | ПАО МРСК Центра | Орелэнерго | Залегощенский | 0.4 | ВЛ | ВЛ-0,4кВ ф.2 ТП№58 д.Кочетовка-1 | VN004-00105602 |  |  | 1983 | 2012 | [12 empty] | СОЗД | 12005200 | 1983-09-01 | 2012-04-24 | 2017-10-31 | bar: Месяц проведения технического освидетельствования 10
371 | ПАО МРСК Центра | Орелэнерго | Залегощенский | 0.4 | ВЛ | ВЛ-0,4кВ ф.1 ТП№59 д.Кочетовка магазин | VN004-00105606 |  |  | 1983 | 2012 | [12 empty] | СОЗД | 12005200 | 1983-09-01 | 2012-04-24 | 2017-10-31 | bar: Месяц проведения технического освидетельствования 10
372 | ПАО МРСК Центра | Орелэнерго | Залегощенский | 0.4 | ВЛ | ВЛ-0,4кВ ф.2 ТП№59 д.Кочетовка магазин | VN004-00105608 |  |  | 1983 | 2012 | [12 empty] | СОЗД | 12005200 | 1983-09-01 | 2012-04-24 | 2017-10-31 | bar: Месяц проведения технического освидетельствования 10
373 | ПАО МРСК Центра | Орелэнерго | Залегощенский | 0.4 | ВЛ | ВЛ-0,4кВ ф.1 ТП№60 д.Кочетовка ферма | VN004-00105611 |  |  | 1983 | 2012 | [12 empty] | СОЗД | 12005200 | 1983-09-01 | 2012-04-25 | 2017-10-31 | bar: Месяц проведения технического освидетельствования 10
374 | ПАО МРСК Центра | Орелэнерго | Залегощенский | 0.4 | ВЛ | ВЛ-0,4кВ ф.2 ТП№60 д.Кочетовка ферма | VN004-00105614 |  |  | 1983 | 2012 | [12 empty] | СОЗД | 12005200 | 1983-09-01 | 2012-04-25 | 2017-10-31 | bar: Месяц проведения технического освидетельствования 10
375 | ПАО МРСК Центра | Орелэнерго | Залегощенский | 0.4 | ВЛ | ВЛ-0,4кВ ф.1 ТП№52 д.Долгое МТФ | VN004-00105704 |  |  | 1987 | 2012 | [12 empty] | СОЗД | 12005374 | 1987-02-01 | 2012-04-25 | 2017-10-31 | bar: Месяц проведения технического освидетельствования 10
376 | ПАО МРСК Центра | Орелэнерго | Залегощенский | 0.4 | ВЛ | ВЛ-0,4кВ ф.2 ТП№52 д.Долгое МТФ | VN004-00105706 |  |  | 1987 | 2012 | [12 empty] | СОЗД | 12005374 | 1987-02-01 | 2012-04-25 | 2017-10-31 | bar: Месяц проведения технического освидетельствования 10
377 | ПАО МРСК Центра | Орелэнерго | Залегощенский | 0.4 | ВЛ | ВЛ-0,4кВ ф.1 ТП№266 с.Золотарево-2 | VN004-00105762 |  |  | 1984 | 2012 | [12 empty] | СОЗД | 12005302 | 1984-02-01 | 2012-04-26 | 2017-10-31 | bar: Месяц проведения технического освидетельствования 10
378 | ПАО МРСК Центра | Орелэнерго | Залегощенский | 0.4 | ВЛ | ВЛ-0,4кВ ф.2 ТП№266 с.Золотарево-2 | VN004-00105765 |  |  | 1984 | 2012 | [12 empty] | СОЗД | 12005302 | 1984-02-01 | 2012-04-26 | 2017-10-31 | bar: Месяц проведения технического освидетельствования 10
379 | ПАО МРСК Центра | Орелэнерго | Залегощенский | 0.4 | ВЛ | ВЛ-0,4кВ ф.1 ТП№258 с.Золотарево стол. | VN004-00105773 |  |  | 1984 | 2012 | [12 empty] | СОЗД | 12005224 | 1984-02-01 | 2012-04-26 | 2017-10-31 | bar: Месяц проведения технического освидетельствования 10
380 | ПАО МРСК Центра | Орелэнерго | Залегощенский | 0.4 | ВЛ | ВЛ-0,4кВ ф.2 ТП№258 с.Золотарево стол. | VN004-00105775 |  |  | 1984 | 2012 | [12 empty] | СОЗД | 12005224 | 1984-02-01 | 2012-04-26 | 2017-10-31 | bar: Месяц проведения технического освидетельствования 10
381 | ПАО МРСК Центра | Орелэнерго | Залегощенский | 0.4 | ВЛ | ВЛ-0,4кВ ф.3 ТП№258 с.Золотарево стол. | VN004-00105777 |  |  | 1984 | 2012 | [12 empty] | СОЗД | 12005224 | 1984-02-01 | 2012-04-26 | 2017-10-31 | bar: Месяц проведения технического освидетельствования 10
382 | ПАО МРСК Центра | Орелэнерго | Залегощенский | 0.4 | ВЛ | ВЛ-0,4кВ ф.1 ТП№262 с.Золотарево больн. | VN004-00105821 |  |  | 1984 | 2012 | [12 empty] | СОЗД | 12005307 | 1984-01-01 | 2012-04-26 | 2017-10-31 | bar: Месяц проведения технического освидетельствования 10
383 | ПАО МРСК Центра | Орелэнерго | Залегощенский | 0.4 | ВЛ | ВЛ-0,4кВ ф.2 изм. ТП№262 с.Золот.больн. | VN004-00105825 |  |  | 1984 | 2012 | [12 empty] | СОЗД | 12005307 | 1984-01-01 | 2012-09-20 | 2017-10-31 | bar: Месяц проведения технического освидетельствования 10
384 | ПАО МРСК Центра | Орелэнерго | Залегощенский | 0.4 | ВЛ | ВЛ-0,4кВ ф.1 ТП№129 Радуга жил.дома | VN004-00105850 |  |  | 1987 | 2012 | [12 empty] | СОЗД | 12005287 | 1987-02-01 | 2012-10-20 | 2017-10-31 | bar: Месяц проведения технического освидетельствования 10
385 | ПАО МРСК Центра | Орелэнерго | Залегощенский | 0.4 | ВЛ | ВЛ-0,4кВ ф.1 ТП№219 п.Степной з/ток | VN004-00105852 |  |  | 1987 | 2012 | [12 empty] | СОЗД | 12005287 | 1987-05-01 | 2012-10-20 | 2017-10-31 | bar: Месяц проведения технического освидетельствования 10
386 | ПАО МРСК Центра | Орелэнерго | Залегощенский | 0.4 | ВЛ | ВЛ-0,4кВ ф.2 ТП№219 п.Степной з/ток | VN004-00105854 |  |  | 1987 | 2012 | [12 empty] | СОЗД | 12005287 | 1987-05-01 | 2012-10-20 | 2017-10-31 | bar: Месяц проведения технического освидетельствования 10
387 | ПАО МРСК Центра | Орелэнерго | Залегощенский | 0.4 | ВЛ | ВЛ-0,4кВ ф.1 ТП№199 п.Арсеньевский | VN004-00105858 |  |  | 1986 | 2012 | [12 empty] | СОЗД | 12005316 | 1986-01-01 | 2012-10-21 | 2017-10-31 | bar: Месяц проведения технического освидетельствования 10
388 | ПАО МРСК Центра | Орелэнерго | Залегощенский | 0.4 | ВЛ | ВЛ-0,4кВ ф.2 ТП№199 п.Арсеньевский | VN004-00105860 |  |  | 1986 | 2012 | [12 empty] | СОЗД | 12005316 | 1986-01-01 | 2012-10-21 | 2017-10-31 | bar: Месяц проведения технического освидетельствования 10
389 | ПАО МРСК Центра | Орелэнерго | Залегощенский | 0.4 | ВЛ | ВЛ-0,4кВ ф.1 ТП№200 Красный хутор | VN004-00105862 |  |  | 1985 | 2012 | [12 empty] | СОЗД | 12005315 | 1985-09-01 | 2012-10-21 | 2017-10-31 | bar: Месяц проведения технического освидетельствования 10
390 | ПАО МРСК Центра | Орелэнерго | Залегощенский | 0.4 | ВЛ | ВЛ-0,4кВ ф.2 ТП№200 Красный хутор | VN004-00105864 |  |  | 1985 | 2012 | [12 empty] | СОЗД | 12005315 | 1985-09-01 | 2012-10-21 | 2017-10-31 | bar: Месяц проведения технического освидетельствования 10
391 | ПАО МРСК Центра | Орелэнерго | Залегощенский | 10/0,4 | ТП | КТП-10/0,4кВ №180 д.Михайловка-2 | TP010-0041052 |  |  | 1984 | 2012 | [12 empty] | СОЗД | 13007104 | 1984-07-15 | 2012-10-24 | 2017-02-28 | bar: Месяц проведения технического освидетельствования 02
392 | ПАО МРСК Центра | Орелэнерго | Залегощенский | 10/0,4 | ТП | КТП-10/0,4кВ №189 с.Золотарево 3-х эт.д. | TP010-0041305 |  |  | 1984 | 2012 | [12 empty] | СОЗД | 13007597 | 1984-07-15 | 2012-10-24 | 2017-02-28 | bar: Месяц проведения технического освидетельствования 02
393 | ПАО МРСК Центра | Орелэнерго | Залегощенский | 10/0,4 | ТП | КТП-10/0,4кВ №265 с.Золотарево л/дойка | TP010-0041342 |  |  | 1985 | 2012 | [12 empty] | СОЗД | 13007463 | 1985-04-20 | 2012-10-24 | 2017-02-28 | bar: Месяц проведения технического освидетельствования 02
394 | ПАО МРСК Центра | Орелэнерго | Залегощенский | 10/0,4 | ТП | КТП-10/0,4кВ №190 с.Золотарево с/совет | TP010-0041382 |  |  | 1984 | 2012 | [12 empty] | СОЗД | 13007630 | 1984-07-15 | 2012-11-26 | 2017-02-28 | bar: Месяц проведения технического освидетельствования 02
395 | ПАО МРСК Центра | Орелэнерго | Залегощенский | 10/0,4 | ТП | КТП-10/0,4кВ №194 с.Золотарево школа | TP010-0041512 |  |  | 1985 | 2012 | [12 empty] | СОЗД | 13007577 | 1985-04-10 | 2012-11-26 | 2017-02-28 | bar: Месяц проведения технического освидетельствования 02
396 | ПАО МРСК Центра | Орелэнерго | Залегощенский | 10/0,4 | ТП | КТП-10/0,4кВ №188 с.Золотарево нов.дома | TP010-0041564 |  |  | 1968 | 2012 | [12 empty] | СОЗД | 13007150 | 1968-05-10 | 2012-11-26 | 2017-02-28 | bar: Месяц проведения технического освидетельствования 02
397 | ПАО МРСК Центра | Орелэнерго | Залегощенский | 10/0,4 | ТП | КТП-10/0,4кВ №258 с.Золотарево столовая | TP010-0041616 |  |  | 1984 | 2012 | [12 empty] | СОЗД | 13007439 | 1984-07-15 | 2012-11-27 | 2017-02-28 | bar: Месяц проведения технического освидетельствования 02
398 | ПАО МРСК Центра | Орелэнерго | Залегощенский | 10/0,4 | ТП | КТП-10/0,4кВ №262 с.Золотарево больница | TP010-0041744 |  |  | 1984 | 2007 | [12 empty] | СОЗД | 13007437 | 1984-04-10 | 2007-01-08 | 2017-02-28 | bar: Месяц проведения технического освидетельствования 02
399 | ПАО МРСК Центра | Орелэнерго | Залегощенский | 10/0,4 | ТП | КТП-10/0,4кВ №187 д.Михайловка | TP010-0041765 |  |  | 1984 | 2012 | [12 empty] | СОЗД | 13007457 | 1984-07-15 | 2012-11-27 | 2017-02-28 | bar: Месяц проведения технического освидетельствования 02
400 | ПАО МРСК Центра | Орелэнерго | Залегощенский | 10/0,4 | ТП | КТП-10/0,4кВ №195 с.Золотарево мастерск. | TP010-0041804 |  |  | 1984 | 2012 | [12 empty] | СОЗД | 13007595 | 1984-07-15 | 2012-11-27 | 2017-02-28 | bar: Месяц проведения технического освидетельствования 02
401 | ПАО МРСК Центра | Орелэнерго | Залегощенский | 10/0,4 | ТП | КТП-10/0,4кВ №196 д.Дмитриевка-1 | TP010-0041868 |  |  | 1984 | 2012 | [12 empty] | СОЗД | 13007563 | 1984-07-15 | 2012-11-28 | 2017-02-28 | bar: Месяц проведения технического освидетельствования 02
402 | ПАО МРСК Центра | Орелэнерго | Залегощенский | 10/0,4 | ТП | КТП-10/0,4кВ №197 д.Дмитриевка-2 | TP010-0041884 |  |  | 1968 | 2012 | [12 empty] | СОЗД | 13007550 | 1968-05-10 | 2012-11-28 | 2017-02-28 | bar: Месяц проведения технического освидетельствования 02
403 | ПАО МРСК Центра | Орелэнерго | Залегощенский | 10/0,4 | ТП | КТП-10/0,4кВ №29 д.Ржавец мастерские | TP010-0051468 |  |  | 1986 | 2012 | [12 empty] | СОЗД | 13007390 | 1986-06-10 | 2012-11-28 | 2017-02-28 | bar: Месяц проведения технического освидетельствования 02
404 | ПАО МРСК Центра | Орелэнерго | Залегощенский | 10/0,4 | ТП | КТП-10/0,4кВ №117 д.Ольховец зерноток | TP010-0053156 |  |  | 1975 | 2012 | [12 empty] | СОЗД | 13007319 | 1975-05-21 | 2012-11-28 | 2017-02-28 | bar: Месяц проведения технического освидетельствования 02
405 | ПАО МРСК Центра | Орелэнерго | Залегощенский | 10/0,4 | ТП | КТП-10/0,4кВ №120 д.Алексеевка-1 | TP010-0053261 |  |  | 1972 | 2012 | [12 empty] | СОЗД | 13007096 | 1972-05-21 | 2012-11-29 | 2017-02-28 | bar: Месяц проведения технического освидетельствования 02
406 | ПАО МРСК Центра | Орелэнерго | Залегощенский | 10/0,4 | ТП | КТП-10/0,4кВ №121 д.Алексеевка-2 | TP010-0053265 |  |  | 1975 | 2012 | [12 empty] | СОЗД | 13007315 | 1975-05-21 | 2012-11-29 | 2017-02-28 | bar: Месяц проведения технического освидетельствования 02
407 | ПАО МРСК Центра | Орелэнерго | Залегощенский | 10/0,4 | ТП | КТП-10/0,4кВ №94 с.Красное баня | TP010-0055156 |  |  | 1978 | 2012 | [12 empty] | СОЗД | 13007288 | 1978-05-21 | 2012-11-29 | 2017-02-28 | bar: Месяц проведения технического освидетельствования 02
408 | ПАО МРСК Центра | Орелэнерго | Залегощенский | 10/0,4 | ТП | КТП-10/0,4кВ №91 п.Затишье-2 | TP010-0055295 |  |  | 1980 | 2012 | [12 empty] | СОЗД | 13007628 | 1980-06-10 | 2012-11-29 | 2017-02-28 | bar: Месяц проведения технического освидетельствования 02
409 | ПАО МРСК Центра | Орелэнерго | Залегощенский | 10/0,4 | ТП | КТП-10/0,4кВ №96 с.Красное МТФ | TP010-0055782 |  |  | 1980 | 2012 | [12 empty] | СОЗД | 13007433 | 1980-06-10 | 2012-11-29 | 2017-02-28 | bar: Месяц проведения технического освидетельствования 02
410 | ПАО МРСК Центра | Орелэнерго | Залегощенский | 10/0,4 | ТП | КТП-10/0,4кВ №83 д.Котлы ц.у. | TP010-0056785 |  |  | 1983 | 2012 | [12 empty] | СОЗД | 13007633 | 1983-01-01 | 2012-11-30 | 2017-02-28 | bar: Месяц проведения технического освидетельствования 02
411 | ПАО МРСК Центра | Орелэнерго | Залегощенский | 10/0,4 | ТП | КТП-10/0,4кВ №127 с.Ломовое школа | TP010-0058064 |  |  | 1985 | 2007 | [12 empty] | СОЗД | 13007255 | 1985-04-15 | 2007-06-07 | 2017-02-28 | bar: Месяц проведения технического освидетельствования 02
412 | ПАО МРСК Центра | Орелэнерго | Залегощенский | 10/0,4 | ТП | КТП-10/0,4кВ №164 д.Столбецкое | TP010-0073626 |  |  | 1985 | 2012 | [12 empty] | СОЗД | 13007267 | 1985-04-15 | 2012-11-30 | 2017-02-28 | bar: Месяц проведения технического освидетельствования 02
413 | ПАО МРСК Центра | Орелэнерго | Залегощенский | 10 | ВЛ | ВЛ 10кВ №7 ПС Залегощь | VS010-0004016 |  |  | 1963 | 2012 | [12 empty] | СОЗД | 12005362 | 1963-01-01 | 2012-02-25 | 2017-11-20 | bar: Месяц проведения технического освидетельствования 11
414 | ПАО МРСК Центра | Орелэнерго | Залегощенский | 10 | ВЛ | ВЛ 10кВ №17 ПС Залегощь | VS010-0004091 |  |  | 1992 | 2012 | [12 empty] | СОЗД | 12005397 | 1992-05-01 | 2012-03-21 | 2017-11-20 | bar: Месяц проведения технического освидетельствования 11
415 | ПАО МРСК Центра | Орелэнерго | Залегощенский | 10 | ВЛ | ВЛ 10кВ №24 ПС Залегощь | VS010-0004141 |  |  | 1977 | 2012 | [12 empty] | СОЗД | 12005400 | 1977-03-01 | 2012-04-27 | 2017-11-20 | bar: Месяц проведения технического освидетельствования 11
416 | ПАО МРСК Центра | Орелэнерго | Залегощенский | 10 | ВЛ | ВЛ 10кВ №4 ПС Моховое | VS010-0004735 |  |  | 1980 | 2012 | [12 empty] | СОЗД | 12005333 | 1980-03-01 | 2012-10-23 | 2017-11-20 | bar: Месяц проведения технического освидетельствования 11
417 | ПАО МРСК Центра | Орелэнерго | Залегощенский | 10 | ВЛ | ВЛ 10кВ №5 ПС Ломовое | VS010-0009436 |  |  | 1976 | 2012 | [12 empty] | СОЗД | 12005408 | 1976-06-01 | 2012-10-23 | 2017-11-20 | bar: Месяц проведения технического освидетельствования 11
418 | ПАО МРСК Центра | Орелэнерго | Залегощенский | 10 | ВЛ | ВЛ 10кВ №9 ПС Кочеты | VS010-0006370 |  |  | 1968 | 2012 | [12 empty] | СОЗД | 12005415 | 1968-01-01 | 2012-11-26 | 2017-11-20 | bar: Месяц проведения технического освидетельствования 11
419 | ПАО МРСК Центра | Орелэнерго | Колпнянский | 10/0,4 | ТП | 1/М-1 | TP010-0058090 |  |  | 1979 | 2012 | [12 empty] | СОЗД | 13004773 | 1979-12-10 | 2012-11-02 | 2017-01-29 | bar: Месяц проведения технического освидетельствования 01
420 | ПАО МРСК Центра | Орелэнерго | Колпнянский | 10/0,4 | ТП | 2/М-1 | TP010-0040397 |  |  | 1980 | 2012 | [12 empty] | СОЗД | 13005660 | 1980-09-12 | 2012-11-02 | 2017-01-29 | bar: Месяц проведения технического освидетельствования 01
421 | ПАО МРСК Центра | Орелэнерго | Колпнянский | 10/0,4 | ТП | 1/М-2 | TP010-0040426 |  |  | 1987 | 2012 | [12 empty] | СОЗД | 13005804 | 1987-06-15 | 2012-01-31 | 2017-01-30 | bar: Месяц проведения технического освидетельствования 01
422 | ПАО МРСК Центра | Орелэнерго | Колпнянский | 10/0,4 | ТП | 3/М-2 | TP010-0040444 |  |  | 1967 | 2012 | [12 empty] | СОЗД | 13006225 | 1967-02-16 | 2012-07-18 | 2017-02-28 | bar: Месяц проведения технического освидетельствования 02
423 | ПАО МРСК Центра | Орелэнерго | Колпнянский | 10/0,4 | ТП | 5/М-2 | TP010-0040465 |  |  | 1989 | 2012 | [12 empty] | СОЗД | 13006220 | 1989-09-01 | 2012-11-08 | 2017-02-28 | bar: Месяц проведения технического освидетельствования 02
424 | ПАО МРСК Центра | Орелэнерго | Колпнянский | 10/0,4 | ТП | 1/М-7 | TP010-0042550 |  |  | 1975 | 2012 | [12 empty] | СОЗД | 13005300 | 1975-02-01 | 2012-11-30 | 2017-02-28 | bar: Месяц проведения технического освидетельствования 02
425 | ПАО МРСК Центра | Орелэнерго | Колпнянский | 10/0,4 | ТП | 2/М-7 | TP010-0042617 |  |  | 1975 | 2012 | [12 empty] | СОЗД | 13004781 | 1975-02-02 | 2012-11-30 | 2017-03-31 | bar: Месяц проведения технического освидетельствования 03
426 | ПАО МРСК Центра | Орелэнерго | Колпнянский | 10/0,4 | ТП | 3/М-7 | TP010-0042627 |  |  | 1978 | 2012 | [12 empty] | СОЗД | 13006139 | 1978-12-16 | 2012-11-30 | 2017-03-31 | bar: Месяц проведения технического освидетельствования 03
427 | ПАО МРСК Центра | Орелэнерго | Колпнянский | 10/0,4 | ТП | 4/М-7 | TP010-0042648 |  |  | 1987 | 2012 | [12 empty] | СОЗД | 13007318 | 1987-04-06 | 2012-11-30 | 2017-03-31 | bar: Месяц проведения технического освидетельствования 03
428 | ПАО МРСК Центра | Орелэнерго | Колпнянский | 10/0,4 | ТП | 5/М-7 | TP010-0070120 |  |  | 1988 | 2012 | [12 empty] | СОЗД | 13004780 | 1988-01-02 | 2012-11-30 | 2017-04-30 | bar: Месяц проведения технического освидетельствования 04
429 | ПАО МРСК Центра | Орелэнерго | Колпнянский | 10/0,4 | ТП | 7/М-7 | TP010-0043670 |  |  | 1987 | 2012 | [12 empty] | СОЗД | 13006191 | 1987-04-02 | 2012-09-17 | 2017-04-30 | bar: Месяц проведения технического освидетельствования 04
430 | ПАО МРСК Центра | Орелэнерго | Колпнянский | 10/0,4 | ТП | 9/М-7 | TP010-0068967 |  |  | 1977 | 2012 | [12 empty] | СОЗД | 13005396 | 1977-05-09 | 2012-09-17 | 2017-05-31 | bar: Месяц проведения технического освидетельствования 05
431 | ПАО МРСК Центра | Орелэнерго | Колпнянский | 10/0,4 | ТП | 11/М-7 | TP010-0042692 |  |  | 1987 | 2012 | [12 empty] | СОЗД | 13006223 | 1987-04-06 | 2012-09-12 | 2017-05-31 | bar: Месяц проведения технического освидетельствования 05
432 | ПАО МРСК Центра | Орелэнерго | Колпнянский | 10/0,4 | ТП | 15/М-7 | TP010-0042666 |  |  | 1976 | 2012 | [12 empty] | СОЗД | 13005310 | 1976-01-18 | 2012-11-12 | 2017-06-30 | bar: Месяц проведения технического освидетельствования 06
433 | ПАО МРСК Центра | Орелэнерго | Колпнянский | 10/0,4 | ТП | 1/М-8 | TP010-0040585 |  |  | 1976 | 2012 | [12 empty] | СОЗД | 13006140 | 1976-08-04 | 2012-11-12 | 2017-07-29 | bar: Месяц проведения технического освидетельствования 07
434 | ПАО МРСК Центра | Орелэнерго | Колпнянский | 10/0,4 | ТП | 2/М-8 | TP010-0040610 |  |  | 1975 | 2012 | [12 empty] | СОЗД | 13006134 | 1975-07-06 | 2012-11-12 | 2017-07-29 | bar: Месяц проведения технического освидетельствования 07
435 | ПАО МРСК Центра | Орелэнерго | Колпнянский | 10/0,4 | ТП | 4/М-8 | TP010-0040638 |  |  | 1980 | 2012 | [12 empty] | СОЗД | 13005574 | 1980-09-11 | 2012-11-12 | 2017-07-29 | bar: Месяц проведения технического освидетельствования 07
436 | ПАО МРСК Центра | Орелэнерго | Колпнянский | 10/0,4 | ТП | 5/М-8 | TP010-0066472 |  |  | 1975 | 2012 | [12 empty] | СОЗД | 13004796 | 1975-07-06 | 2012-11-12 | 2017-08-31 | bar: Месяц проведения технического освидетельствования 08
437 | ПАО МРСК Центра | Орелэнерго | Колпнянский | 10/0,4 | ТП | 6/М-8 | TP010-0040675 |  |  | 1981 | 2012 | [12 empty] | СОЗД | 13006125 | 1981-04-03 | 2012-11-26 | 2017-08-31 | bar: Месяц проведения технического освидетельствования 08
438 | ПАО МРСК Центра | Орелэнерго | Колпнянский | 10/0,4 | ТП | 7/М-8 | TP010-0040703 |  |  | 1976 | 2012 | [12 empty] | СОЗД | 13006126 | 1976-07-06 | 2012-11-26 | 2017-08-31 | bar: Месяц проведения технического освидетельствования 08
439 | ПАО МРСК Центра | Орелэнерго | Колпнянский | 10/0,4 | ТП | 8/М-8 | TP010-0040731 |  |  | 1975 | 2012 | [12 empty] | СОЗД | 13006124 | 1975-01-05 | 2012-11-26 | 2017-09-30 | bar: Месяц проведения технического освидетельствования 09
440 | ПАО МРСК Центра | Орелэнерго | Колпнянский | 10/0,4 | ТП | 9/М-8 | TP010-0068699 |  |  | 1976 | 2012 | [12 empty] | СОЗД | 13004764 | 1976-01-03 | 2012-11-26 | 2017-09-30 | bar: Месяц проведения технического освидетельствования 09
441 | ПАО МРСК Центра | Орелэнерго | Колпнянский | 10/0,4 | ТП | 10/М-8 | TP010-0046128 |  |  | 1976 | 2012 | [12 empty] | СОЗД | 13005528 | 1976-06-02 | 2012-11-26 | 2017-09-30 | bar: Месяц проведения технического освидетельствования 09
442 | ПАО МРСК Центра | Орелэнерго | Колпнянский | 10/0,4 | ТП | 2/М-9 | TP010-0042325 |  |  | 1963 | 2012 | [12 empty] | СОЗД | 13004679 | 1963-07-02 | 2012-11-26 | 2017-10-31 | bar: Месяц проведения технического освидетельствования 10
443 | ПАО МРСК Центра | Орелэнерго | Колпнянский | 10/0,4 | ТП | 3/М-9 | TP010-0042456 |  |  | 1978 | 2012 | [12 empty] | СОЗД | 13004765 | 1978-12-12 | 2012-11-26 | 2017-10-31 | bar: Месяц проведения технического освидетельствования 10
444 | ПАО МРСК Центра | Орелэнерго | Колпнянский | 10/0,4 | ТП | 5/М-9 | TP010-0042537 |  |  | 1979 | 2012 | [12 empty] | СОЗД | 13004774 | 1979-06-05 | 2012-11-26 | 2017-10-31 | bar: Месяц проведения технического освидетельствования 10
445 | ПАО МРСК Центра | Орелэнерго | Колпнянский | 10/0,4 | ТП | 6/М-9 | TP010-0076385 |  |  | 1975 | 2012 | [12 empty] | СОЗД | 13005746 | 1975-02-20 | 2012-11-26 | 2017-11-20 | bar: Месяц проведения технического освидетельствования 11
446 | ПАО МРСК Центра | Орелэнерго | Колпнянский | 10/0,4 | ТП | 8/М-9 | TP010-0073933 |  |  | 1975 | 2012 | [12 empty] | СОЗД | 13004785 | 1975-11-10 | 2012-11-26 | 2017-11-20 | bar: Месяц проведения технического освидетельствования 11
447 | ПАО МРСК Центра | Орелэнерго | Колпнянский | 10/0,4 | ТП | 9/М-9 | TP010-0064536 |  |  | 1968 | 2012 | [12 empty] | СОЗД | 13007069 | 1968-07-08 | 2012-11-26 | 2017-11-20 | bar: Месяц проведения технического освидетельствования 11
448 | ПАО МРСК Центра | Орелэнерго | Колпнянский | 10/0,4 | ТП | 10/М-9 | TP010-0042474 |  |  | 1979 | 2012 | [12 empty] | СОЗД | 13006331 | 1979-04-05 | 2012-11-26 | 2017-11-20 | bar: Месяц проведения технического освидетельствования 11
449 | ПАО МРСК Центра | Орелэнерго | Колпнянский | 0.4 | ВЛ | ВЛ-0,4кВ №1 от 1/М-1 | VN004-00041625 |  |  | 1979 | 2012 | [12 empty] | СОЗД | 12003135 | 1979-12-10 | 2012-07-16 | 2017-01-29 | bar: Месяц проведения технического освидетельствования 01
450 | ПАО МРСК Центра | Орелэнерго | Колпнянский | 0.4 | ВЛ | ВЛ-0,4кВ №1 от 2/М-1 | VN004-00041678 |  |  | 1980 | 2012 | [12 empty] | СОЗД | 12004029 | 1980-09-12 | 2012-07-16 | 2017-01-29 | bar: Месяц проведения технического освидетельствования 01
451 | ПАО МРСК Центра | Орелэнерго | Колпнянский | 0.4 | ВЛ | ВЛ-0,4кВ №2 от 2/М-1 | VN004-00041693 |  |  | 1980 | 2012 | [12 empty] | СОЗД | 12004029 | 1980-09-12 | 2012-07-16 | 2017-01-29 | bar: Месяц проведения технического освидетельствования 01
452 | ПАО МРСК Центра | Орелэнерго | Колпнянский | 0.4 | ВЛ | ВЛ-0,4кВ №1 от 1/М-2 | VN004-00038429 |  |  | 1987 | 2012 | [12 empty] | СОЗД | 12003945 | 1987-06-15 | 2012-07-16 | 2017-01-29 | bar: Месяц проведения технического освидетельствования 01
453 | ПАО МРСК Центра | Орелэнерго | Колпнянский | 0.4 | ВЛ | ВЛ-0,4кВ №1 от 3/М-2 | VN004-00038701 |  |  | 1967 | 2012 | [12 empty] | СОЗД | 12003837 | 1967-02-16 | 2012-07-16 | 2017-02-28 | bar: Месяц проведения технического освидетельствования 02
454 | ПАО МРСК Центра | Орелэнерго | Колпнянский | 0.4 | ВЛ | ВЛ-0,4кВ №2 от 3/М-2 | VN004-00038704 |  |  | 1967 | 2012 | [12 empty] | СОЗД | 12003837 | 1967-02-16 | 2012-07-16 | 2017-02-28 | bar: Месяц проведения технического освидетельствования 02
455 | ПАО МРСК Центра | Орелэнерго | Колпнянский | 0.4 | ВЛ | ВЛ-0,4кВ №1 от 5/М-2 | VN004-00045147 |  |  | 1989 | 2012 | [12 empty] | СОЗД | 12003132 | 1989-09-01 | 2012-11-29 | 2017-02-28 | bar: Месяц проведения технического освидетельствования 02
456 | ПАО МРСК Центра | Орелэнерго | Колпнянский | 0.4 | ВЛ | ВЛ-0,4кВ №2 от 5/М-2 | VN004-00045153 |  |  | 1989 | 2012 | [12 empty] | СОЗД | 12003952 | 1989-09-01 | 2012-11-29 | 2017-02-28 | bar: Месяц проведения технического освидетельствования 02
457 | ПАО МРСК Центра | Орелэнерго | Колпнянский | 0.4 | ВЛ | ВЛ-0,4кВ №1 от 1/М-7 | VN004-00038753 |  |  | 1975 | 2012 | [12 empty] | СОЗД | 12003152 | 1975-02-01 | 2012-11-29 | 2017-02-28 | bar: Месяц проведения технического освидетельствования 02
458 | ПАО МРСК Центра | Орелэнерго | Колпнянский | 0.4 | ВЛ | ВЛ-0,4кВ №1 от 2/М-7 | VN004-00044960 |  |  | 1975 | 2012 | [12 empty] | СОЗД | 12003153 | 1975-02-02 | 2012-11-29 | 2017-03-31 | bar: Месяц проведения технического освидетельствования 03
459 | ПАО МРСК Центра | Орелэнерго | Колпнянский | 0.4 | ВЛ | ВЛ-0,4кВ №1 от 3/М-7 | VN004-00038763 |  |  | 1978 | 2012 | [12 empty] | СОЗД | 12003878 | 1978-12-16 | 2012-11-29 | 2017-03-31 | bar: Месяц проведения технического освидетельствования 03
460 | ПАО МРСК Центра | Орелэнерго | Колпнянский | 0.4 | ВЛ | ВЛ-0,4кВ №2 от 3/М-7 | VN004-00038766 |  |  | 1978 | 2012 | [12 empty] | СОЗД | 12003878 | 1978-12-16 | 2012-11-29 | 2017-03-31 | bar: Месяц проведения технического освидетельствования 03
461 | ПАО МРСК Центра | Орелэнерго | Колпнянский | 0.4 | ВЛ | ВЛ-0,4кВ №1 от 4/М-7 | VN004-00041227 |  |  | 1987 | 2012 | [12 empty] | СОЗД | 12003153 | 1987-04-06 | 2012-11-29 | 2017-03-31 | bar: Месяц проведения технического освидетельствования 03
462 | ПАО МРСК Центра | Орелэнерго | Колпнянский | 0.4 | ВЛ | ВЛ-0,4кВ №2 от 4/М-7 | VN004-00038723 |  |  | 1987 | 2012 | [12 empty] | СОЗД | 12003153 | 1987-04-06 | 2012-11-29 | 2017-03-31 | bar: Месяц проведения технического освидетельствования 03
463 | ПАО МРСК Центра | Орелэнерго | Колпнянский | 0.4 | ВЛ | ВЛ-0,4кВ №1 от 5/М-7 | VN004-00045700 |  |  | 1988 | 2012 | [12 empty] | СОЗД | 12003134 | 1988-01-02 | 2012-11-29 | 2017-04-30 | bar: Месяц проведения технического освидетельствования 04
464 | ПАО МРСК Центра | Орелэнерго | Колпнянский | 0.4 | ВЛ | ВЛ-0,4кВ №2 от 5/М-7 | VN004-00045703 |  |  | 1988 | 2012 | [12 empty] | СОЗД | 12003134 | 1988-01-02 | 2012-11-29 | 2017-04-30 | bar: Месяц проведения технического освидетельствования 04
465 | ПАО МРСК Центра | Орелэнерго | Колпнянский | 0.4 | ВЛ | ВЛ-0,4кВ №1 от 7/М-7 | VN004-00038716 |  |  | 1984 | 2012 | [12 empty] | СОЗД | 12003164 | 1984-11-20 | 2012-09-17 | 2017-04-30 | bar: Месяц проведения технического освидетельствования 04
466 | ПАО МРСК Центра | Орелэнерго | Колпнянский | 0.4 | ВЛ | ВЛ-0,4кВ №1 от 11/М-7 | VN004-00038798 |  |  | 1987 | 2012 | [12 empty] | СОЗД | 12003109 | 1987-04-06 | 2012-09-17 | 2017-05-31 | bar: Месяц проведения технического освидетельствования 05
467 | ПАО МРСК Центра | Орелэнерго | Колпнянский | 0.4 | ВЛ | ВЛ-0,4кВ №2 от 11/М-7 | VN004-00038804 |  |  | 1987 | 2012 | [12 empty] | СОЗД | 12003109 | 1987-04-06 | 2012-09-17 | 2017-05-31 | bar: Месяц проведения технического освидетельствования 05
468 | ПАО МРСК Центра | Орелэнерго | Колпнянский | 0.4 | ВЛ | ВЛ-0,4кВ №1 от 15/М-7 | VN004-00041152 |  |  | 1976 | 2012 | [12 empty] | СОЗД | 12003690 | 1976-01-18 | 2012-11-29 | 2017-06-30 | bar: Месяц проведения технического освидетельствования 06
469 | ПАО МРСК Центра | Орелэнерго | Колпнянский | 0.4 | ВЛ | ВЛ-0,4кВ №2 от 15/М-7 | VN004-00041145 |  |  | 1976 | 2012 | [12 empty] | СОЗД | 12003690 | 1976-01-18 | 2012-11-29 | 2017-06-30 | bar: Месяц проведения технического освидетельствования 06
470 | ПАО МРСК Центра | Орелэнерго | Колпнянский | 0.4 | ВЛ | ВЛ-0,4кВ №1 от 1/М-8 | VN004-00038430 |  |  | 1976 | 2012 | [12 empty] | СОЗД | 12003154 | 1976-08-04 | 2012-11-29 | 2017-07-29 | bar: Месяц проведения технического освидетельствования 07
471 | ПАО МРСК Центра | Орелэнерго | Колпнянский | 0.4 | ВЛ | ВЛ-0,4кВ №1 от 2/М-8 | VN004-00038431 |  |  | 1975 | 2012 | [12 empty] | СОЗД | 12003154 | 1975-07-06 | 2012-11-29 | 2017-07-29 | bar: Месяц проведения технического освидетельствования 07
472 | ПАО МРСК Центра | Орелэнерго | Колпнянский | 0.4 | ВЛ | ВЛ-0,4кВ №2 от 2/М-8 | VN004-00038441 |  |  | 1975 | 2012 | [12 empty] | СОЗД | 12003154 | 1975-07-06 | 2012-11-29 | 2017-07-29 | bar: Месяц проведения технического освидетельствования 07
473 | ПАО МРСК Центра | Орелэнерго | Колпнянский | 0.4 | ВЛ | ВЛ-0,4кВ №1 от 4/М-8 | VN004-00044390 |  |  | 1980 | 2012 | [12 empty] | СОЗД | 12003673 | 1980-09-11 | 2012-11-29 | 2017-07-29 | bar: Месяц проведения технического освидетельствования 07
474 | ПАО МРСК Центра | Орелэнерго | Колпнянский | 0.4 | ВЛ | ВЛ-0,4кВ №2 от 4/М-8 | VN004-00044391 |  |  | 1980 | 2012 | [12 empty] | СОЗД | 12003673 | 1980-09-11 | 2012-11-29 | 2017-07-29 | bar: Месяц проведения технического освидетельствования 07
475 | ПАО МРСК Центра | Орелэнерго | Колпнянский | 0.4 | ВЛ | ВЛ-0,4кВ №1 от 5/М-8 | VN004-00044453 |  |  | 1975 | 2012 | [12 empty] | СОЗД | 12003145 | 1975-07-06 | 2012-11-29 | 2017-08-31 | bar: Месяц проведения технического освидетельствования 08
476 | ПАО МРСК Центра | Орелэнерго | Колпнянский | 0.4 | ВЛ | ВЛ-0,4кВ №2 от 5/М-8 | VN004-00044455 |  |  | 1975 | 2012 | [12 empty] | СОЗД | 12003835 | 1975-07-06 | 2012-11-29 | 2017-08-31 | bar: Месяц проведения технического освидетельствования 08
477 | ПАО МРСК Центра | Орелэнерго | Колпнянский | 0.4 | ВЛ | ВЛ-0,4кВ №1 от 6/М-8 | VN004-00038444 |  |  | 1981 | 2012 | [12 empty] | СОЗД | 12003170 | 1981-04-03 | 2012-11-30 | 2017-08-31 | bar: Месяц проведения технического освидетельствования 08
478 | ПАО МРСК Центра | Орелэнерго | Колпнянский | 0.4 | ВЛ | ВЛ-0,4кВ №1 от 7/М-8 | VN004-00038446 |  |  | 1976 | 2012 | [12 empty] | СОЗД | 12003146 | 1976-07-06 | 2012-11-30 | 2017-08-31 | bar: Месяц проведения технического освидетельствования 08
479 | ПАО МРСК Центра | Орелэнерго | Колпнянский | 0.4 | ВЛ | ВЛ-0,4кВ №1 от 8/М-8 | VN004-00038449 |  |  | 1975 | 2012 | [12 empty] | СОЗД | 12003838 | 1975-01-05 | 2012-11-30 | 2017-09-30 | bar: Месяц проведения технического освидетельствования 09
480 | ПАО МРСК Центра | Орелэнерго | Колпнянский | 0.4 | ВЛ | ВЛ-0,4кВ №2 от 8/М-8 | VN004-00038450 |  |  | 1975 | 2012 | [12 empty] | СОЗД | 12003834 | 1975-01-05 | 2012-11-30 | 2017-09-30 | bar: Месяц проведения технического освидетельствования 09
481 | ПАО МРСК Центра | Орелэнерго | Колпнянский | 0.4 | ВЛ | ВЛ-0,4кВ №1 от 9/М-8 | VN004-00044810 |  |  | 1976 | 2012 | [12 empty] | СОЗД | 12003673 | 1976-01-03 | 2012-11-30 | 2017-09-30 | bar: Месяц проведения технического освидетельствования 09
482 | ПАО МРСК Центра | Орелэнерго | Колпнянский | 0.4 | ВЛ | ВЛ-0,4кВ №2 от 9/М-8 | VN004-00044809 |  |  | 1976 | 2012 | [12 empty] | СОЗД | 12003673 | 1976-01-03 | 2012-11-30 | 2017-09-30 | bar: Месяц проведения технического освидетельствования 09
483 | ПАО МРСК Центра | Орелэнерго | Колпнянский | 0.4 | ВЛ | ВЛ-0,4кВ №1 от 10/М-8 | VN004-00039358 |  |  | 1976 | 2012 | [12 empty] | СОЗД | 12003835 | 1976-06-02 | 2012-11-30 | 2017-09-30 | bar: Месяц проведения технического освидетельствования 09
484 | ПАО МРСК Центра | Орелэнерго | Колпнянский | 0.4 | ВЛ | ВЛ-0,4кВ №2 от 10/М-8 | VN004-00039362 |  |  | 1976 | 2012 | [12 empty] | СОЗД | 12003836 | 1976-06-02 | 2012-11-30 | 2017-09-30 | bar: Месяц проведения технического освидетельствования 09
485 | ПАО МРСК Центра | Орелэнерго | Колпнянский | 0.4 | ВЛ | ВЛ-0,4кВ №1 от 2/М-9 | VN004-00038750 |  |  | 1963 | 2012 | [12 empty] | СОЗД | 12003143 | 1963-07-02 | 2012-11-30 | 2017-10-31 | bar: Месяц проведения технического освидетельствования 10
486 | ПАО МРСК Центра | Орелэнерго | Колпнянский | 0.4 | ВЛ | ВЛ-0,4кВ №1 от 3/М-9 | VN004-00038751 |  |  | 1978 | 2012 | [12 empty] | СОЗД | 12003144 | 1978-12-12 | 2012-11-30 | 2017-10-31 | bar: Месяц проведения технического освидетельствования 10
487 | ПАО МРСК Центра | Орелэнерго | Колпнянский | 0.4 | ВЛ | ВЛ-0,4кВ №1 от 5/М-9 | VN004-00045061 |  |  | 1979 | 2012 | [12 empty] | СОЗД | 12003132 | 1979-06-05 | 2012-11-30 | 2017-10-31 | bar: Месяц проведения технического освидетельствования 10
488 | ПАО МРСК Центра | Орелэнерго | Колпнянский | 0.4 | ВЛ | ВЛ-0,4кВ №1 от 8/М-9 | VN004-00047839 |  |  | 1975 | 2012 | [12 empty] | СОЗД | 12003132 | 1975-11-10 | 2012-11-30 | 2017-11-20 | bar: Месяц проведения технического освидетельствования 11
489 | ПАО МРСК Центра | Орелэнерго | Колпнянский | 0.4 | ВЛ | ВЛ-0,4кВ №1 от 9/М-9 | VN004-00043891 |  |  | 1968 | 2012 | [12 empty] | СОЗД | 12003150 | 1968-07-18 | 2012-11-30 | 2017-11-20 | bar: Месяц проведения технического освидетельствования 11
490 | ПАО МРСК Центра | Орелэнерго | Колпнянский | 0.4 | ВЛ | ВЛ-0,4кВ №1 от 10/М-9 | VN004-00038752 |  |  | 1979 | 2012 | [12 empty] | СОЗД | 12003132 | 1979-04-05 | 2012-11-30 | 2017-11-20 | bar: Месяц проведения технического освидетельствования 11
491 | ПАО МРСК Центра | Орелэнерго | Корсаковский | 10 | ВЛ | ВЛ 10кВ №05 ПС Корсаково | VS010-0006662 |  |  | 1981 | 2012 | [12 empty] | СОЗД | 12005620 | 1981-09-01 | 2012-04-30 | 2017-04-29 | bar: Месяц проведения технического освидетельствования 04
492 | ПАО МРСК Центра | Орелэнерго | Корсаковский | 10 | ВЛ | ВЛ 10кВ №01 ПС Парамоново | VS010-0006691 |  |  | 1963 | 2012 | [12 empty] | СОЗД | 12005557 | 1963-01-01 | 2012-04-30 | 2017-04-29 | bar: Месяц проведения технического освидетельствования 04
493 | ПАО МРСК Центра | Орелэнерго | Корсаковский | 10 | ВЛ | ВЛ 10кВ №03 ПС Парамоново | VS010-0006693 |  |  | 1981 | 2012 | [12 empty] | СОЗД | 12005599 | 1981-08-01 | 2012-05-31 | 2017-05-30 | bar: Месяц проведения технического освидетельствования 05
494 | ПАО МРСК Центра | Орелэнерго | Корсаковский | 10 | ВЛ | ВЛ 10кВ №04 ПС Парамоново | VS010-0006698 |  |  | 1989 | 2012 | [12 empty] | СОЗД | 12005556 | 1989-11-01 | 2012-05-31 | 2017-05-30 | bar: Месяц проведения технического освидетельствования 05
495 | ПАО МРСК Центра | Орелэнерго | Корсаковский | 10 | ВЛ | ВЛ 10кВ №11 ПС Парамоново | VS010-0006702 |  |  | 1980 | 2012 | [12 empty] | СОЗД | 12005553 | 1980-09-01 | 2012-06-30 | 2017-06-29 | bar: Месяц проведения технического освидетельствования 06
496 | ПАО МРСК Центра | Орелэнерго | Корсаковский | 10 | ВЛ | ВЛ 10кВ №16 ПС Парамоново | VS010-0006723 |  |  | 1968 | 2012 | [12 empty] | СОЗД | 12005558 | 1968-11-01 | 2012-06-30 | 2017-06-29 | bar: Месяц проведения технического освидетельствования 06
497 | ПАО МРСК Центра | Орелэнерго | Краснозоренский | 10/0,4 | ТП | КТП 10кВ-№7/Рах-2-100 кВа | TP010-0045276 |  |  | 1965 | 2012 | [12 empty] | СОЗД | 13006217 | 1965-07-01 | 2012-04-30 | 2017-04-29 | bar: Месяц проведения технического освидетельствования 04
498 | ПАО МРСК Центра | Орелэнерго | Краснозоренский | 10/0,4 | ТП | КТП 10кВ-№6/Рах-2-60 кВа | TP010-0045339 |  |  | 1965 | 2012 | [12 empty] | СОЗД | 13006151 | 1965-07-01 | 2012-04-30 | 2017-04-29 | bar: Месяц проведения технического освидетельствования 04
499 | ПАО МРСК Центра | Орелэнерго | Краснозоренский | 10/0,4 | ТП | КТП 10кВ-№5/Рах-2-100 кВа | TP010-0045378 |  |  | 1965 | 2012 | [12 empty] | СОЗД | 13005823 | 1965-07-01 | 2012-04-30 | 2017-04-29 | bar: Месяц проведения технического освидетельствования 04
500 | ПАО МРСК Центра | Орелэнерго | Краснозоренский | 10/0,4 | ТП | КТП 10кВ-№4/Рах-2-40 кВА | TP010-0045440 |  |  | 1965 | 2012 | [12 empty] | СОЗД | 13007145 | 1965-07-01 | 2012-04-30 | 2017-04-29 | bar: Месяц проведения технического освидетельствования 04
501 | ПАО МРСК Центра | Орелэнерго | Краснозоренский | 10/0,4 | ТП | КТП 10кВ-№3/Рах-2-40 кВа | TP010-0045480 |  |  | 1966 | 2012 | [12 empty] | СОЗД | 13006152 | 1966-04-01 | 2012-04-30 | 2017-04-29 | bar: Месяц проведения технического освидетельствования 04
502 | ПАО МРСК Центра | Орелэнерго | Краснозоренский | 10/0,4 | ТП | КТП 10кВ-№2/Рах-2-100 кВа | TP010-0045506 |  |  | 1966 | 2012 | [12 empty] | СОЗД | 13005944 | 1966-04-01 | 2012-04-30 | 2017-04-29 | bar: Месяц проведения технического освидетельствования 04
503 | ПАО МРСК Центра | Орелэнерго | Краснозоренский | 10/0,4 | ТП | КТП 10кВ-№1/Рах-2-250 кВа | TP010-0045767 |  |  | 1966 | 2012 | [12 empty] | СОЗД | 13006988 | 1966-04-01 | 2012-04-30 | 2017-04-29 | bar: Месяц проведения технического освидетельствования 04
504 | ПАО МРСК Центра | Орелэнерго | Краснозоренский | 10/0,4 | ТП | КТП 10кВ-№11/Рах-2-30 кВа | TP010-0045803 |  |  | 1966 | 2012 | [12 empty] | СОЗД | 13006987 | 1966-04-01 | 2012-04-30 | 2017-04-29 | bar: Месяц проведения технического освидетельствования 04
505 | ПАО МРСК Центра | Орелэнерго | Краснозоренский | 10/0,4 | ТП | КТП 10кВ-№8/Рах-2-63 кВа | TP010-0045823 |  |  | 1966 | 2012 | [12 empty] | СОЗД | 13006004 | 1966-04-01 | 2012-04-30 | 2017-04-29 | bar: Месяц проведения технического освидетельствования 04
506 | ПАО МРСК Центра | Орелэнерго | Краснозоренский | 10/0,4 | ТП | КТП 10кВ-№2/Рах-1-100 кВа | TP010-0045830 |  |  | 1965 | 2012 | [12 empty] | СОЗД | 13005819 | 1965-07-01 | 2012-04-30 | 2017-04-29 | bar: Месяц проведения технического освидетельствования 04
507 | ПАО МРСК Центра | Орелэнерго | Краснозоренский | 10/0,4 | ТП | КТП 10кВ-№3/Рах-1-100 кВа | TP010-0045867 |  |  | 1965 | 2012 | [12 empty] | СОЗД | 13006069 | 1965-07-01 | 2012-05-31 | 2017-05-30 | bar: Месяц проведения технического освидетельствования 05
508 | ПАО МРСК Центра | Орелэнерго | Краснозоренский | 10/0,4 | ТП | КТП 10кВ-№9/Рах-12-60 кВа | TP010-0046227 |  |  | 1966 | 2012 | [12 empty] | СОЗД | 13006067 | 1966-04-01 | 2012-05-31 | 2017-05-30 | bar: Месяц проведения технического освидетельствования 05
509 | ПАО МРСК Центра | Орелэнерго | Краснозоренский | 10/0,4 | ТП | КТП 10кВ-№7/Рах-12-160 кВа | TP010-0046251 |  |  | 1966 | 2012 | [12 empty] | СОЗД | 13006071 | 1966-04-01 | 2012-05-31 | 2017-05-30 | bar: Месяц проведения технического освидетельствования 05
510 | ПАО МРСК Центра | Орелэнерго | Краснозоренский | 10/0,4 | ТП | КТП 10кВ-№6/Рах-12-160 кВа | TP010-0046279 |  |  | 1966 | 2012 | [12 empty] | СОЗД | 13005208 | 1966-04-01 | 2012-05-31 | 2017-05-30 | bar: Месяц проведения технического освидетельствования 05
511 | ПАО МРСК Центра | Орелэнерго | Краснозоренский | 10/0,4 | ТП | КТП 10кВ-№5/Рах-12-60 кВа | TP010-0046282 |  |  | 1966 | 2012 | [12 empty] | СОЗД | 13006065 | 1966-04-01 | 2012-05-31 | 2017-05-30 | bar: Месяц проведения технического освидетельствования 05
512 | ПАО МРСК Центра | Орелэнерго | Краснозоренский | 10/0,4 | ТП | КТП 10кВ-№3/Рах-12-400 кВа | TP010-0046340 |  |  | 1966 | 2012 | [12 empty] | СОЗД | 13005133 | 1966-04-01 | 2012-05-31 | 2017-05-30 | bar: Месяц проведения технического освидетельствования 05
513 | ПАО МРСК Центра | Орелэнерго | Краснозоренский | 10/0,4 | ТП | КТП 10кВ-№1/Рах-12-100 кВа | TP010-0046355 |  |  | 1966 | 2012 | [12 empty] | СОЗД | 13004736 | 1966-04-01 | 2012-05-31 | 2017-05-30 | bar: Месяц проведения технического освидетельствования 05
514 | ПАО МРСК Центра | Орелэнерго | Краснозоренский | 10/0,4 | ТП | КТП 10кВ-№2/Рах-12-250 кВа | TP010-0046386 |  |  | 1966 | 2012 | [12 empty] | СОЗД | 13005134 | 1966-04-01 | 2012-05-31 | 2017-05-30 | bar: Месяц проведения технического освидетельствования 05
515 | ПАО МРСК Центра | Орелэнерго | Краснозоренский | 10/0,4 | ТП | КТП 10кВ-№1/Рах-15-63 кВа | TP010-0056779 |  |  | 1966 | 2012 | [12 empty] | СОЗД | 13005212 | 1966-04-01 | 2012-05-31 | 2017-05-30 | bar: Месяц проведения технического освидетельствования 05
516 | ПАО МРСК Центра | Орелэнерго | Краснозоренский | 10/0,4 | ТП | КТП 10кВ-№2/Рах-15-40 кВа | TP010-0056893 |  |  | 1966 | 2012 | [12 empty] | СОЗД | 13005176 | 1966-04-01 | 2012-09-03 | 2017-05-31 | bar: Месяц проведения технического освидетельствования 05
517 | ПАО МРСК Центра | Орелэнерго | Краснозоренский | 10/0,4 | ТП | КТП 10кВ-№3/Рах-15-100 кВа | TP010-0056945 |  |  | 1966 | 2012 | [12 empty] | СОЗД | 13005186 | 1966-04-01 | 2012-06-30 | 2017-06-29 | bar: Месяц проведения технического освидетельствования 06
518 | ПАО МРСК Центра | Орелэнерго | Краснозоренский | 10/0,4 | ТП | КТП 10кВ-№5/Рах-15-250кВА | TP010-0057018 |  |  | 1966 | 2012 | [12 empty] | СОЗД | 13005203 | 1966-04-01 | 2012-06-30 | 2017-06-29 | bar: Месяц проведения технического освидетельствования 06
519 | ПАО МРСК Центра | Орелэнерго | Краснозоренский | 10/0,4 | ТП | КТП 10кВ-№7/Рах-15-250 кВа | TP010-0057085 |  |  | 1966 | 2012 | [12 empty] | СОЗД | 13005188 | 1966-04-01 | 2012-06-30 | 2017-06-29 | bar: Месяц проведения технического освидетельствования 06
520 | ПАО МРСК Центра | Орелэнерго | Краснозоренский | 10/0,4 | ТП | КТП 10кВ-№10/Рах-15-160 кВа | TP010-0057194 |  |  | 1966 | 2012 | [12 empty] | СОЗД | 13005195 | 1966-04-01 | 2012-06-30 | 2017-06-29 | bar: Месяц проведения технического освидетельствования 06
521 | ПАО МРСК Центра | Орелэнерго | Краснозоренский | 10/0,4 | ТП | КТП 10кВ-№9/Рах-2-250 кВа | TP010-0115176 |  |  | 1966 | 2012 | [12 empty] | СОЗД | 13005217 | 1966-04-01 | 2012-06-30 | 2017-06-29 | bar: Месяц проведения технического освидетельствования 06
522 | ПАО МРСК Центра | Орелэнерго | Краснозоренский | 0.4 | ВЛ | ВЛ-0,4кВ ф№1 от КТП-№7/Рах-2-100 | VN004-00039119 |  |  | 1965 | 2012 | [12 empty] | СОЗД | 12003288 | 1965-07-01 | 2012-06-30 | 2017-06-29 | bar: Месяц проведения технического освидетельствования 06
523 | ПАО МРСК Центра | Орелэнерго | Краснозоренский | 0.4 | ВЛ | ВЛ-0,4кВ ф№2 от КТП-№7/Рах-2-100 | VN004-00039123 |  |  | 1965 | 2012 | [12 empty] | СОЗД | 12003288 | 1965-07-01 | 2012-06-30 | 2017-06-29 | bar: Месяц проведения технического освидетельствования 06
524 | ПАО МРСК Центра | Орелэнерго | Краснозоренский | 0.4 | ВЛ | ВЛ-0,4кВ ф№1 от КТП-№6/Рах-2-250 | VN004-00039134 |  |  | 1965 | 2012 | [12 empty] | СОЗД | 12003287 | 1965-07-01 | 2012-06-30 | 2017-06-29 | bar: Месяц проведения технического освидетельствования 06
525 | ПАО МРСК Центра | Орелэнерго | Краснозоренский | 0.4 | ВЛ | ВЛ-0,4кВ ф№2 от КТП-№6/Рах-2-250 | VN004-00039135 |  |  | 1965 | 2012 | [12 empty] | СОЗД | 12003951 | 1965-07-01 | 2012-06-30 | 2017-06-29 | bar: Месяц проведения технического освидетельствования 06
526 | ПАО МРСК Центра | Орелэнерго | Краснозоренский | 0.4 | ВЛ | ВЛ-0,4кВ ф№2 от КТП-№5/Рах-2-40 | VN004-00039145 |  |  | 1965 | 2012 | [12 empty] | СОЗД | 12003316 | 1965-07-01 | 2012-06-30 | 2017-06-29 | bar: Месяц проведения технического освидетельствования 06
527 | ПАО МРСК Центра | Орелэнерго | Краснозоренский | 0.4 | ВЛ | ВЛ-0,4кВ ф№1 от КТП-№4/Рах-2-40 | VN004-00039150 |  |  | 1965 | 2012 | [12 empty] | СОЗД | 12003282 | 1965-07-01 | 2012-07-31 | 2017-07-30 | bar: Месяц проведения технического освидетельствования 07
528 | ПАО МРСК Центра | Орелэнерго | Краснозоренский | 0.4 | ВЛ | ВЛ-0,4кВ ф№1 от КТП-№3/Рах-2-60 | VN004-00039157 |  |  | 1966 | 2012 | [12 empty] | СОЗД | 12003283 | 1966-04-01 | 2012-07-31 | 2017-07-30 | bar: Месяц проведения технического освидетельствования 07
529 | ПАО МРСК Центра | Орелэнерго | Краснозоренский | 0.4 | ВЛ | ВЛ-0,4кВ ф№1 от КТП-№2/Рах-2-100 | VN004-00039160 |  |  | 1966 | 2012 | [12 empty] | СОЗД | 12003281 | 1966-04-01 | 2012-07-31 | 2017-07-30 | bar: Месяц проведения технического освидетельствования 07
530 | ПАО МРСК Центра | Орелэнерго | Краснозоренский | 0.4 | ВЛ | ВЛ-0,4кВ ф№2 от КТП-№2/Рах-2-100 | VN004-00039161 |  |  | 1966 | 2012 | [12 empty] | СОЗД | 12003395 | 1966-04-01 | 2012-07-31 | 2017-07-30 | bar: Месяц проведения технического освидетельствования 07
531 | ПАО МРСК Центра | Орелэнерго | Краснозоренский | 0.4 | ВЛ | ВЛ-0,4кВ ф№2 от КТП-№1/Рах-2-250 | VN004-00039223 |  |  | 1966 | 2012 | [12 empty] | СОЗД | 12003284 | 1966-04-01 | 2012-07-31 | 2017-07-30 | bar: Месяц проведения технического освидетельствования 07
532 | ПАО МРСК Центра | Орелэнерго | Краснозоренский | 0.4 | ВЛ | ВЛ-0,4кВ ф№3 от КТП-№1/Рах-2-250 | VN004-00039225 |  |  | 1966 | 2012 | [12 empty] | СОЗД | 12003284 | 1966-04-01 | 2012-07-31 | 2017-07-30 | bar: Месяц проведения технического освидетельствования 07
533 | ПАО МРСК Центра | Орелэнерго | Краснозоренский | 0.4 | ВЛ | ВЛ-0,4кВ ф№1 от КТП-№1/Рах-2-250 | VN004-00039229 |  |  | 1966 | 2012 | [12 empty] | СОЗД | 12003284 | 1966-04-01 | 2012-07-31 | 2017-07-30 | bar: Месяц проведения технического освидетельствования 07
534 | ПАО МРСК Центра | Орелэнерго | Краснозоренский | 0.4 | ВЛ | ВЛ-0,4кВ ф№1 от КТП-№11/Рах-2-60 | VN004-00039240 |  |  | 1966 | 2012 | [12 empty] | СОЗД | 12003286 | 1966-04-01 | 2012-07-31 | 2017-07-30 | bar: Месяц проведения технического освидетельствования 07
535 | ПАО МРСК Центра | Орелэнерго | Краснозоренский | 0.4 | ВЛ | ВЛ-0,4кВ ф№1 от КТП-№8/Рах-2-63 | VN004-00039254 |  |  | 1966 | 2012 | [12 empty] | СОЗД | 12003289 | 1966-04-01 | 2012-07-31 | 2017-07-30 | bar: Месяц проведения технического освидетельствования 07
536 | ПАО МРСК Центра | Орелэнерго | Краснозоренский | 0.4 | ВЛ | ВЛ-0,4кВ ф№1 от КТП-№2/Рах-1-100 | VN004-00039264 |  |  | 1965 | 2012 | [12 empty] | СОЗД | 12003313 | 1965-07-01 | 2012-07-31 | 2017-07-30 | bar: Месяц проведения технического освидетельствования 07
537 | ПАО МРСК Центра | Орелэнерго | Краснозоренский | 0.4 | ВЛ | ВЛ-0,4кВ ф№2 от КТП-№2/Рах-1-100 | VN004-00039269 |  |  | 1965 | 2012 | [12 empty] | СОЗД | 12003313 | 1965-07-01 | 2012-08-31 | 2017-08-30 | bar: Месяц проведения технического освидетельствования 08
538 | ПАО МРСК Центра | Орелэнерго | Краснозоренский | 0.4 | ВЛ | ВЛ-0,4кВ ф№1 от КТП-№3/Рах-1-100 | VN004-00039272 |  |  | 1965 | 2012 | [12 empty] | СОЗД | 12003315 | 1965-07-01 | 2012-08-31 | 2017-08-30 | bar: Месяц проведения технического освидетельствования 08
539 | ПАО МРСК Центра | Орелэнерго | Краснозоренский | 0.4 | ВЛ | ВЛ-0,4кВ ф№3 от КТП-№2/Рах-1-100 | VN004-00039273 |  |  | 1965 | 2012 | [12 empty] | СОЗД | 12003313 | 1965-07-01 | 2012-08-31 | 2017-08-30 | bar: Месяц проведения технического освидетельствования 08
540 | ПАО МРСК Центра | Орелэнерго | Краснозоренский | 0.4 | ВЛ | ВЛ-0,4кВ ф№2 от КТП-№3/Рах-1-100 | VN004-00039290 |  |  | 1965 | 2012 | [12 empty] | СОЗД | 12003315 | 1965-07-01 | 2012-08-31 | 2017-08-30 | bar: Месяц проведения технического освидетельствования 08
541 | ПАО МРСК Центра | Орелэнерго | Краснозоренский | 0.4 | ВЛ | ВЛ-0,4кВ ф№2 от КТП-№1/Рах-12-100 | VN004-00039392 |  |  | 1966 | 2012 | [12 empty] | СОЗД | 12003317 | 1966-04-01 | 2012-08-31 | 2017-08-30 | bar: Месяц проведения технического освидетельствования 08
542 | ПАО МРСК Центра | Орелэнерго | Краснозоренский | 0.4 | ВЛ | ВЛ-0,4кВ ф№1 от КТП-№9/Рах-12-60 | VN004-00039402 |  |  | 1966 | 2012 | [12 empty] | СОЗД | 12003319 | 1966-04-01 | 2012-08-31 | 2017-08-30 | bar: Месяц проведения технического освидетельствования 08
543 | ПАО МРСК Центра | Орелэнерго | Краснозоренский | 0.4 | ВЛ | ВЛ-0,4кВ ф№2 от КТП-№9/Рах-12-60 | VN004-00039403 |  |  | 1966 | 2012 | [12 empty] | СОЗД | 12003319 | 1966-04-01 | 2012-08-31 | 2017-08-30 | bar: Месяц проведения технического освидетельствования 08
544 | ПАО МРСК Центра | Орелэнерго | Краснозоренский | 0.4 | ВЛ | ВЛ-0,4кВ ф№1 от КТП-№7/Рах-12-160 | VN004-00039408 |  |  | 1966 | 2012 | [12 empty] | СОЗД | 12003318 | 1966-04-01 | 2012-08-31 | 2017-08-30 | bar: Месяц проведения технического освидетельствования 08
545 | ПАО МРСК Центра | Орелэнерго | Краснозоренский | 0.4 | ВЛ | ВЛ-0,4кВ ф№2 от КТП-№7/Рах-12-160 | VN004-00039409 |  |  | 1966 | 2012 | [12 empty] | СОЗД | 12003318 | 1966-04-01 | 2012-08-31 | 2017-08-30 | bar: Месяц проведения технического освидетельствования 08
546 | ПАО МРСК Центра | Орелэнерго | Краснозоренский | 0.4 | ВЛ | ВЛ-0,4кВ ф№1 от КТП-№6/Рах-12-160 | VN004-00039411 |  |  | 1966 | 2012 | [12 empty] | СОЗД | 12003318 | 1966-04-01 | 2012-08-31 | 2017-08-30 | bar: Месяц проведения технического освидетельствования 08
547 | ПАО МРСК Центра | Орелэнерго | Краснозоренский | 0.4 | ВЛ | ВЛ-0,4кВ ф№1 от КТП-№5/Рах-12-60 | VN004-00039428 |  |  | 1966 | 2012 | [12 empty] | СОЗД | 12003314 | 1966-04-01 | 2012-09-30 | 2017-09-29 | bar: Месяц проведения технического освидетельствования 09
548 | ПАО МРСК Центра | Орелэнерго | Краснозоренский | 0.4 | ВЛ | ВЛ-0,4кВ ф№2 от КТП-№5/Рах-12-60 | VN004-00039431 |  |  | 1966 | 2012 | [12 empty] | СОЗД | 12003314 | 1966-04-01 | 2012-09-30 | 2017-09-29 | bar: Месяц проведения технического освидетельствования 09
549 | ПАО МРСК Центра | Орелэнерго | Краснозоренский | 0.4 | ВЛ | ВЛ-0,4кВ ф№1 от КТП-№3/Рах-12-400 | VN004-00039454 |  |  | 1966 | 2012 | [12 empty] | СОЗД | 12003317 | 1966-04-01 | 2012-09-30 | 2017-09-29 | bar: Месяц проведения технического освидетельствования 09
550 | ПАО МРСК Центра | Орелэнерго | Краснозоренский | 0.4 | ВЛ | ВЛ-0,4кВ ф№1 от КТП-№2/Рах-12-160 | VN004-00039460 |  |  | 1966 | 2012 | [12 empty] | СОЗД | 12003317 | 1966-04-01 | 2012-09-30 | 2017-09-29 | bar: Месяц проведения технического освидетельствования 09
551 | ПАО МРСК Центра | Орелэнерго | Краснозоренский | 0.4 | ВЛ | ВЛ-0,4кВ ф№1 от КТП-№1/Рах-15-63 | VN004-00041308 |  |  | 1966 | 2012 | [12 empty] | СОЗД | 12003311 | 1966-04-01 | 2012-09-30 | 2017-09-29 | bar: Месяц проведения технического освидетельствования 09
552 | ПАО МРСК Центра | Орелэнерго | Краснозоренский | 0.4 | ВЛ | ВЛ-0,4кВ ф№2 от КТП-№1/Рах-15-63 | VN004-00041315 |  |  | 1966 | 2012 | [12 empty] | СОЗД | 12003311 | 1966-04-01 | 2012-09-30 | 2017-09-29 | bar: Месяц проведения технического освидетельствования 09
553 | ПАО МРСК Центра | Орелэнерго | Краснозоренский | 0.4 | ВЛ | ВЛ-0,4кВ ф№3 от КТП-№1/Рах-15-63 | VN004-00041319 |  |  | 1966 | 2012 | [12 empty] | СОЗД | 12003311 | 1966-04-01 | 2012-09-30 | 2017-09-29 | bar: Месяц проведения технического освидетельствования 09
554 | ПАО МРСК Центра | Орелэнерго | Краснозоренский | 0.4 | ВЛ | ВЛ-0,4кВ ф№1 от КТП-№2/Рах-15-63 | VN004-00041331 |  |  | 1966 | 2012 | [12 empty] | СОЗД | 12003310 | 1966-04-01 | 2012-09-30 | 2017-09-29 | bar: Месяц проведения технического освидетельствования 09
555 | ПАО МРСК Центра | Орелэнерго | Краснозоренский | 0.4 | ВЛ | ВЛ-0,4кВ ф№2 от КТП-№2/Рах-15-63 | VN004-00041339 |  |  | 1966 | 2012 | [12 empty] | СОЗД | 12003310 | 1966-04-01 | 2012-09-30 | 2017-09-29 | bar: Месяц проведения технического освидетельствования 09
556 | ПАО МРСК Центра | Орелэнерго | Краснозоренский | 0.4 | ВЛ | ВЛ-0,4кВ ф№1 от КТП-№3/Рах-15-100 | VN004-00041351 |  |  | 1966 | 2012 | [12 empty] | СОЗД | 12003277 | 1966-04-01 | 2012-09-30 | 2017-09-29 | bar: Месяц проведения технического освидетельствования 09
557 | ПАО МРСК Центра | Орелэнерго | Краснозоренский | 0.4 | ВЛ | ВЛ-0,4кВ ф№2 от КТП-№3/Рах-15-100 | VN004-00041355 |  |  | 1966 | 2012 | [12 empty] | СОЗД | 12003277 | 1966-04-01 | 2012-09-30 | 2017-09-29 | bar: Месяц проведения технического освидетельствования 09
558 | ПАО МРСК Центра | Орелэнерго | Краснозоренский | 0.4 | ВЛ | ВЛ-0,4кВ ф№1 от КТП-№5/Рах-15-250 | VN004-00041375 |  |  | 1966 | 2012 | [12 empty] | СОЗД | 12003278 | 1966-04-01 | 2012-10-31 | 2017-10-30 | bar: Месяц проведения технического освидетельствования 10
559 | ПАО МРСК Центра | Орелэнерго | Краснозоренский | 0.4 | ВЛ | ВЛ-0,4кВ ф№2 от КТП-№5/Рах-15-250 | VN004-00041380 |  |  | 1966 | 2012 | [12 empty] | СОЗД | 12003278 | 1966-04-01 | 2012-10-31 | 2017-10-30 | bar: Месяц проведения технического освидетельствования 10
560 | ПАО МРСК Центра | Орелэнерго | Краснозоренский | 0.4 | ВЛ | ВЛ-0,4кВ ф№1 от КТП-№7/Рах-15-250 | VN004-00041395 |  |  | 1966 | 2012 | [12 empty] | СОЗД | 12003278 | 1966-04-01 | 2012-10-31 | 2017-10-30 | bar: Месяц проведения технического освидетельствования 10
561 | ПАО МРСК Центра | Орелэнерго | Краснозоренский | 0.4 | ВЛ | ВЛ-0,4кВ ф№2 от КТП-№7/Рах-15-250 | VN004-00041400 |  |  | 1966 | 2012 | [12 empty] | СОЗД | 12003278 | 1966-04-01 | 2012-10-31 | 2017-10-30 | bar: Месяц проведения технического освидетельствования 10
562 | ПАО МРСК Центра | Орелэнерго | Краснозоренский | 0.4 | ВЛ | ВЛ-0,4кВ ф№3 от КТП-№7/Рах-15-250 | VN004-00041405 |  |  | 1966 | 2012 | [12 empty] | СОЗД | 12003278 | 1966-04-01 | 2012-10-31 | 2017-10-30 | bar: Месяц проведения технического освидетельствования 10
563 | ПАО МРСК Центра | Орелэнерго | Краснозоренский | 0.4 | ВЛ | ВЛ-0,4кВ ф№1 от КТП-№10/Рах-15-160 | VN004-00041419 |  |  | 1966 | 2012 | [12 empty] | СОЗД | 12003279 | 1966-04-01 | 2012-10-31 | 2017-10-30 | bar: Месяц проведения технического освидетельствования 10
564 | ПАО МРСК Центра | Орелэнерго | Краснозоренский | 0.4 | ВЛ | ВЛ-0,4кВ ф№2 от КТП-№10/Рах-15-160 | VN004-00041424 |  |  | 1966 | 2012 | [12 empty] | СОЗД | 12003279 | 1966-04-01 | 2012-10-31 | 2017-10-30 | bar: Месяц проведения технического освидетельствования 10
565 | ПАО МРСК Центра | Орелэнерго | Краснозоренский | 0.4 | ВЛ | ВЛ 0,4кВ ф№3 от КТП-№10/Рах-15-160 | VN004-00041426 |  |  | 1966 | 2012 | [12 empty] | СОЗД | 12003279 | 1966-04-01 | 2012-10-31 | 2017-10-30 | bar: Месяц проведения технического освидетельствования 10
566 | ПАО МРСК Центра | Орелэнерго | Краснозоренский | 0.4 | ВЛ | ВЛ-0,4кВ ф№1 от КТП-№12/Рах-12-160 | VN004-00048425 |  |  | 1966 | 2012 | [12 empty] | СОЗД | 12003290 | 1966-04-01 | 2012-10-31 | 2017-10-30 | bar: Месяц проведения технического освидетельствования 10
567 | ПАО МРСК Центра | Орелэнерго | Краснозоренский | 0.4 | ВЛ | ВЛ-0,4кВ ф№3 от КТП-№12/Рах-12-160 | VN004-00048439 |  |  | 1966 | 2012 | [12 empty] | СОЗД | 12003290 | 1966-04-01 | 2012-10-31 | 2017-10-30 | bar: Месяц проведения технического освидетельствования 10
568 | ПАО МРСК Центра | Орелэнерго | Краснозоренский | 0.4 | ВЛ | ВЛ-0,4кВ ф№2 от КТП-№12/Рах-12-160 | VN004-00048446 |  |  | 1966 | 2012 | [12 empty] | СОЗД | 12003290 | 1966-04-01 | 2012-10-31 | 2017-10-30 | bar: Месяц проведения технического освидетельствования 10
569 | ПАО МРСК Центра | Орелэнерго | Краснозоренский | 0.4 | ВЛ | ВЛ-0,4кВ ф№1 от КТП-№5/Рах-2-40 | VN004-00103186 |  |  | 1965 | 2012 | [12 empty] | СОЗД | 12003316 | 1965-07-01 | 2012-10-31 | 2017-10-30 | bar: Месяц проведения технического освидетельствования 10
570 | ПАО МРСК Центра | Орелэнерго | Кромской РЭС | 0.4 | ВЛ | ВЛ 0,4кВ от КТП Ку-6-5 н.п.Глинки ферма ВЛ 0,4кВ №2 | VN004-95710405 |  |  | 1968 | 2012 | [12 empty] | СОЗД | 12000693 | 1968-05-14 | 2012-02-29 | 2017-02-28 | bar: Месяц проведения технического освидетельствования 02
571 | ПАО МРСК Центра | Орелэнерго | Кромской РЭС | 0.4 | ВЛ | ВЛ 0,4кВ от КТП А-15-2 н.п.Шумаково мастерские ВЛ 0,4кВ №1 | VN004-95710528 |  |  | 1986 | 2012 | [12 empty] | СОЗД | 12000525 | 1986-07-01 | 2012-02-29 | 2017-02-28 | bar: Месяц проведения технического освидетельствования 02
572 | ПАО МРСК Центра | Орелэнерго | Кромской РЭС | 0.4 | ВЛ | ВЛ 0,4кВ от КТП А-15-2 н.п.Шумаково мастерские ВЛ 0,4кВ №2 | VN004-95710529 |  |  | 1974 | 2012 | [12 empty] | СОЗД | 12000525 | 1974-07-08 | 2012-02-29 | 2017-02-28 | bar: Месяц проведения технического освидетельствования 02
573 | ПАО МРСК Центра | Орелэнерго | Кромской РЭС | 0.4 | ВЛ | ВЛ 0,4кВ от КТП ТП 022 н.п.Вожово ВЛ 0,4кВ №1 | VN004-95710276 |  |  | 1987 | 2012 | [12 empty] | СОЗД | 12006377 | 1987-07-14 | 2012-02-29 | 2017-02-28 | bar: Месяц проведения технического освидетельствования 02
574 | ПАО МРСК Центра | Орелэнерго | Кромской РЭС | 0.4 | ВЛ | ВЛ 0,4кВ от КТП ТП 022 н.п.Вожово ВЛ 0,4кВ №2 | VN004-95710277 |  |  | 1987 | 2012 | [12 empty] | СОЗД | 12006377 | 1987-07-28 | 2012-02-29 | 2017-02-28 | bar: Месяц проведения технического освидетельствования 02
575 | ПАО МРСК Центра | Орелэнерго | Кромской РЭС | 0.4 | ВЛ | ВЛ 0,4кВ от КТП ТП 026 н.п.Кромской мост ВЛ 0,4кВ №1 | VN004-00112907 |  |  | 1987 | 2012 | [12 empty] | СОЗД | 12000436 | 1987-06-16 | 2012-03-31 | 2017-03-30 | bar: Месяц проведения технического освидетельствования 03
576 | ПАО МРСК Центра | Орелэнерго | Кромской РЭС | 0.4 | ВЛ | ВЛ 0,4кВ от КТП ТП 026 н.п.Кромской мост ВЛ 0,4кВ №2 | VN004-00112908 |  |  | 1987 | 2012 | [12 empty] | СОЗД | 12000436 | 1987-06-16 | 2012-03-31 | 2017-03-30 | bar: Месяц проведения технического освидетельствования 03
577 | ПАО МРСК Центра | Орелэнерго | Кромской РЭС | 0.4 | ВЛ | ВЛ 0,4кВ от КТП ТП 031 н.п.Сизовы Дворы ВЛ 0,4кВ №1 | VN004-95710297 |  |  | 1961 | 2012 | [12 empty] | СОЗД | 12000747 | 1961-07-12 | 2012-03-31 | 2017-03-30 | bar: Месяц проведения технического освидетельствования 03
578 | ПАО МРСК Центра | Орелэнерго | Кромской РЭС | 0.4 | ВЛ | ВЛ 0,4кВ от КТП ТП 036 н.п.Бельдяжки мастерские ВЛ 0,4кВ №2 | VN004-95710306 |  |  | 1986 | 2012 | [12 empty] | СОЗД | 12000687 | 1986-07-21 | 2012-03-31 | 2017-03-30 | bar: Месяц проведения технического освидетельствования 03
579 | ПАО МРСК Центра | Орелэнерго | Кромской РЭС | 0.4 | ВЛ | ВЛ 0,4кВ от КТП ТП 038 н.п.Бельдяжки холоповка ВЛ 0,4кВ №1 | VN004-95710311 |  |  | 1984 | 2012 | [12 empty] | СОЗД | 12000687 | 1984-08-16 | 2012-04-30 | 2017-04-29 | bar: Месяц проведения технического освидетельствования 04
580 | ПАО МРСК Центра | Орелэнерго | Кромской РЭС | 0.4 | ВЛ | ВЛ 0,4кВ от КТП ТП 038 н.п.Бельдяжки холоповка ВЛ 0,4кВ №2 | VN004-95710312 |  |  | 1984 | 2012 | [12 empty] | СОЗД | 12000687 | 1984-08-24 | 2012-04-30 | 2017-04-29 | bar: Месяц проведения технического освидетельствования 04
581 | ПАО МРСК Центра | Орелэнерго | Кромской РЭС | 0.4 | ВЛ | ВЛ 0,4кВ от КТП ТП 025 н.п.Западная Зорька ВЛ 0,4кВ №1 | VN004-95710318 |  |  | 1987 | 2012 | [12 empty] | СОЗД | 12000501 | 1987-05-04 | 2012-04-30 | 2017-04-29 | bar: Месяц проведения технического освидетельствования 04
582 | ПАО МРСК Центра | Орелэнерго | Кромской РЭС | 0.4 | ВЛ | ВЛ 0,4кВ от КТП ТП 025 н.п.Западная Зорька ВЛ 0,4кВ №2 | VN004-95710319 |  |  | 1987 | 2012 | [12 empty] | СОЗД | 12000501 | 1987-05-12 | 2012-04-30 | 2017-04-29 | bar: Месяц проведения технического освидетельствования 04
583 | ПАО МРСК Центра | Орелэнерго | Кромской РЭС | 0.4 | ВЛ | ВЛ 0,4кВ от КТП ТП 025н.п.Западная Зорька ВЛ 0,4кВ №3 | VN004-95710320 |  |  | 1987 | 2012 | [12 empty] | СОЗД | 12000501 | 1987-05-15 | 2012-04-30 | 2017-04-29 | bar: Месяц проведения технического освидетельствования 04
584 | ПАО МРСК Центра | Орелэнерго | Кромской РЭС | 0.4 | ВЛ | ВЛ 0,4кВ от КТП ТП 025 н.п.Западная Зорька ВЛ 0,4кВ №4 | VN004-95710321 |  |  | 1987 | 2012 | [12 empty] | СОЗД | 12000501 | 1987-05-26 | 2012-04-30 | 2017-04-29 | bar: Месяц проведения технического освидетельствования 04
585 | ПАО МРСК Центра | Орелэнерго | Кромской РЭС | 0.4 | ВЛ | ВЛ 0,4кВ от КТП ТП 027 н.п.Кромской Мост ВЛ 0,4кВ №1 | VN004-95710322 |  |  | 1987 | 2012 | [12 empty] | СОЗД | 12000501 | 1987-05-28 | 2012-05-31 | 2017-05-30 | bar: Месяц проведения технического освидетельствования 05
586 | ПАО МРСК Центра | Орелэнерго | Кромской РЭС | 0.4 | ВЛ | ВЛ 0,4кВ от КТП ТП 027 н.п.Кромской Мост ВЛ 0,4кВ №2 | VN004-95710323 |  |  | 1987 | 2012 | [12 empty] | СОЗД | 12000501 | 1987-06-08 | 2012-05-31 | 2017-05-30 | bar: Месяц проведения технического освидетельствования 05
587 | ПАО МРСК Центра | Орелэнерго | Кромской РЭС | 0.4 | ВЛ | ВЛ 0,4кВ от КТП Г-6-11 н.п.Ретяжи МТФ ВЛ 0,4кВ №1 | VN004-95710225 |  |  | 1961 | 2012 | [12 empty] | СОЗД | 12000604 | 1961-06-19 | 2012-05-31 | 2017-05-30 | bar: Месяц проведения технического освидетельствования 05
588 | ПАО МРСК Центра | Орелэнерго | Кромской РЭС | 0.4 | ВЛ | ВЛ 0,4кВ от КТП Г-6-15 н.п.Семёнково птичн. ВЛ 0,4кВ №1 | VN004-95710233 |  |  | 1975 | 2012 | [12 empty] | СОЗД | 12000740 | 1975-08-12 | 2012-05-31 | 2017-05-30 | bar: Месяц проведения технического освидетельствования 05
589 | ПАО МРСК Центра | Орелэнерго | Кромской РЭС | 0.4 | ВЛ | ВЛ 0,4кВ от КТП Г-6-15 н.п.Семёнково птичн. ВЛ 0,4кВ №2 | VN004-95710232 |  |  | 1975 | 2012 | [12 empty] | СОЗД | 12000740 | 1975-09-26 | 2012-05-31 | 2017-05-30 | bar: Месяц проведения технического освидетельствования 05
590 | ПАО МРСК Центра | Орелэнерго | Кромской РЭС | 0.4 | ВЛ | ВЛ 0,4кВ от КТП Г-6-15 н.п.Семёнково птичн. ВЛ 0,4кВ №3 | VN004-95710234 |  |  | 1975 | 2012 | [12 empty] | СОЗД | 12000740 | 1975-08-29 | 2012-05-31 | 2017-05-30 | bar: Месяц проведения технического освидетельствования 05
591 | ПАО МРСК Центра | Орелэнерго | Кромской РЭС | 0.4 | ВЛ | ВЛ 0,4кВ от КТП Г-6-13 н.п.Вендеревский ВЛ 0,4кВ №1 | VN004-95710229 |  |  | 1961 | 2012 | [12 empty] | СОЗД | 12000691 | 1961-05-16 | 2012-06-30 | 2017-06-29 | bar: Месяц проведения технического освидетельствования 06
592 | ПАО МРСК Центра | Орелэнерго | Кромской РЭС | 0.4 | ВЛ | ВЛ 0,4кВ от КТП Г-6-13 н.п.Вендеревский ВЛ 0,4кВ №2 | VN004-95710230 |  |  | 1961 | 2012 | [12 empty] | СОЗД | 12000691 | 1961-06-22 | 2012-06-30 | 2017-06-29 | bar: Месяц проведения технического освидетельствования 06
593 | ПАО МРСК Центра | Орелэнерго | Кромской РЭС | 0.4 | ВЛ | ВЛ 0,4кВ от МТП Г-6-3 н.п.Добрынь ВЛ 0,4кВ №1 | VN004-00015516 |  |  | 1974 | 2012 | [12 empty] | СОЗД | 12000323 | 1974-07-10 | 2012-06-30 | 2017-06-29 | bar: Месяц проведения технического освидетельствования 06
594 | ПАО МРСК Центра | Орелэнерго | Кромской РЭС | 0.4 | ВЛ | ВЛ 0,4кВ от МТП Г-6-3 н.п.Добрынь ВЛ 0,4кВ №2 | VN004-00015523 |  |  | 1974 | 2012 | [12 empty] | СОЗД | 12000323 | 1974-07-18 | 2012-06-30 | 2017-06-29 | bar: Месяц проведения технического освидетельствования 06
595 | ПАО МРСК Центра | Орелэнерго | Кромской РЭС | 0.4 | ВЛ | ВЛ 0,4кВ от КТП Г-6-4 н.п.Поливаново ВЛ 0,4кВ №1 | VN004-95710251 |  |  | 1974 | 2012 | [12 empty] | СОЗД | 12000473 | 1974-07-26 | 2012-06-30 | 2017-06-29 | bar: Месяц проведения технического освидетельствования 06
596 | ПАО МРСК Центра | Орелэнерго | Кромской РЭС | 10/0,4 | ТП | КТП-10кВ № Г-3-4 н.п.КороськовоАВМ | TP010-0044926 |  |  | 1975 | 2012 | [12 empty] | СОЗД | 13001387 | 1975-06-11 | 2012-07-31 | 2017-07-30 | bar: Месяц проведения технического освидетельствования 07
597 | ПАО МРСК Центра | Орелэнерго | Кромской РЭС | 10/0,4 | ТП | КТП-10кВ № Ш-8-6н.п.Новотроицкий | TP010-0073543 |  |  | 1985 | 2012 | [12 empty] | СОЗД | 13002770 | 1985-06-19 | 2012-07-31 | 2017-07-30 | bar: Месяц проведения технического освидетельствования 07
598 | ПАО МРСК Центра | Орелэнерго | Кромской РЭС | 10/0,4 | ТП | КТП-10кВ № 073н.п.Б.Драгунская | TP010-0039714 |  |  | 1985 | 2012 | [12 empty] | СОЗД | 13001390 | 1985-09-18 | 2012-07-31 | 2017-07-30 | bar: Месяц проведения технического освидетельствования 07
599 | ПАО МРСК Центра | Орелэнерго | Кромской РЭС | 10/0,4 | ТП | КТП-10кВ № Ку-7-36н.п.Лешня | TP010-0040401 |  |  | 1981 | 2012 | [12 empty] | СОЗД | 13000861 | 1981-12-18 | 2012-07-31 | 2017-07-30 | bar: Месяц проведения технического освидетельствования 07
600 | ПАО МРСК Центра | Орелэнерго | Кромской РЭС | 10/0,4 | ТП | КТП-10кВ № Ку-7-11н.п.Лешня | TP010-0040324 |  |  | 1981 | 2012 | [12 empty] | СОЗД | 13001091 | 1981-04-28 | 2012-07-31 | 2017-07-30 | bar: Месяц проведения технического освидетельствования 07
601 | ПАО МРСК Центра | Орелэнерго | Кромской РЭС | 10/0,4 | ТП | КТП-10кВ № Г-4-10н.п.Линия | TP010-0059764 |  |  | 1966 | 2012 | [12 empty] | СОЗД | 13002297 | 1966-07-19 | 2012-08-31 | 2017-08-30 | bar: Месяц проведения технического освидетельствования 08
602 | ПАО МРСК Центра | Орелэнерго | Кромской РЭС | 10/0,4 | ТП | КТП-10кВ № Г-4-2н.п.Фруктохранилище | TP010-0059623 |  |  | 1981 | 2012 | [12 empty] | СОЗД | 13002367 | 1981-09-16 | 2012-08-31 | 2017-08-30 | bar: Месяц проведения технического освидетельствования 08
603 | ПАО МРСК Центра | Орелэнерго | Кромской РЭС | 10/0,4 | ТП | КТП-10кВ № Г-2-1н.п.Подвилье | TP010-0058533 |  |  | 1970 | 2012 | [12 empty] | СОЗД | 13001118 | 1970-07-20 | 2012-08-31 | 2017-08-30 | bar: Месяц проведения технического освидетельствования 08
604 | ПАО МРСК Центра | Орелэнерго | Кромской РЭС | 10/0,4 | ТП | КТП-10кВ № Ку-7-10н.п.Рыжково | TP010-0040300 |  |  | 1960 | 2012 | [12 empty] | СОЗД | 13002807 | 1960-02-29 | 2012-08-31 | 2017-08-30 | bar: Месяц проведения технического освидетельствования 08
605 | ПАО МРСК Центра | Орелэнерго | Кромской РЭС | 10/0,4 | ТП | КТП-10кВ № Ш-2-2н.п.Георгиевский | TP010-0071019 |  |  | 1964 | 2012 | [12 empty] | СОЗД | 13002277 | 1964-06-17 | 2012-09-30 | 2017-09-29 | bar: Месяц проведения технического освидетельствования 09
606 | ПАО МРСК Центра | Орелэнерго | Кромской РЭС | 10/0,4 | ТП | КТП-10кВ № Ш-1-7н.п.М.Черкасская | TP010-0070615 |  |  | 1983 | 2012 | [12 empty] | СОЗД | 13002404 | 1983-12-15 | 2012-09-30 | 2017-09-29 | bar: Месяц проведения технического освидетельствования 09
607 | ПАО МРСК Центра | Орелэнерго | Кромской РЭС | 10/0,4 | ТП | КТП-10кВ № Т-9-6н.п.Макеево2 | TP010-0045037 |  |  | 1980 | 2012 | [12 empty] | СОЗД | 13001096 | 1980-07-22 | 2012-09-30 | 2017-09-29 | bar: Месяц проведения технического освидетельствования 09
608 | ПАО МРСК Центра | Орелэнерго | Кромской РЭС | 10/0,4 | ТП | КТП-10кВ № Т-9-11н.п.Макееволет.дойка | TP010-0058265 |  |  | 1981 | 2012 | [12 empty] | СОЗД | 13008864 | 1981-08-12 | 2012-09-30 | 2017-09-29 | bar: Месяц проведения технического освидетельствования 09
609 | ПАО МРСК Центра | Орелэнерго | Кромской РЭС | 10/0,4 | ТП | КТП-10кВ № Т-9-8н.п.Макеевоферма | TP010-0045079 |  |  | 1962 | 2012 | [12 empty] | СОЗД | 13002506 | 1962-07-18 | 2012-09-30 | 2017-09-29 | bar: Месяц проведения технического освидетельствования 09
610 | ПАО МРСК Центра | Орелэнерго | Кромской РЭС | 10/0,4 | ТП | КТП-10кВ № Т-9-7н.п.Макеево | TP010-0045059 |  |  | 1980 | 2012 | [12 empty] | СОЗД | 13001097 | 1980-07-22 | 2012-10-31 | 2017-10-30 | bar: Месяц проведения технического освидетельствования 10
611 | ПАО МРСК Центра | Орелэнерго | Кромской РЭС | 10/0,4 | ТП | КТП-10кВ № Ш-8-4н.п.Лысовказ/т | TP010-0073477 |  |  | 1968 | 2012 | [12 empty] | СОЗД | 13001611 | 1968-07-16 | 2012-10-31 | 2017-10-30 | bar: Месяц проведения технического освидетельствования 10
612 | ПАО МРСК Центра | Орелэнерго | Кромской РЭС | 10/0,4 | ТП | КТП-10кВ № Ш-8-3н.п.ЛысовкаМТФ | TP010-0073456 |  |  | 1978 | 2012 | [12 empty] | СОЗД | 13002799 | 1978-06-14 | 2012-10-31 | 2017-10-30 | bar: Месяц проведения технического освидетельствования 10
613 | ПАО МРСК Центра | Орелэнерго | Кромской РЭС | 10/0,4 | ТП | КТП-10кВ № Ш-9-5н.п.Каменец | TP010-0076447 |  |  | 1986 | 2012 | [12 empty] | СОЗД | 13002561 | 1986-04-09 | 2012-10-31 | 2017-10-30 | bar: Месяц проведения технического освидетельствования 10
614 | ПАО МРСК Центра | Орелэнерго | Ливенский | 10/0,4 | ТП | ЗТП-10 кВ 7/Н-7 | TP010-0038184 |  |  | 1992 | 2012 | [12 empty] | СОЗД | 13005841 | 1992-07-01 | 2012-02-29 | 2017-02-28 | bar: Месяц проведения технического освидетельствования 02
615 | ПАО МРСК Центра | Орелэнерго | Ливенский | 10/0,4 | ТП | КТП-10 кВ 2/В.Д-11 | TP010-0039090 |  |  | 1978 | 2012 | [12 empty] | СОЗД | 13006344 | 1978-12-01 | 2012-02-29 | 2017-02-28 | bar: Месяц проведения технического освидетельствования 02
616 | ПАО МРСК Центра | Орелэнерго | Ливенский | 10/0,4 | ТП | КТП-10 кВ 3/В.Д-11 | TP010-0039101 |  |  | 1978 | 2012 | [12 empty] | СОЗД | 13006336 | 1978-07-01 | 2012-02-29 | 2017-02-28 | bar: Месяц проведения технического освидетельствования 02
617 | ПАО МРСК Центра | Орелэнерго | Ливенский | 10/0,4 | ТП | КТП-10 кВ 5/В.Д-11 | TP010-0039120 |  |  | 1978 | 2012 | [12 empty] | СОЗД | 13006340 | 1978-12-01 | 2012-02-29 | 2017-02-28 | bar: Месяц проведения технического освидетельствования 02
618 | ПАО МРСК Центра | Орелэнерго | Ливенский | 10/0,4 | ТП | КТП-10 кВ 6/В.Д-11 | TP010-0039128 |  |  | 1978 | 2012 | [12 empty] | СОЗД | 13006323 | 1978-11-01 | 2012-02-29 | 2017-02-28 | bar: Месяц проведения технического освидетельствования 02
619 | ПАО МРСК Центра | Орелэнерго | Ливенский | 10/0,4 | ТП | КТП-10 кВ 7/В.Д-11 | TP010-0039134 |  |  | 1969 | 2012 | [12 empty] | СОЗД | 13004986 | 1969-03-01 | 2012-02-29 | 2017-02-28 | bar: Месяц проведения технического освидетельствования 02
620 | ПАО МРСК Центра | Орелэнерго | Ливенский | 0.4 | ВЛ | ВЛ 0,4 кВ 2/В.Д-11 ф № 1 | VN004-00039394 |  |  | 1974 | 2012 | [12 empty] | СОЗД | 12003098 | 1974-01-01 | 2012-02-29 | 2017-02-28 | bar: Месяц проведения технического освидетельствования 02
621 | ПАО МРСК Центра | Орелэнерго | Ливенский | 0.4 | ВЛ | ВЛ 0,4 кВ 2/В.Д-11 ф № 2 | VN004-00039395 |  |  | 1974 | 2012 | [12 empty] | СОЗД | 12003098 | 1974-01-01 | 2012-02-29 | 2017-02-28 | bar: Месяц проведения технического освидетельствования 02
622 | ПАО МРСК Центра | Орелэнерго | Ливенский | 0.4 | ВЛ | ВЛ 0,4 кВ 3/В.Д-11 ф № 1 | VN004-00039396 |  |  | 1986 | 2012 | [12 empty] | СОЗД | 12003662 | 1986-09-01 | 2012-02-29 | 2017-02-28 | bar: Месяц проведения технического освидетельствования 02
623 | ПАО МРСК Центра | Орелэнерго | Ливенский | 0.4 | ВЛ | ВЛ 0,4 кВ 5/В.Д-11 ф № 1 | VN004-00039401 |  |  | 1979 | 2012 | [12 empty] | СОЗД | 12003806 | 1979-12-10 | 2012-02-29 | 2017-02-28 | bar: Месяц проведения технического освидетельствования 02
624 | ПАО МРСК Центра | Орелэнерго | Ливенский | 0.4 | ВЛ | ВЛ 0,4 кВ 6/В.Д-11 ф № 1 | VN004-00039683 |  |  | 1978 | 2012 | [12 empty] | СОЗД | 12003807 | 1978-10-01 | 2012-02-29 | 2017-02-28 | bar: Месяц проведения технического освидетельствования 02
625 | ПАО МРСК Центра | Орелэнерго | Ливенский | 0.4 | ВЛ | ВЛ 0,4 кВ 6/В.Д-11 ф № 2 | VN004-00039690 |  |  | 1978 | 2012 | [12 empty] | СОЗД | 12003807 | 1978-10-01 | 2012-02-29 | 2017-02-28 | bar: Месяц проведения технического освидетельствования 02
626 | ПАО МРСК Центра | Орелэнерго | Ливенский | 10/0,4 | ТП | КТП-10 кВ 2/В.Д-15 | TP010-0039142 |  |  | 1964 | 2012 | [12 empty] | СОЗД | 13004876 | 1964-01-01 | 2012-02-29 | 2017-02-28 | bar: Месяц проведения технического освидетельствования 02
627 | ПАО МРСК Центра | Орелэнерго | Ливенский | 10/0,4 | ТП | КТП-10 кВ 3/В.Д-15 | TP010-0039161 |  |  | 1982 | 2012 | [12 empty] | СОЗД | 13006788 | 1982-08-01 | 2012-02-29 | 2017-02-28 | bar: Месяц проведения технического освидетельствования 02
628 | ПАО МРСК Центра | Орелэнерго | Ливенский | 10/0,4 | ТП | КТП-10 кВ 6/В.Д-15 | TP010-0039174 |  |  | 1984 | 2012 | [12 empty] | СОЗД | 13006201 | 1984-01-01 | 2012-02-29 | 2017-02-28 | bar: Месяц проведения технического освидетельствования 02
629 | ПАО МРСК Центра | Орелэнерго | Ливенский | 10/0,4 | ТП | КТП-10 кВ 7/В.Д-15 | TP010-0039185 |  |  | 1964 | 2012 | [12 empty] | СОЗД | 13004877 | 1964-01-01 | 2012-02-29 | 2017-02-28 | bar: Месяц проведения технического освидетельствования 02
630 | ПАО МРСК Центра | Орелэнерго | Ливенский | 10/0,4 | ТП | КТП-10 кВ 8/В.Д-15 | TP010-0039188 |  |  | 1981 | 2012 | [12 empty] | СОЗД | 13005427 | 1981-12-01 | 2012-02-29 | 2017-02-28 | bar: Месяц проведения технического освидетельствования 02
631 | ПАО МРСК Центра | Орелэнерго | Ливенский | 10/0,4 | ТП | КТП-10 кВ 9/В.Д-15 | TP010-0039195 |  |  | 1985 | 2012 | [12 empty] | СОЗД | 13005168 | 1985-01-01 | 2012-02-29 | 2017-02-28 | bar: Месяц проведения технического освидетельствования 02
632 | ПАО МРСК Центра | Орелэнерго | Ливенский | 10/0,4 | ТП | КТП-10 кВ 10/В.Д-15 | TP010-0039209 |  |  | 1985 | 2012 | [12 empty] | СОЗД | 13006208 | 1985-05-01 | 2012-02-29 | 2017-02-28 | bar: Месяц проведения технического освидетельствования 02
633 | ПАО МРСК Центра | Орелэнерго | Ливенский | 10/0,4 | ТП | ЗТП-10 кВ 11/В.Д-15 | TP010-0039217 |  |  | 1985 | 2012 | [12 empty] | СОЗД | 13006747 | 1985-01-01 | 2012-02-29 | 2017-02-28 | bar: Месяц проведения технического освидетельствования 02
634 | ПАО МРСК Центра | Орелэнерго | Ливенский | 10/0,4 | ТП | КТП-10 кВ 12/В.Д-15 | TP010-0039223 |  |  | 1979 | 2012 | [12 empty] | СОЗД | 13006304 | 1979-01-01 | 2012-02-29 | 2017-02-28 | bar: Месяц проведения технического освидетельствования 02
635 | ПАО МРСК Центра | Орелэнерго | Ливенский | 10/0,4 | ТП | КТП-10 кВ 13/В.Д-15 | TP010-0039249 |  |  | 1982 | 2012 | [12 empty] | СОЗД | 13006699 | 1982-03-01 | 2012-02-29 | 2017-02-28 | bar: Месяц проведения технического освидетельствования 02
636 | ПАО МРСК Центра | Орелэнерго | Ливенский | 10/0,4 | ТП | КТП-10 кВ 14/В.Д-15 | TP010-0039233 |  |  | 1989 | 2012 | [12 empty] | СОЗД | 13005839 | 1989-12-01 | 2012-02-29 | 2017-02-28 | bar: Месяц проведения технического освидетельствования 02
637 | ПАО МРСК Центра | Орелэнерго | Ливенский | 10/0,4 | ТП | КТП-10 кВ 15/В.Д-15 | TP010-0039242 |  |  | 1983 | 2012 | [12 empty] | СОЗД | 13005621 | 1983-11-01 | 2012-02-29 | 2017-02-28 | bar: Месяц проведения технического освидетельствования 02
638 | ПАО МРСК Центра | Орелэнерго | Ливенский | 0.4 | ВЛ | ВЛ 0,4 кВ 2/В.Д-15 ф № 1 | VN004-00039734 |  |  | 1967 | 2012 | [12 empty] | СОЗД | 12002993 | 1967-01-01 | 2012-03-31 | 2017-03-30 | bar: Месяц проведения технического освидетельствования 03
639 | ПАО МРСК Центра | Орелэнерго | Ливенский | 0.4 | ВЛ | ВЛ 0,4 кВ 3/В.Д-15 ф № 1 | VN004-00039738 |  |  | 1967 | 2012 | [12 empty] | СОЗД | 12002994 | 1967-01-01 | 2012-03-31 | 2017-03-30 | bar: Месяц проведения технического освидетельствования 03
640 | ПАО МРСК Центра | Орелэнерго | Ливенский | 0.4 | ВЛ | ВЛ 0,4 кВ 3/В.Д-15 ф № 2 | VN004-00039739 |  |  | 1967 | 2012 | [12 empty] | СОЗД | 12002994 | 1967-01-01 | 2012-03-31 | 2017-03-30 | bar: Месяц проведения технического освидетельствования 03
641 | ПАО МРСК Центра | Орелэнерго | Ливенский | 0.4 | ВЛ | ВЛ 0,4 кВ 6/В.Д-15 ф № 1 | VN004-00039747 |  |  | 1981 | 2012 | [12 empty] | СОЗД | 12004070 | 1981-10-01 | 2012-03-31 | 2017-03-30 | bar: Месяц проведения технического освидетельствования 03
642 | ПАО МРСК Центра | Орелэнерго | Ливенский | 0.4 | ВЛ | ВЛ 0,4 кВ 6/В.Д-15 ф № 2 | VN004-00039749 |  |  | 1981 | 2012 | [12 empty] | СОЗД | 12004070 | 1981-10-01 | 2012-03-31 | 2017-03-30 | bar: Месяц проведения технического освидетельствования 03
643 | ПАО МРСК Центра | Орелэнерго | Ливенский | 0.4 | ВЛ | ВЛ 0,4 кВ 6/В.Д-15 ф № 3 | VN004-00039750 |  |  | 1981 | 2012 | [12 empty] | СОЗД | 12004070 | 1981-10-01 | 2012-03-31 | 2017-03-30 | bar: Месяц проведения технического освидетельствования 03
644 | ПАО МРСК Центра | Орелэнерго | Ливенский | 0.4 | ВЛ | ВЛ 0,4 кВ 7/В.Д-15 ф № 1 | VN004-00039751 |  |  | 1981 | 2012 | [12 empty] | СОЗД | 12004071 | 1981-10-01 | 2012-03-31 | 2017-03-30 | bar: Месяц проведения технического освидетельствования 03
645 | ПАО МРСК Центра | Орелэнерго | Ливенский | 0.4 | ВЛ | ВЛ 0,4 кВ 7/В.Д-15 ф № 2 | VN004-00039753 |  |  | 1981 | 2012 | [12 empty] | СОЗД | 12004071 | 1981-10-01 | 2012-03-31 | 2017-03-30 | bar: Месяц проведения технического освидетельствования 03
646 | ПАО МРСК Центра | Орелэнерго | Ливенский | 0.4 | ВЛ | ВЛ 0,4 кВ 8/В.Д-15 ф № 1 | VN004-00039757 |  |  | 1981 | 2012 | [12 empty] | СОЗД | 12004072 | 1981-12-01 | 2012-03-31 | 2017-03-30 | bar: Месяц проведения технического освидетельствования 03
647 | ПАО МРСК Центра | Орелэнерго | Ливенский | 0.4 | ВЛ | ВЛ 0,4 кВ 8/В.Д-15 ф № 2 | VN004-00039759 |  |  | 1981 | 2012 | [12 empty] | СОЗД | 12004072 | 1981-12-01 | 2012-03-31 | 2017-03-30 | bar: Месяц проведения технического освидетельствования 03
648 | ПАО МРСК Центра | Орелэнерго | Ливенский | 0.4 | ВЛ | ВЛ 0,4 кВ 8/В.Д-15 ф № 3 | VN004-00039761 |  |  | 1981 | 2012 | [12 empty] | СОЗД | 12004072 | 1981-12-01 | 2012-03-31 | 2017-03-30 | bar: Месяц проведения технического освидетельствования 03
649 | ПАО МРСК Центра | Орелэнерго | Ливенский | 0.4 | ВЛ | ВЛ 0,4 кВ 9/В.Д-15 ф № 1 | VN004-00039770 |  |  | 1985 | 2012 | [12 empty] | СОЗД | 12003621 | 1985-05-01 | 2012-03-31 | 2017-03-30 | bar: Месяц проведения технического освидетельствования 03
650 | ПАО МРСК Центра | Орелэнерго | Ливенский | 0.4 | ВЛ | ВЛ 0,4 кВ 9/В.Д-15 ф № 2 | VN004-00039775 |  |  | 1985 | 2012 | [12 empty] | СОЗД | 12003621 | 1985-05-01 | 2012-03-31 | 2017-03-30 | bar: Месяц проведения технического освидетельствования 03
651 | ПАО МРСК Центра | Орелэнерго | Ливенский | 0.4 | ВЛ | ВЛ 0,4 кВ 9/В.Д-15 ф № 3 | VN004-00039777 |  |  | 1985 | 2012 | [12 empty] | СОЗД | 12003621 | 1985-05-01 | 2012-03-31 | 2017-03-30 | bar: Месяц проведения технического освидетельствования 03
652 | ПАО МРСК Центра | Орелэнерго | Ливенский | 0.4 | ВЛ | ВЛ 0,4 кВ 9/В.Д-15 ф № 4 | VN004-00039778 |  |  | 1985 | 2012 | [12 empty] | СОЗД | 12003621 | 1985-05-01 | 2012-03-31 | 2017-03-30 | bar: Месяц проведения технического освидетельствования 03
653 | ПАО МРСК Центра | Орелэнерго | Ливенский | 0.4 | ВЛ | ВЛ 0,4 кВ 10/В.Д-15 ф № 1 | VN004-00039783 |  |  | 1989 | 2012 | [12 empty] | СОЗД | 12003403 | 1989-12-01 | 2012-03-31 | 2017-03-30 | bar: Месяц проведения технического освидетельствования 03
654 | ПАО МРСК Центра | Орелэнерго | Ливенский | 0.4 | ВЛ | ВЛ 0,4 кВ 11/В.Д-15 ф № 1 | VN004-00039786 |  |  | 1981 | 2012 | [12 empty] | СОЗД | 12003718 | 1981-01-01 | 2012-03-31 | 2017-03-30 | bar: Месяц проведения технического освидетельствования 03
655 | ПАО МРСК Центра | Орелэнерго | Ливенский | 0.4 | ВЛ | ВЛ 0,4 кВ 11/В.Д-15 ф № 2 | VN004-00039789 |  |  | 1981 | 2012 | [12 empty] | СОЗД | 12003392 | 1981-01-01 | 2012-03-31 | 2017-03-30 | bar: Месяц проведения технического освидетельствования 03
656 | ПАО МРСК Центра | Орелэнерго | Ливенский | 0.4 | ВЛ | ВЛ 0,4 кВ 11/В.Д-15 ф № 3 | VN004-00039791 |  |  | 1980 | 2012 | [12 empty] | СОЗД | 12003392 | 1980-10-06 | 2012-03-31 | 2017-03-30 | bar: Месяц проведения технического освидетельствования 03
657 | ПАО МРСК Центра | Орелэнерго | Ливенский | 0.4 | ВЛ | ВЛ 0,4 кВ 12/В.Д-15 ф № 1 | VN004-00039800 |  |  | 1981 | 2012 | [12 empty] | СОЗД | 12003082 | 1981-12-01 | 2012-03-31 | 2017-03-30 | bar: Месяц проведения технического освидетельствования 03
658 | ПАО МРСК Центра | Орелэнерго | Ливенский | 0.4 | ВЛ | ВЛ 0,4 кВ 12/В.Д-15 ф № 2 | VN004-00039803 |  |  | 1981 | 2012 | [12 empty] | СОЗД | 12003082 | 1981-12-01 | 2012-03-31 | 2017-03-30 | bar: Месяц проведения технического освидетельствования 03
659 | ПАО МРСК Центра | Орелэнерго | Ливенский | 0.4 | ВЛ | ВЛ 0,4 кВ 13/В.Д-15 ф № 1 | VN004-00039807 |  |  | 1969 | 2012 | [12 empty] | СОЗД | 12002996 | 1969-01-01 | 2012-03-31 | 2017-03-30 | bar: Месяц проведения технического освидетельствования 03
660 | ПАО МРСК Центра | Орелэнерго | Ливенский | 0.4 | ВЛ | ВЛ 0,4 кВ 14/В.Д-15 ф № 1 | VN004-00039808 |  |  | 1967 | 2012 | [12 empty] | СОЗД | 12002995 | 1967-01-01 | 2012-03-31 | 2017-03-30 | bar: Месяц проведения технического освидетельствования 03
661 | ПАО МРСК Центра | Орелэнерго | Ливенский | 0.4 | ВЛ | ВЛ 0,4 кВ 14/В.Д-15 ф № 2 | VN004-00039811 |  |  | 1967 | 2012 | [12 empty] | СОЗД | 12002995 | 1967-01-01 | 2012-03-31 | 2017-03-30 | bar: Месяц проведения технического освидетельствования 03
662 | ПАО МРСК Центра | Орелэнерго | Ливенский | 0.4 | ВЛ | ВЛ 0,4 кВ 15/В.Д-15 ф № 1 | VN004-00039821 |  |  | 1992 | 2012 | [12 empty] | СОЗД | 12003076 | 1992-03-01 | 2012-03-31 | 2017-03-30 | bar: Месяц проведения технического освидетельствования 03
663 | ПАО МРСК Центра | Орелэнерго | Ливенский | 0.4 | ВЛ | ВЛ 0,4 кВ 15/В.Д-15 ф № 2 | VN004-00039823 |  |  | 1992 | 2012 | [12 empty] | СОЗД | 12003076 | 1992-03-01 | 2012-03-31 | 2017-03-30 | bar: Месяц проведения технического освидетельствования 03
664 | ПАО МРСК Центра | Орелэнерго | Ливенский | 10/0,4 | ТП | КТПН-10 кВ 2/В.Д-16 | TP010-0048706 |  |  | 1976 | 2012 | [12 empty] | СОЗД | 13006289 | 1976-01-01 | 2012-03-31 | 2017-03-30 | bar: Месяц проведения технического освидетельствования 03
665 | ПАО МРСК Центра | Орелэнерго | Ливенский | 10/0,4 | ТП | КТП-10 кВ 3/В.Д-16 | TP010-0039289 |  |  | 1990 | 2012 | [12 empty] | СОЗД | 13005869 | 1990-01-01 | 2012-03-31 | 2017-03-30 | bar: Месяц проведения технического освидетельствования 03
666 | ПАО МРСК Центра | Орелэнерго | Ливенский | 10/0,4 | ТП | КТП-10 кВ 5/В.Д-16 | TP010-0039342 |  |  | 1967 | 2012 | [12 empty] | СОЗД | 13004924 | 1967-03-01 | 2012-03-31 | 2017-03-30 | bar: Месяц проведения технического освидетельствования 03
667 | ПАО МРСК Центра | Орелэнерго | Ливенский | 0.4 | ВЛ | ВЛ 0,4 кВ 2/В.Д-16 ф № 1 | VN004-00039856 |  |  | 1967 | 2012 | [12 empty] | СОЗД | 12002816 | 1967-06-17 | 2012-03-31 | 2017-03-30 | bar: Месяц проведения технического освидетельствования 03
668 | ПАО МРСК Центра | Орелэнерго | Ливенский | 0.4 | ВЛ | ВЛ 0,4 кВ 2/В.Д-16 ф № 2 | VN004-00039851 |  |  | 1967 | 2012 | [12 empty] | СОЗД | 12002816 | 1967-06-17 | 2012-03-31 | 2017-03-30 | bar: Месяц проведения технического освидетельствования 03
669 | ПАО МРСК Центра | Орелэнерго | Ливенский | 0.4 | ВЛ | ВЛ 0,4 кВ 2/В.Д-16 ф № 3 | VN004-00002353 |  |  | 1967 | 2012 | [12 empty] | СОЗД | 12002816 | 1967-06-17 | 2012-03-31 | 2017-03-30 | bar: Месяц проведения технического освидетельствования 03
670 | ПАО МРСК Центра | Орелэнерго | Ливенский | 0.4 | ВЛ | ВЛ 0,4 кВ 2/В.Д-16 ф № 4 | VN004-00039858 |  |  | 1967 | 2012 | [12 empty] | СОЗД | 12002816 | 1967-06-17 | 2012-03-31 | 2017-03-30 | bar: Месяц проведения технического освидетельствования 03
671 | ПАО МРСК Центра | Орелэнерго | Ливенский | 0.4 | ВЛ | ВЛ 0,4 кВ 3/В.Д-16 ф № 1 | VN004-00039872 |  |  | 1975 | 2012 | [12 empty] | СОЗД | 12002823 | 1975-12-02 | 2012-03-31 | 2017-03-30 | bar: Месяц проведения технического освидетельствования 03
672 | ПАО МРСК Центра | Орелэнерго | Ливенский | 0.4 | ВЛ | ВЛ 0,4 кВ 3/В.Д-16 ф № 2 | VN004-00039873 |  |  | 1975 | 2012 | [12 empty] | СОЗД | 12002823 | 1975-12-02 | 2012-03-31 | 2017-03-30 | bar: Месяц проведения технического освидетельствования 03
673 | ПАО МРСК Центра | Орелэнерго | Ливенский | 0.4 | ВЛ | ВЛ 0,4 кВ 3/В.Д-16 ф № 3 | VN004-00039875 |  |  | 1975 | 2012 | [12 empty] | СОЗД | 12002823 | 1975-12-02 | 2012-03-31 | 2017-03-30 | bar: Месяц проведения технического освидетельствования 03
674 | ПАО МРСК Центра | Орелэнерго | Ливенский | 0.4 | ВЛ | ВЛ 0,4 кВ 4/В.Д-16 ф № 1 | VN004-00039876 |  |  | 1967 | 2012 | [12 empty] | СОЗД | 12002825 | 1967-12-16 | 2012-03-31 | 2017-03-30 | bar: Месяц проведения технического освидетельствования 03
675 | ПАО МРСК Центра | Орелэнерго | Ливенский | 0.4 | ВЛ | ВЛ 0,4 кВ 4/В.Д-16 ф № 2 | VN004-00039878 |  |  | 1967 | 2012 | [12 empty] | СОЗД | 12002825 | 1967-12-16 | 2012-03-31 | 2017-03-30 | bar: Месяц проведения технического освидетельствования 03
676 | ПАО МРСК Центра | Орелэнерго | Ливенский | 0.4 | ВЛ | ВЛ 0,4 кВ 4/В.Д-16 ф № 3 | VN004-00039880 |  |  | 1967 | 2012 | [12 empty] | СОЗД | 12002825 | 1967-12-16 | 2012-03-31 | 2017-03-30 | bar: Месяц проведения технического освидетельствования 03
677 | ПАО МРСК Центра | Орелэнерго | Ливенский | 0.4 | ВЛ | ВЛ 0,4 кВ 7/В.Д-16 ф № 1 | VN004-00039894 |  |  | 1968 | 2012 | [12 empty] | СОЗД | 12003003 | 1968-01-01 | 2012-03-31 | 2017-03-30 | bar: Месяц проведения технического освидетельствования 03
678 | ПАО МРСК Центра | Орелэнерго | Ливенский | 0.4 | ВЛ | ВЛ 0,4 кВ 7/В.Д-16 ф № 2 | VN004-00039895 |  |  | 1968 | 2012 | [12 empty] | СОЗД | 12003003 | 1968-01-01 | 2012-03-31 | 2017-03-30 | bar: Месяц проведения технического освидетельствования 03
679 | ПАО МРСК Центра | Орелэнерго | Ливенский | 10/0,4 | ТП | КТП-10 кВ ТП001 | TP010-0037392 |  |  | 1988 | 2012 | [12 empty] | СОЗД | 13005759 | 1988-12-01 | 2012-03-31 | 2017-03-30 | bar: Месяц проведения технического освидетельствования 03
680 | ПАО МРСК Центра | Орелэнерго | Ливенский | 10/0,4 | ТП | КТПН-10 кВ ТП002 | TP010-0037407 |  |  | 1968 | 2012 | [12 empty] | СОЗД | 13006731 | 1968-01-01 | 2012-03-31 | 2017-03-30 | bar: Месяц проведения технического освидетельствования 03
681 | ПАО МРСК Центра | Орелэнерго | Ливенский | 10/0,4 | ТП | КТПН-10 кВ ТП003 | TP010-0037430 |  |  | 1988 | 2012 | [12 empty] | СОЗД | 13007293 | 1988-09-01 | 2012-03-31 | 2017-03-30 | bar: Месяц проведения технического освидетельствования 03
682 | ПАО МРСК Центра | Орелэнерго | Ливенский | 10/0,4 | ТП | КТП-10 кВ ТП004 | TP010-0037447 |  |  | 1988 | 2012 | [12 empty] | СОЗД | 13005753 | 1988-10-01 | 2012-03-31 | 2017-03-30 | bar: Месяц проведения технического освидетельствования 03
683 | ПАО МРСК Центра | Орелэнерго | Ливенский | 10/0,4 | ТП | ЗТП-10 кВ ТП006 | TP010-0037750 |  |  | 1984 | 2012 | [12 empty] | СОЗД | 13005670 | 1984-04-01 | 2012-03-31 | 2017-03-30 | bar: Месяц проведения технического освидетельствования 03
684 | ПАО МРСК Центра | Орелэнерго | Ливенский | 10/0,4 | ТП | КТП-10 кВ ТП007 | TP010-0037477 |  |  | 1968 | 2012 | [12 empty] | СОЗД | 13005355 | 1968-01-01 | 2012-03-31 | 2017-03-30 | bar: Месяц проведения технического освидетельствования 03
685 | ПАО МРСК Центра | Орелэнерго | Ливенский | 10/0,4 | ТП | КТПН-10 кВ ТП008 | TP010-0037496 |  |  | 1978 | 2012 | [12 empty] | СОЗД | 13006175 | 1978-01-01 | 2012-03-31 | 2017-03-30 | bar: Месяц проведения технического освидетельствования 03
686 | ПАО МРСК Центра | Орелэнерго | Ливенский | 10/0,4 | ТП | КТПН-10 кВ ТП009 | TP010-0037514 |  |  | 1970 | 2012 | [12 empty] | СОЗД | 13006768 | 1970-03-01 | 2012-03-31 | 2017-03-30 | bar: Месяц проведения технического освидетельствования 03
687 | ПАО МРСК Центра | Орелэнерго | Ливенский | 10/0,4 | ТП | КТП-10 кВ ТП010 | TP010-0037525 |  |  | 1967 | 2012 | [12 empty] | СОЗД | 13006748 | 1967-01-01 | 2012-03-31 | 2017-03-30 | bar: Месяц проведения технического освидетельствования 03
688 | ПАО МРСК Центра | Орелэнерго | Ливенский | 10/0,4 | ТП | КТП-10 кВ ТП012 | TP010-0121187 |  |  | 1984 | 2012 | [12 empty] | СОЗД | 13006308 | 1984-01-01 | 2012-03-31 | 2017-03-30 | bar: Месяц проведения технического освидетельствования 03
689 | ПАО МРСК Центра | Орелэнерго | Ливенский | 10/0,4 | ТП | КТПН-10 кВ ТП013 | TP010-0037537 |  |  | 1984 | 2012 | [12 empty] | СОЗД | 13006176 | 1984-07-01 | 2012-03-31 | 2017-03-30 | bar: Месяц проведения технического освидетельствования 03
690 | ПАО МРСК Центра | Орелэнерго | Ливенский | 10/0,4 | ТП | КТП-10 кВ ТП014 | TP010-0037555 |  |  | 1983 | 2012 | [12 empty] | СОЗД | 13005553 | 1983-08-01 | 2012-03-31 | 2017-03-30 | bar: Месяц проведения технического освидетельствования 03
691 | ПАО МРСК Центра | Орелэнерго | Ливенский | 10/0,4 | ТП | КТП-10 кВ ТП015 | TP010-0115361 |  |  | 1988 | 2012 | [12 empty] | СОЗД | 13007287 | 1988-09-01 | 2012-03-31 | 2017-03-30 | bar: Месяц проведения технического освидетельствования 03
692 | ПАО МРСК Центра | Орелэнерго | Ливенский | 10/0,4 | ТП | КТП-10 кВ ТП016 | TP010-0037569 |  |  | 1967 | 2012 | [12 empty] | СОЗД | 13004946 | 1967-01-01 | 2012-03-31 | 2017-03-30 | bar: Месяц проведения технического освидетельствования 03
693 | ПАО МРСК Центра | Орелэнерго | Ливенский | 10/0,4 | ТП | КТП-10 кВ ТП017 | TP010-0037583 |  |  | 1968 | 2012 | [12 empty] | СОЗД | 13004947 | 1968-01-01 | 2012-03-31 | 2017-03-30 | bar: Месяц проведения технического освидетельствования 03
694 | ПАО МРСК Центра | Орелэнерго | Ливенский | 0.4 | ВЛ | ВЛ 0,4 кВ ТП001 ф № 1 | VN004-00042680 |  |  | 1983 | 2012 | [12 empty] | СОЗД | 12002911 | 1983-02-18 | 2012-04-30 | 2017-04-29 | bar: Месяц проведения технического освидетельствования 04
695 | ПАО МРСК Центра | Орелэнерго | Ливенский | 0.4 | ВЛ | ВЛ 0,4 кВ ТП001 ф № 2 | VN004-00042685 |  |  | 1983 | 2012 | [12 empty] | СОЗД | 12002911 | 1983-02-18 | 2012-04-30 | 2017-04-29 | bar: Месяц проведения технического освидетельствования 04
696 | ПАО МРСК Центра | Орелэнерго | Ливенский | 0.4 | ВЛ | ВЛ 0,4 кВ ТП002 ф № 1 | VN004-00042699 |  |  | 1969 | 2012 | [12 empty] | СОЗД | 12003401 | 1969-01-01 | 2012-04-30 | 2017-04-29 | bar: Месяц проведения технического освидетельствования 04
697 | ПАО МРСК Центра | Орелэнерго | Ливенский | 0.4 | ВЛ | ВЛ 0,4 кВ ТП002 ф № 2 | VN004-00042690 |  |  | 1969 | 2012 | [12 empty] | СОЗД | 12003401 | 1969-01-01 | 2012-04-30 | 2017-04-29 | bar: Месяц проведения технического освидетельствования 04
698 | ПАО МРСК Центра | Орелэнерго | Ливенский | 0.4 | ВЛ | ВЛ 0,4 кВ ТП002 ф № 3 | VN004-00042691 |  |  | 1969 | 2012 | [12 empty] | СОЗД | 12003401 | 1969-01-01 | 2012-04-30 | 2017-04-29 | bar: Месяц проведения технического освидетельствования 04
699 | ПАО МРСК Центра | Орелэнерго | Ливенский | 0.4 | ВЛ | ВЛ 0,4 кВ ТП002 ф № 4 | VN004-00042692 |  |  | 1969 | 2012 | [12 empty] | СОЗД | 12003401 | 1969-01-01 | 2012-04-30 | 2017-04-29 | bar: Месяц проведения технического освидетельствования 04
700 | ПАО МРСК Центра | Орелэнерго | Ливенский | 0.4 | ВЛ | ВЛ 0,4 кВ ТП003 ф № 1 | VN004-00042721 |  |  | 1969 | 2012 | [12 empty] | СОЗД | 12003402 | 1969-01-01 | 2012-04-30 | 2017-04-29 | bar: Месяц проведения технического освидетельствования 04
701 | ПАО МРСК Центра | Орелэнерго | Ливенский | 0.4 | ВЛ | ВЛ 0,4 кВ ТП003 ф № 2 | VN004-00042730 |  |  | 1969 | 2012 | [12 empty] | СОЗД | 12003402 | 1969-01-01 | 2012-04-30 | 2017-04-29 | bar: Месяц проведения технического освидетельствования 04
702 | ПАО МРСК Центра | Орелэнерго | Ливенский | 0.4 | ВЛ | ВЛ 0,4 кВ ТП003 ф № 3 | VN004-00042739 |  |  | 1969 | 2012 | [12 empty] | СОЗД | 12003402 | 1969-01-01 | 2012-04-30 | 2017-04-29 | bar: Месяц проведения технического освидетельствования 04
703 | ПАО МРСК Центра | Орелэнерго | Ливенский | 0.4 | ВЛ | ВЛ 0,4 кВ ТП004 ф № 1 | VN004-00042756 |  |  | 1967 | 2012 | [12 empty] | СОЗД | 12003407 | 1967-01-01 | 2012-04-30 | 2017-04-29 | bar: Месяц проведения технического освидетельствования 04
704 | ПАО МРСК Центра | Орелэнерго | Ливенский | 0.4 | ВЛ | ВЛ 0,4 кВ ТП006 ф № 1 | VN004-00042777 |  |  | 1968 | 2012 | [12 empty] | СОЗД | 12003408 | 1968-01-01 | 2012-04-30 | 2017-04-29 | bar: Месяц проведения технического освидетельствования 04
705 | ПАО МРСК Центра | Орелэнерго | Ливенский | 0.4 | ВЛ | ВЛ 0,4 кВ ТП006 ф № 2 | VN004-00042782 |  |  | 1968 | 2012 | [12 empty] | СОЗД | 12003408 | 1968-01-01 | 2012-04-30 | 2017-04-29 | bar: Месяц проведения технического освидетельствования 04
706 | ПАО МРСК Центра | Орелэнерго | Ливенский | 0.4 | ВЛ | ВЛ 0,4 кВ ТП006 ф № 3 | VN004-00042773 |  |  | 1968 | 2012 | [12 empty] | СОЗД | 12003408 | 1968-01-01 | 2012-04-30 | 2017-04-29 | bar: Месяц проведения технического освидетельствования 04
707 | ПАО МРСК Центра | Орелэнерго | Ливенский | 0.4 | ВЛ | ВЛ 0,4 кВ ТП007 ф № 1 | VN004-00042796 |  |  | 1978 | 2012 | [12 empty] | СОЗД | 12002931 | 1978-08-21 | 2012-04-30 | 2017-04-29 | bar: Месяц проведения технического освидетельствования 04
708 | ПАО МРСК Центра | Орелэнерго | Ливенский | 0.4 | ВЛ | ВЛ 0,4 кВ ТП007 ф № 2 | VN004-00042818 |  |  | 1984 | 2012 | [12 empty] | СОЗД | 12003590 | 1984-01-01 | 2012-04-30 | 2017-04-29 | bar: Месяц проведения технического освидетельствования 04
709 | ПАО МРСК Центра | Орелэнерго | Ливенский | 0.4 | ВЛ | ВЛ 0,4 кВ ТП007 ф № 3 | VN004-00042821 |  |  | 1984 | 2012 | [12 empty] | СОЗД | 12003590 | 1984-01-01 | 2012-04-30 | 2017-04-29 | bar: Месяц проведения технического освидетельствования 04
710 | ПАО МРСК Центра | Орелэнерго | Ливенский | 0.4 | ВЛ | ВЛ 0,4 кВ ТП008 ф № 1 | VN004-00042840 |  |  | 1984 | 2012 | [12 empty] | СОЗД | 12003590 | 1984-01-01 | 2012-04-30 | 2017-04-29 | bar: Месяц проведения технического освидетельствования 04
711 | ПАО МРСК Центра | Орелэнерго | Ливенский | 0.4 | ВЛ | ВЛ 0,4 кВ ТП008 ф № 2 | VN004-00042851 |  |  | 1984 | 2012 | [12 empty] | СОЗД | 12003590 | 1984-01-01 | 2012-04-30 | 2017-04-29 | bar: Месяц проведения технического освидетельствования 04
712 | ПАО МРСК Центра | Орелэнерго | Ливенский | 0.4 | ВЛ | ВЛ 0,4 кВ ТП009 ф № 1 | VN004-00042855 |  |  | 1984 | 2012 | [12 empty] | СОЗД | 12003624 | 1984-01-01 | 2012-04-30 | 2017-04-29 | bar: Месяц проведения технического освидетельствования 04
713 | ПАО МРСК Центра | Орелэнерго | Ливенский | 0.4 | ВЛ | ВЛ 0,4 кВ ТП009 ф № 2 | VN004-00042871 |  |  | 1984 | 2012 | [12 empty] | СОЗД | 12003624 | 1984-01-01 | 2012-04-30 | 2017-04-29 | bar: Месяц проведения технического освидетельствования 04
714 | ПАО МРСК Центра | Орелэнерго | Ливенский | 0.4 | ВЛ | ВЛ 0,4 кВ ТП010 ф № 1 | VN004-00042874 |  |  | 1984 | 2012 | [12 empty] | СОЗД | 12003624 | 1984-01-01 | 2012-04-30 | 2017-04-29 | bar: Месяц проведения технического освидетельствования 04
715 | ПАО МРСК Центра | Орелэнерго | Ливенский | 0.4 | ВЛ | ВЛ 0,4 кВ ТП010 ф № 2 | VN004-00042875 |  |  | 1984 | 2012 | [12 empty] | СОЗД | 12003624 | 1984-01-01 | 2012-04-30 | 2017-04-29 | bar: Месяц проведения технического освидетельствования 04
716 | ПАО МРСК Центра | Орелэнерго | Ливенский | 0.4 | ВЛ | ВЛ 0,4 кВ ТП012 ф № 2 | VN004-00003711 |  |  | 1968 | 2012 | [12 empty] | СОЗД | 12003004 | 1968-01-01 | 2012-04-30 | 2017-04-29 | bar: Месяц проведения технического освидетельствования 04
717 | ПАО МРСК Центра | Орелэнерго | Ливенский | 0.4 | ВЛ | ВЛ 0,4 кВ ТП012 ф № 4 | VN004-00096313 |  |  | 1968 | 2012 | [12 empty] | СОЗД | 12003004 | 1968-01-01 | 2012-04-30 | 2017-04-29 | bar: Месяц проведения технического освидетельствования 04
718 | ПАО МРСК Центра | Орелэнерго | Ливенский | 0.4 | ВЛ | ВЛ 0,4 кВ ТП013 ф № 1 | VN004-00042877 |  |  | 1988 | 2012 | [12 empty] | СОЗД | 12003905 | 1988-09-01 | 2012-04-30 | 2017-04-29 | bar: Месяц проведения технического освидетельствования 04
719 | ПАО МРСК Центра | Орелэнерго | Ливенский | 0.4 | ВЛ | ВЛ 0,4 кВ ТП013 ф № 2 | VN004-00042879 |  |  | 1988 | 2012 | [12 empty] | СОЗД | 12003905 | 1988-09-01 | 2012-04-30 | 2017-04-29 | bar: Месяц проведения технического освидетельствования 04
720 | ПАО МРСК Центра | Орелэнерго | Ливенский | 0.4 | ВЛ | ВЛ 0,4 кВ ТП013 ф № 3 | VN004-00042882 |  |  | 1988 | 2012 | [12 empty] | СОЗД | 12003905 | 1988-09-01 | 2012-04-30 | 2017-04-29 | bar: Месяц проведения технического освидетельствования 04
721 | ПАО МРСК Центра | Орелэнерго | Ливенский | 0.4 | ВЛ | ВЛ 0,4 кВ ТП013 ф № 4 | VN004-00042887 |  |  | 1988 | 2012 | [12 empty] | СОЗД | 12003905 | 1988-09-01 | 2012-04-30 | 2017-04-29 | bar: Месяц проведения технического освидетельствования 04
722 | ПАО МРСК Центра | Орелэнерго | Ливенский | 0.4 | ВЛ | ВЛ 0,4 кВ ТП014 ф № 1,2 | VN004-00042935 |  |  | 1988 | 2012 | [12 empty] | СОЗД | 12003905 | 1988-09-01 | 2012-04-30 | 2017-04-29 | bar: Месяц проведения технического освидетельствования 04
723 | ПАО МРСК Центра | Орелэнерго | Ливенский | 0.4 | ВЛ | ВЛ 0,4 кВ ТП016 ф № 1,2 | VN004-00004655 |  |  | 1988 | 2012 | [12 empty] | СОЗД | 12003917 | 1988-10-01 | 2012-04-30 | 2017-04-29 | bar: Месяц проведения технического освидетельствования 04
724 | ПАО МРСК Центра | Орелэнерго | Ливенский | 0.4 | ВЛ | ВЛ 0,4 кВ ТП017 ф № 1,2 | VN004-00043046 |  |  | 1988 | 2012 | [12 empty] | СОЗД | 12003917 | 1988-10-01 | 2012-04-30 | 2017-04-29 | bar: Месяц проведения технического освидетельствования 04
725 | ПАО МРСК Центра | Орелэнерго | Ливенский | 10/0,4 | ТП | КТПН-10 кВ ТП019 | TP010-0037592 |  |  | 1974 | 2012 | [12 empty] | СОЗД | 13006997 | 1974-07-01 | 2012-04-30 | 2017-04-29 | bar: Месяц проведения технического освидетельствования 04
726 | ПАО МРСК Центра | Орелэнерго | Ливенский | 10/0,4 | ТП | КТП-10 кВ ТП020 | TP010-0037606 |  |  | 1974 | 2012 | [12 empty] | СОЗД | 13006998 | 1974-07-01 | 2012-04-30 | 2017-04-29 | bar: Месяц проведения технического освидетельствования 04
727 | ПАО МРСК Центра | Орелэнерго | Ливенский | 10/0,4 | ТП | КТП-10 кВ ТП021 | TP010-0037615 |  |  | 1986 | 2012 | [12 empty] | СОЗД | 13006813 | 1986-01-01 | 2012-04-30 | 2017-04-29 | bar: Месяц проведения технического освидетельствования 04
728 | ПАО МРСК Центра | Орелэнерго | Ливенский | 10/0,4 | ТП | КТП-10 кВ ТП022 | TP010-0037618 |  |  | 1975 | 2012 | [12 empty] | СОЗД | 13005637 | 1975-01-01 | 2012-04-30 | 2017-04-29 | bar: Месяц проведения технического освидетельствования 04
729 | ПАО МРСК Центра | Орелэнерго | Ливенский | 10/0,4 | ТП | КТП-10 кВ ТП023 | TP010-0037621 |  |  | 1970 | 2012 | [12 empty] | СОЗД | 13007057 | 1970-01-01 | 2012-04-30 | 2017-04-29 | bar: Месяц проведения технического освидетельствования 04
730 | ПАО МРСК Центра | Орелэнерго | Ливенский | 10/0,4 | ТП | КТП-10 кВ ТП024 | TP010-0037622 |  |  | 1974 | 2012 | [12 empty] | СОЗД | 13007000 | 1974-07-01 | 2012-04-30 | 2017-04-29 | bar: Месяц проведения технического освидетельствования 04
731 | ПАО МРСК Центра | Орелэнерго | Ливенский | 10/0,4 | ТП | КТП-10 кВ ТП025 | TP010-0037639 |  |  | 1988 | 2012 | [12 empty] | СОЗД | 13006096 | 1988-09-01 | 2012-04-30 | 2017-04-29 | bar: Месяц проведения технического освидетельствования 04
732 | ПАО МРСК Центра | Орелэнерго | Ливенский | 10/0,4 | ТП | КТПН-10 кВ ТП026 | TP010-0037625 |  |  | 1990 | 2012 | [12 empty] | СОЗД | 13005868 | 1990-01-01 | 2012-04-30 | 2017-04-29 | bar: Месяц проведения технического освидетельствования 04
733 | ПАО МРСК Центра | Орелэнерго | Ливенский | 0.4 | ВЛ | ВЛ 0,4 кВ ТП019 ф № 1 | VN004-00043071 |  |  | 1974 | 2012 | [12 empty] | СОЗД | 12003796 | 1974-07-01 | 2012-04-30 | 2017-04-29 | bar: Месяц проведения технического освидетельствования 04
734 | ПАО МРСК Центра | Орелэнерго | Ливенский | 0.4 | ВЛ | ВЛ 0,4 кВ ТП019 ф № 2 | VN004-00043107 |  |  | 1974 | 2012 | [12 empty] | СОЗД | 12003796 | 1974-07-01 | 2012-04-30 | 2017-04-29 | bar: Месяц проведения технического освидетельствования 04
735 | ПАО МРСК Центра | Орелэнерго | Ливенский | 0.4 | ВЛ | ВЛ 0,4 кВ ТП019 ф № 3 | VN004-00043127 |  |  | 1974 | 2012 | [12 empty] | СОЗД | 12003796 | 1974-07-01 | 2012-04-30 | 2017-04-29 | bar: Месяц проведения технического освидетельствования 04
736 | ПАО МРСК Центра | Орелэнерго | Ливенский | 0.4 | ВЛ | ВЛ 0,4 кВ ТП020 ф № 1 | VN004-00043155 |  |  | 1974 | 2012 | [12 empty] | СОЗД | 12003797 | 1974-07-01 | 2012-04-30 | 2017-04-29 | bar: Месяц проведения технического освидетельствования 04
737 | ПАО МРСК Центра | Орелэнерго | Ливенский | 0.4 | ВЛ | ВЛ 0,4 кВ ТП020 ф № 2 | VN004-00043167 |  |  | 1974 | 2012 | [12 empty] | СОЗД | 12003797 | 1974-07-01 | 2012-04-30 | 2017-04-29 | bar: Месяц проведения технического освидетельствования 04
738 | ПАО МРСК Центра | Орелэнерго | Ливенский | 0.4 | ВЛ | ВЛ 0,4 кВ ТП021 ф № 1 | VN004-00043220 |  |  | 1974 | 2012 | [12 empty] | СОЗД | 12003798 | 1974-07-01 | 2012-04-30 | 2017-04-29 | bar: Месяц проведения технического освидетельствования 04
739 | ПАО МРСК Центра | Орелэнерго | Ливенский | 0.4 | ВЛ | ВЛ 0,4 кВ ТП021 ф № 2 | VN004-00043202 |  |  | 1974 | 2012 | [12 empty] | СОЗД | 12003798 | 1974-07-01 | 2012-04-30 | 2017-04-29 | bar: Месяц проведения технического освидетельствования 04
740 | ПАО МРСК Центра | Орелэнерго | Ливенский | 0.4 | ВЛ | ВЛ 0,4 кВ ТП022 ф № 1,2 | VN004-00043240 |  |  | 1974 | 2012 | [12 empty] | СОЗД | 12003799 | 1974-07-01 | 2012-04-30 | 2017-04-29 | bar: Месяц проведения технического освидетельствования 04
741 | ПАО МРСК Центра | Орелэнерго | Ливенский | 0.4 | ВЛ | ВЛ 0,4 кВ ТП023 ф № 1,2 | VN004-00043264 |  |  | 1968 | 2012 | [12 empty] | СОЗД | 12003409 | 1968-01-01 | 2012-04-30 | 2017-04-29 | bar: Месяц проведения технического освидетельствования 04
742 | ПАО МРСК Центра | Орелэнерго | Ливенский | 0.4 | ВЛ | ВЛ 0,4 кВ ТП024 ф № 1 | VN004-00043279 |  |  | 1968 | 2012 | [12 empty] | СОЗД | 12003414 | 1968-01-01 | 2012-04-30 | 2017-04-29 | bar: Месяц проведения технического освидетельствования 04
743 | ПАО МРСК Центра | Орелэнерго | Ливенский | 0.4 | ВЛ | ВЛ 0,4 кВ ТП024 ф № 2 | VN004-00043288 |  |  | 1968 | 2012 | [12 empty] | СОЗД | 12003414 | 1968-01-01 | 2012-04-30 | 2017-04-29 | bar: Месяц проведения технического освидетельствования 04
744 | ПАО МРСК Центра | Орелэнерго | Ливенский | 0.4 | ВЛ | ВЛ 0,4 кВ ТП024 ф № 3 | VN004-00043296 |  |  | 1968 | 2012 | [12 empty] | СОЗД | 12003414 | 1968-01-01 | 2012-04-30 | 2017-04-29 | bar: Месяц проведения технического освидетельствования 04
745 | ПАО МРСК Центра | Орелэнерго | Ливенский | 0.4 | ВЛ | ВЛ 0,4 кВ ТП025 ф № 1 | VN004-00043347 |  |  | 1968 | 2012 | [12 empty] | СОЗД | 12003414 | 1968-01-01 | 2012-04-30 | 2017-04-29 | bar: Месяц проведения технического освидетельствования 04
746 | ПАО МРСК Центра | Орелэнерго | Ливенский | 0.4 | ВЛ | ВЛ 0,4 кВ ТП025 ф № 2 | VN004-00043313 |  |  | 1968 | 2012 | [12 empty] | СОЗД | 12003414 | 1968-01-01 | 2012-04-30 | 2017-04-29 | bar: Месяц проведения технического освидетельствования 04
747 | ПАО МРСК Центра | Орелэнерго | Ливенский | 0.4 | ВЛ | ВЛ 0,4 кВ ТП025 ф № 3 | VN004-00043365 |  |  | 1968 | 2012 | [12 empty] | СОЗД | 12003414 | 1968-01-01 | 2012-04-30 | 2017-04-29 | bar: Месяц проведения технического освидетельствования 04
748 | ПАО МРСК Центра | Орелэнерго | Ливенский | 0.4 | ВЛ | ВЛ 0,4 кВ ТП026 ф № 1 | VN004-00043672 |  |  | 1968 | 2012 | [12 empty] | СОЗД | 12002999 | 1968-01-01 | 2012-04-30 | 2017-04-29 | bar: Месяц проведения технического освидетельствования 04
749 | ПАО МРСК Центра | Орелэнерго | Ливенский | 0.4 | ВЛ | ВЛ 0,4 кВ ТП026 ф № 2 | VN004-00043675 |  |  | 1968 | 2012 | [12 empty] | СОЗД | 12002999 | 1968-01-01 | 2012-04-30 | 2017-04-29 | bar: Месяц проведения технического освидетельствования 04
750 | ПАО МРСК Центра | Орелэнерго | Ливенский | 10/0,4 | ТП | КТПН-10 кВ ТП028 | TP010-0037650 |  |  | 1988 | 2012 | [12 empty] | СОЗД | 13007117 | 1988-02-01 | 2012-04-30 | 2017-04-29 | bar: Месяц проведения технического освидетельствования 04
751 | ПАО МРСК Центра | Орелэнерго | Ливенский | 10/0,4 | ТП | КТП-10 кВ ТП030 | TP010-0037699 |  |  | 1968 | 2012 | [12 empty] | СОЗД | 13004949 | 1968-01-01 | 2012-04-30 | 2017-04-29 | bar: Месяц проведения технического освидетельствования 04
752 | ПАО МРСК Центра | Орелэнерго | Ливенский | 0.4 | ВЛ | ВЛ 0,4 кВ ТП028 ф № 1 | VN004-00043706 |  |  | 1968 | 2012 | [12 empty] | СОЗД | 12002999 | 1968-01-01 | 2012-04-30 | 2017-04-29 | bar: Месяц проведения технического освидетельствования 04
753 | ПАО МРСК Центра | Орелэнерго | Ливенский | 0.4 | ВЛ | ВЛ 0,4 кВ ТП028 ф № 2 | VN004-00043680 |  |  | 1968 | 2012 | [12 empty] | СОЗД | 12002999 | 1968-01-01 | 2012-04-30 | 2017-04-29 | bar: Месяц проведения технического освидетельствования 04
754 | ПАО МРСК Центра | Орелэнерго | Ливенский | 0.4 | ВЛ | ВЛ 0,4 кВ ТП028 ф № 3 | VN004-00043694 |  |  | 1968 | 2012 | [12 empty] | СОЗД | 12002999 | 1968-01-01 | 2012-04-30 | 2017-04-29 | bar: Месяц проведения технического освидетельствования 04
755 | ПАО МРСК Центра | Орелэнерго | Ливенский | 0.4 | ВЛ | ВЛ 0,4 кВ ТП030 ф № 1 | VN004-00043707 |  |  | 1969 | 2012 | [12 empty] | СОЗД | 12003000 | 1969-01-01 | 2012-04-30 | 2017-04-29 | bar: Месяц проведения технического освидетельствования 04
756 | ПАО МРСК Центра | Орелэнерго | Ливенский | 0.4 | ВЛ | ВЛ 0,4 кВ ТП030 ф № 2 | VN004-00043721 |  |  | 1969 | 2012 | [12 empty] | СОЗД | 12003000 | 1969-01-01 | 2012-04-30 | 2017-04-29 | bar: Месяц проведения технического освидетельствования 04
757 | ПАО МРСК Центра | Орелэнерго | Ливенский | 0.4 | ВЛ | ВЛ 0,4 кВ ТП057 ф № 1 | VN004-00079146 |  |  | 1968 | 2012 | [12 empty] | СОЗД | 12002999 | 1968-01-01 | 2012-04-30 | 2017-04-29 | bar: Месяц проведения технического освидетельствования 04
758 | ПАО МРСК Центра | Орелэнерго | Ливенский | 10/0,4 | ТП | КТПН-10 кВ ТП031 | TP010-0037666 |  |  | 1979 | 2012 | [12 empty] | СОЗД | 13005200 | 1979-01-01 | 2012-05-31 | 2017-05-30 | bar: Месяц проведения технического освидетельствования 05
759 | ПАО МРСК Центра | Орелэнерго | Ливенский | 10/0,4 | ТП | ЗТП-10 кВ ТП032 | TP010-0037692 |  |  | 1968 | 2012 | [12 empty] | СОЗД | 13004963 | 1968-01-01 | 2012-05-31 | 2017-05-30 | bar: Месяц проведения технического освидетельствования 05
760 | ПАО МРСК Центра | Орелэнерго | Ливенский | 10/0,4 | ТП | КТПН-10 кВ ТП033 | TP010-0037673 |  |  | 1973 | 2012 | [12 empty] | СОЗД | 13006869 | 1973-12-01 | 2012-05-31 | 2017-05-30 | bar: Месяц проведения технического освидетельствования 05
761 | ПАО МРСК Центра | Орелэнерго | Ливенский | 0.4 | ВЛ | ВЛ 0,4 кВ ТП031 ф № 1 | VN004-00043921 |  |  | 1970 | 2012 | [12 empty] | СОЗД | 12002832 | 1970-05-05 | 2012-05-31 | 2017-05-30 | bar: Месяц проведения технического освидетельствования 05
762 | ПАО МРСК Центра | Орелэнерго | Ливенский | 0.4 | ВЛ | ВЛ 0,4 кВ ТП031 ф № 2 | VN004-00043730 |  |  | 1970 | 2012 | [12 empty] | СОЗД | 12002832 | 1970-05-05 | 2012-05-31 | 2017-05-30 | bar: Месяц проведения технического освидетельствования 05
763 | ПАО МРСК Центра | Орелэнерго | Ливенский | 0.4 | ВЛ | ВЛ 0,4 кВ ТП031 ф № 3 | VN004-00043918 |  |  | 1970 | 2012 | [12 empty] | СОЗД | 12002832 | 1970-05-05 | 2012-05-31 | 2017-05-30 | bar: Месяц проведения технического освидетельствования 05
764 | ПАО МРСК Центра | Орелэнерго | Ливенский | 0.4 | ВЛ | ВЛ 0,4 кВ ТП031 ф № 4 | VN004-00043928 |  |  | 1970 | 2012 | [12 empty] | СОЗД | 12002832 | 1970-05-05 | 2012-05-31 | 2017-05-30 | bar: Месяц проведения технического освидетельствования 05
765 | ПАО МРСК Центра | Орелэнерго | Ливенский | 0.4 | ВЛ | ВЛ 0,4 кВ ТП032 ф № 1 | VN004-00043941 |  |  | 1973 | 2012 | [12 empty] | СОЗД | 12003039 | 1973-04-01 | 2012-05-31 | 2017-05-30 | bar: Месяц проведения технического освидетельствования 05
766 | ПАО МРСК Центра | Орелэнерго | Ливенский | 0.4 | ВЛ | ВЛ 0,4 кВ ТП033 ф № 1 | VN004-00043965 |  |  | 1973 | 2012 | [12 empty] | СОЗД | 12003040 | 1973-03-01 | 2012-05-31 | 2017-05-30 | bar: Месяц проведения технического освидетельствования 05
767 | ПАО МРСК Центра | Орелэнерго | Ливенский | 10/0,4 | ТП | КТП-10 кВ ТП034 | TP010-0083142 |  |  | 1967 | 2012 | [12 empty] | СОЗД | 13004952 | 1967-01-01 | 2012-05-31 | 2017-05-30 | bar: Месяц проведения технического освидетельствования 05
768 | ПАО МРСК Центра | Орелэнерго | Ливенский | 10/0,4 | ТП | КТП-10 кВ ТП035 | TP010-0037704 |  |  | 1969 | 2012 | [12 empty] | СОЗД | 13004953 | 1969-03-01 | 2012-05-31 | 2017-05-30 | bar: Месяц проведения технического освидетельствования 05
769 | ПАО МРСК Центра | Орелэнерго | Ливенский | 10/0,4 | ТП | КТП-10 кВ ТП036 | TP010-0037706 |  |  | 1967 | 2012 | [12 empty] | СОЗД | 13004956 | 1967-01-01 | 2012-05-31 | 2017-05-30 | bar: Месяц проведения технического освидетельствования 05
770 | ПАО МРСК Центра | Орелэнерго | Ливенский | 10/0,4 | ТП | ЗТП-10 кВ ТП037 | TP010-0037708 |  |  | 1972 | 2012 | [12 empty] | СОЗД | 13006871 | 1972-03-01 | 2012-05-31 | 2017-05-30 | bar: Месяц проведения технического освидетельствования 05
771 | ПАО МРСК Центра | Орелэнерго | Ливенский | 10/0,4 | ТП | КТП-10 кВ ТП038 | TP010-0037707 |  |  | 1988 | 2012 | [12 empty] | СОЗД | 13006042 | 1988-06-01 | 2012-05-31 | 2017-05-30 | bar: Месяц проведения технического освидетельствования 05
772 | ПАО МРСК Центра | Орелэнерго | Ливенский | 10/0,4 | ТП | КТП-10 кВ ТП039 | TP010-0037776 |  |  | 1984 | 2012 | [12 empty] | СОЗД | 13006052 | 1984-12-01 | 2012-05-31 | 2017-05-30 | bar: Месяц проведения технического освидетельствования 05
773 | ПАО МРСК Центра | Орелэнерго | Ливенский | 10/0,4 | ТП | КТП-10 кВ ТП040 | TP010-0037782 |  |  | 1988 | 2012 | [12 empty] | СОЗД | 13007153 | 1988-03-01 | 2012-05-31 | 2017-05-30 | bar: Месяц проведения технического освидетельствования 05
774 | ПАО МРСК Центра | Орелэнерго | Ливенский | 10/0,4 | ТП | КТП-10 кВ ТП041 | TP010-0037788 |  |  | 1988 | 2012 | [12 empty] | СОЗД | 13005945 | 1988-03-01 | 2012-05-31 | 2017-05-30 | bar: Месяц проведения технического освидетельствования 05
775 | ПАО МРСК Центра | Орелэнерго | Ливенский | 10/0,4 | ТП | КТП-10 кВ ТП042 | TP010-0037796 |  |  | 1967 | 2012 | [12 empty] | СОЗД | 13004958 | 1967-03-01 | 2012-05-31 | 2017-05-30 | bar: Месяц проведения технического освидетельствования 05
776 | ПАО МРСК Центра | Орелэнерго | Ливенский | 10/0,4 | ТП | КТП-10 кВ ТП043 | TP010-0037805 |  |  | 1988 | 2012 | [12 empty] | СОЗД | 13006043 | 1988-06-01 | 2012-05-31 | 2017-05-30 | bar: Месяц проведения технического освидетельствования 05
777 | ПАО МРСК Центра | Орелэнерго | Ливенский | 0.4 | ВЛ | ВЛ 0,4 кВ ТП034 ф № 1 | VN004-00056766 |  |  | 1971 | 2012 | [12 empty] | СОЗД | 12003060 | 1971-02-02 | 2012-05-31 | 2017-05-30 | bar: Месяц проведения технического освидетельствования 05
778 | ПАО МРСК Центра | Орелэнерго | Ливенский | 0.4 | ВЛ | ВЛ 0,4 кВ ТП035 ф № 1 | VN004-00043974 |  |  | 1974 | 2012 | [12 empty] | СОЗД | 12003061 | 1974-07-01 | 2012-05-31 | 2017-05-30 | bar: Месяц проведения технического освидетельствования 05
779 | ПАО МРСК Центра | Орелэнерго | Ливенский | 0.4 | ВЛ | ВЛ 0,4 кВ ТП035 ф № 2 | VN004-00043972 |  |  | 1974 | 2012 | [12 empty] | СОЗД | 12003061 | 1974-07-01 | 2012-05-31 | 2017-05-30 | bar: Месяц проведения технического освидетельствования 05
780 | ПАО МРСК Центра | Орелэнерго | Ливенский | 0.4 | ВЛ | ВЛ 0,4 кВ ТП036 ф № 1 | VN004-00043975 |  |  | 1986 | 2012 | [12 empty] | СОЗД | 12003680 | 1986-01-01 | 2012-05-31 | 2017-05-30 | bar: Месяц проведения технического освидетельствования 05
781 | ПАО МРСК Центра | Орелэнерго | Ливенский | 0.4 | ВЛ | ВЛ 0,4 кВ ТП037 ф № 2 | VN004-00043978 |  |  | 1988 | 2012 | [12 empty] | СОЗД | 12003753 | 1988-01-01 | 2012-05-31 | 2017-05-30 | bar: Месяц проведения технического освидетельствования 05
782 | ПАО МРСК Центра | Орелэнерго | Ливенский | 0.4 | ВЛ | ВЛ 0,4 кВ ТП037 ф № 3 | VN004-00043982 |  |  | 1988 | 2012 | [12 empty] | СОЗД | 12003753 | 1988-01-01 | 2012-05-31 | 2017-05-30 | bar: Месяц проведения технического освидетельствования 05
783 | ПАО МРСК Центра | Орелэнерго | Ливенский | 0.4 | ВЛ | ВЛ 0,4 кВ ТП037 ф № 4 | VN004-00043980 |  |  | 1988 | 2012 | [12 empty] | СОЗД | 12003753 | 1988-01-01 | 2012-05-31 | 2017-05-30 | bar: Месяц проведения технического освидетельствования 05
784 | ПАО МРСК Центра | Орелэнерго | Ливенский | 0.4 | ВЛ | ВЛ 0,4 кВ ТП037 ф № 5 | VN004-00043981 |  |  | 1988 | 2012 | [12 empty] | СОЗД | 12003753 | 1988-01-01 | 2012-05-31 | 2017-05-30 | bar: Месяц проведения технического освидетельствования 05
785 | ПАО МРСК Центра | Орелэнерго | Ливенский | 0.4 | ВЛ | ВЛ 0,4 кВ ТП038 ф № 1 | VN004-00043987 |  |  | 1988 | 2012 | [12 empty] | СОЗД | 12003893 | 1988-06-01 | 2012-05-31 | 2017-05-30 | bar: Месяц проведения технического освидетельствования 05
786 | ПАО МРСК Центра | Орелэнерго | Ливенский | 0.4 | ВЛ | ВЛ 0,4 кВ ТП038 ф № 2 | VN004-00043984 |  |  | 1988 | 2012 | [12 empty] | СОЗД | 12003893 | 1988-06-01 | 2012-05-31 | 2017-05-30 | bar: Месяц проведения технического освидетельствования 05
787 | ПАО МРСК Центра | Орелэнерго | Ливенский | 0.4 | ВЛ | ВЛ 0,4 кВ ТП038 ф № 3 | VN004-00043989 |  |  | 1988 | 2012 | [12 empty] | СОЗД | 12003893 | 1988-06-01 | 2012-05-31 | 2017-05-30 | bar: Месяц проведения технического освидетельствования 05
788 | ПАО МРСК Центра | Орелэнерго | Ливенский | 0.4 | ВЛ | ВЛ 0,4 кВ ТП039 ф № 1,2 | VN004-00043991 |  |  | 1988 | 2012 | [12 empty] | СОЗД | 12003915 | 1988-09-01 | 2012-05-31 | 2017-05-30 | bar: Месяц проведения технического освидетельствования 05
789 | ПАО МРСК Центра | Орелэнерго | Ливенский | 0.4 | ВЛ | ВЛ 0,4 кВ ТП040 ф № 1 | VN004-00018219 |  |  | 1973 | 2012 | [12 empty] | СОЗД | 12003041 | 1973-03-01 | 2012-05-31 | 2017-05-30 | bar: Месяц проведения технического освидетельствования 05
790 | ПАО МРСК Центра | Орелэнерго | Ливенский | 0.4 | ВЛ | ВЛ 0,4 кВ ТП040 ф № 2 | VN004-00018280 |  |  | 1973 | 2012 | [12 empty] | СОЗД | 12003041 | 1973-03-01 | 2012-05-31 | 2017-05-30 | bar: Месяц проведения технического освидетельствования 05
791 | ПАО МРСК Центра | Орелэнерго | Ливенский | 0.4 | ВЛ | ВЛ 0,4 кВ ТП040 ф № 3 | VN004-00043997 |  |  | 1973 | 2012 | [12 empty] | СОЗД | 12003041 | 1973-03-01 | 2012-05-31 | 2017-05-30 | bar: Месяц проведения технического освидетельствования 05
792 | ПАО МРСК Центра | Орелэнерго | Ливенский | 0.4 | ВЛ | ВЛ 0,4 кВ ТП041 ф № 1 | VN004-00044021 |  |  | 1973 | 2012 | [12 empty] | СОЗД | 12003042 | 1973-03-01 | 2012-05-31 | 2017-05-30 | bar: Месяц проведения технического освидетельствования 05
793 | ПАО МРСК Центра | Орелэнерго | Ливенский | 0.4 | ВЛ | ВЛ 0,4 кВ ТП041 ф № 2 | VN004-00044008 |  |  | 1973 | 2012 | [12 empty] | СОЗД | 12003042 | 1973-03-01 | 2012-05-31 | 2017-05-30 | bar: Месяц проведения технического освидетельствования 05
794 | ПАО МРСК Центра | Орелэнерго | Ливенский | 0.4 | ВЛ | ВЛ 0,4 кВ ТП042 ф № 1 | VN004-00044048 |  |  | 1974 | 2012 | [12 empty] | СОЗД | 12006866 | 1974-08-25 | 2012-05-31 | 2017-05-30 | bar: Месяц проведения технического освидетельствования 05
795 | ПАО МРСК Центра | Орелэнерго | Ливенский | 0.4 | ВЛ | ВЛ 0,4 кВ ТП043 ф № 1 | VN004-00044081 |  |  | 1988 | 2012 | [12 empty] | СОЗД | 12003756 | 1988-03-01 | 2012-05-31 | 2017-05-30 | bar: Месяц проведения технического освидетельствования 05
796 | ПАО МРСК Центра | Орелэнерго | Ливенский | 0.4 | ВЛ | ВЛ 0,4 кВ ТП043 ф № 2 | VN004-00044069 |  |  | 1988 | 2012 | [12 empty] | СОЗД | 12003756 | 1988-03-01 | 2012-05-31 | 2017-05-30 | bar: Месяц проведения технического освидетельствования 05
797 | ПАО МРСК Центра | Орелэнерго | Ливенский | 0.4 | ВЛ | ВЛ 0,4 кВ ТП043 ф № 3 | VN004-00044079 |  |  | 1988 | 2012 | [12 empty] | СОЗД | 12003756 | 1988-03-01 | 2012-05-31 | 2017-05-30 | bar: Месяц проведения технического освидетельствования 05
798 | ПАО МРСК Центра | Орелэнерго | Ливенский | 10/0,4 | ТП | КТП-10 кВ ТП048 | TP010-0065118 |  |  | 1968 | 2012 | [12 empty] | СОЗД | 13004939 | 1968-01-01 | 2012-05-31 | 2017-05-30 | bar: Месяц проведения технического освидетельствования 05
799 | ПАО МРСК Центра | Орелэнерго | Ливенский | 10/0,4 | ТП | КТП-10 кВ ТП049 | TP010-0065136 |  |  | 1966 | 2012 | [12 empty] | СОЗД | 13004886 | 1966-03-01 | 2012-05-31 | 2017-05-30 | bar: Месяц проведения технического освидетельствования 05
800 | ПАО МРСК Центра | Орелэнерго | Ливенский | 10/0,4 | ТП | КТП-10 кВ ТП050 | TP010-0065151 |  |  | 1984 | 2012 | [12 empty] | СОЗД | 13005983 | 1984-10-01 | 2012-05-31 | 2017-05-30 | bar: Месяц проведения технического освидетельствования 05
801 | ПАО МРСК Центра | Орелэнерго | Ливенский | 10/0,4 | ТП | КТП-10 кВ ТП051 | TP010-0065162 |  |  | 1982 | 2012 | [12 empty] | СОЗД | 13006678 | 1982-01-01 | 2012-05-31 | 2017-05-30 | bar: Месяц проведения технического освидетельствования 05
802 | ПАО МРСК Центра | Орелэнерго | Ливенский | 10/0,4 | ТП | КТПН-10 кВ ТП053 | TP010-0065200 |  |  | 1970 | 2012 | [12 empty] | СОЗД | 13004960 | 1970-01-01 | 2012-05-31 | 2017-05-30 | bar: Месяц проведения технического освидетельствования 05
803 | ПАО МРСК Центра | Орелэнерго | Ливенский | 10/0,4 | ТП | КТП-10 кВ ТП054 | TP010-0125971 |  |  | 1968 | 2012 | [12 empty] | СОЗД | 13004970 | 1968-01-01 | 2012-05-31 | 2017-05-30 | bar: Месяц проведения технического освидетельствования 05
804 | ПАО МРСК Центра | Орелэнерго | Ливенский | 0.4 | ВЛ | ВЛ 0,4 кВ ТП044 ф № 1 | VN004-00056780 |  |  | 1981 | 2012 | [12 empty] | СОЗД | 12002912 | 1981-06-18 | 2012-05-31 | 2017-05-30 | bar: Месяц проведения технического освидетельствования 05
805 | ПАО МРСК Центра | Орелэнерго | Ливенский | 0.4 | ВЛ | ВЛ 0,4 кВ ТП044 ф № 2 | VN004-00056786 |  |  | 1981 | 2012 | [12 empty] | СОЗД | 12002912 | 1981-06-18 | 2012-05-31 | 2017-05-30 | bar: Месяц проведения технического освидетельствования 05
806 | ПАО МРСК Центра | Орелэнерго | Ливенский | 0.4 | ВЛ | ВЛ 0,4 кВ ТП045 ф № 1 | VN004-00044161 |  |  | 1984 | 2012 | [12 empty] | СОЗД | 12002914 | 1984-07-05 | 2012-05-31 | 2017-05-30 | bar: Месяц проведения технического освидетельствования 05
807 | ПАО МРСК Центра | Орелэнерго | Ливенский | 0.4 | ВЛ | ВЛ 0,4 кВ ТП045 ф № 2 | VN004-00044172 |  |  | 1984 | 2012 | [12 empty] | СОЗД | 12002914 | 1984-07-05 | 2012-05-31 | 2017-05-30 | bar: Месяц проведения технического освидетельствования 05
808 | ПАО МРСК Центра | Орелэнерго | Ливенский | 0.4 | ВЛ | ВЛ 0,4 кВ ТП045 ф № 3 | VN004-00044181 |  |  | 1984 | 2012 | [12 empty] | СОЗД | 12002914 | 1984-07-05 | 2012-05-31 | 2017-05-30 | bar: Месяц проведения технического освидетельствования 05
809 | ПАО МРСК Центра | Орелэнерго | Ливенский | 0.4 | ВЛ | ВЛ 0,4 кВ ТП046 ф № 1 | VN004-00006176 |  |  | 1980 | 2012 | [12 empty] | СОЗД | 12002913 | 1980-08-15 | 2012-05-31 | 2017-05-30 | bar: Месяц проведения технического освидетельствования 05
810 | ПАО МРСК Центра | Орелэнерго | Ливенский | 0.4 | ВЛ | ВЛ 0,4 кВ ТП046 ф № 2 | VN004-00006178 |  |  | 1980 | 2012 | [12 empty] | СОЗД | 12002913 | 1980-08-15 | 2012-05-31 | 2017-05-30 | bar: Месяц проведения технического освидетельствования 05
811 | ПАО МРСК Центра | Орелэнерго | Ливенский | 0.4 | ВЛ | ВЛ 0,4 кВ ТП046 ф № 3 | VN004-00006172 |  |  | 1980 | 2012 | [12 empty] | СОЗД | 12002913 | 1980-08-15 | 2012-05-31 | 2017-05-30 | bar: Месяц проведения технического освидетельствования 05
812 | ПАО МРСК Центра | Орелэнерго | Ливенский | 0.4 | ВЛ | ВЛ 0,4 кВ ТП047 ф № 1 | VN004-00111023 |  |  | 1976 | 2012 | [12 empty] | СОЗД | 12002915 | 1976-08-17 | 2012-05-31 | 2017-05-30 | bar: Месяц проведения технического освидетельствования 05
813 | ПАО МРСК Центра | Орелэнерго | Ливенский | 0.4 | ВЛ | ВЛ 0,4 кВ ТП047 ф № 2 | VN004-00044246 |  |  | 1976 | 2012 | [12 empty] | СОЗД | 12002915 | 1976-08-17 | 2012-05-31 | 2017-05-30 | bar: Месяц проведения технического освидетельствования 05
814 | ПАО МРСК Центра | Орелэнерго | Ливенский | 0.4 | ВЛ | ВЛ 0,4 кВ ТП048 ф № 1,2 | VN004-00044293 |  |  | 1984 | 2012 | [12 empty] | СОЗД | 12002916 | 1984-10-05 | 2012-05-31 | 2017-05-30 | bar: Месяц проведения технического освидетельствования 05
815 | ПАО МРСК Центра | Орелэнерго | Ливенский | 0.4 | ВЛ | ВЛ 0,4 кВ ТП049 ф № 1 | VN004-00044301 |  |  | 1984 | 2012 | [12 empty] | СОЗД | 12002916 | 1984-10-10 | 2012-05-31 | 2017-05-30 | bar: Месяц проведения технического освидетельствования 05
816 | ПАО МРСК Центра | Орелэнерго | Ливенский | 0.4 | ВЛ | ВЛ 0,4 кВ ТП049 ф № 2 | VN004-00044308 |  |  | 1984 | 2012 | [12 empty] | СОЗД | 12002916 | 1984-10-10 | 2012-05-31 | 2017-05-30 | bar: Месяц проведения технического освидетельствования 05
817 | ПАО МРСК Центра | Орелэнерго | Ливенский | 0.4 | ВЛ | ВЛ 0,4 кВ ТП050 ф № 1 | VN004-00044334 |  |  | 1983 | 2012 | [12 empty] | СОЗД | 12002916 | 1983-09-10 | 2012-05-31 | 2017-05-30 | bar: Месяц проведения технического освидетельствования 05
818 | ПАО МРСК Центра | Орелэнерго | Ливенский | 0.4 | ВЛ | ВЛ 0,4 кВ ТП050 ф № 2 | VN004-00044345 |  |  | 1983 | 2012 | [12 empty] | СОЗД | 12002916 | 1983-09-10 | 2012-05-31 | 2017-05-30 | bar: Месяц проведения технического освидетельствования 05
819 | ПАО МРСК Центра | Орелэнерго | Ливенский | 0.4 | ВЛ | ВЛ 0,4 кВ ТП050 ф № 3 | VN004-00044349 |  |  | 1983 | 2012 | [12 empty] | СОЗД | 12002916 | 1983-09-10 | 2012-05-31 | 2017-05-30 | bar: Месяц проведения технического освидетельствования 05
820 | ПАО МРСК Центра | Орелэнерго | Ливенский | 0.4 | ВЛ | ВЛ 0,4 кВ ТП051 ф № 1 | VN004-00044380 |  |  | 1975 | 2012 | [12 empty] | СОЗД | 12002917 | 1975-07-05 | 2012-05-31 | 2017-05-30 | bar: Месяц проведения технического освидетельствования 05
821 | ПАО МРСК Центра | Орелэнерго | Ливенский | 0.4 | ВЛ | ВЛ 0,4 кВ ТП051 ф № 2 | VN004-00044370 |  |  | 1975 | 2012 | [12 empty] | СОЗД | 12002917 | 1975-07-05 | 2012-05-31 | 2017-05-30 | bar: Месяц проведения технического освидетельствования 05
822 | ПАО МРСК Центра | Орелэнерго | Ливенский | 0.4 | ВЛ | ВЛ 0,4 кВ ТП052 ф № 1 | VN004-00044381 |  |  | 1975 | 2012 | [12 empty] | СОЗД | 12002917 | 1975-07-05 | 2012-05-31 | 2017-05-30 | bar: Месяц проведения технического освидетельствования 05
823 | ПАО МРСК Центра | Орелэнерго | Ливенский | 0.4 | ВЛ | ВЛ 0,4 кВ ТП052 ф № 2 | VN004-00044382 |  |  | 1988 | 2012 | [12 empty] | СОЗД | 12003770 | 1988-05-01 | 2012-05-31 | 2017-05-30 | bar: Месяц проведения технического освидетельствования 05
824 | ПАО МРСК Центра | Орелэнерго | Ливенский | 0.4 | ВЛ | ВЛ 0,4 кВ ТП053 ф № 1 | VN004-00044384 |  |  | 1988 | 2012 | [12 empty] | СОЗД | 12003770 | 1988-05-01 | 2012-05-31 | 2017-05-30 | bar: Месяц проведения технического освидетельствования 05
825 | ПАО МРСК Центра | Орелэнерго | Ливенский | 0.4 | ВЛ | ВЛ 0,4 кВ ТП053 ф № 2 | VN004-00044385 |  |  | 1988 | 2012 | [12 empty] | СОЗД | 12003770 | 1988-05-01 | 2012-05-31 | 2017-05-30 | bar: Месяц проведения технического освидетельствования 05
826 | ПАО МРСК Центра | Орелэнерго | Ливенский | 10/0,4 | ТП | КТП-10 кВ 1/К-2 | TP010-0066262 |  |  | 1967 | 2012 | [12 empty] | СОЗД | 13004975 | 1967-03-01 | 2012-06-30 | 2017-06-29 | bar: Месяц проведения технического освидетельствования 06
827 | ПАО МРСК Центра | Орелэнерго | Ливенский | 10/0,4 | ТП | ЗТП-10 кВ 2/К-2 | TP010-0066249 |  |  | 1979 | 2012 | [12 empty] | СОЗД | 13004976 | 1979-01-01 | 2012-06-30 | 2017-06-29 | bar: Месяц проведения технического освидетельствования 06
828 | ПАО МРСК Центра | Орелэнерго | Ливенский | 10/0,4 | ТП | КТП-10 кВ 4/К-2 | TP010-0066255 |  |  | 1966 | 2012 | [12 empty] | СОЗД | 13004981 | 1966-01-01 | 2012-06-30 | 2017-06-29 | bar: Месяц проведения технического освидетельствования 06
829 | ПАО МРСК Центра | Орелэнерго | Ливенский | 10/0,4 | ТП | КТП-10 кВ 5/К-2 | TP010-0127018 |  |  | 1967 | 2012 | [12 empty] | СОЗД | 13004988 | 1967-01-01 | 2012-06-30 | 2017-06-29 | bar: Месяц проведения технического освидетельствования 06
830 | ПАО МРСК Центра | Орелэнерго | Ливенский | 10/0,4 | ТП | КТП-10 кВ 6/К-2 | TP010-0066243 |  |  | 1966 | 2012 | [12 empty] | СОЗД | 13004998 | 1966-01-01 | 2012-06-30 | 2017-06-29 | bar: Месяц проведения технического освидетельствования 06
831 | ПАО МРСК Центра | Орелэнерго | Ливенский | 0.4 | ВЛ | ВЛ 0,4 кВ 1/К-2 № 1 | VN004-00044542 |  |  | 1979 | 2012 | [12 empty] | СОЗД | 12002871 | 1979-12-01 | 2012-06-30 | 2017-06-29 | bar: Месяц проведения технического освидетельствования 06
832 | ПАО МРСК Центра | Орелэнерго | Ливенский | 0.4 | ВЛ | ВЛ 0,4 кВ 1/К-2 № 2 | VN004-00044531 |  |  | 1979 | 2012 | [12 empty] | СОЗД | 12002871 | 1979-12-01 | 2012-06-30 | 2017-06-29 | bar: Месяц проведения технического освидетельствования 06
833 | ПАО МРСК Центра | Орелэнерго | Ливенский | 0.4 | ВЛ | ВЛ 0,4 кВ 2/К-2 № 1 | VN004-00044564 |  |  | 1974 | 2012 | [12 empty] | СОЗД | 12003062 | 1974-08-01 | 2012-06-30 | 2017-06-29 | bar: Месяц проведения технического освидетельствования 06
834 | ПАО МРСК Центра | Орелэнерго | Ливенский | 0.4 | ВЛ | ВЛ 0,4 кВ 2/К-2 № 2 | VN004-00044552 |  |  | 1974 | 2012 | [12 empty] | СОЗД | 12003062 | 1974-08-01 | 2012-06-30 | 2017-06-29 | bar: Месяц проведения технического освидетельствования 06
835 | ПАО МРСК Центра | Орелэнерго | Ливенский | 0.4 | ВЛ | ВЛ 0,4 кВ 2/К-2 № 3 | VN004-00044560 |  |  | 1974 | 2012 | [12 empty] | СОЗД | 12003062 | 1974-08-01 | 2012-06-30 | 2017-06-29 | bar: Месяц проведения технического освидетельствования 06
836 | ПАО МРСК Центра | Орелэнерго | Ливенский | 0.4 | ВЛ | ВЛ 0,4 кВ 3/К-2 № 1 | VN004-00044580 |  |  | 1985 | 2012 | [12 empty] | СОЗД | 12004033 | 1985-12-01 | 2012-06-30 | 2017-06-29 | bar: Месяц проведения технического освидетельствования 06
837 | ПАО МРСК Центра | Орелэнерго | Ливенский | 0.4 | ВЛ | ВЛ 0,4 кВ 3/К-2 № 2 | VN004-00044601 |  |  | 1985 | 2012 | [12 empty] | СОЗД | 12004033 | 1985-12-01 | 2012-06-30 | 2017-06-29 | bar: Месяц проведения технического освидетельствования 06
838 | ПАО МРСК Центра | Орелэнерго | Ливенский | 0.4 | ВЛ | ВЛ 0,4 кВ 4/К-2 № 1 | VN004-00044609 |  |  | 1975 | 2012 | [12 empty] | СОЗД | 12003800 | 1975-09-01 | 2012-06-30 | 2017-06-29 | bar: Месяц проведения технического освидетельствования 06
839 | ПАО МРСК Центра | Орелэнерго | Ливенский | 0.4 | ВЛ | ВЛ 0,4 кВ 6/К-2 № 1 | VN004-00044631 |  |  | 1975 | 2012 | [12 empty] | СОЗД | 12003801 | 1975-09-01 | 2012-06-30 | 2017-06-29 | bar: Месяц проведения технического освидетельствования 06
840 | ПАО МРСК Центра | Орелэнерго | Ливенский | 0.4 | ВЛ | ВЛ 0,4 кВ 6/К-2 № 2 | VN004-00044641 |  |  | 1975 | 2012 | [12 empty] | СОЗД | 12003802 | 1975-10-01 | 2012-06-30 | 2017-06-29 | bar: Месяц проведения технического освидетельствования 06
841 | ПАО МРСК Центра | Орелэнерго | Ливенский | 10/0,4 | ТП | КТП-10 кВ 1/К-6 | TP010-0066283 |  |  | 1983 | 2012 | [12 empty] | СОЗД | 13005611 | 1983-11-01 | 2012-06-30 | 2017-06-29 | bar: Месяц проведения технического освидетельствования 06
842 | ПАО МРСК Центра | Орелэнерго | Ливенский | 10/0,4 | ТП | КТПН-10 кВ 2/К-6 | TP010-0037148 |  |  | 1982 | 2012 | [12 empty] | СОЗД | 13006842 | 1982-08-01 | 2012-06-30 | 2017-06-29 | bar: Месяц проведения технического освидетельствования 06
843 | ПАО МРСК Центра | Орелэнерго | Ливенский | 10/0,4 | ТП | КТПН-10 кВ 3/К-6 | TP010-0037164 |  |  | 1985 | 2012 | [12 empty] | СОЗД | 13006435 | 1985-12-01 | 2012-06-30 | 2017-06-29 | bar: Месяц проведения технического освидетельствования 06
844 | ПАО МРСК Центра | Орелэнерго | Ливенский | 10/0,4 | ТП | КТП-10 кВ 4/К-6 | TP010-0037169 |  |  | 1985 | 2012 | [12 empty] | СОЗД | 13006338 | 1985-11-01 | 2012-06-30 | 2017-06-29 | bar: Месяц проведения технического освидетельствования 06
845 | ПАО МРСК Центра | Орелэнерго | Ливенский | 10/0,4 | ТП | ЗТП-10 кВ 5/К-6 | TP010-0037173 |  |  | 1984 | 2012 | [12 empty] | СОЗД | 13007127 | 1984-08-01 | 2012-06-30 | 2017-06-29 | bar: Месяц проведения технического освидетельствования 06
846 | ПАО МРСК Центра | Орелэнерго | Ливенский | 10/0,4 | ТП | КТП-10 кВ 7/К-6 | TP010-0037182 |  |  | 1975 | 2012 | [12 empty] | СОЗД | 13007084 | 1975-09-01 | 2012-06-30 | 2017-06-29 | bar: Месяц проведения технического освидетельствования 06
847 | ПАО МРСК Центра | Орелэнерго | Ливенский | 10/0,4 | ТП | ЗТП-10 кВ 9/К-6 | TP010-0066297 |  |  | 1975 | 2012 | [12 empty] | СОЗД | 13007085 | 1975-09-01 | 2012-06-30 | 2017-06-29 | bar: Месяц проведения технического освидетельствования 06
848 | ПАО МРСК Центра | Орелэнерго | Ливенский | 0.4 | ВЛ | ВЛ 0,4 кВ 1/К-6 ф № 1 | VN004-00044659 |  |  | 1978 | 2012 | [12 empty] | СОЗД | 12002931 | 1978-08-21 | 2012-06-30 | 2017-06-29 | bar: Месяц проведения технического освидетельствования 06
849 | ПАО МРСК Центра | Орелэнерго | Ливенский | 0.4 | ВЛ | ВЛ 0,4 кВ 1/К-6 ф № 2 | VN004-00044662 |  |  | 1978 | 2012 | [12 empty] | СОЗД | 12002931 | 1978-08-21 | 2012-06-30 | 2017-06-29 | bar: Месяц проведения технического освидетельствования 06
850 | ПАО МРСК Центра | Орелэнерго | Ливенский | 0.4 | ВЛ | ВЛ 0,4 кВ 1/К-6 ф № 3 | VN004-00044664 |  |  | 1978 | 2012 | [12 empty] | СОЗД | 12002931 | 1978-08-21 | 2012-06-30 | 2017-06-29 | bar: Месяц проведения технического освидетельствования 06
851 | ПАО МРСК Центра | Орелэнерго | Ливенский | 0.4 | ВЛ | ВЛ 0,4 кВ 2/К-6 ф № 1 | VN004-00044689 |  |  | 1966 | 2012 | [12 empty] | СОЗД | 12002918 | 1966-08-28 | 2012-06-30 | 2017-06-29 | bar: Месяц проведения технического освидетельствования 06
852 | ПАО МРСК Центра | Орелэнерго | Ливенский | 0.4 | ВЛ | ВЛ 0,4 кВ 2/К-6 ф № 2 | VN004-00044686 |  |  | 1966 | 2012 | [12 empty] | СОЗД | 12002918 | 1966-08-28 | 2012-06-30 | 2017-06-29 | bar: Месяц проведения технического освидетельствования 06
853 | ПАО МРСК Центра | Орелэнерго | Ливенский | 0.4 | ВЛ | ВЛ 0,4 кВ 3/К-6 ф № 1 | VN004-00002138 |  |  | 1973 | 2012 | [12 empty] | СОЗД | 12002919 | 1973-10-27 | 2012-06-30 | 2017-06-29 | bar: Месяц проведения технического освидетельствования 06
854 | ПАО МРСК Центра | Орелэнерго | Ливенский | 0.4 | ВЛ | ВЛ 0,4 кВ 3/К-6 ф № 2 | VN004-00044700 |  |  | 1973 | 2012 | [12 empty] | СОЗД | 12002919 | 1973-10-27 | 2012-06-30 | 2017-06-29 | bar: Месяц проведения технического освидетельствования 06
855 | ПАО МРСК Центра | Орелэнерго | Ливенский | 0.4 | ВЛ | ВЛ 0,4 кВ 3/К-6 ф № 3 | VN004-00044705 |  |  | 1973 | 2012 | [12 empty] | СОЗД | 12002919 | 1973-10-27 | 2012-06-30 | 2017-06-29 | bar: Месяц проведения технического освидетельствования 06
856 | ПАО МРСК Центра | Орелэнерго | Ливенский | 0.4 | ВЛ | ВЛ 0,4 кВ 4/К-6 ф № 1 | VN004-00044706 |  |  | 1967 | 2012 | [12 empty] | СОЗД | 12002949 | 1967-08-20 | 2012-06-30 | 2017-06-29 | bar: Месяц проведения технического освидетельствования 06
857 | ПАО МРСК Центра | Орелэнерго | Ливенский | 0.4 | ВЛ | ВЛ 0,4 кВ 4/К-6 ф № 2 | VN004-00044708 |  |  | 1967 | 2012 | [12 empty] | СОЗД | 12002949 | 1967-08-20 | 2012-06-30 | 2017-06-29 | bar: Месяц проведения технического освидетельствования 06
858 | ПАО МРСК Центра | Орелэнерго | Ливенский | 0.4 | ВЛ | ВЛ 0,4 кВ 5/К-6 ф № 1 | VN004-00044713 |  |  | 1979 | 2012 | [12 empty] | СОЗД | 12002950 | 1979-10-21 | 2012-06-30 | 2017-06-29 | bar: Месяц проведения технического освидетельствования 06
859 | ПАО МРСК Центра | Орелэнерго | Ливенский | 0.4 | ВЛ | ВЛ 0,4 кВ 5/К-6 ф № 2 | VN004-00044716 |  |  | 1979 | 2012 | [12 empty] | СОЗД | 12002950 | 1979-10-21 | 2012-06-30 | 2017-06-29 | bar: Месяц проведения технического освидетельствования 06
860 | ПАО МРСК Центра | Орелэнерго | Ливенский | 0.4 | ВЛ | ВЛ 0,4 кВ 5/К-6 ф № 3 | VN004-00044717 |  |  | 1979 | 2012 | [12 empty] | СОЗД | 12002950 | 1979-10-21 | 2012-06-30 | 2017-06-29 | bar: Месяц проведения технического освидетельствования 06
861 | ПАО МРСК Центра | Орелэнерго | Ливенский | 0.4 | ВЛ | ВЛ 0,4 кВ 6/К-6 ф № 1 | VN004-00002146 |  |  | 1976 | 2012 | [12 empty] | СОЗД | 12003805 | 1976-01-01 | 2012-06-30 | 2017-06-29 | bar: Месяц проведения технического освидетельствования 06
862 | ПАО МРСК Центра | Орелэнерго | Ливенский | 0.4 | ВЛ | ВЛ 0,4 кВ 6/К-6 ф № 2 | VN004-00045952 |  |  | 1976 | 2012 | [12 empty] | СОЗД | 12003805 | 1976-01-01 | 2012-06-30 | 2017-06-29 | bar: Месяц проведения технического освидетельствования 06
863 | ПАО МРСК Центра | Орелэнерго | Ливенский | 0.4 | ВЛ | ВЛ 0,4 кВ 7/К-6 ф № 1 | VN004-00045972 |  |  | 1975 | 2012 | [12 empty] | СОЗД | 12003803 | 1975-10-01 | 2012-06-30 | 2017-06-29 | bar: Месяц проведения технического освидетельствования 06
864 | ПАО МРСК Центра | Орелэнерго | Ливенский | 0.4 | ВЛ | ВЛ 0,4 кВ 8/К-6 ф № 1 | VN004-00045985 |  |  | 1986 | 2012 | [12 empty] | СОЗД | 12002873 | 1986-09-13 | 2012-06-30 | 2017-06-29 | bar: Месяц проведения технического освидетельствования 06
865 | ПАО МРСК Центра | Орелэнерго | Ливенский | 0.4 | ВЛ | ВЛ 0,4 кВ 8/К-6 ф № 2 | VN004-00045988 |  |  | 1986 | 2012 | [12 empty] | СОЗД | 12002873 | 1986-09-13 | 2012-06-30 | 2017-06-29 | bar: Месяц проведения технического освидетельствования 06
866 | ПАО МРСК Центра | Орелэнерго | Ливенский | 0.4 | ВЛ | ВЛ 0,4 кВ 9/К-6 ф № 1 | VN004-00075404 |  |  | 1980 | 2012 | [12 empty] | СОЗД | 12002920 | 1980-11-09 | 2012-06-30 | 2017-06-29 | bar: Месяц проведения технического освидетельствования 06
867 | ПАО МРСК Центра | Орелэнерго | Ливенский | 0.4 | ВЛ | ВЛ 0,4 кВ 9/К-6 ф № 3 | VN004-00075457 |  |  | 1980 | 2012 | [12 empty] | СОЗД | 12002920 | 1980-11-09 | 2012-06-30 | 2017-06-29 | bar: Месяц проведения технического освидетельствования 06
868 | ПАО МРСК Центра | Орелэнерго | Ливенский | 10/0,4 | ТП | КТП-10 кВ 1/К-7 | TP010-0037194 |  |  | 1985 | 2012 | [12 empty] | СОЗД | 13006440 | 1985-05-01 | 2012-06-30 | 2017-06-29 | bar: Месяц проведения технического освидетельствования 06
869 | ПАО МРСК Центра | Орелэнерго | Ливенский | 10/0,4 | ТП | КТП-10 кВ 2/К-7 | TP010-0037196 |  |  | 1984 | 2012 | [12 empty] | СОЗД | 13005732 | 1984-08-01 | 2012-06-30 | 2017-06-29 | bar: Месяц проведения технического освидетельствования 06
870 | ПАО МРСК Центра | Орелэнерго | Ливенский | 10/0,4 | ТП | ЗТП-10 кВ 3/К-7 | TP010-0083236 |  |  | 1983 | 2012 | [12 empty] | СОЗД | 13005638 | 1983-11-01 | 2012-06-30 | 2017-06-29 | bar: Месяц проведения технического освидетельствования 06
871 | ПАО МРСК Центра | Орелэнерго | Ливенский | 10/0,4 | ТП | КТПН-10 кВ 4/К-7 | TP010-0037197 |  |  | 1969 | 2012 | [12 empty] | СОЗД | 13004982 | 1969-01-01 | 2012-06-30 | 2017-06-29 | bar: Месяц проведения технического освидетельствования 06
872 | ПАО МРСК Центра | Орелэнерго | Ливенский | 10/0,4 | ТП | КТП-10 кВ 5/К-7 | TP010-0125670 |  |  | 1970 | 2012 | [12 empty] | СОЗД | 13004929 | 1970-01-01 | 2012-06-30 | 2017-06-29 | bar: Месяц проведения технического освидетельствования 06
873 | ПАО МРСК Центра | Орелэнерго | Ливенский | 10/0,4 | ТП | КТП-10 кВ 6/К-7 | TP010-0066436 |  |  | 1982 | 2012 | [12 empty] | СОЗД | 13005408 | 1982-01-01 | 2012-06-30 | 2017-06-29 | bar: Месяц проведения технического освидетельствования 06
874 | ПАО МРСК Центра | Орелэнерго | Ливенский | 10/0,4 | ТП | КТП-10 кВ 8/К-7 | TP010-0070951 |  |  | 1980 | 2012 | [12 empty] | СОЗД | 13006676 | 1980-01-01 | 2012-06-30 | 2017-06-29 | bar: Месяц проведения технического освидетельствования 06
875 | ПАО МРСК Центра | Орелэнерго | Ливенский | 10/0,4 | ТП | КТП-10 кВ 9/К-7 | TP010-0066456 |  |  | 1985 | 2012 | [12 empty] | СОЗД | 13006436 | 1985-12-01 | 2012-06-30 | 2017-06-29 | bar: Месяц проведения технического освидетельствования 06
876 | ПАО МРСК Центра | Орелэнерго | Ливенский | 10/0,4 | ТП | КТП-10 кВ 10/К-7 | TP010-0037199 |  |  | 1985 | 2012 | [12 empty] | СОЗД | 13006447 | 1985-12-01 | 2012-06-30 | 2017-06-29 | bar: Месяц проведения технического освидетельствования 06
877 | ПАО МРСК Центра | Орелэнерго | Ливенский | 10/0,4 | ТП | КТП-10 кВ 11/К-7 | TP010-0037200 |  |  | 1974 | 2012 | [12 empty] | СОЗД | 13007002 | 1974-08-01 | 2012-06-30 | 2017-06-29 | bar: Месяц проведения технического освидетельствования 06
878 | ПАО МРСК Центра | Орелэнерго | Ливенский | 10/0,4 | ТП | КТП-10 кВ 12/К-7 | TP010-0037201 |  |  | 1985 | 2012 | [12 empty] | СОЗД | 13006444 | 1985-12-01 | 2012-06-30 | 2017-06-29 | bar: Месяц проведения технического освидетельствования 06
879 | ПАО МРСК Центра | Орелэнерго | Ливенский | 10/0,4 | ТП | КТП-10 кВ 15/К-7 | TP010-0037204 |  |  | 1988 | 2012 | [12 empty] | СОЗД | 13005005 | 1988-05-01 | 2012-06-30 | 2017-06-29 | bar: Месяц проведения технического освидетельствования 06
880 | ПАО МРСК Центра | Орелэнерго | Ливенский | 0.4 | ВЛ | ВЛ 0,4 кВ 1/К-7 ф № 1 | VN004-00046022 |  |  | 1980 | 2012 | [12 empty] | СОЗД | 12002920 | 1980-05-09 | 2012-07-31 | 2017-07-30 | bar: Месяц проведения технического освидетельствования 07
881 | ПАО МРСК Центра | Орелэнерго | Ливенский | 0.4 | ВЛ | ВЛ 0,4 кВ 1/К-7 ф № 2 | VN004-00046019 |  |  | 1980 | 2012 | [12 empty] | СОЗД | 12002920 | 1980-05-09 | 2012-07-31 | 2017-07-30 | bar: Месяц проведения технического освидетельствования 07
882 | ПАО МРСК Центра | Орелэнерго | Ливенский | 0.4 | ВЛ | ВЛ 0,4 кВ 2/К-7 ф № 1 | VN004-00046035 |  |  | 1985 | 2012 | [12 empty] | СОЗД | 12004034 | 1985-12-01 | 2012-07-31 | 2017-07-30 | bar: Месяц проведения технического освидетельствования 07
883 | ПАО МРСК Центра | Орелэнерго | Ливенский | 0.4 | ВЛ | ВЛ 0,4 кВ 3/К-7 ф № 1 | VN004-00057014 |  |  | 1980 | 2012 | [12 empty] | СОЗД | 12004034 | 1980-01-01 | 2012-07-31 | 2017-07-30 | bar: Месяц проведения технического освидетельствования 07
884 | ПАО МРСК Центра | Орелэнерго | Ливенский | 0.4 | ВЛ | ВЛ 0,4 кВ 3/К-7 ф № 2 | VN004-00056978 |  |  | 1980 | 2012 | [12 empty] | СОЗД | 12004034 | 1980-01-01 | 2012-07-31 | 2017-07-30 | bar: Месяц проведения технического освидетельствования 07
885 | ПАО МРСК Центра | Орелэнерго | Ливенский | 0.4 | ВЛ | ВЛ 0,4 кВ 4/К-7 ф № 1 | VN004-00046064 |  |  | 1985 | 2012 | [12 empty] | СОЗД | 12004034 | 1985-12-01 | 2012-07-31 | 2017-07-30 | bar: Месяц проведения технического освидетельствования 07
886 | ПАО МРСК Центра | Орелэнерго | Ливенский | 0.4 | ВЛ | ВЛ 0,4 кВ 4/К-7 ф № 2 | VN004-00002157 |  |  | 1985 | 2012 | [12 empty] | СОЗД | 12004034 | 1985-12-01 | 2012-07-31 | 2017-07-30 | bar: Месяц проведения технического освидетельствования 07
887 | ПАО МРСК Центра | Орелэнерго | Ливенский | 0.4 | ВЛ | ВЛ 0,4 кВ 4/К-7 ф № 3 | VN004-00002153 |  |  | 1985 | 2012 | [12 empty] | СОЗД | 12004034 | 1985-12-01 | 2012-07-31 | 2017-07-30 | bar: Месяц проведения технического освидетельствования 07
888 | ПАО МРСК Центра | Орелэнерго | Ливенский | 0.4 | ВЛ | ВЛ 0,4 кВ 4/К-7 ф № 4 | VN004-00046049 |  |  | 1985 | 2012 | [12 empty] | СОЗД | 12004034 | 1985-12-01 | 2012-07-31 | 2017-07-30 | bar: Месяц проведения технического освидетельствования 07
889 | ПАО МРСК Центра | Орелэнерго | Ливенский | 0.4 | ВЛ | ВЛ 0,4 кВ 5/К-7 ф № 1 | VN004-00002163 |  |  | 1987 | 2012 | [12 empty] | СОЗД | 12002870 | 1987-10-13 | 2012-07-31 | 2017-07-30 | bar: Месяц проведения технического освидетельствования 07
890 | ПАО МРСК Центра | Орелэнерго | Ливенский | 0.4 | ВЛ | ВЛ 0,4 кВ 5/К-7 ф № 2 | VN004-00126456 |  |  | 1987 | 2012 | [12 empty] | СОЗД | 12002870 | 1987-10-13 | 2012-07-31 | 2017-07-30 | bar: Месяц проведения технического освидетельствования 07
891 | ПАО МРСК Центра | Орелэнерго | Ливенский | 0.4 | ВЛ | ВЛ 0,4 кВ 6/К-7 ф № 1 | VN004-00046173 |  |  | 1970 | 2012 | [12 empty] | СОЗД | 12002872 | 1970-05-01 | 2012-07-31 | 2017-07-30 | bar: Месяц проведения технического освидетельствования 07
892 | ПАО МРСК Центра | Орелэнерго | Ливенский | 0.4 | ВЛ | ВЛ 0,4 кВ 6/К-7 ф № 2 | VN004-00046143 |  |  | 1970 | 2012 | [12 empty] | СОЗД | 12002872 | 1970-05-01 | 2012-07-31 | 2017-07-30 | bar: Месяц проведения технического освидетельствования 07
893 | ПАО МРСК Центра | Орелэнерго | Ливенский | 0.4 | ВЛ | ВЛ 0,4 кВ 6/К-7 ф № 3 | VN004-00046103 |  |  | 1970 | 2012 | [12 empty] | СОЗД | 12002872 | 1970-04-13 | 2012-07-31 | 2017-07-30 | bar: Месяц проведения технического освидетельствования 07
894 | ПАО МРСК Центра | Орелэнерго | Ливенский | 0.4 | ВЛ | ВЛ 0,4 кВ 8/К-7 ф № 1 | VN004-00002199 |  |  | 1970 | 2012 | [12 empty] | СОЗД | 12002872 | 1970-04-13 | 2012-07-31 | 2017-07-30 | bar: Месяц проведения технического освидетельствования 07
895 | ПАО МРСК Центра | Орелэнерго | Ливенский | 0.4 | ВЛ | ВЛ 0,4 кВ 8/К-7 ф № 2 | VN004-00002186 |  |  | 1970 | 2012 | [12 empty] | СОЗД | 12002872 | 1970-05-01 | 2012-07-31 | 2017-07-30 | bar: Месяц проведения технического освидетельствования 07
896 | ПАО МРСК Центра | Орелэнерго | Ливенский | 0.4 | ВЛ | ВЛ 0,4 кВ 9/К-7 ф № 1 | VN004-00046260 |  |  | 1972 | 2012 | [12 empty] | СОЗД | 12002872 | 1972-07-02 | 2012-07-31 | 2017-07-30 | bar: Месяц проведения технического освидетельствования 07
897 | ПАО МРСК Центра | Орелэнерго | Ливенский | 0.4 | ВЛ | ВЛ 0,4 кВ 9/К-7 ф № 2 | VN004-00046278 |  |  | 1972 | 2012 | [12 empty] | СОЗД | 12002872 | 1972-07-02 | 2012-07-31 | 2017-07-30 | bar: Месяц проведения технического освидетельствования 07
898 | ПАО МРСК Центра | Орелэнерго | Ливенский | 0.4 | ВЛ | ВЛ 0,4 кВ 10/К-7 ф № 1 | VN004-00046315 |  |  | 1985 | 2012 | [12 empty] | СОЗД | 12003629 | 1985-12-01 | 2012-07-31 | 2017-07-30 | bar: Месяц проведения технического освидетельствования 07
899 | ПАО МРСК Центра | Орелэнерго | Ливенский | 0.4 | ВЛ | ВЛ 0,4 кВ 10/К-7 ф № 2 | VN004-00046327 |  |  | 1985 | 2012 | [12 empty] | СОЗД | 12003629 | 1985-12-01 | 2012-07-31 | 2017-07-30 | bar: Месяц проведения технического освидетельствования 07
900 | ПАО МРСК Центра | Орелэнерго | Ливенский | 0.4 | ВЛ | ВЛ 0,4 кВ 11/К-7 ф № 1 | VN004-00046378 |  |  | 1985 | 2012 | [12 empty] | СОЗД | 12003629 | 1985-12-01 | 2012-07-31 | 2017-07-30 | bar: Месяц проведения технического освидетельствования 07
901 | ПАО МРСК Центра | Орелэнерго | Ливенский | 0.4 | ВЛ | ВЛ 0,4 кВ 11/К-7 ф № ,2 | VN004-00046394 |  |  | 1985 | 2012 | [12 empty] | СОЗД | 12003629 | 1985-12-01 | 2012-07-31 | 2017-07-30 | bar: Месяц проведения технического освидетельствования 07
902 | ПАО МРСК Центра | Орелэнерго | Ливенский | 0.4 | ВЛ | ВЛ 0,4 кВ 12/К-7 ф № 1 | VN004-00046458 |  |  | 1985 | 2012 | [12 empty] | СОЗД | 12003629 | 1985-12-01 | 2012-07-31 | 2017-07-30 | bar: Месяц проведения технического освидетельствования 07
903 | ПАО МРСК Центра | Орелэнерго | Ливенский | 0.4 | ВЛ | ВЛ 0,4 кВ 13/К-7 ф № 1 | VN004-00046471 |  |  | 1985 | 2012 | [12 empty] | СОЗД | 12004035 | 1985-12-01 | 2012-07-31 | 2017-07-30 | bar: Месяц проведения технического освидетельствования 07
904 | ПАО МРСК Центра | Орелэнерго | Ливенский | 0.4 | ВЛ | ВЛ 0,4 кВ 13/К-7 ф № 2 | VN004-00046517 |  |  | 1985 | 2012 | [12 empty] | СОЗД | 12004035 | 1985-12-01 | 2012-07-31 | 2017-07-30 | bar: Месяц проведения технического освидетельствования 07
905 | ПАО МРСК Центра | Орелэнерго | Ливенский | 0.4 | ВЛ | ВЛ 0,4 кВ 14/К-7 ф № 1 | VN004-00046579 |  |  | 1985 | 2012 | [12 empty] | СОЗД | 12004035 | 1985-12-01 | 2012-07-31 | 2017-07-30 | bar: Месяц проведения технического освидетельствования 07
906 | ПАО МРСК Центра | Орелэнерго | Ливенский | 0.4 | ВЛ | ВЛ 0,4 кВ 14/К-7 ф № 2 | VN004-00046576 |  |  | 1985 | 2012 | [12 empty] | СОЗД | 12004035 | 1985-12-01 | 2012-07-31 | 2017-07-30 | bar: Месяц проведения технического освидетельствования 07
907 | ПАО МРСК Центра | Орелэнерго | Ливенский | 0.4 | ВЛ | ВЛ 0,4 кВ 15/К-7 ф № 1 | VN004-00046587 |  |  | 1985 | 2012 | [12 empty] | СОЗД | 12004037 | 1985-12-01 | 2012-07-31 | 2017-07-30 | bar: Месяц проведения технического освидетельствования 07
908 | ПАО МРСК Центра | Орелэнерго | Ливенский | 10/0,4 | ТП | ЗТП-10 кВ 1/К-12 | TP010-0037206 |  |  | 1984 | 2012 | [12 empty] | СОЗД | 13006078 | 1984-12-01 | 2012-07-31 | 2017-07-30 | bar: Месяц проведения технического освидетельствования 07
909 | ПАО МРСК Центра | Орелэнерго | Ливенский | 10/0,4 | ТП | КТП-10 кВ 2/К-12 | TP010-0037210 |  |  | 1982 | 2012 | [12 empty] | СОЗД | 13006802 | 1982-03-01 | 2012-07-31 | 2017-07-30 | bar: Месяц проведения технического освидетельствования 07
910 | ПАО МРСК Центра | Орелэнерго | Ливенский | 10/0,4 | ТП | КТП-10 кВ 3/К-12 | TP010-0037212 |  |  | 1984 | 2012 | [12 empty] | СОЗД | 13006079 | 1984-12-01 | 2012-07-31 | 2017-07-30 | bar: Месяц проведения технического освидетельствования 07
911 | ПАО МРСК Центра | Орелэнерго | Ливенский | 10/0,4 | ТП | КТП-10 кВ 4/К-12 | TP010-0037213 |  |  | 1982 | 2012 | [12 empty] | СОЗД | 13006790 | 1982-10-01 | 2012-07-31 | 2017-07-30 | bar: Месяц проведения технического освидетельствования 07
912 | ПАО МРСК Центра | Орелэнерго | Ливенский | 10/0,4 | ТП | КТПН-10 кВ 5/К-12 | TP010-0083512 |  |  | 1980 | 2012 | [12 empty] | СОЗД | 13006156 | 1980-01-01 | 2012-07-31 | 2017-07-30 | bar: Месяц проведения технического освидетельствования 07
913 | ПАО МРСК Центра | Орелэнерго | Ливенский | 10/0,4 | ТП | КТП-10 кВ 6/К-12 | TP010-0037216 |  |  | 1984 | 2012 | [12 empty] | СОЗД | 13006081 | 1984-12-01 | 2012-07-31 | 2017-07-30 | bar: Месяц проведения технического освидетельствования 07
914 | ПАО МРСК Центра | Орелэнерго | Ливенский | 10/0,4 | ТП | ЗТП-10 кВ 7/К-12 | TP010-0037221 |  |  | 1968 | 2012 | [12 empty] | СОЗД | 13005927 | 1968-03-01 | 2012-07-31 | 2017-07-30 | bar: Месяц проведения технического освидетельствования 07
915 | ПАО МРСК Центра | Орелэнерго | Ливенский | 10/0,4 | ТП | КТП-10 кВ 8/К-12 | TP010-0037225 |  |  | 1985 | 2012 | [12 empty] | СОЗД | 13006298 | 1985-09-01 | 2012-07-31 | 2017-07-30 | bar: Месяц проведения технического освидетельствования 07
916 | ПАО МРСК Центра | Орелэнерго | Ливенский | 10/0,4 | ТП | КТПН-10 кВ 9/К-12 | TP010-0037227 |  |  | 1984 | 2012 | [12 empty] | СОЗД | 13005813 | 1984-12-01 | 2012-07-31 | 2017-07-30 | bar: Месяц проведения технического освидетельствования 07
917 | ПАО МРСК Центра | Орелэнерго | Ливенский | 10/0,4 | ТП | КТПН-10 кВ 10/К-12 | TP010-0037230 |  |  | 1984 | 2012 | [12 empty] | СОЗД | 13006077 | 1984-12-01 | 2012-07-31 | 2017-07-30 | bar: Месяц проведения технического освидетельствования 07
918 | ПАО МРСК Центра | Орелэнерго | Ливенский | 0.4 | ВЛ | ВЛ 0,4 кВ 1/К-12 ф № 1 | VN004-00046614 |  |  | 1976 | 2012 | [12 empty] | СОЗД | 12006658 | 1976-01-01 | 2012-07-31 | 2017-07-30 | bar: Месяц проведения технического освидетельствования 07
919 | ПАО МРСК Центра | Орелэнерго | Ливенский | 0.4 | ВЛ | ВЛ 0,4 кВ 1/К-12 ф № 2 | VN004-00046625 |  |  | 1976 | 2012 | [12 empty] | СОЗД | 12006658 | 1976-01-01 | 2012-07-31 | 2017-07-30 | bar: Месяц проведения технического освидетельствования 07
920 | ПАО МРСК Центра | Орелэнерго | Ливенский | 0.4 | ВЛ | ВЛ 0,4 кВ 2/К-12 ф № 1 | VN004-00046640 |  |  | 1985 | 2012 | [12 empty] | СОЗД | 12002921 | 1985-05-18 | 2012-07-31 | 2017-07-30 | bar: Месяц проведения технического освидетельствования 07
921 | ПАО МРСК Центра | Орелэнерго | Ливенский | 0.4 | ВЛ | ВЛ 0,4 кВ 3/К-12 ф № 1 | VN004-00046667 |  |  | 1975 | 2012 | [12 empty] | СОЗД | 12006898 | 1975-07-02 | 2012-07-31 | 2017-07-30 | bar: Месяц проведения технического освидетельствования 07
922 | ПАО МРСК Центра | Орелэнерго | Ливенский | 0.4 | ВЛ | ВЛ 0,4 кВ 3/К-12 ф № 2 | VN004-00046661 |  |  | 1975 | 2012 | [12 empty] | СОЗД | 12006898 | 1975-07-02 | 2012-07-31 | 2017-07-30 | bar: Месяц проведения технического освидетельствования 07
923 | ПАО МРСК Центра | Орелэнерго | Ливенский | 0.4 | ВЛ | ВЛ 0,4 кВ 4/К-12 ф № 1 | VN004-00046698 |  |  | 1984 | 2012 | [12 empty] | СОЗД | 12003079 | 1984-11-01 | 2012-07-31 | 2017-07-30 | bar: Месяц проведения технического освидетельствования 07
924 | ПАО МРСК Центра | Орелэнерго | Ливенский | 0.4 | ВЛ | ВЛ 0,4 кВ 4/К-12 ф № 2 | VN004-00046733 |  |  | 1984 | 2012 | [12 empty] | СОЗД | 12003079 | 1984-11-01 | 2012-07-31 | 2017-07-30 | bar: Месяц проведения технического освидетельствования 07
925 | ПАО МРСК Центра | Орелэнерго | Ливенский | 0.4 | ВЛ | ВЛ 0,4 кВ 4/К-12 ф № 3 | VN004-00046740 |  |  | 1984 | 2012 | [12 empty] | СОЗД | 12003079 | 1984-11-01 | 2012-07-31 | 2017-07-30 | bar: Месяц проведения технического освидетельствования 07
926 | ПАО МРСК Центра | Орелэнерго | Ливенский | 0.4 | ВЛ | ВЛ 0,4 кВ 5/К-12 ф № 1 | VN004-00056921 |  |  | 1971 | 2012 | [12 empty] | СОЗД | 12006526 | 1971-08-09 | 2012-07-31 | 2017-07-30 | bar: Месяц проведения технического освидетельствования 07
927 | ПАО МРСК Центра | Орелэнерго | Ливенский | 0.4 | ВЛ | ВЛ 0,4 кВ 5/К-12 ф № 2 | VN004-00056939 |  |  | 1971 | 2012 | [12 empty] | СОЗД | 12006526 | 1971-08-09 | 2012-07-31 | 2017-07-30 | bar: Месяц проведения технического освидетельствования 07
928 | ПАО МРСК Центра | Орелэнерго | Ливенский | 0.4 | ВЛ | ВЛ 0,4 кВ 6/К-12 ф № 1 | VN004-00046793 |  |  | 1984 | 2012 | [12 empty] | СОЗД | 12003079 | 1984-11-01 | 2012-07-31 | 2017-07-30 | bar: Месяц проведения технического освидетельствования 07
929 | ПАО МРСК Центра | Орелэнерго | Ливенский | 0.4 | ВЛ | ВЛ 0,4 кВ 6/К-12 ф № 2 , | VN004-00046778 |  |  | 1984 | 2012 | [12 empty] | СОЗД | 12003079 | 1984-11-01 | 2012-07-31 | 2017-07-30 | bar: Месяц проведения технического освидетельствования 07
930 | ПАО МРСК Центра | Орелэнерго | Ливенский | 0.4 | ВЛ | ВЛ 0,4 кВ 6/К-12 ф № 3 | VN004-00046815 |  |  | 1984 | 2012 | [12 empty] | СОЗД | 12003079 | 1984-11-01 | 2012-07-31 | 2017-07-30 | bar: Месяц проведения технического освидетельствования 07
931 | ПАО МРСК Центра | Орелэнерго | Ливенский | 0.4 | ВЛ | ВЛ 0,4 кВ 7/К-12 ф № 1 | VN004-00046974 |  |  | 1984 | 2012 | [12 empty] | СОЗД | 12004059 | 1984-12-01 | 2012-07-31 | 2017-07-30 | bar: Месяц проведения технического освидетельствования 07
932 | ПАО МРСК Центра | Орелэнерго | Ливенский | 0.4 | ВЛ | ВЛ 0,4 кВ 7/К-12 ф № 2 | VN004-00046925 |  |  | 1984 | 2012 | [12 empty] | СОЗД | 12004059 | 1984-12-01 | 2012-07-31 | 2017-07-30 | bar: Месяц проведения технического освидетельствования 07
933 | ПАО МРСК Центра | Орелэнерго | Ливенский | 0.4 | ВЛ | ВЛ 0,4 кВ 7/К-12 ф № 3 | VN004-00046968 |  |  | 1984 | 2012 | [12 empty] | СОЗД | 12004059 | 1984-12-01 | 2012-07-31 | 2017-07-30 | bar: Месяц проведения технического освидетельствования 07
934 | ПАО МРСК Центра | Орелэнерго | Ливенский | 0.4 | ВЛ | ВЛ 0,4 кВ 8/К-12 ф № 1 | VN004-00047005 |  |  | 1984 | 2012 | [12 empty] | СОЗД | 12004059 | 1984-12-01 | 2012-07-31 | 2017-07-30 | bar: Месяц проведения технического освидетельствования 07
935 | ПАО МРСК Центра | Орелэнерго | Ливенский | 0.4 | ВЛ | ВЛ 0,4 кВ 9/К-12 ф № 1 | VN004-00047032 |  |  | 1984 | 2012 | [12 empty] | СОЗД | 12004059 | 1984-12-01 | 2012-07-31 | 2017-07-30 | bar: Месяц проведения технического освидетельствования 07
936 | ПАО МРСК Центра | Орелэнерго | Ливенский | 0.4 | ВЛ | ВЛ 0,4 кВ 9/К-12 ф № 2 | VN004-00047015 |  |  | 1984 | 2012 | [12 empty] | СОЗД | 12004059 | 1984-12-01 | 2012-07-31 | 2017-07-30 | bar: Месяц проведения технического освидетельствования 07
937 | ПАО МРСК Центра | Орелэнерго | Ливенский | 0.4 | ВЛ | ВЛ 0,4 кВ 10/К-12 ф № 1 | VN004-00047075 |  |  | 1984 | 2012 | [12 empty] | СОЗД | 12004060 | 1984-12-01 | 2012-07-31 | 2017-07-30 | bar: Месяц проведения технического освидетельствования 07
938 | ПАО МРСК Центра | Орелэнерго | Ливенский | 10/0,4 | ТП | КТПН-10 кВ 3/К-15 | TP010-0037246 |  |  | 1984 | 2012 | [12 empty] | СОЗД | 13005127 | 1984-01-01 | 2012-07-31 | 2017-07-30 | bar: Месяц проведения технического освидетельствования 07
939 | ПАО МРСК Центра | Орелэнерго | Ливенский | 10/0,4 | ТП | КТП-10 кВ 6/К-15 | TP010-0037270 |  |  | 1989 | 2012 | [12 empty] | СОЗД | 13006199 | 1989-04-01 | 2012-07-31 | 2017-07-30 | bar: Месяц проведения технического освидетельствования 07
940 | ПАО МРСК Центра | Орелэнерго | Ливенский | 10/0,4 | ТП | КТПН-10 кВ 7/К-15 | TP010-0037281 |  |  | 1989 | 2012 | [12 empty] | СОЗД | 13005806 | 1989-04-01 | 2012-07-31 | 2017-07-30 | bar: Месяц проведения технического освидетельствования 07
941 | ПАО МРСК Центра | Орелэнерго | Ливенский | 10/0,4 | ТП | КТПН-10 кВ 8/К-15 | TP010-0037298 |  |  | 1985 | 2012 | [12 empty] | СОЗД | 13006245 | 1985-06-01 | 2012-07-31 | 2017-07-30 | bar: Месяц проведения технического освидетельствования 07
942 | ПАО МРСК Центра | Орелэнерго | Ливенский | 10/0,4 | ТП | КТП-10 кВ 11/К-15 | TP010-0037324 |  |  | 1989 | 2012 | [12 empty] | СОЗД | 13005803 | 1989-03-01 | 2012-07-31 | 2017-07-30 | bar: Месяц проведения технического освидетельствования 07
943 | ПАО МРСК Центра | Орелэнерго | Ливенский | 10/0,4 | ТП | КТПН-10 кВ 13/К-15 | TP010-0037342 |  |  | 1985 | 2012 | [12 empty] | СОЗД | 13005096 | 1985-06-01 | 2012-07-31 | 2017-07-30 | bar: Месяц проведения технического освидетельствования 07
944 | ПАО МРСК Центра | Орелэнерго | Ливенский | 10/0,4 | ТП | КТПН-10 кВ 14/К-15 | TP010-0037352 |  |  | 1985 | 2012 | [12 empty] | СОЗД | 13006192 | 1985-04-01 | 2012-07-31 | 2017-07-30 | bar: Месяц проведения технического освидетельствования 07
945 | ПАО МРСК Центра | Орелэнерго | Ливенский | 10/0,4 | ТП | КТПН-10 кВ 15/К-15 | TP010-0037363 |  |  | 1985 | 2012 | [12 empty] | СОЗД | 13006190 | 1985-04-01 | 2012-07-31 | 2017-07-30 | bar: Месяц проведения технического освидетельствования 07
946 | ПАО МРСК Центра | Орелэнерго | Ливенский | 0.4 | ВЛ | ВЛ 0,4 кВ 1/К-15 ф № 1 | VN004-00096970 |  |  | 1974 | 2012 | [12 empty] | СОЗД | 12004060 | 1974-06-17 | 2012-08-31 | 2017-08-30 | bar: Месяц проведения технического освидетельствования 08
947 | ПАО МРСК Центра | Орелэнерго | Ливенский | 0.4 | ВЛ | ВЛ 0,4 кВ 1/К-15 ф № 2 | VN004-00004652 |  |  | 1984 | 2012 | [12 empty] | СОЗД | 12004060 | 1984-12-01 | 2012-08-31 | 2017-08-30 | bar: Месяц проведения технического освидетельствования 08
948 | ПАО МРСК Центра | Орелэнерго | Ливенский | 0.4 | ВЛ | ВЛ 0,4 кВ 2/К-15 ф № 1 | VN004-00047110 |  |  | 1984 | 2012 | [12 empty] | СОЗД | 12004060 | 1984-12-01 | 2012-08-31 | 2017-08-30 | bar: Месяц проведения технического освидетельствования 08
949 | ПАО МРСК Центра | Орелэнерго | Ливенский | 0.4 | ВЛ | ВЛ 0,4 кВ 2а/К-15 ф № 1 | VN004-00047672 |  |  | 1985 | 2012 | [12 empty] | СОЗД | 12003617 | 1985-03-01 | 2012-08-31 | 2017-08-30 | bar: Месяц проведения технического освидетельствования 08
950 | ПАО МРСК Центра | Орелэнерго | Ливенский | 0.4 | ВЛ | ВЛ 0,4 кВ 2а/К-15 ф № 2 | VN004-00002205 |  |  | 1985 | 2012 | [12 empty] | СОЗД | 12003617 | 1985-03-01 | 2012-08-31 | 2017-08-30 | bar: Месяц проведения технического освидетельствования 08
951 | ПАО МРСК Центра | Орелэнерго | Ливенский | 0.4 | ВЛ | ВЛ 0,4 кВ 2а/К-15 ф № ,3 | VN004-00047664 |  |  | 1985 | 2012 | [12 empty] | СОЗД | 12003617 | 1985-03-01 | 2012-08-31 | 2017-08-30 | bar: Месяц проведения технического освидетельствования 08
952 | ПАО МРСК Центра | Орелэнерго | Ливенский | 0.4 | ВЛ | ВЛ 0,4 кВ 3/К-15 ф № 1 | VN004-00047159 |  |  | 1985 | 2012 | [12 empty] | СОЗД | 12003617 | 1985-03-01 | 2012-08-31 | 2017-08-30 | bar: Месяц проведения технического освидетельствования 08
953 | ПАО МРСК Центра | Орелэнерго | Ливенский | 0.4 | ВЛ | ВЛ 0,4 кВ 3/К-15 ф № 2 | VN004-00047163 |  |  | 1985 | 2012 | [12 empty] | СОЗД | 12003617 | 1985-03-01 | 2012-08-31 | 2017-08-30 | bar: Месяц проведения технического освидетельствования 08
954 | ПАО МРСК Центра | Орелэнерго | Ливенский | 0.4 | ВЛ | ВЛ 0,4 кВ 4/К-15 ф № 1 | VN004-00047188 |  |  | 1989 | 2012 | [12 empty] | СОЗД | 12003946 | 1989-04-01 | 2012-08-31 | 2017-08-30 | bar: Месяц проведения технического освидетельствования 08
955 | ПАО МРСК Центра | Орелэнерго | Ливенский | 0.4 | ВЛ | ВЛ 0,4 кВ 4/К-15 ф № 2 | VN004-00002207 |  |  | 1989 | 2012 | [12 empty] | СОЗД | 12003946 | 1989-04-01 | 2012-08-31 | 2017-08-30 | bar: Месяц проведения технического освидетельствования 08
956 | ПАО МРСК Центра | Орелэнерго | Ливенский | 0.4 | ВЛ | ВЛ 0,4 кВ 4/К-15 ф № 3 | VN004-00047193 |  |  | 1989 | 2012 | [12 empty] | СОЗД | 12003946 | 1989-04-01 | 2012-08-31 | 2017-08-30 | bar: Месяц проведения технического освидетельствования 08
957 | ПАО МРСК Центра | Орелэнерго | Ливенский | 0.4 | ВЛ | ВЛ 0,4 кВ 5/К-15 ф № 1 | VN004-00047213 |  |  | 1985 | 2012 | [12 empty] | СОЗД | 12004025 | 1985-06-01 | 2012-08-31 | 2017-08-30 | bar: Месяц проведения технического освидетельствования 08
958 | ПАО МРСК Центра | Орелэнерго | Ливенский | 0.4 | ВЛ | ВЛ 0,4 кВ 6/К-15 ф № 1 | VN004-00047224 |  |  | 1985 | 2012 | [12 empty] | СОЗД | 12004026 | 1985-06-01 | 2012-08-31 | 2017-08-30 | bar: Месяц проведения технического освидетельствования 08
959 | ПАО МРСК Центра | Орелэнерго | Ливенский | 0.4 | ВЛ | ВЛ 0,4 кВ 7/К-15 ф № 1 | VN004-00047241 |  |  | 1985 | 2012 | [12 empty] | СОЗД | 12004026 | 1985-06-01 | 2012-08-31 | 2017-08-30 | bar: Месяц проведения технического освидетельствования 08
960 | ПАО МРСК Центра | Орелэнерго | Ливенский | 0.4 | ВЛ | ВЛ 0,4 кВ 7/К-15 ф №2 | VN004-00047237 |  |  | 1985 | 2012 | [12 empty] | СОЗД | 12004026 | 1985-06-01 | 2012-08-31 | 2017-08-30 | bar: Месяц проведения технического освидетельствования 08
961 | ПАО МРСК Центра | Орелэнерго | Ливенский | 0.4 | ВЛ | ВЛ 0,4 кВ 8/К-15 ф № 1,2 | VN004-00047300 |  |  | 1985 | 2012 | [12 empty] | СОЗД | 12004026 | 1985-06-01 | 2012-08-31 | 2017-08-30 | bar: Месяц проведения технического освидетельствования 08
962 | ПАО МРСК Центра | Орелэнерго | Ливенский | 0.4 | ВЛ | ВЛ 0,4 кВ 10/К-15 ф № 1 | VN004-00047324 |  |  | 1984 | 2012 | [12 empty] | СОЗД | 12003625 | 1984-01-01 | 2012-08-31 | 2017-08-30 | bar: Месяц проведения технического освидетельствования 08
963 | ПАО МРСК Центра | Орелэнерго | Ливенский | 0.4 | ВЛ | ВЛ 0,4 кВ 10/К-15 ф № 2 | VN004-00047326 |  |  | 1984 | 2012 | [12 empty] | СОЗД | 12003625 | 1984-01-01 | 2012-08-31 | 2017-08-30 | bar: Месяц проведения технического освидетельствования 08
964 | ПАО МРСК Центра | Орелэнерго | Ливенский | 0.4 | ВЛ | ВЛ 0,4 кВ 10/К-15 ф № 3 | VN004-00002209 |  |  | 1984 | 2012 | [12 empty] | СОЗД | 12003625 | 1984-01-01 | 2012-08-31 | 2017-08-30 | bar: Месяц проведения технического освидетельствования 08
965 | ПАО МРСК Центра | Орелэнерго | Ливенский | 0.4 | ВЛ | ВЛ 0,4 кВ 10/К-15 ф № 4 | VN004-00047321 |  |  | 1984 | 2012 | [12 empty] | СОЗД | 12003625 | 1984-01-01 | 2012-08-31 | 2017-08-30 | bar: Месяц проведения технического освидетельствования 08
966 | ПАО МРСК Центра | Орелэнерго | Ливенский | 0.4 | ВЛ | ВЛ 0,4 кВ 11/К-15 ф № 1 | VN004-00047341 |  |  | 1984 | 2012 | [12 empty] | СОЗД | 12003625 | 1984-01-01 | 2012-08-31 | 2017-08-30 | bar: Месяц проведения технического освидетельствования 08
967 | ПАО МРСК Центра | Орелэнерго | Ливенский | 0.4 | ВЛ | ВЛ 0,4 кВ 11/К-15 ф № 2 | VN004-00002210 |  |  | 1984 | 2012 | [12 empty] | СОЗД | 12003625 | 1984-01-01 | 2012-08-31 | 2017-08-30 | bar: Месяц проведения технического освидетельствования 08
968 | ПАО МРСК Центра | Орелэнерго | Ливенский | 0.4 | ВЛ | ВЛ 0,4 кВ 11/К-15 ф № 3 | VN004-00047352 |  |  | 1984 | 2012 | [12 empty] | СОЗД | 12003625 | 1984-01-01 | 2012-08-31 | 2017-08-30 | bar: Месяц проведения технического освидетельствования 08
969 | ПАО МРСК Центра | Орелэнерго | Ливенский | 0.4 | ВЛ | ВЛ 0,4 кВ 12/К-15 ф № 1 | VN004-00047490 |  |  | 1984 | 2012 | [12 empty] | СОЗД | 12003625 | 1984-01-01 | 2012-08-31 | 2017-08-30 | bar: Месяц проведения технического освидетельствования 08
970 | ПАО МРСК Центра | Орелэнерго | Ливенский | 0.4 | ВЛ | ВЛ 0,4 кВ 12/К-15 ф № 2 | VN004-00047493 |  |  | 1984 | 2012 | [12 empty] | СОЗД | 12003625 | 1984-01-01 | 2012-08-31 | 2017-08-30 | bar: Месяц проведения технического освидетельствования 08
971 | ПАО МРСК Центра | Орелэнерго | Ливенский | 0.4 | ВЛ | ВЛ 0,4 кВ 13/К-15 ф № 1 | VN004-00047581 |  |  | 1985 | 2012 | [12 empty] | СОЗД | 12003618 | 1985-04-01 | 2012-08-31 | 2017-08-30 | bar: Месяц проведения технического освидетельствования 08
972 | ПАО МРСК Центра | Орелэнерго | Ливенский | 0.4 | ВЛ | ВЛ 0,4 кВ 13/К-15 ф № 2 | VN004-00047522 |  |  | 1985 | 2012 | [12 empty] | СОЗД | 12003618 | 1985-04-01 | 2012-08-31 | 2017-08-30 | bar: Месяц проведения технического освидетельствования 08
973 | ПАО МРСК Центра | Орелэнерго | Ливенский | 0.4 | ВЛ | ВЛ 0,4 кВ 13/К-15 ф № 3 | VN004-00047530 |  |  | 1985 | 2012 | [12 empty] | СОЗД | 12003618 | 1985-04-01 | 2012-08-31 | 2017-08-30 | bar: Месяц проведения технического освидетельствования 08
974 | ПАО МРСК Центра | Орелэнерго | Ливенский | 0.4 | ВЛ | ВЛ 0,4 кВ 14/К-15 ф № 1 | VN004-00002211 |  |  | 1985 | 2012 | [12 empty] | СОЗД | 12003618 | 1985-04-01 | 2012-08-31 | 2017-08-30 | bar: Месяц проведения технического освидетельствования 08
975 | ПАО МРСК Центра | Орелэнерго | Ливенский | 0.4 | ВЛ | ВЛ 0,4 кВ 14/К-15 ф № 2 | VN004-00047577 |  |  | 1985 | 2012 | [12 empty] | СОЗД | 12003618 | 1985-04-01 | 2012-08-31 | 2017-08-30 | bar: Месяц проведения технического освидетельствования 08
976 | ПАО МРСК Центра | Орелэнерго | Ливенский | 0.4 | ВЛ | ВЛ 0,4 кВ 14/К-15 ф № 3 | VN004-00047543 |  |  | 1985 | 2012 | [12 empty] | СОЗД | 12003618 | 1985-04-01 | 2012-08-31 | 2017-08-30 | bar: Месяц проведения технического освидетельствования 08
977 | ПАО МРСК Центра | Орелэнерго | Ливенский | 0.4 | ВЛ | ВЛ 0,4 кВ 15/К-15 ф № 1 | VN004-00047636 |  |  | 1965 | 2012 | [12 empty] | СОЗД | 12002938 | 1965-09-02 | 2012-08-31 | 2017-08-30 | bar: Месяц проведения технического освидетельствования 08
978 | ПАО МРСК Центра | Орелэнерго | Ливенский | 0.4 | ВЛ | ВЛ 0,4 кВ 15/К-15 ф № 2 | VN004-00047647 |  |  | 1965 | 2012 | [12 empty] | СОЗД | 12002938 | 1965-09-02 | 2012-08-31 | 2017-08-30 | bar: Месяц проведения технического освидетельствования 08
979 | ПАО МРСК Центра | Орелэнерго | Ливенский | 10/0,4 | ТП | КТП-10 кВ 1/В-1 | TP010-0035487 |  |  | 1986 | 2012 | [12 empty] | СОЗД | 13006610 | 1986-04-01 | 2012-08-31 | 2017-08-30 | bar: Месяц проведения технического освидетельствования 08
980 | ПАО МРСК Центра | Орелэнерго | Ливенский | 10/0,4 | ТП | КТП-10 кВ 2/В-1 | TP010-0035605 |  |  | 1986 | 2012 | [12 empty] | СОЗД | 13006749 | 1986-09-01 | 2012-08-31 | 2017-08-30 | bar: Месяц проведения технического освидетельствования 08
981 | ПАО МРСК Центра | Орелэнерго | Ливенский | 10/0,4 | ТП | КТП-10 кВ 3/В-1 | TP010-0035627 |  |  | 1986 | 2012 | [12 empty] | СОЗД | 13006711 | 1986-06-01 | 2012-08-31 | 2017-08-30 | bar: Месяц проведения технического освидетельствования 08
982 | ПАО МРСК Центра | Орелэнерго | Ливенский | 10/0,4 | ТП | КТП-10 кВ 4/В-1 | TP010-0035639 |  |  | 1986 | 2012 | [12 empty] | СОЗД | 13006586 | 1986-02-01 | 2012-08-31 | 2017-08-30 | bar: Месяц проведения технического освидетельствования 08
983 | ПАО МРСК Центра | Орелэнерго | Ливенский | 10/0,4 | ТП | КТП-10 кВ 5/В-1 | TP010-0035659 |  |  | 1986 | 2012 | [12 empty] | СОЗД | 13006617 | 1986-04-01 | 2012-08-31 | 2017-08-30 | bar: Месяц проведения технического освидетельствования 08
984 | ПАО МРСК Центра | Орелэнерго | Ливенский | 10/0,4 | ТП | ЗТП-10 кВ 6/В-1 | TP010-0125657 |  |  | 1970 | 2012 | [12 empty] | СОЗД | 13004991 | 1970-03-01 | 2012-08-31 | 2017-08-30 | bar: Месяц проведения технического освидетельствования 08
985 | ПАО МРСК Центра | Орелэнерго | Ливенский | 10/0,4 | ТП | КТПН-10 кВ 7/В-1 | TP010-0035695 |  |  | 1988 | 2012 | [12 empty] | СОЗД | 13005006 | 1988-05-01 | 2012-08-31 | 2017-08-30 | bar: Месяц проведения технического освидетельствования 08
986 | ПАО МРСК Центра | Орелэнерго | Ливенский | 10/0,4 | ТП | КТП-10 кВ 8/В-1 | TP010-0035705 |  |  | 1986 | 2012 | [12 empty] | СОЗД | 13006751 | 1986-09-01 | 2012-08-31 | 2017-08-30 | bar: Месяц проведения технического освидетельствования 08
987 | ПАО МРСК Центра | Орелэнерго | Ливенский | 10/0,4 | ТП | КТП-10 кВ 9/В-1 | TP010-0035738 |  |  | 1984 | 2012 | [12 empty] | СОЗД | 13005626 | 1984-08-01 | 2012-08-31 | 2017-08-30 | bar: Месяц проведения технического освидетельствования 08
988 | ПАО МРСК Центра | Орелэнерго | Ливенский | 10/0,4 | ТП | КТП-10 кВ 10/В-1 | TP010-0035747 |  |  | 1986 | 2012 | [12 empty] | СОЗД | 13006613 | 1986-04-01 | 2012-08-31 | 2017-08-30 | bar: Месяц проведения технического освидетельствования 08
989 | ПАО МРСК Центра | Орелэнерго | Ливенский | 10/0,4 | ТП | КТП-10 кВ 11/В-1 | TP010-0035761 |  |  | 1988 | 2012 | [12 empty] | СОЗД | 13005722 | 1988-02-01 | 2012-08-31 | 2017-08-30 | bar: Месяц проведения технического освидетельствования 08
990 | ПАО МРСК Центра | Орелэнерго | Ливенский | 0.4 | ВЛ | ВЛ 0,4 кВ 1/В-1 ф № 1 | VN004-00041038 |  |  | 1979 | 2012 | [12 empty] | СОЗД | 12002938 | 1979-07-22 | 2012-08-31 | 2017-08-30 | bar: Месяц проведения технического освидетельствования 08
991 | ПАО МРСК Центра | Орелэнерго | Ливенский | 0.4 | ВЛ | ВЛ 0,4 кВ 1/В-1 ф № 2 | VN004-00041041 |  |  | 1979 | 2012 | [12 empty] | СОЗД | 12002938 | 1979-07-22 | 2012-08-31 | 2017-08-30 | bar: Месяц проведения технического освидетельствования 08
992 | ПАО МРСК Центра | Орелэнерго | Ливенский | 0.4 | ВЛ | ВЛ 0,4 кВ 2/В-1 ф № 1,2 | VN004-00040921 |  |  | 1968 | 2012 | [12 empty] | СОЗД | 12002938 | 1968-09-27 | 2012-08-31 | 2017-08-30 | bar: Месяц проведения технического освидетельствования 08
993 | ПАО МРСК Центра | Орелэнерго | Ливенский | 0.4 | ВЛ | ВЛ 0,4 кВ 3/В-1 ф № 1 | VN004-00041058 |  |  | 1986 | 2012 | [12 empty] | СОЗД | 12004042 | 1986-12-01 | 2012-08-31 | 2017-08-30 | bar: Месяц проведения технического освидетельствования 08
994 | ПАО МРСК Центра | Орелэнерго | Ливенский | 0.4 | ВЛ | ВЛ 0,4 кВ 3/В-1 ф № 2 | VN004-00041061 |  |  | 1986 | 2012 | [12 empty] | СОЗД | 12004042 | 1986-12-01 | 2012-08-31 | 2017-08-30 | bar: Месяц проведения технического освидетельствования 08
995 | ПАО МРСК Центра | Орелэнерго | Ливенский | 0.4 | ВЛ | ВЛ 0,4 кВ 3/В-1 ф №3 | VN004-00041066 |  |  | 1986 | 2012 | [12 empty] | СОЗД | 12004042 | 1986-12-01 | 2012-08-31 | 2017-08-30 | bar: Месяц проведения технического освидетельствования 08
996 | ПАО МРСК Центра | Орелэнерго | Ливенский | 0.4 | ВЛ | ВЛ 0,4 кВ 4/В-1 ф № 1 | VN004-00041088 |  |  | 1986 | 2012 | [12 empty] | СОЗД | 12004042 | 1986-12-01 | 2012-08-31 | 2017-08-30 | bar: Месяц проведения технического освидетельствования 08
997 | ПАО МРСК Центра | Орелэнерго | Ливенский | 0.4 | ВЛ | ВЛ 0,4 кВ 4/В-1 ф № 2 | VN004-00041095 |  |  | 1986 | 2012 | [12 empty] | СОЗД | 12004042 | 1986-12-01 | 2012-08-31 | 2017-08-30 | bar: Месяц проведения технического освидетельствования 08
998 | ПАО МРСК Центра | Орелэнерго | Ливенский | 0.4 | ВЛ | ВЛ 0,4 кВ 4/В-1 ф № 3 | VN004-00041101 |  |  | 1986 | 2012 | [12 empty] | СОЗД | 12004042 | 1986-12-01 | 2012-08-31 | 2017-08-30 | bar: Месяц проведения технического освидетельствования 08
999 | ПАО МРСК Центра | Орелэнерго | Ливенский | 0.4 | ВЛ | ВЛ 0,4 кВ 5/В-1 ф № 1 | VN004-00041123 |  |  | 1986 | 2012 | [12 empty] | СОЗД | 12004043 | 1986-02-01 | 2012-08-31 | 2017-08-30 | bar: Месяц проведения технического освидетельствования 08
1000 | ПАО МРСК Центра | Орелэнерго | Ливенский | 0.4 | ВЛ | ВЛ 0,4 кВ 5/В-1 ф № 2 | VN004-00041129 |  |  | 1986 | 2012 | [12 empty] | СОЗД | 12004043 | 1986-02-01 | 2012-08-31 | 2017-08-30 | bar: Месяц проведения технического освидетельствования 08
1001 | ПАО МРСК Центра | Орелэнерго | Ливенский | 0.4 | ВЛ | ВЛ 0,4 кВ 6/В-1 ф № 1 | VN004-00041177 |  |  | 1986 | 2012 | [12 empty] | СОЗД | 12004044 | 1986-03-01 | 2012-08-31 | 2017-08-30 | bar: Месяц проведения технического освидетельствования 08
1002 | ПАО МРСК Центра | Орелэнерго | Ливенский | 0.4 | ВЛ | ВЛ 0,4 кВ 6/В-1 ф № 2 | VN004-00041180 |  |  | 1986 | 2012 | [12 empty] | СОЗД | 12004044 | 1986-03-01 | 2012-08-31 | 2017-08-30 | bar: Месяц проведения технического освидетельствования 08
1003 | ПАО МРСК Центра | Орелэнерго | Ливенский | 0.4 | ВЛ | ВЛ 0,4 кВ 7/В-1 ф № 1 | VN004-00041185 |  |  | 1986 | 2012 | [12 empty] | СОЗД | 12004045 | 1986-03-01 | 2012-08-31 | 2017-08-30 | bar: Месяц проведения технического освидетельствования 08
1004 | ПАО МРСК Центра | Орелэнерго | Ливенский | 0.4 | ВЛ | ВЛ 0,4 кВ 7/В-1 ф № 2 | VN004-00041195 |  |  | 1986 | 2012 | [12 empty] | СОЗД | 12004045 | 1986-03-01 | 2012-08-31 | 2017-08-30 | bar: Месяц проведения технического освидетельствования 08
1005 | ПАО МРСК Центра | Орелэнерго | Ливенский | 0.4 | ВЛ | ВЛ 0,4 кВ 8/В-1 ф № 1 | VN004-00041202 |  |  | 1988 | 2012 | [12 empty] | СОЗД | 12003751 | 1988-01-01 | 2012-08-31 | 2017-08-30 | bar: Месяц проведения технического освидетельствования 08
1006 | ПАО МРСК Центра | Орелэнерго | Ливенский | 0.4 | ВЛ | ВЛ 0,4 кВ 9/В-1 ф № 1 | VN004-00041216 |  |  | 1986 | 2012 | [12 empty] | СОЗД | 12003653 | 1986-06-01 | 2012-08-31 | 2017-08-30 | bar: Месяц проведения технического освидетельствования 08
1007 | ПАО МРСК Центра | Орелэнерго | Ливенский | 0.4 | ВЛ | ВЛ 0,4 кВ 10/В-1 ф № 1 | VN004-00041235 |  |  | 1969 | 2012 | [12 empty] | СОЗД | 12002997 | 1969-01-01 | 2012-08-31 | 2017-08-30 | bar: Месяц проведения технического освидетельствования 08
1008 | ПАО МРСК Центра | Орелэнерго | Ливенский | 0.4 | ВЛ | ВЛ 0,4 кВ 10/В-1 ф № 2 | VN004-00041231 |  |  | 1969 | 2012 | [12 empty] | СОЗД | 12002997 | 1969-01-01 | 2012-08-31 | 2017-08-30 | bar: Месяц проведения технического освидетельствования 08
1009 | ПАО МРСК Центра | Орелэнерго | Ливенский | 0.4 | ВЛ | ВЛ 0,4 кВ 11/В-1 ф № 1 | VN004-00041244 |  |  | 1986 | 2012 | [12 empty] | СОЗД | 12003649 | 1986-04-01 | 2012-08-31 | 2017-08-30 | bar: Месяц проведения технического освидетельствования 08
1010 | ПАО МРСК Центра | Орелэнерго | Ливенский | 10/0,4 | ТП | КТП-10 кВ 1/В-2 | TP010-0035772 |  |  | 1980 | 2012 | [12 empty] | СОЗД | 13006717 | 1980-12-01 | 2012-09-30 | 2017-09-29 | bar: Месяц проведения технического освидетельствования 09
1011 | ПАО МРСК Центра | Орелэнерго | Ливенский | 10/0,4 | ТП | КТП-10 кВ 2/В-2 | TP010-0035783 |  |  | 1979 | 2012 | [12 empty] | СОЗД | 13006438 | 1979-09-01 | 2012-09-30 | 2017-09-29 | bar: Месяц проведения технического освидетельствования 09
1012 | ПАО МРСК Центра | Орелэнерго | Ливенский | 10/0,4 | ТП | КТП-10 кВ 3/В-2 | TP010-0035803 |  |  | 1982 | 2012 | [12 empty] | СОЗД | 13006421 | 1982-01-01 | 2012-09-30 | 2017-09-29 | bar: Месяц проведения технического освидетельствования 09
1013 | ПАО МРСК Центра | Орелэнерго | Ливенский | 10/0,4 | ТП | КТПН-10 кВ 4/В-2 | TP010-0048783 |  |  | 1980 | 2012 | [12 empty] | СОЗД | 13006644 | 1980-10-01 | 2012-09-30 | 2017-09-29 | bar: Месяц проведения технического освидетельствования 09
1014 | ПАО МРСК Центра | Орелэнерго | Ливенский | 10/0,4 | ТП | КТП-10 кВ 7/В-2 | TP010-0035810 |  |  | 1964 | 2012 | [12 empty] | СОЗД | 13004892 | 1964-01-01 | 2012-09-30 | 2017-09-29 | bar: Месяц проведения технического освидетельствования 09
1015 | ПАО МРСК Центра | Орелэнерго | Ливенский | 10/0,4 | ТП | КТП-10 кВ 9/В-2 | TP010-0035820 |  |  | 1989 | 2012 | [12 empty] | СОЗД | 13005833 | 1989-11-01 | 2012-09-30 | 2017-09-29 | bar: Месяц проведения технического освидетельствования 09
1016 | ПАО МРСК Центра | Орелэнерго | Ливенский | 0.4 | ВЛ | ВЛ 0,4 кВ 1/В-2 ф № 1 | VN004-00041269 |  |  | 1979 | 2012 | [12 empty] | СОЗД | 12002998 | 1979-06-01 | 2012-09-30 | 2017-09-29 | bar: Месяц проведения технического освидетельствования 09
1017 | ПАО МРСК Центра | Орелэнерго | Ливенский | 0.4 | ВЛ | ВЛ 0,4 кВ 1/В-2 ф № 2 | VN004-00041275 |  |  | 1979 | 2012 | [12 empty] | СОЗД | 12002998 | 1979-06-01 | 2012-09-30 | 2017-09-29 | bar: Месяц проведения технического освидетельствования 09
1018 | ПАО МРСК Центра | Орелэнерго | Ливенский | 0.4 | ВЛ | ВЛ 0,4 кВ 2/В-2 ф № 1 | VN004-00041313 |  |  | 1979 | 2012 | [12 empty] | СОЗД | 12002998 | 1979-06-01 | 2012-09-30 | 2017-09-29 | bar: Месяц проведения технического освидетельствования 09
1019 | ПАО МРСК Центра | Орелэнерго | Ливенский | 0.4 | ВЛ | ВЛ 0,4 кВ 2/В-2 ф № 2 | VN004-00041304 |  |  | 1979 | 2012 | [12 empty] | СОЗД | 12002998 | 1979-06-01 | 2012-09-30 | 2017-09-29 | bar: Месяц проведения технического освидетельствования 09
1020 | ПАО МРСК Центра | Орелэнерго | Ливенский | 0.4 | ВЛ | ВЛ 0,4 кВ 2/В-2 ф № 3 | VN004-00041291 |  |  | 1979 | 2012 | [12 empty] | СОЗД | 12002998 | 1979-06-01 | 2012-09-30 | 2017-09-29 | bar: Месяц проведения технического освидетельствования 09
1021 | ПАО МРСК Центра | Орелэнерго | Ливенский | 0.4 | ВЛ | ВЛ 0,4 кВ 3/В-2 ф № 1 | VN004-00041347 |  |  | 1980 | 2012 | [12 empty] | СОЗД | 12003077 | 1980-09-01 | 2012-09-30 | 2017-09-29 | bar: Месяц проведения технического освидетельствования 09
1022 | ПАО МРСК Центра | Орелэнерго | Ливенский | 0.4 | ВЛ | ВЛ 0,4 кВ 4/В-2 ф № 1 | VN004-00041412 |  |  | 1980 | 2012 | [12 empty] | СОЗД | 12003077 | 1980-09-01 | 2012-09-30 | 2017-09-29 | bar: Месяц проведения технического освидетельствования 09
1023 | ПАО МРСК Центра | Орелэнерго | Ливенский | 0.4 | ВЛ | ВЛ 0,4 кВ 7/В-2 ф № 1 | VN004-00041439 |  |  | 1980 | 2012 | [12 empty] | СОЗД | 12003077 | 1980-09-01 | 2012-09-30 | 2017-09-29 | bar: Месяц проведения технического освидетельствования 09
1024 | ПАО МРСК Центра | Орелэнерго | Ливенский | 0.4 | ВЛ | ВЛ 0,4 кВ 7/В-2 ф № 2 | VN004-00041440 |  |  | 1980 | 2012 | [12 empty] | СОЗД | 12003077 | 1980-09-01 | 2012-09-30 | 2017-09-29 | bar: Месяц проведения технического освидетельствования 09
1025 | ПАО МРСК Центра | Орелэнерго | Ливенский | 0.4 | ВЛ | ВЛ 0,4 кВ 9/В-2 ф № 1 | VN004-00002214 |  |  | 1986 | 2012 | [12 empty] | СОЗД | 12003663 | 1986-09-01 | 2012-09-30 | 2017-09-29 | bar: Месяц проведения технического освидетельствования 09
1026 | ПАО МРСК Центра | Орелэнерго | Ливенский | 0.4 | ВЛ | ВЛ 0,4 кВ 9/В-2 ф № 2 | VN004-00041508 |  |  | 1986 | 2012 | [12 empty] | СОЗД | 12003663 | 1986-09-01 | 2012-09-30 | 2017-09-29 | bar: Месяц проведения технического освидетельствования 09
1027 | ПАО МРСК Центра | Орелэнерго | Ливенский | 10/0,4 | ТП | КТПН-10 кВ 1/В-5 | TP010-0035867 |  |  | 1985 | 2012 | [12 empty] | СОЗД | 13006174 | 1985-04-01 | 2012-09-30 | 2017-09-29 | bar: Месяц проведения технического освидетельствования 09
1028 | ПАО МРСК Центра | Орелэнерго | Ливенский | 10/0,4 | ТП | КТП-10 кВ 2/В-5 | TP010-0035930 |  |  | 1979 | 2012 | [12 empty] | СОЗД | 13005205 | 1979-12-01 | 2012-09-30 | 2017-09-29 | bar: Месяц проведения технического освидетельствования 09
1029 | ПАО МРСК Центра | Орелэнерго | Ливенский | 10/0,4 | ТП | КТП-10 кВ 3/В-5 | TP010-0035952 |  |  | 1982 | 2012 | [12 empty] | СОЗД | 13006791 | 1982-10-01 | 2012-09-30 | 2017-09-29 | bar: Месяц проведения технического освидетельствования 09
1030 | ПАО МРСК Центра | Орелэнерго | Ливенский | 10/0,4 | ТП | КТП-10 кВ 4/В-5 | TP010-0035968 |  |  | 1986 | 2012 | [12 empty] | СОЗД | 13006745 | 1986-09-01 | 2012-09-30 | 2017-09-29 | bar: Месяц проведения технического освидетельствования 09
1031 | ПАО МРСК Центра | Орелэнерго | Ливенский | 10/0,4 | ТП | КТП-10 кВ 5/В-5 | TP010-0035979 |  |  | 1987 | 2012 | [12 empty] | СОЗД | 13005567 | 1987-07-01 | 2012-09-30 | 2017-09-29 | bar: Месяц проведения технического освидетельствования 09
1032 | ПАО МРСК Центра | Орелэнерго | Ливенский | 10/0,4 | ТП | КТП-10 кВ 6/В-5 | TP010-0036002 |  |  | 1987 | 2012 | [12 empty] | СОЗД | 13005534 | 1987-06-01 | 2012-09-30 | 2017-09-29 | bar: Месяц проведения технического освидетельствования 09
1033 | ПАО МРСК Центра | Орелэнерго | Ливенский | 10/0,4 | ТП | КТП-10 кВ 7/В-5 | TP010-0036017 |  |  | 1979 | 2012 | [12 empty] | СОЗД | 13006442 | 1979-12-01 | 2012-09-30 | 2017-09-29 | bar: Месяц проведения технического освидетельствования 09
1034 | ПАО МРСК Центра | Орелэнерго | Ливенский | 0.4 | ВЛ | ВЛ 0,4 кВ 1/В-5 ф № 1 | VN004-00041520 |  |  | 1986 | 2012 | [12 empty] | СОЗД | 12003663 | 1986-09-01 | 2012-09-30 | 2017-09-29 | bar: Месяц проведения технического освидетельствования 09
1035 | ПАО МРСК Центра | Орелэнерго | Ливенский | 0.4 | ВЛ | ВЛ 0,4 кВ 1/В-5 ф № 2 | VN004-00041542 |  |  | 1986 | 2012 | [12 empty] | СОЗД | 12003663 | 1986-09-01 | 2012-09-30 | 2017-09-29 | bar: Месяц проведения технического освидетельствования 09
1036 | ПАО МРСК Центра | Орелэнерго | Ливенский | 0.4 | ВЛ | ВЛ 0,4 кВ 2/В-5 ф № 1 | VN004-00041547 |  |  | 1970 | 2012 | [12 empty] | СОЗД | 12003791 | 1970-01-01 | 2012-09-30 | 2017-09-29 | bar: Месяц проведения технического освидетельствования 09
1037 | ПАО МРСК Центра | Орелэнерго | Ливенский | 0.4 | ВЛ | ВЛ 0,4 кВ 2/В-5 ф № 2 | VN004-00041560 |  |  | 1970 | 2012 | [12 empty] | СОЗД | 12003791 | 1970-01-01 | 2012-09-30 | 2017-09-29 | bar: Месяц проведения технического освидетельствования 09
1038 | ПАО МРСК Центра | Орелэнерго | Ливенский | 0.4 | ВЛ | ВЛ 0,4 кВ 4/В-5 ф № 1 | VN004-00041596 |  |  | 1989 | 2012 | [12 empty] | СОЗД | 12003927 | 1989-01-01 | 2012-09-30 | 2017-09-29 | bar: Месяц проведения технического освидетельствования 09
1039 | ПАО МРСК Центра | Орелэнерго | Ливенский | 0.4 | ВЛ | ВЛ 0,4 кВ 5/В-5 ф № 1 | VN004-00041612 |  |  | 1989 | 2012 | [12 empty] | СОЗД | 12003927 | 1989-01-01 | 2012-09-30 | 2017-09-29 | bar: Месяц проведения технического освидетельствования 09
1040 | ПАО МРСК Центра | Орелэнерго | Ливенский | 0.4 | ВЛ | ВЛ 0,4 кВ 7/В-5 ф № 1 | VN004-00041639 |  |  | 1980 | 2012 | [12 empty] | СОЗД | 12003812 | 1980-01-01 | 2012-09-30 | 2017-09-29 | bar: Месяц проведения технического освидетельствования 09
1041 | ПАО МРСК Центра | Орелэнерго | Ливенский | 10/0,4 | ТП | КТП-10 кВ 2/В-7 | TP010-0036034 |  |  | 1982 | 2012 | [12 empty] | СОЗД | 13005458 | 1982-09-01 | 2012-09-30 | 2017-09-29 | bar: Месяц проведения технического освидетельствования 09
1042 | ПАО МРСК Центра | Орелэнерго | Ливенский | 10/0,4 | ТП | ЗТП-10 кВ 3/В-7 | TP010-0036066 |  |  | 1982 | 2012 | [12 empty] | СОЗД | 13006857 | 1982-09-01 | 2012-09-30 | 2017-09-29 | bar: Месяц проведения технического освидетельствования 09
1043 | ПАО МРСК Центра | Орелэнерго | Ливенский | 10/0,4 | ТП | ЗТП-10 кВ 4/В-7 | TP010-0036096 |  |  | 1971 | 2012 | [12 empty] | СОЗД | 13004996 | 1971-01-01 | 2012-09-30 | 2017-09-29 | bar: Месяц проведения технического освидетельствования 09
1044 | ПАО МРСК Центра | Орелэнерго | Ливенский | 10/0,4 | ТП | КТП-10 кВ 5/В-7 | TP010-0083199 |  |  | 1987 | 2012 | [12 empty] | СОЗД | 13006979 | 1987-05-01 | 2012-09-30 | 2017-09-29 | bar: Месяц проведения технического освидетельствования 09
1045 | ПАО МРСК Центра | Орелэнерго | Ливенский | 10/0,4 | ТП | КТП-10 кВ 6/В-7 | TP010-0036338 |  |  | 1985 | 2012 | [12 empty] | СОЗД | 13005111 | 1985-08-01 | 2012-09-30 | 2017-09-29 | bar: Месяц проведения технического освидетельствования 09
1046 | ПАО МРСК Центра | Орелэнерго | Ливенский | 10/0,4 | ТП | КТПН-10 кВ 7/В-7 | TP010-0036293 |  |  | 1987 | 2012 | [12 empty] | СОЗД | 13007051 | 1987-10-01 | 2012-09-30 | 2017-09-29 | bar: Месяц проведения технического освидетельствования 09
1047 | ПАО МРСК Центра | Орелэнерго | Ливенский | 10/0,4 | ТП | КТПН-10 кВ 8/В-7 | TP010-0036325 |  |  | 1987 | 2012 | [12 empty] | СОЗД | 13007050 | 1987-05-01 | 2012-09-30 | 2017-09-29 | bar: Месяц проведения технического освидетельствования 09
1048 | ПАО МРСК Центра | Орелэнерго | Ливенский | 10/0,4 | ТП | КТП-10 кВ 9/В-7 | TP010-0036344 |  |  | 1987 | 2012 | [12 empty] | СОЗД | 13006985 | 1987-06-01 | 2012-09-30 | 2017-09-29 | bar: Месяц проведения технического освидетельствования 09
1049 | ПАО МРСК Центра | Орелэнерго | Ливенский | 10/0,4 | ТП | КТПН-10 кВ 10/В-7 | TP010-0036354 |  |  | 1973 | 2012 | [12 empty] | СОЗД | 13006850 | 1973-12-01 | 2012-09-30 | 2017-09-29 | bar: Месяц проведения технического освидетельствования 09
1050 | ПАО МРСК Центра | Орелэнерго | Ливенский | 10/0,4 | ТП | КТПН-10 кВ 11/В-7 | TP010-0036378 |  |  | 1983 | 2012 | [12 empty] | СОЗД | 13005539 | 1983-05-01 | 2012-09-30 | 2017-09-29 | bar: Месяц проведения технического освидетельствования 09
1051 | ПАО МРСК Центра | Орелэнерго | Ливенский | 10/0,4 | ТП | КТПН-10 кВ 13/В-7 | TP010-0036411 |  |  | 1982 | 2012 | [12 empty] | СОЗД | 13007111 | 1982-02-01 | 2012-09-30 | 2017-09-29 | bar: Месяц проведения технического освидетельствования 09
1052 | ПАО МРСК Центра | Орелэнерго | Ливенский | 0.4 | ВЛ | ВЛ 0,4 кВ 2/В-7 ф № 1 | VN004-00041913 |  |  | 1980 | 2012 | [12 empty] | СОЗД | 12003811 | 1980-01-01 | 2012-09-30 | 2017-09-29 | bar: Месяц проведения технического освидетельствования 09
1053 | ПАО МРСК Центра | Орелэнерго | Ливенский | 0.4 | ВЛ | ВЛ 0,4 кВ 2/В-7 ф № 2 | VN004-00041911 |  |  | 1980 | 2012 | [12 empty] | СОЗД | 12003811 | 1980-01-01 | 2012-09-30 | 2017-09-29 | bar: Месяц проведения технического освидетельствования 09
1054 | ПАО МРСК Центра | Орелэнерго | Ливенский | 0.4 | ВЛ | ВЛ 0,4 кВ 2/В-7 ф № 3 | VN004-00041905 |  |  | 1980 | 2012 | [12 empty] | СОЗД | 12003811 | 1980-01-01 | 2012-09-30 | 2017-09-29 | bar: Месяц проведения технического освидетельствования 09
1055 | ПАО МРСК Центра | Орелэнерго | Ливенский | 0.4 | ВЛ | ВЛ 0,4 кВ 3/В-7 ф № 1 | VN004-00042002 |  |  | 1980 | 2012 | [12 empty] | СОЗД | 12003811 | 1980-01-01 | 2012-09-30 | 2017-09-29 | bar: Месяц проведения технического освидетельствования 09
1056 | ПАО МРСК Центра | Орелэнерго | Ливенский | 0.4 | ВЛ | ВЛ 0,4 кВ 3/В-7 ф № 2 | VN004-00002218 |  |  | 1980 | 2012 | [12 empty] | СОЗД | 12003811 | 1980-01-01 | 2012-09-30 | 2017-09-29 | bar: Месяц проведения технического освидетельствования 09
1057 | ПАО МРСК Центра | Орелэнерго | Ливенский | 0.4 | ВЛ | ВЛ 0,4 кВ 3/В-7 ф № 3 | VN004-00125800 |  |  | 1977 | 2012 | [12 empty] | СОЗД | 12003811 | 1977-06-25 | 2012-09-30 | 2017-09-29 | bar: Месяц проведения технического освидетельствования 09
1058 | ПАО МРСК Центра | Орелэнерго | Ливенский | 0.4 | ВЛ | ВЛ 0,4 кВ 3/В-7 ф № 4 | VN004-00002219 |  |  | 1980 | 2012 | [12 empty] | СОЗД | 12003811 | 1980-01-01 | 2012-09-30 | 2017-09-29 | bar: Месяц проведения технического освидетельствования 09
1059 | ПАО МРСК Центра | Орелэнерго | Ливенский | 0.4 | ВЛ | ВЛ 0,4 кВ 4/В-7 ф № 1 | VN004-00042043 |  |  | 1973 | 2012 | [12 empty] | СОЗД | 12006900 | 1973-04-12 | 2012-09-30 | 2017-09-29 | bar: Месяц проведения технического освидетельствования 09
1060 | ПАО МРСК Центра | Орелэнерго | Ливенский | 0.4 | ВЛ | ВЛ 0,4 кВ 4/В-7 ф № 2 | VN004-00042055 |  |  | 1973 | 2012 | [12 empty] | СОЗД | 12006900 | 1973-04-12 | 2012-09-30 | 2017-09-29 | bar: Месяц проведения технического освидетельствования 09
1061 | ПАО МРСК Центра | Орелэнерго | Ливенский | 0.4 | ВЛ | ВЛ 0,4 кВ 4/В-7 ф № 3 | VN004-00002220 |  |  | 1973 | 2012 | [12 empty] | СОЗД | 12006900 | 1973-04-12 | 2012-09-30 | 2017-09-29 | bar: Месяц проведения технического освидетельствования 09
1062 | ПАО МРСК Центра | Орелэнерго | Ливенский | 0.4 | ВЛ | ВЛ 0,4 кВ 4/В-7 ф № 4 | VN004-00042069 |  |  | 1974 | 2012 | [12 empty] | СОЗД | 12006900 | 1974-04-18 | 2012-09-30 | 2017-09-29 | bar: Месяц проведения технического освидетельствования 09
1063 | ПАО МРСК Центра | Орелэнерго | Ливенский | 0.4 | ВЛ | ВЛ 0,4 кВ 6/В-7 ф № 1 | VN004-00042154 |  |  | 1983 | 2012 | [12 empty] | СОЗД | 12003604 | 1983-01-01 | 2012-09-30 | 2017-09-29 | bar: Месяц проведения технического освидетельствования 09
1064 | ПАО МРСК Центра | Орелэнерго | Ливенский | 0.4 | ВЛ | ВЛ 0,4 кВ 6/В-7 ф № 2 | VN004-00042117 |  |  | 1983 | 2012 | [12 empty] | СОЗД | 12003604 | 1983-01-01 | 2012-09-30 | 2017-09-29 | bar: Месяц проведения технического освидетельствования 09
1065 | ПАО МРСК Центра | Орелэнерго | Ливенский | 0.4 | ВЛ | ВЛ 0,4 кВ 7/В-7 ф № 1 | VN004-00004684 |  |  | 1983 | 2012 | [12 empty] | СОЗД | 12003604 | 1983-01-01 | 2012-10-31 | 2017-10-30 | bar: Месяц проведения технического освидетельствования 10
1066 | ПАО МРСК Центра | Орелэнерго | Ливенский | 0.4 | ВЛ | ВЛ 0,4 кВ 7/В-7 ф № 2 | VN004-00042217 |  |  | 1983 | 2012 | [12 empty] | СОЗД | 12003604 | 1983-01-01 | 2012-10-31 | 2017-10-30 | bar: Месяц проведения технического освидетельствования 10
1067 | ПАО МРСК Центра | Орелэнерго | Ливенский | 0.4 | ВЛ | ВЛ 0,4 кВ 7/В-7 ф № 3 | VN004-00042265 |  |  | 1983 | 2012 | [12 empty] | СОЗД | 12003604 | 1983-01-01 | 2012-10-31 | 2017-10-30 | bar: Месяц проведения технического освидетельствования 10
1068 | ПАО МРСК Центра | Орелэнерго | Ливенский | 0.4 | ВЛ | ВЛ 0,4 кВ 7/В-7 ф № 4 | VN004-00042253 |  |  | 1983 | 2012 | [12 empty] | СОЗД | 12003604 | 1983-01-01 | 2012-10-31 | 2017-10-30 | bar: Месяц проведения технического освидетельствования 10
1069 | ПАО МРСК Центра | Орелэнерго | Ливенский | 0.4 | ВЛ | ВЛ 0,4 кВ 8/В-7 ф № 1 | VN004-00042338 |  |  | 1987 | 2012 | [12 empty] | СОЗД | 12003701 | 1987-05-01 | 2012-10-31 | 2017-10-30 | bar: Месяц проведения технического освидетельствования 10
1070 | ПАО МРСК Центра | Орелэнерго | Ливенский | 0.4 | ВЛ | ВЛ 0,4 кВ 9/В-7 ф № 1 | VN004-00042504 |  |  | 1987 | 2012 | [12 empty] | СОЗД | 12003712 | 1987-06-01 | 2012-10-31 | 2017-10-30 | bar: Месяц проведения технического освидетельствования 10
1071 | ПАО МРСК Центра | Орелэнерго | Ливенский | 0.4 | ВЛ | ВЛ 0,4 кВ 9/В-7 ф № 2 | VN004-00004698 |  |  | 1987 | 2012 | [12 empty] | СОЗД | 12003712 | 1987-06-01 | 2012-10-31 | 2017-10-30 | bar: Месяц проведения технического освидетельствования 10
1072 | ПАО МРСК Центра | Орелэнерго | Ливенский | 0.4 | ВЛ | ВЛ 0,4 кВ 10/В-7 ф № 1 | VN004-00042506 |  |  | 1987 | 2012 | [12 empty] | СОЗД | 12003694 | 1987-03-01 | 2012-10-31 | 2017-10-30 | bar: Месяц проведения технического освидетельствования 10
1073 | ПАО МРСК Центра | Орелэнерго | Ливенский | 0.4 | ВЛ | ВЛ 0,4 кВ 10/В-7 ф № 2 | VN004-00042508 |  |  | 1987 | 2012 | [12 empty] | СОЗД | 12003694 | 1987-03-01 | 2012-10-31 | 2017-10-30 | bar: Месяц проведения технического освидетельствования 10
1074 | ПАО МРСК Центра | Орелэнерго | Ливенский | 0.4 | ВЛ | ВЛ 0,4 кВ 11/В-7 ф № 1 | VN004-00042518 |  |  | 1980 | 2012 | [12 empty] | СОЗД | 12004066 | 1980-08-01 | 2012-10-31 | 2017-10-30 | bar: Месяц проведения технического освидетельствования 10
1075 | ПАО МРСК Центра | Орелэнерго | Ливенский | 0.4 | ВЛ | ВЛ 0,4 кВ 11/В-7 ф № 2 | VN004-00042520 |  |  | 1980 | 2012 | [12 empty] | СОЗД | 12004066 | 1980-08-01 | 2012-10-31 | 2017-10-30 | bar: Месяц проведения технического освидетельствования 10
1076 | ПАО МРСК Центра | Орелэнерго | Ливенский | 0.4 | ВЛ | ВЛ 0,4 кВ 12/В-7 ф № 1 | VN004-00042531 |  |  | 1980 | 2012 | [12 empty] | СОЗД | 12004067 | 1980-08-01 | 2012-10-31 | 2017-10-30 | bar: Месяц проведения технического освидетельствования 10
1077 | ПАО МРСК Центра | Орелэнерго | Ливенский | 0.4 | ВЛ | ВЛ 0,4 кВ 12/В-7 ф № 2 | VN004-00042533 |  |  | 1980 | 2012 | [12 empty] | СОЗД | 12004067 | 1980-08-01 | 2012-10-31 | 2017-10-30 | bar: Месяц проведения технического освидетельствования 10
1078 | ПАО МРСК Центра | Орелэнерго | Ливенский | 0.4 | ВЛ | ВЛ 0,4 кВ 12/В-7 ф № 3 | VN004-00042528 |  |  | 1980 | 2012 | [12 empty] | СОЗД | 12004067 | 1980-08-01 | 2012-10-31 | 2017-10-30 | bar: Месяц проведения технического освидетельствования 10
1079 | ПАО МРСК Центра | Орелэнерго | Ливенский | 0.4 | ВЛ | ВЛ 0,4 кВ 13/В-7 ф № 1 | VN004-00042543 |  |  | 1980 | 2012 | [12 empty] | СОЗД | 12004068 | 1980-01-01 | 2012-10-31 | 2017-10-30 | bar: Месяц проведения технического освидетельствования 10
1080 | ПАО МРСК Центра | Орелэнерго | Ливенский | 0.4 | ВЛ | ВЛ 0,4 кВ 13/В-7 ф № 2 | VN004-00042546 |  |  | 1980 | 2012 | [12 empty] | СОЗД | 12004068 | 1980-01-01 | 2012-10-31 | 2017-10-30 | bar: Месяц проведения технического освидетельствования 10
1081 | ПАО МРСК Центра | Орелэнерго | Ливенский | 10/0,4 | ТП | КТП-10 кВ 2/В-15 | TP010-0036428 |  |  | 1967 | 2012 | [12 empty] | СОЗД | 13005013 | 1967-01-01 | 2012-10-31 | 2017-10-30 | bar: Месяц проведения технического освидетельствования 10
1082 | ПАО МРСК Центра | Орелэнерго | Ливенский | 10/0,4 | ТП | КТП-10 кВ 3/В-15 | TP010-0036482 |  |  | 1985 | 2012 | [12 empty] | СОЗД | 13005027 | 1985-03-01 | 2012-10-31 | 2017-10-30 | bar: Месяц проведения технического освидетельствования 10
1083 | ПАО МРСК Центра | Орелэнерго | Ливенский | 10/0,4 | ТП | КТП-10 кВ 4/В-15 | TP010-0036545 |  |  | 1985 | 2012 | [12 empty] | СОЗД | 13005030 | 1985-03-01 | 2012-10-31 | 2017-10-30 | bar: Месяц проведения технического освидетельствования 10
1084 | ПАО МРСК Центра | Орелэнерго | Ливенский | 0.4 | ВЛ | ВЛ 0,4 кВ 2/В-15 ф № 1 | VN004-00042602 |  |  | 1984 | 2012 | [12 empty] | СОЗД | 12003080 | 1984-12-01 | 2012-10-31 | 2017-10-30 | bar: Месяц проведения технического освидетельствования 10
1085 | ПАО МРСК Центра | Орелэнерго | Ливенский | 0.4 | ВЛ | ВЛ 0,4 кВ 2/В-15 ф № 2 | VN004-00042609 |  |  | 1984 | 2012 | [12 empty] | СОЗД | 12003080 | 1984-12-01 | 2012-10-31 | 2017-10-30 | bar: Месяц проведения технического освидетельствования 10
1086 | ПАО МРСК Центра | Орелэнерго | Ливенский | 0.4 | ВЛ | ВЛ 0,4 кВ 2/В-15 ф № 3 | VN004-00042612 |  |  | 1984 | 2012 | [12 empty] | СОЗД | 12003080 | 1984-12-01 | 2012-10-31 | 2017-10-30 | bar: Месяц проведения технического освидетельствования 10
1087 | ПАО МРСК Центра | Орелэнерго | Ливенский | 0.4 | ВЛ | ВЛ 0,4 кВ 3/В-15 ф № 1 | VN004-00042619 |  |  | 1964 | 2012 | [12 empty] | СОЗД | 12003080 | 1964-07-18 | 2012-10-31 | 2017-10-30 | bar: Месяц проведения технического освидетельствования 10
1088 | ПАО МРСК Центра | Орелэнерго | Ливенский | 0.4 | ВЛ | ВЛ 0,4 кВ 3/В-15 ф № 2 | VN004-00042630 |  |  | 1964 | 2012 | [12 empty] | СОЗД | 12006815 | 1964-07-18 | 2012-10-31 | 2017-10-30 | bar: Месяц проведения технического освидетельствования 10
1089 | ПАО МРСК Центра | Орелэнерго | Ливенский | 0.4 | ВЛ | ВЛ 0,4 кВ 4/В-15 ф № 1 | VN004-00042648 |  |  | 1974 | 2012 | [12 empty] | СОЗД | 12006815 | 1974-09-18 | 2012-10-31 | 2017-10-30 | bar: Месяц проведения технического освидетельствования 10
1090 | ПАО МРСК Центра | Орелэнерго | Ливенский | 10/0,4 | ТП | КТП-10 кВ 12/Рс-2 | TP010-0082904 |  |  | 1983 | 2012 | [12 empty] | СОЗД | 13005530 | 1983-03-01 | 2012-10-31 | 2017-10-30 | bar: Месяц проведения технического освидетельствования 10
1091 | ПАО МРСК Центра | Орелэнерго | Ливенский | 0.4 | ВЛ | ВЛ 0,4 кВ 8/Рс-2 ф № 1 | VN004-00004665 |  |  | 1985 | 2012 | [12 empty] | СОЗД | 12006657 | 1985-05-01 | 2012-10-31 | 2017-10-30 | bar: Месяц проведения технического освидетельствования 10
1092 | ПАО МРСК Центра | Орелэнерго | Ливенский | 0.4 | ВЛ | ВЛ 0,4 кВ 8/Рс-2 ф № 2 | VN004-00004663 |  |  | 1985 | 2012 | [12 empty] | СОЗД | 12006657 | 1985-05-01 | 2012-10-31 | 2017-10-30 | bar: Месяц проведения технического освидетельствования 10
1093 | ПАО МРСК Центра | Орелэнерго | Ливенский | 10/0,4 | ТП | КТП-10 кВ 10/Сер-1 | TP010-0115356 |  |  | 1989 | 2012 | [12 empty] | СОЗД | 13005851 | 1989-12-01 | 2012-10-31 | 2017-10-30 | bar: Месяц проведения технического освидетельствования 10
1094 | ПАО МРСК Центра | Орелэнерго | Ливенский | 0.4 | ВЛ | ВЛ 0,4 кВ 5/Сер-1а ф № 1 | VN004-00039899 |  |  | 1992 | 2012 | [12 empty] | СОЗД | 12003973 | 1992-12-01 | 2012-10-31 | 2017-10-30 | bar: Месяц проведения технического освидетельствования 10
1095 | ПАО МРСК Центра | Орелэнерго | Ливенский | 0.4 | ВЛ | ВЛ 0,4 кВ 5/Сер-1а ф № 2 | VN004-00039900 |  |  | 1992 | 2012 | [12 empty] | СОЗД | 12003973 | 1992-12-01 | 2012-10-31 | 2017-10-30 | bar: Месяц проведения технического освидетельствования 10
1096 | ПАО МРСК Центра | Орелэнерго | Ливенский | 0.4 | ВЛ | ВЛ 0,4 кВ 5/Сер-1а ф № 3 | VN004-00039901 |  |  | 1992 | 2012 | [12 empty] | СОЗД | 12003973 | 1992-12-01 | 2012-10-31 | 2017-10-30 | bar: Месяц проведения технического освидетельствования 10
1097 | ПАО МРСК Центра | Орелэнерго | Ливенский | 0.4 | ВЛ | ВЛ 0,4 кВ 1/Сер-10 № 2 | VN004-00020553 |  |  | 1975 | 2012 | [12 empty] | СОЗД | 12006596 | 1975-01-01 | 2012-10-31 | 2017-10-30 | bar: Месяц проведения технического освидетельствования 10
1098 | ПАО МРСК Центра | Орелэнерго | Ливенский | 0.4 | ВЛ | ВЛ 0,4 кВ 1/Сер-10 № 3 | VN004-00020603 |  |  | 1975 | 2012 | [12 empty] | СОЗД | 12006596 | 1975-01-01 | 2012-10-31 | 2017-10-30 | bar: Месяц проведения технического освидетельствования 10
1099 | ПАО МРСК Центра | Орелэнерго | Ливенский | 0.4 | ВЛ | ВЛ 0,4 кВ 1/Сер-10 № 4 | VN004-00020418 |  |  | 1981 | 2012 | [12 empty] | СОЗД | 12006596 | 1981-08-11 | 2012-10-31 | 2017-10-30 | bar: Месяц проведения технического освидетельствования 10
1100 | ПАО МРСК Центра | Орелэнерго | Ливенский | 0.4 | ВЛ | ВЛ 0,4 кВ 2/Сер-10 № 1 | VN004-00005872 |  |  | 1980 | 2012 | [12 empty] | СОЗД | 12006598 | 1980-06-15 | 2012-10-31 | 2017-10-30 | bar: Месяц проведения технического освидетельствования 10
1101 | ПАО МРСК Центра | Орелэнерго | Ливенский | 0.4 | ВЛ | ВЛ 0,4 кВ 2/Сер-10 № 2 | VN004-00026641 |  |  | 1975 | 2012 | [12 empty] | СОЗД | 12006598 | 1975-01-01 | 2012-10-31 | 2017-10-30 | bar: Месяц проведения технического освидетельствования 10
1102 | ПАО МРСК Центра | Орелэнерго | Ливенский | 0.4 | ВЛ | ВЛ 0,4 кВ 2/Сер-10 № 3 | VN004-00026639 |  |  | 1975 | 2012 | [12 empty] | СОЗД | 12006598 | 1975-01-01 | 2012-10-31 | 2017-10-30 | bar: Месяц проведения технического освидетельствования 10
1103 | ПАО МРСК Центра | Орелэнерго | Ливенский | 10/0,4 | ТП | ЗТП-10 кВ 1/Сер-15 | TP010-0048637 |  |  | 1986 | 2012 | [12 empty] | СОЗД | 13006607 | 1986-04-01 | 2012-10-31 | 2017-10-30 | bar: Месяц проведения технического освидетельствования 10
1104 | ПАО МРСК Центра | Орелэнерго | Ливенский | 10/0,4 | ТП | КТП-10 кВ 7/Сер-16 | TP010-0048291 |  |  | 1982 | 2012 | [12 empty] | СОЗД | 13006822 | 1982-01-01 | 2012-10-31 | 2017-10-30 | bar: Месяц проведения технического освидетельствования 10
1105 | ПАО МРСК Центра | Орелэнерго | Ливенский | 0.4 | ВЛ | ВЛ 0,4 кВ 3/Л-1 № 1 | VN004-00051007 |  |  | 1973 | 2012 | [12 empty] | СОЗД | 12003404 | 1973-09-01 | 2012-10-31 | 2017-10-30 | bar: Месяц проведения технического освидетельствования 10
1106 | ПАО МРСК Центра | Орелэнерго | Ливенский | 0.4 | ВЛ | ВЛ 0,4 кВ 3/Л-1 № 2 | VN004-00050963 |  |  | 1973 | 2012 | [12 empty] | СОЗД | 12003404 | 1973-09-01 | 2012-10-31 | 2017-10-30 | bar: Месяц проведения технического освидетельствования 10
1107 | ПАО МРСК Центра | Орелэнерго | Ливенский | 0.4 | ВЛ | ВЛ 0,4 кВ 3/Л-1 № 3 | VN004-00051014 |  |  | 1973 | 2012 | [12 empty] | СОЗД | 12003404 | 1973-09-01 | 2012-10-31 | 2017-10-30 | bar: Месяц проведения технического освидетельствования 10
1108 | ПАО МРСК Центра | Орелэнерго | Ливенский | 0.4 | ВЛ | ВЛ 0,4 кВ 3/Л-1 № 4 | VN004-00051018 |  |  | 1973 | 2012 | [12 empty] | СОЗД | 12003404 | 1973-09-01 | 2012-10-31 | 2017-10-30 | bar: Месяц проведения технического освидетельствования 10
1109 | ПАО МРСК Центра | Орелэнерго | Ливенский | 10/0,4 | ТП | КТПН-10 кВ 11/Л-7 | TP010-0083006 |  |  | 1987 | 2012 | [12 empty] | СОЗД | 13007233 | 1987-03-01 | 2012-10-31 | 2017-10-30 | bar: Месяц проведения технического освидетельствования 10
1110 | ПАО МРСК Центра | Орелэнерго | Ливенский | 10/0,4 | ТП | КТП-6 кВ 5/Ч-2 | TP006-0013605 |  |  | 1984 | 2012 | [12 empty] | СОЗД | 13007245 | 1984-12-01 | 2012-10-31 | 2017-10-30 | bar: Месяц проведения технического освидетельствования 10
1111 | ПАО МРСК Центра | Орелэнерго | Ливенский | 0.4 | ВЛ | ВЛ 0,4 кВ 1а/Тэц-29 ф № 2 | VN004-00003434 |  |  | 1965 | 2012 | [12 empty] | СОЗД | 12002865 | 1965-06-01 | 2012-10-31 | 2017-10-30 | bar: Месяц проведения технического освидетельствования 10
1112 | ПАО МРСК Центра | Орелэнерго | Ливенский | 0.4 | ВЛ | ВЛ 0,4 кВ 7/Мк-7 ф № 1 | VN004-00004883 |  |  | 1990 | 2012 | [12 empty] | СОЗД | 12002945 | 1990-07-22 | 2012-10-31 | 2017-10-30 | bar: Месяц проведения технического освидетельствования 10
1113 | ПАО МРСК Центра | Орелэнерго | Ливенский | 0.4 | ВЛ | ВЛ 0,4 кВ 7/Мк-7 ф № 2 | VN004-00017408 |  |  | 1975 | 2012 | [12 empty] | СОЗД | 12002945 | 1975-01-01 | 2012-10-31 | 2017-10-30 | bar: Месяц проведения технического освидетельствования 10
1114 | ПАО МРСК Центра | Орелэнерго | Ливенский | 0.4 | ВЛ | ВЛ 0,4 кВ 7/Мк-7 ф № 3 | VN004-00017417 |  |  | 1975 | 2012 | [12 empty] | СОЗД | 12002945 | 1975-01-01 | 2012-10-31 | 2017-10-30 | bar: Месяц проведения технического освидетельствования 10
1115 | ПАО МРСК Центра | Орелэнерго | Ливенский | 0.4 | ВЛ | ВЛ 0,4 кВ 7/Мк-7 ф № 4 | VN004-00017430 |  |  | 1975 | 2012 | [12 empty] | СОЗД | 12002945 | 1975-01-01 | 2012-10-31 | 2017-10-30 | bar: Месяц проведения технического освидетельствования 10
1116 | ПАО МРСК Центра | Орелэнерго | Малоархангельский | 10 | ВЛ | ВЛ 10кВ №12ПС М-архангельская 110/35/10 кВ | VS010-0005590 |  |  | 1984 | 2012 | [12 empty] | СОЗД | 12001890 | 1984-07-15 | 2012-05-31 | 2017-05-30 | bar: Месяц проведения технического освидетельствования 05
1117 | ПАО МРСК Центра | Орелэнерго | Малоархангельский | 10 | ВЛ | ВЛ 10кВ №14ПС М-архангельская 35/10 кВ | VS010-0005610 |  |  | 1973 | 2012 | [12 empty] | СОЗД | 12001604 | 1973-12-15 | 2012-04-30 | 2017-04-29 | bar: Месяц проведения технического освидетельствования 04
1118 | ПАО МРСК Центра | Орелэнерго | Малоархангельский | 10 | ВЛ | ВЛ 10кВ №2 ПСКаменка 35/10 кВ | VS010-0005634 |  |  | 1977 | 2012 | [12 empty] | СОЗД | 12001820 | 1977-01-15 | 2012-03-31 | 2017-03-30 | bar: Месяц проведения технического освидетельствования 03
1119 | ПАО МРСК Центра | Орелэнерго | Малоархангельский | 10 | ВЛ | ВЛ 10кВ№7 ПС Губкино 35/10 кВ | VS010-0005682 |  |  | 1968 | 2012 | [12 empty] | СОЗД | 12001512 | 1968-12-15 | 2012-04-30 | 2017-04-29 | bar: Месяц проведения технического освидетельствования 04
1120 | ПАО МРСК Центра | Орелэнерго | Малоархангельский | 0.4 | ВЛ | ВЛ-0,4 кВ № 1 от КТП М-1-1 Зеленая Роща | VN004-95710658 |  |  | 1964 | 2012 | [12 empty] | СОЗД | 12000474 | 1964-12-15 | 2012-07-31 | 2017-07-30 | bar: Месяц проведения технического освидетельствования 07
1121 | ПАО МРСК Центра | Орелэнерго | Малоархангельский | 0.4 | ВЛ | ВЛ-0,4 кВ № 1 от КТП М-3-4 Сидоровка | VN004-95710867 |  |  | 1963 | 2012 | [12 empty] | СОЗД | 12000489 | 1963-12-15 | 2012-04-30 | 2017-04-29 | bar: Месяц проведения технического освидетельствования 04
1122 | ПАО МРСК Центра | Орелэнерго | Малоархангельский | 0.4 | ВЛ | ВЛ-0,4 кВ №2 от КТП М-3-4 Сидоровка | VN004-95710868 |  |  | 1963 | 2012 | [12 empty] | СОЗД | 12000489 | 1963-12-15 | 2012-04-30 | 2017-04-29 | bar: Месяц проведения технического освидетельствования 04
1123 | ПАО МРСК Центра | Орелэнерго | Малоархангельский | 0.4 | ВЛ | ВЛ-0,4 кВ № 1 от КТП М-3-5 Юдинка | VN004-95710869 |  |  | 1964 | 2012 | [12 empty] | СОЗД | 12000526 | 1964-12-15 | 2012-04-30 | 2017-04-29 | bar: Месяц проведения технического освидетельствования 04
1124 | ПАО МРСК Центра | Орелэнерго | Малоархангельский | 0.4 | ВЛ | ВЛ-0,4 кВ № 1 от КТП М-3-6 Алисово | VN004-95710870 |  |  | 1964 | 2012 | [12 empty] | СОЗД | 12000378 | 1964-12-15 | 2012-04-30 | 2017-04-29 | bar: Месяц проведения технического освидетельствования 04
1125 | ПАО МРСК Центра | Орелэнерго | Малоархангельский | 0.4 | ВЛ | ВЛ-0,4 кВ №2 от КТП М-3-6 Алисово | VN004-95710871 |  |  | 1964 | 2012 | [12 empty] | СОЗД | 12000378 | 1964-12-15 | 2012-04-30 | 2017-04-29 | bar: Месяц проведения технического освидетельствования 04
1126 | ПАО МРСК Центра | Орелэнерго | Малоархангельский | 0.4 | ВЛ | ВЛ-0,4 кВ № 1 от КТП М-5-8 Откормочник | VN004-95710880 |  |  | 1971 | 2012 | [12 empty] | СОЗД | 12001381 | 1971-04-15 | 2012-03-31 | 2017-03-30 | bar: Месяц проведения технического освидетельствования 03
1127 | ПАО МРСК Центра | Орелэнерго | Малоархангельский | 0.4 | ВЛ | ВЛ-0,4 кВ №2 от КТП М-5-8 Откормочник | VN004-95710881 |  |  | 1971 | 2012 | [12 empty] | СОЗД | 12001381 | 1971-04-15 | 2012-03-31 | 2017-03-30 | bar: Месяц проведения технического освидетельствования 03
1128 | ПАО МРСК Центра | Орелэнерго | Малоархангельский | 0.4 | ВЛ | ВЛ-0,4 кВ № 3 от КТП М-5-8 Откормочник | VN004-95710882 |  |  | 1971 | 2012 | [12 empty] | СОЗД | 12001381 | 1971-04-01 | 2012-03-31 | 2017-03-30 | bar: Месяц проведения технического освидетельствования 03
1129 | ПАО МРСК Центра | Орелэнерго | Малоархангельский | 0.4 | ВЛ | ВЛ-0,4 кВ № 1 от КТП М-5-11 Пересуха мехток | VN004-95710887 |  |  | 1966 | 2012 | [12 empty] | СОЗД | 12000467 | 1966-12-15 | 2012-03-31 | 2017-03-30 | bar: Месяц проведения технического освидетельствования 03
1130 | ПАО МРСК Центра | Орелэнерго | Малоархангельский | 0.4 | ВЛ | ВЛ-0,4 кВ №2 от КТП М-5-11 Пересуха мехток | VN004-95710888 |  |  | 1966 | 2012 | [12 empty] | СОЗД | 12000467 | 1966-12-15 | 2012-03-31 | 2017-03-30 | bar: Месяц проведения технического освидетельствования 03
1131 | ПАО МРСК Центра | Орелэнерго | Малоархангельский | 0.4 | ВЛ | ВЛИ-0,4 кВ № 1 от КТП М-5-19 Новый Поселок | VN004-95710904 |  |  | 1987 | 2012 | [12 empty] | СОЗД | 12000660 | 1987-12-15 | 2012-03-31 | 2017-03-30 | bar: Месяц проведения технического освидетельствования 03
1132 | ПАО МРСК Центра | Орелэнерго | Малоархангельский | 0.4 | ВЛ | ВЛ-0,4 кВ №2 от КТП М-5-19 Новый Поселок | VN004-95710905 |  |  | 1987 | 2012 | [12 empty] | СОЗД | 12000660 | 1987-12-15 | 2012-03-31 | 2017-03-30 | bar: Месяц проведения технического освидетельствования 03
1133 | ПАО МРСК Центра | Орелэнерго | Малоархангельский | 0.4 | ВЛ | ВЛ-0,4 кВ № 1 от КТП М-5-23 Удерево | VN004-95710906 |  |  | 1964 | 2012 | [12 empty] | СОЗД | 12000508 | 1964-12-15 | 2012-04-30 | 2017-04-29 | bar: Месяц проведения технического освидетельствования 04
1134 | ПАО МРСК Центра | Орелэнерго | Малоархангельский | 0.4 | ВЛ | ВЛ-0,4 кВ №2 от КТП М-5-23 Удерево | VN004-95710907 |  |  | 1964 | 2012 | [12 empty] | СОЗД | 12000508 | 1964-12-15 | 2012-04-30 | 2017-04-29 | bar: Месяц проведения технического освидетельствования 04
1135 | ПАО МРСК Центра | Орелэнерго | Малоархангельский | 0.4 | ВЛ | ВЛ-0,4 кВ № 1 от КТП М-5-30 Прогресс | VN004-95710913 |  |  | 1964 | 2012 | [12 empty] | СОЗД | 12000475 | 1964-12-15 | 2012-03-31 | 2017-03-30 | bar: Месяц проведения технического освидетельствования 03
1136 | ПАО МРСК Центра | Орелэнерго | Малоархангельский | 0.4 | ВЛ | ВЛ-0,4 кВ №2 от КТП М-5-30 Прогресс | VN004-00110784 |  |  | 1964 | 2012 | [12 empty] | СОЗД | 12000475 | 1964-12-15 | 2012-03-31 | 2017-03-30 | bar: Месяц проведения технического освидетельствования 03
1137 | ПАО МРСК Центра | Орелэнерго | Малоархангельский | 0.4 | ВЛ | ВЛ-0,4 кВ № 1 от КТП М-12-22 д.2-Подгородняя | VN004-95710663 |  |  | 1978 | 2012 | [12 empty] | СОЗД | 12000370 | 1978-12-15 | 2012-10-31 | 2017-10-30 | bar: Месяц проведения технического освидетельствования 10
1138 | ПАО МРСК Центра | Орелэнерго | Малоархангельский | 0.4 | ВЛ | ВЛ-0,4 кВ №2 от КТП М-12-22 д.2-Подгородняя | VN004-95710664 |  |  | 1978 | 2012 | [12 empty] | СОЗД | 12000370 | 1978-12-15 | 2012-10-31 | 2017-10-30 | bar: Месяц проведения технического освидетельствования 10
1139 | ПАО МРСК Центра | Орелэнерго | Малоархангельский | 0.4 | ВЛ | ВЛ-0,4 кВ № 1 от КТП М-12-23 База РЭС | VN004-95710835 |  |  | 1984 | 2012 | [12 empty] | СОЗД | 12000724 | 1984-12-15 | 2012-10-31 | 2017-10-30 | bar: Месяц проведения технического освидетельствования 10
1140 | ПАО МРСК Центра | Орелэнерго | Малоархангельский | 0.4 | ВЛ | ВЛ-0,4 кВ №2 от КТП М-12-23 База РЭС | VN004-95710836 |  |  | 1984 | 2012 | [12 empty] | СОЗД | 12000724 | 1984-12-15 | 2012-10-31 | 2017-10-30 | bar: Месяц проведения технического освидетельствования 10
1141 | ПАО МРСК Центра | Орелэнерго | Малоархангельский | 0.4 | ВЛ | ВЛ-0,4 кВ № 1 от КТП М-12-25 ул.Калинина | VN004-95710839 |  |  | 1982 | 2012 | [12 empty] | СОЗД | 12000469 | 1982-04-15 | 2012-10-31 | 2017-10-30 | bar: Месяц проведения технического освидетельствования 10
1142 | ПАО МРСК Центра | Орелэнерго | Малоархангельский | 0.4 | ВЛ | ВЛ-0,4 кВ №2 от КТП М-12-25 ул.Калинина | VN004-95710840 |  |  | 1982 | 2012 | [12 empty] | СОЗД | 12000469 | 1982-04-15 | 2012-10-31 | 2017-10-30 | bar: Месяц проведения технического освидетельствования 10
1143 | ПАО МРСК Центра | Орелэнерго | Малоархангельский | 0.4 | ВЛ | ВЛ-0,4 кВ №2 от КТП М-14-1 Семкомплекс | VN004-95710741 |  |  | 1978 | 2012 | [12 empty] | СОЗД | 12000471 | 1978-05-15 | 2012-07-31 | 2017-07-30 | bar: Месяц проведения технического освидетельствования 07
1144 | ПАО МРСК Центра | Орелэнерго | Малоархангельский | 0.4 | ВЛ | ВЛ-0,4 кВ № 1 от КТП М-14-2 Дубовик ферма | VN004-95710743 |  |  | 1973 | 2012 | [12 empty] | СОЗД | 12000472 | 1973-12-15 | 2012-07-31 | 2017-07-30 | bar: Месяц проведения технического освидетельствования 07
1145 | ПАО МРСК Центра | Орелэнерго | Малоархангельский | 0.4 | ВЛ | ВЛ-0,4 кВ №2 от КТП М-14-2 Дубовик ферма | VN004-95710744 |  |  | 1973 | 2012 | [12 empty] | СОЗД | 12000472 | 1973-12-15 | 2012-07-31 | 2017-07-30 | bar: Месяц проведения технического освидетельствования 07
1146 | ПАО МРСК Центра | Орелэнерго | Малоархангельский | 0.4 | ВЛ | ВЛ-0,4 кВ № 3 от КТП М-14-2 Дубовик ферма | VN004-95710745 |  |  | 1973 | 2012 | [12 empty] | СОЗД | 12000472 | 1973-12-15 | 2012-07-31 | 2017-07-30 | bar: Месяц проведения технического освидетельствования 07
1147 | ПАО МРСК Центра | Орелэнерго | Малоархангельский | 0.4 | ВЛ | ВЛ-0,4 кВ № 1 от КТП 131 Дубовик контора | VN004-95710746 |  |  | 1973 | 2012 | [12 empty] | СОЗД | 12000551 | 1973-12-15 | 2012-06-30 | 2017-06-29 | bar: Месяц проведения технического освидетельствования 06
1148 | ПАО МРСК Центра | Орелэнерго | Малоархангельский | 0.4 | ВЛ | ВЛ-0,4 кВ №2 от КТП 131 Дубовик контора | VN004-95710747 |  |  | 1973 | 2012 | [12 empty] | СОЗД | 12000551 | 1973-12-15 | 2012-06-30 | 2017-06-29 | bar: Месяц проведения технического освидетельствования 06
1149 | ПАО МРСК Центра | Орелэнерго | Малоархангельский | 0.4 | ВЛ | ВЛ-0,4 кВ № 1 от КТП 140 Малыгинка | VN004-95710709 |  |  | 1977 | 2012 | [12 empty] | СОЗД | 12000821 | 1977-12-15 | 2012-06-30 | 2017-06-29 | bar: Месяц проведения технического освидетельствования 06
1150 | ПАО МРСК Центра | Орелэнерго | Малоархангельский | 0.4 | ВЛ | ВЛ-0,4 кВ №2 от КТП 140 Малыгинка | VN004-95710710 |  |  | 1977 | 2012 | [12 empty] | СОЗД | 12000821 | 1977-12-15 | 2012-06-30 | 2017-06-29 | bar: Месяц проведения технического освидетельствования 06
1151 | ПАО МРСК Центра | Орелэнерго | Малоархангельский | 0.4 | ВЛ | ВЛ-0,4 кВ № 1 от КТП К-6-1 Покровское | VN004-95710749 |  |  | 1962 | 2012 | [12 empty] | СОЗД | 12000470 | 1962-12-15 | 2012-09-30 | 2017-09-29 | bar: Месяц проведения технического освидетельствования 09
1152 | ПАО МРСК Центра | Орелэнерго | Малоархангельский | 0.4 | ВЛ | ВЛ-0,4 кВ №2 от КТП К-6-1 Покровское | VN004-95710750 |  |  | 1962 | 2012 | [12 empty] | СОЗД | 12000470 | 1962-12-15 | 2012-09-30 | 2017-09-29 | bar: Месяц проведения технического освидетельствования 09
1153 | ПАО МРСК Центра | Орелэнерго | Малоархангельский | 0.4 | ВЛ | ВЛ-0,4 кВ № 3 от КТП К-6-1 Покровское | VN004-95710751 |  |  | 1962 | 2012 | [12 empty] | СОЗД | 12000470 | 1962-12-15 | 2012-09-30 | 2017-09-29 | bar: Месяц проведения технического освидетельствования 09
1154 | ПАО МРСК Центра | Орелэнерго | Малоархангельский | 0.4 | ВЛ | ВЛ-0,4 кВ № 1 от КТП К-6-4 Мишково | VN004-95710753 |  |  | 1963 | 2012 | [12 empty] | СОЗД | 12000451 | 1963-12-15 | 2012-09-30 | 2017-09-29 | bar: Месяц проведения технического освидетельствования 09
1155 | ПАО МРСК Центра | Орелэнерго | Малоархангельский | 0.4 | ВЛ | ВЛ-0,4 кВ №2 от КТП К-6-4 Мишково | VN004-95710754 |  |  | 1963 | 2012 | [12 empty] | СОЗД | 12000451 | 1963-12-15 | 2012-09-30 | 2017-09-29 | bar: Месяц проведения технического освидетельствования 09
1156 | ПАО МРСК Центра | Орелэнерго | Малоархангельский | 0.4 | ВЛ | ВЛ-0,4 кВ № 1 от КТП К-6-9 Вороновка | VN004-95710783 |  |  | 1981 | 2012 | [12 empty] | СОЗД | 12001118 | 1981-12-15 | 2012-10-31 | 2017-10-30 | bar: Месяц проведения технического освидетельствования 10
1157 | ПАО МРСК Центра | Орелэнерго | Малоархангельский | 0.4 | ВЛ | ВЛ-0,4 кВ №2 от КТП К-6-9 Вороновка | VN004-95710784 |  |  | 1981 | 2012 | [12 empty] | СОЗД | 12001118 | 1981-12-15 | 2012-10-31 | 2017-10-30 | bar: Месяц проведения технического освидетельствования 10
1158 | ПАО МРСК Центра | Орелэнерго | Малоархангельский | 0.4 | ВЛ | ВЛ-0,4 кВ № 1 от КТП К-6-10 Нижнее Архарово | VN004-95710785 |  |  | 1981 | 2012 | [12 empty] | СОЗД | 12000371 | 1981-12-15 | 2012-10-31 | 2017-10-30 | bar: Месяц проведения технического освидетельствования 10
1159 | ПАО МРСК Центра | Орелэнерго | Малоархангельский | 0.4 | ВЛ | ВЛ-0,4 кВ №2 от КТП К-6-10 Нижнее Архарово | VN004-95710786 |  |  | 1981 | 2012 | [12 empty] | СОЗД | 12000371 | 1981-12-15 | 2012-10-31 | 2017-10-30 | bar: Месяц проведения технического освидетельствования 10
1160 | ПАО МРСК Центра | Орелэнерго | Малоархангельский | 0.4 | ВЛ | ВЛ-0,4 кВ № 1 от КТП К-6-13 Залипаевка | VN004-95710790 |  |  | 1981 | 2012 | [12 empty] | СОЗД | 12001118 | 1981-12-15 | 2012-10-31 | 2017-10-30 | bar: Месяц проведения технического освидетельствования 10
1161 | ПАО МРСК Центра | Орелэнерго | Малоархангельский | 0.4 | ВЛ | ВЛ-0,4 кВ №2 от КТП К-6-13 Залипаевка | VN004-95710791 |  |  | 1981 | 2012 | [12 empty] | СОЗД | 12001118 | 1981-12-15 | 2012-10-31 | 2017-10-30 | bar: Месяц проведения технического освидетельствования 10
1162 | ПАО МРСК Центра | Орелэнерго | Малоархангельский | 0.4 | ВЛ | ВЛ-0,4 кВ № 1 от КТП К-6-15 п.Беловский | VN004-95710792 |  |  | 1985 | 2012 | [12 empty] | СОЗД | 12000339 | 1985-12-15 | 2012-10-31 | 2017-10-30 | bar: Месяц проведения технического освидетельствования 10
1163 | ПАО МРСК Центра | Орелэнерго | Малоархангельский | 0.4 | ВЛ | ВЛ-0,4 кВ №2 от КТП К-6-15 п.Беловский | VN004-95710793 |  |  | 1985 | 2012 | [12 empty] | СОЗД | 12000339 | 1985-12-15 | 2012-10-31 | 2017-10-30 | bar: Месяц проведения технического освидетельствования 10
1164 | ПАО МРСК Центра | Орелэнерго | Малоархангельский | 0.4 | ВЛ | ВЛ-0,4 кВ № 1 от КТП К-6-16 д.Бобылевка | VN004-95710794 |  |  | 1981 | 2012 | [12 empty] | СОЗД | 12001118 | 1981-12-15 | 2012-10-31 | 2017-10-30 | bar: Месяц проведения технического освидетельствования 10
1165 | ПАО МРСК Центра | Орелэнерго | Малоархангельский | 0.4 | ВЛ | ВЛ-0,4 кВ № 1 от КТП Г-6-5 Кошелевка | VN004-95710724 |  |  | 1977 | 2012 | [12 empty] | СОЗД | 12000431 | 1977-12-15 | 2012-05-31 | 2017-05-30 | bar: Месяц проведения технического освидетельствования 05
1166 | ПАО МРСК Центра | Орелэнерго | Малоархангельский | 0.4 | ВЛ | ВЛ-0,4 кВ №2 от КТП Г-6-5 Кошелевка | VN004-95710725 |  |  | 1977 | 2012 | [12 empty] | СОЗД | 12000431 | 1977-12-15 | 2012-05-31 | 2017-05-30 | bar: Месяц проведения технического освидетельствования 05
1167 | ПАО МРСК Центра | Орелэнерго | Малоархангельский | 0.4 | ВЛ | ВЛ-0,4 кВ № 1 от КТП Г-6-8 Ясная Поляна | VN004-95710731 |  |  | 1963 | 2012 | [12 empty] | СОЗД | 12000550 | 1963-12-15 | 2012-05-31 | 2017-05-30 | bar: Месяц проведения технического освидетельствования 05
1168 | ПАО МРСК Центра | Орелэнерго | Малоархангельский | 0.4 | ВЛ | ВЛ-0,4 кВ № 1 от КТП Г-7-8 Подкопаево | VN004-95710918 |  |  | 1965 | 2012 | [12 empty] | СОЗД | 12001024 | 1965-12-15 | 2012-05-31 | 2017-05-30 | bar: Месяц проведения технического освидетельствования 05
1169 | ПАО МРСК Центра | Орелэнерго | Малоархангельский | 0.4 | ВЛ | ВЛ-0,4 кВ №2 от КТП Г-7-8 Подкопаево | VN004-95710919 |  |  | 1965 | 2012 | [12 empty] | СОЗД | 12001024 | 1965-12-15 | 2012-05-31 | 2017-05-30 | bar: Месяц проведения технического освидетельствования 05
1170 | ПАО МРСК Центра | Орелэнерго | Малоархангельский | 0.4 | ВЛ | ВЛ-0,4 кВ № 1 от КТП Г-7-10 д.Мокрое | VN004-95710920 |  |  | 1982 | 2012 | [12 empty] | СОЗД | 12000989 | 1982-12-15 | 2012-05-31 | 2017-05-30 | bar: Месяц проведения технического освидетельствования 05
1171 | ПАО МРСК Центра | Орелэнерго | Малоархангельский | 0.4 | ВЛ | ВЛ-0,4 кВ №2 от КТП Г-7-10 д.Мокрое | VN004-95710921 |  |  | 1982 | 2012 | [12 empty] | СОЗД | 12000989 | 1982-12-15 | 2012-05-31 | 2017-05-30 | bar: Месяц проведения технического освидетельствования 05
1172 | ПАО МРСК Центра | Орелэнерго | Малоархангельский | 0.4 | ВЛ | ВЛ-0,4 кВ № 3 от КТП Г-7-10 д.Мокрое | VN004-95710922 |  |  | 1982 | 2012 | [12 empty] | СОЗД | 12000989 | 1982-12-15 | 2012-05-31 | 2017-05-30 | bar: Месяц проведения технического освидетельствования 05
1173 | ПАО МРСК Центра | Орелэнерго | Малоархангельский | 0.4 | ВЛ | ВЛ-0,4 кВ № 1 от КТП Г-7-11 Нижние Дворы | VN004-95710923 |  |  | 1968 | 2012 | [12 empty] | СОЗД | 12001232 | 1968-12-15 | 2012-05-31 | 2017-05-30 | bar: Месяц проведения технического освидетельствования 05
1174 | ПАО МРСК Центра | Орелэнерго | Малоархангельский | 0.4 | ВЛ | ВЛ-0,4 кВ № 1 от КТП Л-10-6 Детский сад | VN004-95710933 |  |  | 1983 | 2012 | [12 empty] | СОЗД | 12000342 | 1983-12-15 | 2012-05-31 | 2017-05-30 | bar: Месяц проведения технического освидетельствования 05
1175 | ПАО МРСК Центра | Орелэнерго | Малоархангельский | 0.4 | ВЛ | ВЛ-0,4 кВ №2 от КТП Л-10-6 Детский сад | VN004-95710934 |  |  | 1983 | 2012 | [12 empty] | СОЗД | 12000342 | 1983-12-15 | 2012-05-31 | 2017-05-30 | bar: Месяц проведения технического освидетельствования 05
1176 | ПАО МРСК Центра | Орелэнерго | Малоархангельский | 0.4 | ВЛ | ВЛ-0,4 кВ № 1 от КТП Л-10-9 Плещеево база | VN004-95710940 |  |  | 1982 | 2012 | [12 empty] | СОЗД | 12001017 | 1982-12-15 | 2012-05-31 | 2017-05-30 | bar: Месяц проведения технического освидетельствования 05
1177 | ПАО МРСК Центра | Орелэнерго | Малоархангельский | 0.4 | ВЛ | ВЛ-0,4 кВ №2 от КТП Л-10-9 Плещеево база | VN004-95710941 |  |  | 1982 | 2012 | [12 empty] | СОЗД | 12001017 | 1982-12-15 | 2012-05-31 | 2017-05-30 | bar: Месяц проведения технического освидетельствования 05
1178 | ПАО МРСК Центра | Орелэнерго | Малоархангельский | 10/0,4 | ТП | КТП М-1-3 | TP010-0054850 |  |  | 1981 | 2012 | [12 empty] | СОЗД | 13000910 | 1981-12-15 | 2012-07-31 | 2017-07-30 | bar: Месяц проведения технического освидетельствования 07
1179 | ПАО МРСК Центра | Орелэнерго | Малоархангельский | 10/0,4 | ТП | КТП М-1-5 | TP010-0054907 |  |  | 1964 | 2012 | [12 empty] | СОЗД | 13002650 | 1964-12-15 | 2012-07-31 | 2017-07-30 | bar: Месяц проведения технического освидетельствования 07
1180 | ПАО МРСК Центра | Орелэнерго | Малоархангельский | 10/0,4 | ТП | КТП М-1-6 | TP010-0054917 |  |  | 1964 | 2012 | [12 empty] | СОЗД | 13002864 | 1964-12-15 | 2012-07-31 | 2017-07-30 | bar: Месяц проведения технического освидетельствования 07
1181 | ПАО МРСК Центра | Орелэнерго | Малоархангельский | 10/0,4 | ТП | КТП М-1-7 | TP010-0055062 |  |  | 1962 | 2012 | [12 empty] | СОЗД | 13002911 | 1962-12-15 | 2012-07-31 | 2017-07-30 | bar: Месяц проведения технического освидетельствования 07
1182 | ПАО МРСК Центра | Орелэнерго | Малоархангельский | 10/0,4 | ТП | КТП М-1-9 | TP010-0055147 |  |  | 1962 | 2012 | [12 empty] | СОЗД | 13002153 | 1962-12-15 | 2012-07-31 | 2017-07-30 | bar: Месяц проведения технического освидетельствования 07
1183 | ПАО МРСК Центра | Орелэнерго | Малоархангельский | 10/0,4 | ТП | КТП М-1-10 | TP010-0055177 |  |  | 1981 | 2012 | [12 empty] | СОЗД | 13001825 | 1981-12-15 | 2012-07-31 | 2017-07-30 | bar: Месяц проведения технического освидетельствования 07
1184 | ПАО МРСК Центра | Орелэнерго | Малоархангельский | 10/0,4 | ТП | КТП М-3-1 | TP010-0055281 |  |  | 1987 | 2012 | [12 empty] | СОЗД | 13001480 | 1987-12-15 | 2012-04-30 | 2017-04-29 | bar: Месяц проведения технического освидетельствования 04
1185 | ПАО МРСК Центра | Орелэнерго | Малоархангельский | 10/0,4 | ТП | КТП М-3-3 | TP010-0055348 |  |  | 1988 | 2012 | [12 empty] | СОЗД | 13002653 | 1988-02-15 | 2012-04-30 | 2017-04-29 | bar: Месяц проведения технического освидетельствования 04
1186 | ПАО МРСК Центра | Орелэнерго | Малоархангельский | 10/0,4 | ТП | КТП М-3-4 | TP010-0055387 |  |  | 1964 | 2012 | [12 empty] | СОЗД | 13002647 | 1964-12-15 | 2012-04-30 | 2017-04-29 | bar: Месяц проведения технического освидетельствования 04
1187 | ПАО МРСК Центра | Орелэнерго | Малоархангельский | 10/0,4 | ТП | КТП М-3-5 | TP010-0055413 |  |  | 1967 | 2012 | [12 empty] | СОЗД | 13002843 | 1967-12-15 | 2012-04-30 | 2017-04-29 | bar: Месяц проведения технического освидетельствования 04
1188 | ПАО МРСК Центра | Орелэнерго | Малоархангельский | 10/0,4 | ТП | КТП М-3-11 | TP010-0055636 |  |  | 1972 | 2012 | [12 empty] | СОЗД | 13001196 | 1972-12-15 | 2012-04-30 | 2017-04-29 | bar: Месяц проведения технического освидетельствования 04
1189 | ПАО МРСК Центра | Орелэнерго | Малоархангельский | 10/0,4 | ТП | КТП М-3-17 | TP010-0056666 |  |  | 1986 | 2012 | [12 empty] | СОЗД | 13002163 | 1986-12-15 | 2012-04-30 | 2017-04-29 | bar: Месяц проведения технического освидетельствования 04
1190 | ПАО МРСК Центра | Орелэнерго | Малоархангельский | 10/0,4 | ТП | КТП М-3-23 | TP010-0055856 |  |  | 1982 | 2012 | [12 empty] | СОЗД | 13001721 | 1982-12-15 | 2012-04-30 | 2017-04-29 | bar: Месяц проведения технического освидетельствования 04
1191 | ПАО МРСК Центра | Орелэнерго | Малоархангельский | 10/0,4 | ТП | КТП М-3-26 | TP010-0055919 |  |  | 1987 | 2012 | [12 empty] | СОЗД | 13001787 | 1987-12-15 | 2012-10-31 | 2017-10-30 | bar: Месяц проведения технического освидетельствования 10
1192 | ПАО МРСК Центра | Орелэнерго | Малоархангельский | 10/0,4 | ТП | КТП М-3-27 | TP010-0055957 |  |  | 1987 | 2012 | [12 empty] | СОЗД | 13002652 | 1987-12-15 | 2012-10-31 | 2017-10-30 | bar: Месяц проведения технического освидетельствования 10
1193 | ПАО МРСК Центра | Орелэнерго | Малоархангельский | 10/0,4 | ТП | КТП М-12-22 | TP010-0057144 |  |  | 1978 | 2012 | [12 empty] | СОЗД | 13001709 | 1978-12-15 | 2012-08-31 | 2017-08-30 | bar: Месяц проведения технического освидетельствования 08
1194 | ПАО МРСК Центра | Орелэнерго | Малоархангельский | 10/0,4 | ТП | КТП М-15-2 | TP010-0057709 |  |  | 1982 | 2012 | [12 empty] | СОЗД | 13001217 | 1982-11-15 | 2012-06-30 | 2017-06-29 | bar: Месяц проведения технического освидетельствования 06
1195 | ПАО МРСК Центра | Орелэнерго | Малоархангельский | 10/0,4 | ТП | КТП М-15-3 | TP010-0057740 |  |  | 1984 | 2012 | [12 empty] | СОЗД | 13002352 | 1984-12-15 | 2012-06-30 | 2017-06-29 | bar: Месяц проведения технического освидетельствования 06
1196 | ПАО МРСК Центра | Орелэнерго | Малоархангельский | 10/0,4 | ТП | КТП М-15-4 | TP010-0057755 |  |  | 1968 | 2012 | [12 empty] | СОЗД | 13001684 | 1968-12-15 | 2012-06-30 | 2017-06-29 | bar: Месяц проведения технического освидетельствования 06
1197 | ПАО МРСК Центра | Орелэнерго | Малоархангельский | 10/0,4 | ТП | КТП М-15-6 | TP010-0057774 |  |  | 1982 | 2012 | [12 empty] | СОЗД | 13001198 | 1982-12-15 | 2012-06-30 | 2017-06-29 | bar: Месяц проведения технического освидетельствования 06
1198 | ПАО МРСК Центра | Орелэнерго | Малоархангельский | 10/0,4 | ТП | КТП М-15-7 | TP010-0057787 |  |  | 1978 | 2012 | [12 empty] | СОЗД | 13002854 | 1978-12-15 | 2012-06-30 | 2017-06-29 | bar: Месяц проведения технического освидетельствования 06
1199 | ПАО МРСК Центра | Орелэнерго | Малоархангельский | 10/0,4 | ТП | КТП Г-7-2 | TP010-0059359 |  |  | 1977 | 2012 | [12 empty] | СОЗД | 13001207 | 1977-12-15 | 2012-07-31 | 2017-07-30 | bar: Месяц проведения технического освидетельствования 07
1200 | ПАО МРСК Центра | Орелэнерго | Малоархангельский | 10/0,4 | ТП | КТП Г-7-3 | TP010-0059375 |  |  | 1969 | 2012 | [12 empty] | СОЗД | 13001685 | 1969-12-15 | 2012-07-31 | 2017-07-30 | bar: Месяц проведения технического освидетельствования 07
1201 | ПАО МРСК Центра | Орелэнерго | Малоархангельский | 10/0,4 | ТП | КТП Г-7-7 | TP010-0056338 |  |  | 1976 | 2012 | [12 empty] | СОЗД | 13001733 | 1976-12-15 | 2012-07-31 | 2017-07-30 | bar: Месяц проведения технического освидетельствования 07
1202 | ПАО МРСК Центра | Орелэнерго | Малоархангельский | 10/0,4 | ТП | КТП Л-1-2 | TP010-0059547 |  |  | 1966 | 2012 | [12 empty] | СОЗД | 13000607 | 1966-12-15 | 2012-09-30 | 2017-09-29 | bar: Месяц проведения технического освидетельствования 09
1203 | ПАО МРСК Центра | Орелэнерго | Малоархангельский | 10/0,4 | ТП | КТП Л-1-5 | TP010-0059580 |  |  | 1980 | 2012 | [12 empty] | СОЗД | 13001191 | 1980-12-15 | 2012-09-30 | 2017-09-29 | bar: Месяц проведения технического освидетельствования 09
1204 | ПАО МРСК Центра | Орелэнерго | Малоархангельский | 10/0,4 | ТП | КТП Л-1-6 | TP010-0059591 |  |  | 1982 | 2012 | [12 empty] | СОЗД | 13001181 | 1982-12-15 | 2012-09-30 | 2017-09-29 | bar: Месяц проведения технического освидетельствования 09
1205 | ПАО МРСК Центра | Орелэнерго | Малоархангельский | 10/0,4 | ТП | КТП Л-1-7 | TP010-0059604 |  |  | 1984 | 2012 | [12 empty] | СОЗД | 13000869 | 1984-12-15 | 2012-09-30 | 2017-09-29 | bar: Месяц проведения технического освидетельствования 09
1206 | ПАО МРСК Центра | Орелэнерго | Малоархангельский | 10/0,4 | ТП | КТП Л-1-8 | TP010-0059620 |  |  | 1968 | 2012 | [12 empty] | СОЗД | 13002648 | 1968-12-15 | 2012-09-30 | 2017-09-29 | bar: Месяц проведения технического освидетельствования 09
1207 | ПАО МРСК Центра | Орелэнерго | Малоархангельский | 10/0,4 | ТП | КТП Л-4-1 | TP010-0059695 |  |  | 1987 | 2012 | [12 empty] | СОЗД | 13001718 | 1987-01-15 | 2012-09-30 | 2017-09-29 | bar: Месяц проведения технического освидетельствования 09
1208 | ПАО МРСК Центра | Орелэнерго | Малоархангельский | 10/0,4 | ТП | КТП Л-4-2 | TP010-0059703 |  |  | 1980 | 2012 | [12 empty] | СОЗД | 13002140 | 1980-12-15 | 2012-09-30 | 2017-09-29 | bar: Месяц проведения технического освидетельствования 09
1209 | ПАО МРСК Центра | Орелэнерго | Малоархангельский | 10/0,4 | ТП | КТП Л-4-3 | TP010-0059718 |  |  | 1965 | 2012 | [12 empty] | СОЗД | 13002644 | 1965-12-15 | 2012-09-30 | 2017-09-29 | bar: Месяц проведения технического освидетельствования 09
1210 | ПАО МРСК Центра | Орелэнерго | Малоархангельский | 10/0,4 | ТП | КТП Л-4-4 | TP010-0059734 |  |  | 1984 | 2012 | [12 empty] | СОЗД | 13002622 | 1984-12-15 | 2012-08-31 | 2017-08-30 | bar: Месяц проведения технического освидетельствования 08
1211 | ПАО МРСК Центра | Орелэнерго | Малоархангельский | 10/0,4 | ТП | КТП Л-4-5 | TP010-0059785 |  |  | 1984 | 2012 | [12 empty] | СОЗД | 13001698 | 1984-12-15 | 2012-08-31 | 2017-08-30 | bar: Месяц проведения технического освидетельствования 08
1212 | ПАО МРСК Центра | Орелэнерго | Малоархангельский | 10/0,4 | ТП | КТП Л-4-6 | TP010-0059772 |  |  | 1980 | 2012 | [12 empty] | СОЗД | 13002146 | 1980-12-15 | 2012-08-31 | 2017-08-30 | bar: Месяц проведения технического освидетельствования 08
1213 | ПАО МРСК Центра | Орелэнерго | Малоархангельский | 10/0,4 | ТП | КТП Л-4-7 | TP010-0059748 |  |  | 1983 | 2012 | [12 empty] | СОЗД | 13001424 | 1983-12-15 | 2012-08-31 | 2017-08-30 | bar: Месяц проведения технического освидетельствования 08
1214 | ПАО МРСК Центра | Орелэнерго | Малоархангельский | 10/0,4 | ТП | КТП Л-4-8 | TP010-0059800 |  |  | 1967 | 2012 | [12 empty] | СОЗД | 13003768 | 1967-12-15 | 2012-08-31 | 2017-08-30 | bar: Месяц проведения технического освидетельствования 08
1215 | ПАО МРСК Центра | Орелэнерго | Малоархангельский | 10/0,4 | ТП | КТП Л-10-1 | TP010-0059979 |  |  | 1983 | 2014 | [12 empty] | СОЗД | 13002180 | 1983-12-15 | 2014-04-09 | 2017-04-30 | bar: Месяц проведения технического освидетельствования 04
1216 | ПАО МРСК Центра | Орелэнерго | Малоархангельский | 10/0,4 | ТП | КТП Л-10-19 | TP010-0060280 |  |  | 1969 | 2014 | [12 empty] | СОЗД | 13000730 | 1969-12-15 | 2014-04-10 | 2017-04-30 | bar: Месяц проведения технического освидетельствования 04
1217 | ПАО МРСК Центра | Орелэнерго | Мценский | 10/0,4 | ТП | ТП 137 Зароща (з.т.) ф-10 Мц | TP010-0031190 |  |  | 1987 | 2012 | [12 empty] | СОЗД | 13008305 | 1987-09-01 | 2012-03-17 | 2017-01-29 | bar: Месяц проведения технического освидетельствования 01
1218 | ПАО МРСК Центра | Орелэнерго | Мценский | 10/0,4 | ТП | ТП 100 Белашевский ф-6 Мценск | TP010-0034350 |  |  | 1987 | 2012 | [12 empty] | СОЗД | 13008242 | 1987-05-07 | 2012-03-17 | 2017-01-29 | bar: Месяц проведения технического освидетельствования 01
1219 | ПАО МРСК Центра | Орелэнерго | Мценский | 10/0,4 | ТП | ТП 362 Пашутино ф-7 Гладкое | TP010-0037136 |  |  | 1962 | 2012 | [12 empty] | СОЗД | 13008232 | 1962-03-18 | 2012-01-31 | 2017-01-30 | bar: Месяц проведения технического освидетельствования 01
1220 | ПАО МРСК Центра | Орелэнерго | Мценский | 10/0,4 | ТП | ТП 419 Садовая2 (з.т.) ф-1 Лыково | TP010-0037329 |  |  | 1983 | 2012 | [12 empty] | СОЗД | 13007948 | 1983-09-17 | 2012-01-31 | 2017-01-30 | bar: Месяц проведения технического освидетельствования 01
1221 | ПАО МРСК Центра | Орелэнерго | Мценский | 10/0,4 | ТП | ТП 361 Талызино ф-7 Гладкое | TP010-0037334 |  |  | 1962 | 2012 | [12 empty] | СОЗД | 13008231 | 1962-09-10 | 2012-01-31 | 2017-01-30 | bar: Месяц проведения технического освидетельствования 01
1222 | ПАО МРСК Центра | Орелэнерго | Мценский | 10/0,4 | ТП | ЗТП 290 Жилино (центр) ф-1 Лыково | TP010-0037339 |  |  | 1986 | 2012 | [12 empty] | СОЗД | 13007971 | 1986-09-15 | 2012-01-31 | 2017-01-30 | bar: Месяц проведения технического освидетельствования 01
1223 | ПАО МРСК Центра | Орелэнерго | Мценский | 10/0,4 | ТП | ТП 195 Казюлькино ф-2 Лыково | TP010-0037371 |  |  | 1957 | 2012 | [12 empty] | СОЗД | 13008160 | 1957-08-01 | 2012-01-31 | 2017-01-30 | bar: Месяц проведения технического освидетельствования 01
1224 | ПАО МРСК Центра | Орелэнерго | Мценский | 10/0,4 | ТП | ТП 345 Лыково-Хутор ф-2 Лыково | TP010-0037386 |  |  | 1957 | 2012 | [12 empty] | СОЗД | 13008164 | 1957-05-22 | 2012-02-29 | 2017-02-28 | bar: Месяц проведения технического освидетельствования 02
1225 | ПАО МРСК Центра | Орелэнерго | Мценский | 10/0,4 | ТП | ТП 322 Будовка ф-5 Лыково | TP010-0037426 |  |  | 1957 | 2012 | [12 empty] | СОЗД | 13007968 | 1957-06-20 | 2012-02-29 | 2017-02-28 | bar: Месяц проведения технического освидетельствования 02
1226 | ПАО МРСК Центра | Орелэнерго | Мценский | 10/0,4 | ТП | ТП 344 Горбатовка ф-5 Лыково | TP010-0037434 |  |  | 1957 | 2012 | [12 empty] | СОЗД | 13008159 | 1957-05-20 | 2012-02-29 | 2017-02-28 | bar: Месяц проведения технического освидетельствования 02
1227 | ПАО МРСК Центра | Орелэнерго | Мценский | 10/0,4 | ТП | ТП 324 Дмитриевка ф-5 Лыково | TP010-0037437 |  |  | 1957 | 2012 | [12 empty] | СОЗД | 13008158 | 1957-03-01 | 2012-02-29 | 2017-02-28 | bar: Месяц проведения технического освидетельствования 02
1228 | ПАО МРСК Центра | Орелэнерго | Мценский | 10/0,4 | ТП | ТП 340 Лимовое ф-5 Лыково | TP010-0037442 |  |  | 1968 | 2012 | [12 empty] | СОЗД | 13008177 | 1968-11-11 | 2012-02-29 | 2017-02-28 | bar: Месяц проведения технического освидетельствования 02
1229 | ПАО МРСК Центра | Орелэнерго | Мценский | 10/0,4 | ТП | ТП 426 Подбелевец ф-5 Лыково | TP010-0037446 |  |  | 1984 | 2012 | [12 empty] | СОЗД | 13008161 | 1984-12-01 | 2012-02-29 | 2017-02-28 | bar: Месяц проведения технического освидетельствования 02
1230 | ПАО МРСК Центра | Орелэнерго | Мценский | 10/0,4 | ТП | ТП 323 Подбелевец (ф) ф-5 Лыково | TP010-0037458 |  |  | 1957 | 2012 | [12 empty] | СОЗД | 13008330 | 1957-05-01 | 2012-03-31 | 2017-03-30 | bar: Месяц проведения технического освидетельствования 03
1231 | ПАО МРСК Центра | Орелэнерго | Мценский | 10/0,4 | ТП | ТП 423 Подполовецкое (ф) ф-5 Лыково | TP010-0037465 |  |  | 1965 | 2012 | [12 empty] | СОЗД | 13008334 | 1965-05-23 | 2012-03-31 | 2017-03-30 | bar: Месяц проведения технического освидетельствования 03
1232 | ПАО МРСК Центра | Орелэнерго | Мценский | 10/0,4 | ТП | ТП 325 Подполовецкое ф-5 Лыково | TP010-0037469 |  |  | 1957 | 2012 | [12 empty] | СОЗД | 13008174 | 1957-05-20 | 2012-03-31 | 2017-03-30 | bar: Месяц проведения технического освидетельствования 03
1233 | ПАО МРСК Центра | Орелэнерго | Мценский | 10/0,4 | ТП | ТП 341 Рябиновка ф-5 Лыково | TP010-0037474 |  |  | 1968 | 2012 | [12 empty] | СОЗД | 13007969 | 1968-10-12 | 2012-03-31 | 2017-03-30 | bar: Месяц проведения технического освидетельствования 03
1234 | ПАО МРСК Центра | Орелэнерго | Мценский | 10/0,4 | ТП | ТП 428 Цыгановка ф-5 Лыково | TP010-0037480 |  |  | 1983 | 2012 | [12 empty] | СОЗД | 13008331 | 1983-09-09 | 2012-03-31 | 2017-03-30 | bar: Месяц проведения технического освидетельствования 03
1235 | ПАО МРСК Центра | Орелэнерго | Мценский | 10/0,4 | ТП | ТП 338 Чахино (л.д.) ф-5 Лыково | TP010-0037494 |  |  | 1969 | 2012 | [12 empty] | СОЗД | 13008178 | 1969-05-09 | 2012-03-31 | 2017-03-30 | bar: Месяц проведения технического освидетельствования 03
1236 | ПАО МРСК Центра | Орелэнерго | Мценский | 10/0,4 | ТП | ТП 424 Чахино (правл) ф-5 Лыково | TP010-0037503 |  |  | 1984 | 2012 | [12 empty] | СОЗД | 13008333 | 1984-03-29 | 2012-04-30 | 2017-04-29 | bar: Месяц проведения технического освидетельствования 04
1237 | ПАО МРСК Центра | Орелэнерго | Мценский | 10/0,4 | ТП | ТП 332 Алешня (дер.пило) ф-7 Лыково | TP010-0038211 |  |  | 1968 | 2012 | [12 empty] | СОЗД | 13007943 | 1968-10-11 | 2012-04-30 | 2017-04-29 | bar: Месяц проведения технического освидетельствования 04
1238 | ПАО МРСК Центра | Орелэнерго | Мценский | 10/0,4 | ТП | ТП 331 Бугры ф-7 Лыково | TP010-0038218 |  |  | 1958 | 2012 | [12 empty] | СОЗД | 13007998 | 1958-06-25 | 2012-04-30 | 2017-04-29 | bar: Месяц проведения технического освидетельствования 04
1239 | ПАО МРСК Центра | Орелэнерго | Мценский | 10/0,4 | ТП | ТП 336 Горбунцово ф-7 Лыково | TP010-0038222 |  |  | 1968 | 2012 | [12 empty] | СОЗД | 13007997 | 1968-09-11 | 2012-04-30 | 2017-04-29 | bar: Месяц проведения технического освидетельствования 04
1240 | ПАО МРСК Центра | Орелэнерго | Мценский | 10/0,4 | ТП | ТП 333 Победа ф-7 Лыково | TP010-0038225 |  |  | 1964 | 2012 | [12 empty] | СОЗД | 13007999 | 1964-06-08 | 2012-04-30 | 2017-04-29 | bar: Месяц проведения технического освидетельствования 04
1241 | ПАО МРСК Центра | Орелэнерго | Мценский | 10/0,4 | ТП | ТП 304 Сойминово ф-7 Лыково | TP010-0038238 |  |  | 1959 | 2012 | [12 empty] | СОЗД | 13008046 | 1959-06-04 | 2012-04-30 | 2017-04-29 | bar: Месяц проведения технического освидетельствования 04
1242 | ПАО МРСК Центра | Орелэнерго | Мценский | 10/0,4 | ТП | ТП 310 Высокое (скл) ф-5 Высокое | TP010-0038252 |  |  | 1959 | 2012 | [12 empty] | СОЗД | 13008264 | 1959-01-25 | 2012-05-31 | 2017-05-30 | bar: Месяц проведения технического освидетельствования 05
1243 | ПАО МРСК Центра | Орелэнерго | Мценский | 10/0,4 | ТП | ТП 311 Яковлево 1 ф-5 Высокое | TP010-0038264 |  |  | 1959 | 2012 | [12 empty] | СОЗД | 13008048 | 1959-07-15 | 2012-05-31 | 2017-05-30 | bar: Месяц проведения технического освидетельствования 05
1244 | ПАО МРСК Центра | Орелэнерго | Мценский | 10/0,4 | ТП | ТП 395 Яковлево 2 (ф) ф-5 Высокое | TP010-0038267 |  |  | 1985 | 2012 | [12 empty] | СОЗД | 13008268 | 1985-05-22 | 2012-05-31 | 2017-05-30 | bar: Месяц проведения технического освидетельствования 05
1245 | ПАО МРСК Центра | Орелэнерго | Мценский | 10/0,4 | ТП | ТП 412 Яковлево 3 ф-5 Высокое | TP010-0038272 |  |  | 1964 | 2012 | [12 empty] | СОЗД | 13008269 | 1964-04-01 | 2012-05-31 | 2017-05-30 | bar: Месяц проведения технического освидетельствования 05
1246 | ПАО МРСК Центра | Орелэнерго | Мценский | 10/0,4 | ТП | ТП 308 Дмитриевский ф-7 Высокое | TP010-0038277 |  |  | 1960 | 2012 | [12 empty] | СОЗД | 13008165 | 1960-09-19 | 2012-05-31 | 2017-05-30 | bar: Месяц проведения технического освидетельствования 05
1247 | ПАО МРСК Центра | Орелэнерго | Мценский | 10/0,4 | ТП | ТП 307 Елизаветинка ф-7 Высокое | TP010-0038280 |  |  | 1961 | 2012 | [12 empty] | СОЗД | 13008044 | 1961-06-06 | 2012-05-31 | 2017-05-30 | bar: Месяц проведения технического освидетельствования 05
1248 | ПАО МРСК Центра | Орелэнерго | Мценский | 10/0,4 | ТП | ТП 306 Елизаветинка (маст) ф-7 Высокое | TP010-0038283 |  |  | 1959 | 2012 | [12 empty] | СОЗД | 13008045 | 1959-03-15 | 2012-05-31 | 2017-05-30 | bar: Месяц проведения технического освидетельствования 05
1249 | ПАО МРСК Центра | Орелэнерго | Мценский | 10/0,4 | ТП | ТП 309 Кручь ф-7 Высокое | TP010-0038288 |  |  | 1961 | 2012 | [12 empty] | СОЗД | 13007955 | 1961-08-01 | 2012-05-31 | 2017-05-30 | bar: Месяц проведения технического освидетельствования 05
1250 | ПАО МРСК Центра | Орелэнерго | Мценский | 10/0,4 | ТП | ТП 305 Проказинка ф-7 Высокое | TP010-0038289 |  |  | 1959 | 2012 | [12 empty] | СОЗД | 13008047 | 1959-01-04 | 2012-05-31 | 2017-05-30 | bar: Месяц проведения технического освидетельствования 05
1251 | ПАО МРСК Центра | Орелэнерго | Мценский | 10/0,4 | ТП | ТП 315 Бараново 1 ф-7 Высокое | TP010-0038293 |  |  | 1963 | 2012 | [12 empty] | СОЗД | 13008153 | 1963-03-05 | 2012-05-31 | 2017-05-30 | bar: Месяц проведения технического освидетельствования 05
1252 | ПАО МРСК Центра | Орелэнерго | Мценский | 10/0,4 | ТП | ТП 314 Прогресс ф-7 Высокое | TP010-0038304 |  |  | 1963 | 2012 | [12 empty] | СОЗД | 13008151 | 1963-05-01 | 2012-05-31 | 2017-05-30 | bar: Месяц проведения технического освидетельствования 05
1253 | ПАО МРСК Центра | Орелэнерго | Мценский | 10/0,4 | ТП | ТП 093 Мелынь ф-7 Высокое | TP010-0038322 |  |  | 1988 | 2012 | [12 empty] | СОЗД | 13008284 | 1988-04-15 | 2012-05-31 | 2017-05-30 | bar: Месяц проведения технического освидетельствования 05
1254 | ПАО МРСК Центра | Орелэнерго | Мценский | 10/0,4 | ТП | ТП 287 Черемошны (КЗС) ф-1 Н.Сергиевка | TP010-0038336 |  |  | 1968 | 2012 | [12 empty] | СОЗД | 13008290 | 1968-09-10 | 2012-05-31 | 2017-05-30 | bar: Месяц проведения технического освидетельствования 05
1255 | ПАО МРСК Центра | Орелэнерго | Мценский | 10/0,4 | ТП | ТП 321 Самохин Луг ф-3 Н.Сергиергиевка | TP010-0038407 |  |  | 1964 | 2012 | [12 empty] | СОЗД | 13008079 | 1964-09-18 | 2012-06-30 | 2017-06-29 | bar: Месяц проведения технического освидетельствования 06
1256 | ПАО МРСК Центра | Орелэнерго | Мценский | 10/0,4 | ТП | МТП 259 Севрюково1 ф-5 Н.Серги | TP010-0038415 |  |  | 1962 | 2012 | [12 empty] | СОЗД | 13008287 | 1962-10-20 | 2012-06-30 | 2017-06-29 | bar: Месяц проведения технического освидетельствования 06
1257 | ПАО МРСК Центра | Орелэнерго | Мценский | 10/0,4 | ТП | ТП 430 Севрюково2 ф-5 Н.Сергие | TP010-0038416 |  |  | 1983 | 2012 | [12 empty] | СОЗД | 13008077 | 1983-10-20 | 2012-06-30 | 2017-06-29 | bar: Месяц проведения технического освидетельствования 06
1258 | ПАО МРСК Центра | Орелэнерго | Мценский | 10/0,4 | ТП | МТП 284 Петровское ф-19 Н.Сергие | TP010-0038433 |  |  | 1967 | 2012 | [12 empty] | СОЗД | 13008288 | 1967-10-20 | 2012-06-30 | 2017-06-29 | bar: Месяц проведения технического освидетельствования 06
1259 | ПАО МРСК Центра | Орелэнерго | Мценский | 10/0,4 | ТП | ТП 368 Хабаровка ф-19 Н.Сергриевка | TP010-0038443 |  |  | 1985 | 2012 | [12 empty] | СОЗД | 13008285 | 1985-05-01 | 2012-06-30 | 2017-06-29 | bar: Месяц проведения технического освидетельствования 06
1260 | ПАО МРСК Центра | Орелэнерго | Мценский | 10/0,4 | ТП | ТП 271 Березуевка ф-7 Гладкое | TP010-0038451 |  |  | 1967 | 2012 | [12 empty] | СОЗД | 13008016 | 1967-03-18 | 2012-06-30 | 2017-06-29 | bar: Месяц проведения технического освидетельствования 06
1261 | ПАО МРСК Центра | Орелэнерго | Мценский | 10/0,4 | ТП | ТП 270 Берещино ф-7 Гладкое | TP010-0038454 |  |  | 1967 | 2012 | [12 empty] | СОЗД | 13008235 | 1967-03-18 | 2012-07-31 | 2017-07-30 | bar: Месяц проведения технического освидетельствования 07
1262 | ПАО МРСК Центра | Орелэнерго | Мценский | 10/0,4 | ТП | ТП 265 Зел.Дубок ф-3 Гладкое | TP010-0041130 |  |  | 1985 | 2012 | [12 empty] | СОЗД | 13008207 | 1985-07-20 | 2012-07-31 | 2017-07-30 | bar: Месяц проведения технического освидетельствования 07
1263 | ПАО МРСК Центра | Орелэнерго | Мценский | 10/0,4 | ТП | ТП 273 Кислино ф-3 Гладкое | TP010-0041140 |  |  | 1967 | 2012 | [12 empty] | СОЗД | 13008017 | 1967-05-25 | 2012-07-31 | 2017-07-30 | bar: Месяц проведения технического освидетельствования 07
1264 | ПАО МРСК Центра | Орелэнерго | Мценский | 10/0,4 | ТП | ТП 272 Наречье ф-3 Гладкое | TP010-0041144 |  |  | 1967 | 2012 | [12 empty] | СОЗД | 13008018 | 1967-07-20 | 2012-07-31 | 2017-07-30 | bar: Месяц проведения технического освидетельствования 07
1265 | ПАО МРСК Центра | Орелэнерго | Мценский | 10/0,4 | ТП | ТП 452 Новоселки ф-3 Гладко | TP010-0041149 |  |  | 1985 | 2012 | [12 empty] | СОЗД | 13008236 | 1985-07-20 | 2012-07-31 | 2017-07-30 | bar: Месяц проведения технического освидетельствования 07
1266 | ПАО МРСК Центра | Орелэнерго | Мценский | 10/0,4 | ТП | ТП 275 Теплое 1 ф-3 Гладкое | TP010-0041156 |  |  | 1968 | 2012 | [12 empty] | СОЗД | 13008230 | 1968-05-16 | 2012-07-31 | 2017-07-30 | bar: Месяц проведения технического освидетельствования 07
1267 | ПАО МРСК Центра | Орелэнерго | Мценский | 10/0,4 | ТП | ТП 263 Кулига ф-3 Гладкое | TP010-0041168 |  |  | 1986 | 2012 | [12 empty] | СОЗД | 13007974 | 1986-07-20 | 2012-08-31 | 2017-08-30 | bar: Месяц проведения технического освидетельствования 08
1268 | ПАО МРСК Центра | Орелэнерго | Мценский | 0.4 | ВЛ | ТП 269 Шейново ф-3 Гладкое | TP010-0041213 |  |  | 1978 | 2012 | [12 empty] | СОЗД | 13008208 | 1978-05-09 | 2012-08-31 | 2017-08-30 | bar: Месяц проведения технического освидетельствования 08
1269 | ПАО МРСК Центра | Орелэнерго | Мценский | 0.4 | ВЛ | ТП 447 Брагино (ж.п.) ф-1 Тельч | TP010-0041299 |  |  | 1982 | 2012 | [12 empty] | СОЗД | 13008223 | 1982-01-23 | 2012-08-31 | 2017-08-30 | bar: Месяц проведения технического освидетельствования 08
1270 | ПАО МРСК Центра | Орелэнерго | Мценский | 0.4 | ВЛ | ТП 446 Брагино (з.т.) ф-1 Тельч | TP010-0041311 |  |  | 1982 | 2012 | [12 empty] | СОЗД | 13008225 | 1982-05-16 | 2012-08-31 | 2017-08-30 | bar: Месяц проведения технического освидетельствования 08
1271 | ПАО МРСК Центра | Орелэнерго | Мценский | 0.4 | ВЛ | ТП 248 Брагино (м.д.) ф-1 Телчье | TP010-0041333 |  |  | 1986 | 2012 | [12 empty] | СОЗД | 13008010 | 1986-01-01 | 2012-08-31 | 2017-08-30 | bar: Месяц проведения технического освидетельствования 08
1272 | ПАО МРСК Центра | Орелэнерго | Мценский | 0.4 | ВЛ | ТП 448 Брагино(н.п.) ф-1 Тельчь | TP010-0041341 |  |  | 1982 | 2012 | [12 empty] | СОЗД | 13008222 | 1982-05-14 | 2012-08-31 | 2017-08-30 | bar: Месяц проведения технического освидетельствования 08
1273 | ПАО МРСК Центра | Орелэнерго | Мценский | 0.4 | ВЛ | ТП 293 Погорелое ф-1 Тельчье | TP010-0041364 |  |  | 1963 | 2012 | [12 empty] | СОЗД | 13007983 | 1963-06-13 | 2012-09-30 | 2017-09-29 | bar: Месяц проведения технического освидетельствования 09
1274 | ПАО МРСК Центра | Орелэнерго | Мценский | 0.4 | ВЛ | ТП 250 Старенково ф-1 Тельчье | TP010-0041375 |  |  | 1967 | 2012 | [12 empty] | СОЗД | 13008014 | 1967-05-14 | 2012-09-30 | 2017-09-29 | bar: Месяц проведения технического освидетельствования 09
1275 | ПАО МРСК Центра | Орелэнерго | Мценский | 0.4 | ВЛ | МТП 215 Вороново ф-5 Тельчье | TP010-0041433 |  |  | 1964 | 2012 | [12 empty] | СОЗД | 13008183 | 1964-04-10 | 2012-09-30 | 2017-09-29 | bar: Месяц проведения технического освидетельствования 09
1276 | ПАО МРСК Центра | Орелэнерго | Мценский | 0.4 | ВЛ | ТП 221 М.Алисово ф-5 Тельчье | TP010-0041480 |  |  | 1967 | 2012 | [12 empty] | СОЗД | 13008004 | 1967-05-14 | 2012-09-30 | 2017-09-29 | bar: Месяц проведения технического освидетельствования 09
1277 | ПАО МРСК Центра | Орелэнерго | Мценский | 0.4 | ВЛ | ТП 222 С.Зуша ф-5 Тельчье | TP010-0041500 |  |  | 1967 | 2012 | [12 empty] | СОЗД | 13008003 | 1967-05-14 | 2012-09-30 | 2017-09-29 | bar: Месяц проведения технического освидетельствования 09
1278 | ПАО МРСК Центра | Орелэнерго | Мценский | 0.4 | ВЛ | ЗТП 205 Тельчье(шк.инт.) ф-5 Тельчье | TP010-0041570 |  |  | 1965 | 2012 | [12 empty] | СОЗД | 13008322 | 1965-04-16 | 2012-08-31 | 2017-08-30 | bar: Месяц проведения технического освидетельствования 08
1279 | ПАО МРСК Центра | Орелэнерго | Мценский | 0.4 | ВЛ | ТП 294 Фроловка(свин) ф-5 Тельч | TP010-0041609 |  |  | 1983 | 2012 | [12 empty] | СОЗД | 13008219 | 1983-03-23 | 2012-09-30 | 2017-09-29 | bar: Месяц проведения технического освидетельствования 09
1280 | ПАО МРСК Центра | Орелэнерго | Мценский | 0.4 | ВЛ | ТП 183 Фроловка (населен) ф-5 Тельчье | TP010-0041737 |  |  | 1967 | 2012 | [12 empty] | СОЗД | 27001133 | 1967-04-23 | 2012-09-30 | 2017-09-29 | bar: Месяц проведения технического освидетельствования 09
1281 | ПАО МРСК Центра | Орелэнерго | Мценский | 0.4 | ВЛ | ТП 209 Калинеево ф-11 Тельчье | TP010-0041768 |  |  | 1963 | 2012 | [12 empty] | СОЗД | 13008935 | 1963-04-23 | 2012-10-31 | 2017-10-30 | bar: Месяц проведения технического освидетельствования 10
1282 | ПАО МРСК Центра | Орелэнерго | Мценский | 0.4 | ВЛ | ТП 231 Касьяново ф-11 Тельчье | TP010-0041770 |  |  | 1967 | 2012 | [12 empty] | СОЗД | 13007965 | 1967-04-24 | 2012-10-31 | 2017-10-30 | bar: Месяц проведения технического освидетельствования 10
1283 | ПАО МРСК Центра | Орелэнерго | Мценский | 0.4 | ВЛ | ТП 229 Казьминка ф-11 Тельчье | TP010-0041776 |  |  | 1967 | 2012 | [12 empty] | СОЗД | 13008319 | 1967-04-24 | 2012-10-31 | 2017-10-30 | bar: Месяц проведения технического освидетельствования 10
1284 | ПАО МРСК Центра | Орелэнерго | Мценский | 0.4 | ВЛ | МТП 211 В.Ущерево ф-11 Тельчье | TP010-0041794 |  |  | 1967 | 2012 | [12 empty] | СОЗД | 13008313 | 1967-04-24 | 2012-10-31 | 2017-10-30 | bar: Месяц проведения технического освидетельствования 10
1285 | ПАО МРСК Центра | Орелэнерго | Мценский | 0.4 | ВЛ | МТП 210 Н.Ущерево ф-11 Тельчье | TP010-0041797 |  |  | 1967 | 2012 | [12 empty] | СОЗД | 13008314 | 1967-04-23 | 2012-10-31 | 2017-10-30 | bar: Месяц проведения технического освидетельствования 10
1286 | ПАО МРСК Центра | Орелэнерго | Мценский | 0.4 | ВЛ | ТП 208 Хвощево ф-11 Тельчье | TP010-0041801 |  |  | 1963 | 2012 | [12 empty] | СОЗД | 13008315 | 1963-04-23 | 2012-10-31 | 2017-10-30 | bar: Месяц проведения технического освидетельствования 10
1287 | ПАО МРСК Центра | Орелэнерго | Мценский | 0.4 | ВЛ | ТП 243 Гуторово ф-15 Тельчье | TP010-0041826 |  |  | 1967 | 2012 | [12 empty] | СОЗД | 13008220 | 1967-05-21 | 2012-10-31 | 2017-10-30 | bar: Месяц проведения технического освидетельствования 10
1288 | ПАО МРСК Центра | Орелэнерго | Мценский | 0.4 | ВЛ | ТП 234 Б.Колодец ф-15 Тельчье | TP010-0041839 |  |  | 1963 | 2012 | [12 empty] | СОЗД | 13007994 | 1963-05-21 | 2012-10-31 | 2017-10-30 | bar: Месяц проведения технического освидетельствования 10
1289 | ПАО МРСК Центра | Орелэнерго | Мценский | 0.4 | ВЛ | ТП 236 Пробуждение ф-15 Тельчье | TP010-0041843 |  |  | 1967 | 2012 | [12 empty] | СОЗД | 13008009 | 1967-05-21 | 2012-11-30 | 2017-11-29 | bar: Месяц проведения технического освидетельствования 11
1290 | ПАО МРСК Центра | Орелэнерго | Мценский | 0.4 | ВЛ | ТП 235 Б.Рыбино ф-15 Тельчье | TP010-0041850 |  |  | 1965 | 2012 | [12 empty] | СОЗД | 13008011 | 1965-05-21 | 2012-11-30 | 2017-11-29 | bar: Месяц проведения технического освидетельствования 11
1291 | ПАО МРСК Центра | Орелэнерго | Мценский | 0.4 | ВЛ | ЗТП 381 Отрадинское(д.с.) | TP010-0046425 |  |  | 1967 | 2012 | [12 empty] | СОЗД | 10000191 | 1967-05-05 | 2012-11-30 | 2017-11-29 | bar: Месяц проведения технического освидетельствования 11
1292 | ПАО МРСК Центра | Орелэнерго | Мценский | 0.4 | ВЛ | ТП 102 Железница ф-3 Отрада | TP010-0052182 |  |  | 1964 | 2012 | [12 empty] | СОЗД | 13008032 | 1964-06-01 | 2012-11-30 | 2017-11-29 | bar: Месяц проведения технического освидетельствования 11
1293 | ПАО МРСК Центра | Орелэнерго | Мценский | 0.4 | ВЛ | ЗТП 098 Н.Зароща(комплекс) ф-3 Мценск | TP010-0122540 |  |  | 1963 | 2012 | [12 empty] | СОЗД | 27001127 | 1963-03-01 | 2012-11-30 | 2017-11-29 | bar: Месяц проведения технического освидетельствования 11
1294 | ПАО МРСК Центра | Орелэнерго | Мценский | 0.4 | ВЛ | ТП 182 Фроловка (КЗС) ф-5 Тельчье | TP010-0122553 |  |  | 1963 | 2012 | [12 empty] | СОЗД | 27001131 | 1963-03-01 | 2012-11-30 | 2017-11-29 | bar: Месяц проведения технического освидетельствования 11
1295 | ПАО МРСК Центра | Орелэнерго | Мценский | 0.4 | ВЛ | ТП 187 Тельчье (соболевс) ф-15 Тельчье | TP010-0122557 |  |  | 1963 | 2012 | [12 empty] | СОЗД | 27001130 | 1963-03-01 | 2012-11-30 | 2017-11-29 | bar: Месяц проведения технического освидетельствования 11
1296 | ПАО МРСК Центра | Орелэнерго | Мценский | 0.4 | ВЛ | ТП 174 Б.Каменка(пилорам) ф-2 Район В | TP010-0122586 |  |  | 1963 | 2012 | [12 empty] | СОЗД | 27001137 | 1963-03-01 | 2012-12-30 | 2017-12-29 | bar: Месяц проведения технического освидетельствования 12
1297 | ПАО МРСК Центра | Орелэнерго | Мценский | 0.4 | ВЛ | ВЛ 0,4кВ № 1 ТП 183 Фроловка | VN004-00003097 |  |  | 1967 | 2012 | [12 empty] | СОЗД | 27001108 | 1967-04-23 | 2012-09-30 | 2017-09-29 | bar: Месяц проведения технического освидетельствования 09
1298 | ПАО МРСК Центра | Орелэнерго | Мценский | 0.4 | ВЛ | ВЛ 0,4кВ № 1 ТП 093 Мелынь(нов. пос) | VN004-00003103 |  |  | 1988 | 2012 | [12 empty] | СОЗД | 27001109 | 1988-04-15 | 2012-05-31 | 2017-05-30 | bar: Месяц проведения технического освидетельствования 05
1299 | ПАО МРСК Центра | Орелэнерго | Мценский | 0.4 | ВЛ | ВЛ 0,4кВ № 2 ТП 093 Мелынь (нов. пос) | VN004-00003110 |  |  | 1988 | 2012 | [12 empty] | СОЗД | 27001109 | 1988-05-15 | 2012-05-31 | 2017-05-30 | bar: Месяц проведения технического освидетельствования 05
1300 | ПАО МРСК Центра | Орелэнерго | Мценский | 0.4 | ВЛ | ВЛ 0,4кВ № 2 ТП 215 Вороново | VN004-00006102 |  |  | 1964 | 2012 | [12 empty] | СОЗД | 12005797 | 1964-06-12 | 2012-09-30 | 2017-09-29 | bar: Месяц проведения технического освидетельствования 09
1301 | ПАО МРСК Центра | Орелэнерго | Мценский | 0.4 | ВЛ | ВЛ 0,4кВ № 1 ТП 248 Брагино | VN004-00058630 |  |  | 1982 | 2012 | [12 empty] | СОЗД | 12005658 | 1982-04-01 | 2012-08-31 | 2017-08-30 | bar: Месяц проведения технического освидетельствования 08
1302 | ПАО МРСК Центра | Орелэнерго | Мценский | 0.4 | ВЛ | ВЛ 0,4кВ № 2 ТП 446 Брагино з.т. | VN004-00072783 |  |  | 1982 | 2012 | [12 empty] | СОЗД | 12005777 | 1982-05-16 | 2012-08-31 | 2017-08-30 | bar: Месяц проведения технического освидетельствования 08
1303 | ПАО МРСК Центра | Орелэнерго | Мценский | 0.4 | ВЛ | ВЛ 0,4кВ № 2 ТП 027 Спасс | VN004-00090952 |  |  | 1962 | 2012 | [12 empty] | СОЗД | 12005661 | 1962-04-23 | 2012-12-30 | 2017-12-29 | bar: Месяц проведения технического освидетельствования 12
1304 | ПАО МРСК Центра | Орелэнерго | Мценский | 0.4 | ВЛ | ВЛ 0,4кВ № 2 ТП 187 Тельчье | VN004-00113293 |  |  | 1984 | 2012 | [12 empty] | СОЗД | 12008814 | 1984-05-01 | 2012-11-30 | 2017-11-29 | bar: Месяц проведения технического освидетельствования 11
1305 | ПАО МРСК Центра | Орелэнерго | Мценский | 0.4 | ВЛ | ВЛ 0,4кВ № 1 ТП 377 Сычи | VN004-00118452 |  |  | 1964 | 2012 | [12 empty] | СОЗД | 12005647 | 1964-01-01 | 2012-12-30 | 2017-12-29 | bar: Месяц проведения технического освидетельствования 12
1306 | ПАО МРСК Центра | Орелэнерго | Мценский | 0.4 | ВЛ | ВЛ 0,4кВ № 2 ТП 377 Сычи | VN004-00118539 |  |  | 1964 | 2012 | [12 empty] | СОЗД | 12005647 | 1964-01-01 | 2012-12-30 | 2017-12-29 | bar: Месяц проведения технического освидетельствования 12
1307 | ПАО МРСК Центра | Орелэнерго | Мценский | 0.4 | ВЛ | ВЛ 0,4кВ № 2 ТП 182 Фроловка КЗС | VN004-00120466 |  |  | 1972 | 2012 | [12 empty] | СОЗД | 12005668 | 1972-01-10 | 2012-11-30 | 2017-11-29 | bar: Месяц проведения технического освидетельствования 11
1308 | ПАО МРСК Центра | Орелэнерго | Мценский | 0.4 | ВЛ | ВЛ 0,4кВ № 1 ТП 182 Фроловка | VN004-00120468 |  |  | 1972 | 2012 | [12 empty] | СОЗД | 12005668 | 1972-01-10 | 2012-11-30 | 2017-11-29 | bar: Месяц проведения технического освидетельствования 11
1309 | ПАО МРСК Центра | Орелэнерго | Мценский | 0.4 | ВЛ | ВЛ 0,4кВ № 1 ТП 187 Тельчье | VN004-00120483 |  |  | 1981 | 2012 | [12 empty] | СОЗД | 12008170 | 1981-03-01 | 2012-11-30 | 2017-11-29 | bar: Месяц проведения технического освидетельствования 11
1310 | ПАО МРСК Центра | Орелэнерго | Мценский | 0.4 | ВЛ | ВЛ 0,4кВ № 1 ТП 087 Сторожевое | VN004-95706465 |  |  | 1964 | 2012 | [12 empty] | СОЗД | 12005757 | 1964-08-17 | 2012-12-30 | 2017-12-29 | bar: Месяц проведения технического освидетельствования 12
1311 | ПАО МРСК Центра | Орелэнерго | Мценский | 0.4 | ВЛ | ВЛ 0,4кВ № 1 ТП 016 Счастливка | VN004-95706472 |  |  | 1964 | 2012 | [12 empty] | СОЗД | 12005754 | 1964-03-01 | 2012-12-30 | 2017-12-29 | bar: Месяц проведения технического освидетельствования 12
1312 | ПАО МРСК Центра | Орелэнерго | Мценский | 0.4 | ВЛ | ВЛ 0,4кВ № 2 ТП 016 Счастливка | VN004-95706473 |  |  | 1964 | 2012 | [12 empty] | СОЗД | 12005754 | 1964-03-01 | 2012-12-30 | 2017-12-29 | bar: Месяц проведения технического освидетельствования 12
1313 | ПАО МРСК Центра | Орелэнерго | Мценский | 0.4 | ВЛ | ВЛ 0,4кВ № 3 ТП 016 Счастливка | VN004-95706474 |  |  | 1964 | 2012 | [12 empty] | СОЗД | 12005756 | 1964-03-01 | 2012-12-30 | 2017-12-29 | bar: Месяц проведения технического освидетельствования 12
1314 | ПАО МРСК Центра | Орелэнерго | Мценский | 0.4 | ВЛ | ВЛ 0,4кВ № 1 ТП 007 Думчино | VN004-95706526 |  |  | 1963 | 2012 | [12 empty] | СОЗД | 12005653 | 1963-04-01 | 2012-12-30 | 2017-12-29 | bar: Месяц проведения технического освидетельствования 12
1315 | ПАО МРСК Центра | Орелэнерго | Мценский | 0.4 | ВЛ | ВЛ 0,4кВ № 1 ТП 097 Гущинский | VN004-95706575 |  |  | 1967 | 2012 | [12 empty] | СОЗД | 12005953 | 1967-06-21 | 2012-12-30 | 2017-12-29 | bar: Месяц проведения технического освидетельствования 12
1316 | ПАО МРСК Центра | Орелэнерго | Мценский | 0.4 | ВЛ | ВЛ 0,4кВ № 1 ТП 350 Ядрино ферма | VN004-95706609 |  |  | 1957 | 2012 | [12 empty] | СОЗД | 12005648 | 1957-10-16 | 2012-12-30 | 2017-12-29 | bar: Месяц проведения технического освидетельствования 12
1317 | ПАО МРСК Центра | Орелэнерго | Мценский | 0.4 | ВЛ | ВЛ 0,4кВ № 2 ТП 350 Ядрино ферма | VN004-95706610 |  |  | 1957 | 2012 | [12 empty] | СОЗД | 12005648 | 1957-10-16 | 2012-12-30 | 2017-12-29 | bar: Месяц проведения технического освидетельствования 12
1318 | ПАО МРСК Центра | Орелэнерго | Мценский | 0.4 | ВЛ | ВЛ 0,4кВ № 3 ТП 350 Ядрино ферма | VN004-95706611 |  |  | 1957 | 2012 | [12 empty] | СОЗД | 12005648 | 1957-10-16 | 2012-12-30 | 2017-12-29 | bar: Месяц проведения технического освидетельствования 12
1319 | ПАО МРСК Центра | Орелэнерго | Мценский | 0.4 | ВЛ | ВЛ 0,4кВ № 1 ТП 426 Подбелевец з.т. | VN004-95706679 |  |  | 1984 | 2012 | [12 empty] | СОЗД | 12006419 | 1984-12-01 | 2012-02-29 | 2017-02-28 | bar: Месяц проведения технического освидетельствования 02
1320 | ПАО МРСК Центра | Орелэнерго | Мценский | 0.4 | ВЛ | ВЛ 0,4кВ № 2 ТП 426 Подбелевец з.т. | VN004-95706680 |  |  | 1984 | 2012 | [12 empty] | СОЗД | 12006419 | 1984-12-01 | 2012-02-29 | 2017-02-28 | bar: Месяц проведения технического освидетельствования 02
1321 | ПАО МРСК Центра | Орелэнерго | Мценский | 0.4 | ВЛ | ВЛ 0,4кВ № 1 ТП 323 Подбелевец ферма | VN004-95706682 |  |  | 1957 | 2012 | [12 empty] | СОЗД | 12006419 | 1957-09-30 | 2012-03-31 | 2017-03-30 | bar: Месяц проведения технического освидетельствования 03
1322 | ПАО МРСК Центра | Орелэнерго | Мценский | 0.4 | ВЛ | ВЛ 0,4кВ № 3 ТП 323 Подбелевец ферма | VN004-95706683 |  |  | 1957 | 2012 | [12 empty] | СОЗД | 12006419 | 1957-09-30 | 2012-03-31 | 2017-03-30 | bar: Месяц проведения технического освидетельствования 03
1323 | ПАО МРСК Центра | Орелэнерго | Мценский | 0.4 | ВЛ | ВЛ 0,4кВ № 2 ТП 323 Подбелевец ферма | VN004-95706684 |  |  | 1957 | 2012 | [12 empty] | СОЗД | 12006419 | 1957-09-30 | 2012-03-31 | 2017-03-30 | bar: Месяц проведения технического освидетельствования 03
1324 | ПАО МРСК Центра | Орелэнерго | Мценский | 0.4 | ВЛ | ВЛ 0,4кВ № 3 ТП 195 Казюлькино | VN004-95706687 |  |  | 1957 | 2012 | [12 empty] | СОЗД | 12006287 | 1957-08-01 | 2012-01-31 | 2017-01-30 | bar: Месяц проведения технического освидетельствования 01
1325 | ПАО МРСК Центра | Орелэнерго | Мценский | 0.4 | ВЛ | ВЛ 0,4кВ № 2 ТП 195 Казюлькино | VN004-95706688 |  |  | 1957 | 2012 | [12 empty] | СОЗД | 12006287 | 1957-08-01 | 2012-01-31 | 2017-01-30 | bar: Месяц проведения технического освидетельствования 01
1326 | ПАО МРСК Центра | Орелэнерго | Мценский | 0.4 | ВЛ | ВЛ 0,4кВ № 1 ТП 195 Казюлькино | VN004-95706689 |  |  | 1957 | 2012 | [12 empty] | СОЗД | 12006287 | 1957-08-01 | 2012-01-31 | 2017-01-30 | bar: Месяц проведения технического освидетельствования 01
1327 | ПАО МРСК Центра | Орелэнерго | Мценский | 0.4 | ВЛ | ВЛ 0,4кВ № 1 ТП 344 Горбатовка | VN004-95706690 |  |  | 1957 | 2012 | [12 empty] | СОЗД | 12006419 | 1957-12-01 | 2012-02-29 | 2017-02-28 | bar: Месяц проведения технического освидетельствования 02
1328 | ПАО МРСК Центра | Орелэнерго | Мценский | 0.4 | ВЛ | ВЛ 0,4кВ № 2 ТП 344 Горбатовка | VN004-95706691 |  |  | 1957 | 2012 | [12 empty] | СОЗД | 12006419 | 1957-12-01 | 2012-02-29 | 2017-02-28 | bar: Месяц проведения технического освидетельствования 02
1329 | ПАО МРСК Центра | Орелэнерго | Мценский | 0.4 | ВЛ | ВЛ 0,4кВ № 1 ТП 324 Дмитриевка | VN004-95706692 |  |  | 1957 | 2012 | [12 empty] | СОЗД | 12005721 | 1957-03-18 | 2012-02-29 | 2017-02-28 | bar: Месяц проведения технического освидетельствования 02
1330 | ПАО МРСК Центра | Орелэнерго | Мценский | 0.4 | ВЛ | ВЛ 0,4кВ № 1 ТП 322 Будовка | VN004-95706695 |  |  | 1957 | 2012 | [12 empty] | СОЗД | 12006287 | 1957-07-01 | 2012-02-29 | 2017-02-28 | bar: Месяц проведения технического освидетельствования 02
1331 | ПАО МРСК Центра | Орелэнерго | Мценский | 0.4 | ВЛ | ВЛ 0,4кВ № 2 ТП 322 Будовка | VN004-95706696 |  |  | 1957 | 2012 | [12 empty] | СОЗД | 12006287 | 1957-07-01 | 2012-02-29 | 2017-02-28 | bar: Месяц проведения технического освидетельствования 02
1332 | ПАО МРСК Центра | Орелэнерго | Мценский | 0.4 | ВЛ | ВЛ 0,4кВ № 3 ТП 322 Будовка | VN004-95706697 |  |  | 1957 | 2012 | [12 empty] | СОЗД | 12006287 | 1957-07-01 | 2012-02-29 | 2017-02-28 | bar: Месяц проведения технического освидетельствования 02
1333 | ПАО МРСК Центра | Орелэнерго | Мценский | 0.4 | ВЛ | ВЛ 0,4кВ № 1 ТП 332 Алешня дер,пилорама | VN004-95706702 |  |  | 1969 | 2012 | [12 empty] | СОЗД | 12005744 | 1969-01-22 | 2012-04-30 | 2017-04-29 | bar: Месяц проведения технического освидетельствования 04
1334 | ПАО МРСК Центра | Орелэнерго | Мценский | 0.4 | ВЛ | ВЛ 0,4кВ № 2 ТП 332 Алешня дер,пилорама | VN004-95706703 |  |  | 1969 | 2012 | [12 empty] | СОЗД | 12005744 | 1969-01-22 | 2012-04-30 | 2017-04-29 | bar: Месяц проведения технического освидетельствования 04
1335 | ПАО МРСК Центра | Орелэнерго | Мценский | 0.4 | ВЛ | ВЛ 0,4кВ № 1 ТП 331 Бугры | VN004-95706708 |  |  | 1958 | 2012 | [12 empty] | СОЗД | 12005649 | 1958-11-15 | 2012-04-30 | 2017-04-29 | bar: Месяц проведения технического освидетельствования 04
1336 | ПАО МРСК Центра | Орелэнерго | Мценский | 0.4 | ВЛ | ВЛ 0,4кВ № 2 ТП 331 Бугры | VN004-95706709 |  |  | 1958 | 2012 | [12 empty] | СОЗД | 12005649 | 1958-11-15 | 2012-04-30 | 2017-04-29 | bar: Месяц проведения технического освидетельствования 04
1337 | ПАО МРСК Центра | Орелэнерго | Мценский | 0.4 | ВЛ | ВЛ 0,4кВ № 1 ТП 336 Горбунцово | VN004-95706710 |  |  | 1969 | 2012 | [12 empty] | СОЗД | 12005649 | 1969-02-28 | 2012-04-30 | 2017-04-29 | bar: Месяц проведения технического освидетельствования 04
1338 | ПАО МРСК Центра | Орелэнерго | Мценский | 0.4 | ВЛ | ВЛ 0,4кВ № 2 ТП 336 Горбунцово | VN004-95706711 |  |  | 1969 | 2012 | [12 empty] | СОЗД | 12005649 | 1969-02-28 | 2012-04-30 | 2017-04-29 | bar: Месяц проведения технического освидетельствования 04
1339 | ПАО МРСК Центра | Орелэнерго | Мценский | 0.4 | ВЛ | ВЛ 0,4кВ № 3 ТП 336 Горбунцово | VN004-95706712 |  |  | 1969 | 2012 | [12 empty] | СОЗД | 12005649 | 1969-02-28 | 2012-04-30 | 2017-04-29 | bar: Месяц проведения технического освидетельствования 04
1340 | ПАО МРСК Центра | Орелэнерго | Мценский | 0.4 | ВЛ | ВЛ 0,4кВ № 1 ТП 424 Чахино конт. | VN004-95706739 |  |  | 1984 | 2012 | [12 empty] | СОЗД | 12005965 | 1984-03-29 | 2012-04-30 | 2017-04-29 | bar: Месяц проведения технического освидетельствования 04
1341 | ПАО МРСК Центра | Орелэнерго | Мценский | 0.4 | ВЛ | ВЛ 0,4кВ № 1 ТП 423 Подполовецкое ферма | VN004-95706744 |  |  | 1965 | 2012 | [12 empty] | СОЗД | 12006419 | 1965-05-23 | 2012-03-31 | 2017-03-30 | bar: Месяц проведения технического освидетельствования 03
1342 | ПАО МРСК Центра | Орелэнерго | Мценский | 0.4 | ВЛ | ВЛ 0,4кВ № 1 ТП 325 Подполовецкое | VN004-95706745 |  |  | 1957 | 2012 | [12 empty] | СОЗД | 12006419 | 1957-10-28 | 2012-03-31 | 2017-03-30 | bar: Месяц проведения технического освидетельствования 03
1343 | ПАО МРСК Центра | Орелэнерго | Мценский | 0.4 | ВЛ | ВЛ 0,4кВ № 2 ТП 325 Подполовецкое | VN004-95706746 |  |  | 1957 | 2012 | [12 empty] | СОЗД | 12006419 | 1957-10-28 | 2012-03-31 | 2017-03-30 | bar: Месяц проведения технического освидетельствования 03
1344 | ПАО МРСК Центра | Орелэнерго | Мценский | 0.4 | ВЛ | ВЛ 0,4кВ № 1 ТП 428 Цыгановка | VN004-95706747 |  |  | 1983 | 2012 | [12 empty] | СОЗД | 12005837 | 1983-09-09 | 2012-03-31 | 2017-03-30 | bar: Месяц проведения технического освидетельствования 03
1345 | ПАО МРСК Центра | Орелэнерго | Мценский | 0.4 | ВЛ | ВЛ 0,4кВ № 2 ТП 428 Цыгановка | VN004-95706748 |  |  | 1983 | 2012 | [12 empty] | СОЗД | 12005837 | 1983-09-09 | 2012-03-31 | 2017-03-30 | bar: Месяц проведения технического освидетельствования 03
1346 | ПАО МРСК Центра | Орелэнерго | Мценский | 0.4 | ВЛ | ВЛ 0,4кВ № 1 ТП 341 Рябиновка | VN004-95706753 |  |  | 1969 | 2012 | [12 empty] | СОЗД | 12005840 | 1969-02-21 | 2012-03-31 | 2017-03-30 | bar: Месяц проведения технического освидетельствования 03
1347 | ПАО МРСК Центра | Орелэнерго | Мценский | 0.4 | ВЛ | ВЛ 0,4кВ № 2 ТП 341 Рябиновка | VN004-95706754 |  |  | 1969 | 2012 | [12 empty] | СОЗД | 12005840 | 1969-02-21 | 2012-03-31 | 2017-03-30 | bar: Месяц проведения технического освидетельствования 03
1348 | ПАО МРСК Центра | Орелэнерго | Мценский | 0.4 | ВЛ | ВЛ 0,4кВ № 2 ТП 339 Бутики | VN004-95706756 |  |  | 1957 | 2012 | [12 empty] | СОЗД | 12005839 | 1957-12-01 | 2012-12-30 | 2017-12-29 | bar: Месяц проведения технического освидетельствования 12
1349 | ПАО МРСК Центра | Орелэнерго | Мценский | 0.4 | ВЛ | ВЛ 0,4кВ № 1 ТП 340 Лимовое | VN004-95706760 |  |  | 1969 | 2012 | [12 empty] | СОЗД | 12005965 | 1969-03-15 | 2012-02-29 | 2017-02-28 | bar: Месяц проведения технического освидетельствования 02
1350 | ПАО МРСК Центра | Орелэнерго | Мценский | 0.4 | ВЛ | ВЛ 0,4кВ № 2 ТП 340 Лимовое | VN004-95706761 |  |  | 1969 | 2012 | [12 empty] | СОЗД | 12005965 | 1969-03-15 | 2012-02-29 | 2017-02-28 | bar: Месяц проведения технического освидетельствования 02
1351 | ПАО МРСК Центра | Орелэнерго | Мценский | 0.4 | ВЛ | ВЛ 0,4кВ № 2 ТП 306 Елизаветинка маст. | VN004-95706788 |  |  | 1959 | 2012 | [12 empty] | СОЗД | 12005721 | 1959-03-15 | 2012-05-31 | 2017-05-30 | bar: Месяц проведения технического освидетельствования 05
1352 | ПАО МРСК Центра | Орелэнерго | Мценский | 0.4 | ВЛ | ВЛ 0,4кВ № 1 ТП 304 Сойминово | VN004-95706791 |  |  | 1959 | 2012 | [12 empty] | СОЗД | 12005722 | 1959-11-16 | 2012-04-30 | 2017-04-29 | bar: Месяц проведения технического освидетельствования 04
1353 | ПАО МРСК Центра | Орелэнерго | Мценский | 0.4 | ВЛ | ВЛ 0,4кВ № 2 ТП 304 Сойминово | VN004-95706792 |  |  | 1959 | 2012 | [12 empty] | СОЗД | 12005722 | 1959-11-16 | 2012-04-30 | 2017-04-29 | bar: Месяц проведения технического освидетельствования 04
1354 | ПАО МРСК Центра | Орелэнерго | Мценский | 0.4 | ВЛ | ВЛ 0,4кВ № 3 ТП 304 Сойминово | VN004-95706793 |  |  | 1959 | 2012 | [12 empty] | СОЗД | 12005722 | 1959-11-16 | 2012-04-30 | 2017-04-29 | bar: Месяц проведения технического освидетельствования 04
1355 | ПАО МРСК Центра | Орелэнерго | Мценский | 0.4 | ВЛ | ВЛ 0,4кВ № 1 ТП 275 Теплое 1 | VN004-95706810 |  |  | 1968 | 2012 | [12 empty] | СОЗД | 12005842 | 1968-07-20 | 2012-07-31 | 2017-07-30 | bar: Месяц проведения технического освидетельствования 07
1356 | ПАО МРСК Центра | Орелэнерго | Мценский | 0.4 | ВЛ | ВЛ 0,4кВ № 2 ТП 275 Теплое 1 | VN004-95706811 |  |  | 1968 | 2012 | [12 empty] | СОЗД | 12005842 | 1968-07-20 | 2012-07-31 | 2017-07-30 | bar: Месяц проведения технического освидетельствования 07
1357 | ПАО МРСК Центра | Орелэнерго | Мценский | 0.4 | ВЛ | ВЛ 0,4кВ № 3 ТП 275 Теплое 1 | VN004-95706812 |  |  | 1968 | 2012 | [12 empty] | СОЗД | 12005842 | 1968-07-20 | 2012-07-31 | 2017-07-30 | bar: Месяц проведения технического освидетельствования 07
1358 | ПАО МРСК Центра | Орелэнерго | Мценский | 0.4 | ВЛ | ВЛ 0,4кВ № 1 ТП 452 Новоселки | VN004-95706815 |  |  | 1985 | 2012 | [12 empty] | СОЗД | 12005842 | 1985-07-20 | 2012-07-31 | 2017-07-30 | bar: Месяц проведения технического освидетельствования 07
1359 | ПАО МРСК Центра | Орелэнерго | Мценский | 0.4 | ВЛ | ВЛ 0,4кВ № 1 ТП 271 Березуевка | VN004-95706825 |  |  | 1967 | 2012 | [12 empty] | СОЗД | 12005670 | 1967-09-15 | 2012-06-30 | 2017-06-29 | bar: Месяц проведения технического освидетельствования 06
1360 | ПАО МРСК Центра | Орелэнерго | Мценский | 0.4 | ВЛ | ВЛ 0,4кВ № 2 ТП 271 Березуевка | VN004-95706826 |  |  | 1967 | 2012 | [12 empty] | СОЗД | 12005670 | 1967-09-15 | 2012-06-30 | 2017-06-29 | bar: Месяц проведения технического освидетельствования 06
1361 | ПАО МРСК Центра | Орелэнерго | Мценский | 0.4 | ВЛ | ВЛ 0,4кВ № 1 ТП 273 Кислино | VN004-95706827 |  |  | 1967 | 2012 | [12 empty] | СОЗД | 12005670 | 1967-07-20 | 2012-07-31 | 2017-07-30 | bar: Месяц проведения технического освидетельствования 07
1362 | ПАО МРСК Центра | Орелэнерго | Мценский | 0.4 | ВЛ | ВЛ 0,4кВ № 2 ТП 273 Кислино | VN004-95706828 |  |  | 1967 | 2012 | [12 empty] | СОЗД | 12005670 | 1967-07-20 | 2012-07-31 | 2017-07-30 | bar: Месяц проведения технического освидетельствования 07
1363 | ПАО МРСК Центра | Орелэнерго | Мценский | 0.4 | ВЛ | ВЛ 0,4кВ № 1 ТП 361 Талызино | VN004-95706829 |  |  | 1962 | 2012 | [12 empty] | СОЗД | 12005844 | 1962-09-15 | 2012-01-31 | 2017-01-30 | bar: Месяц проведения технического освидетельствования 01
1364 | ПАО МРСК Центра | Орелэнерго | Мценский | 0.4 | ВЛ | ВЛ 0,4кВ № 1 ТП 362 Пашутино | VN004-95706830 |  |  | 1962 | 2012 | [12 empty] | СОЗД | 12005842 | 1962-09-15 | 2012-01-31 | 2017-01-30 | bar: Месяц проведения технического освидетельствования 01
1365 | ПАО МРСК Центра | Орелэнерго | Мценский | 0.4 | ВЛ | ВЛ 0,4кВ № 2 ТП 362 Пашутино | VN004-95706831 |  |  | 1962 | 2012 | [12 empty] | СОЗД | 12005842 | 1962-09-15 | 2012-01-31 | 2017-01-30 | bar: Месяц проведения технического освидетельствования 01
1366 | ПАО МРСК Центра | Орелэнерго | Мценский | 0.4 | ВЛ | ВЛ 0,4кВ № 2 ТП 272 Наречье | VN004-95706832 |  |  | 1967 | 2012 | [12 empty] | СОЗД | 12005670 | 1967-07-20 | 2012-07-31 | 2017-07-30 | bar: Месяц проведения технического освидетельствования 07
1367 | ПАО МРСК Центра | Орелэнерго | Мценский | 0.4 | ВЛ | ВЛ 0,4кВ № 1 ТП 272 Наречье | VN004-95706833 |  |  | 1967 | 2012 | [12 empty] | СОЗД | 12005670 | 1967-07-20 | 2012-07-31 | 2017-07-30 | bar: Месяц проведения технического освидетельствования 07
1368 | ПАО МРСК Центра | Орелэнерго | Мценский | 0.4 | ВЛ | ВЛ 0,4кВ № 1 ТП 270 Берещино | VN004-95706836 |  |  | 1967 | 2012 | [12 empty] | СОЗД | 12005670 | 1967-09-15 | 2012-07-31 | 2017-07-30 | bar: Месяц проведения технического освидетельствования 07
1369 | ПАО МРСК Центра | Орелэнерго | Мценский | 0.4 | ВЛ | ВЛ 0,4кВ № 1 ТП 269 Шейново | VN004-95706844 |  |  | 1963 | 2012 | [12 empty] | СОЗД | 12005655 | 1963-07-20 | 2012-08-31 | 2017-08-30 | bar: Месяц проведения технического освидетельствования 08
1370 | ПАО МРСК Центра | Орелэнерго | Мценский | 0.4 | ВЛ | ВЛ 0,4кВ № 1 ТП 263 Кулига | VN004-95706851 |  |  | 1986 | 2012 | [12 empty] | СОЗД | 12005655 | 1986-07-20 | 2012-08-31 | 2017-08-30 | bar: Месяц проведения технического освидетельствования 08
1371 | ПАО МРСК Центра | Орелэнерго | Мценский | 0.4 | ВЛ | ВЛ 0,4кВ № 1 ТП 265 Зел.Дубок | VN004-95706853 |  |  | 1985 | 2012 | [12 empty] | СОЗД | 12005765 | 1985-07-20 | 2012-07-31 | 2017-07-30 | bar: Месяц проведения технического освидетельствования 07
1372 | ПАО МРСК Центра | Орелэнерго | Мценский | 0.4 | ВЛ | ВЛ 0,4кВ № 2 ТП 287 Черемошны КЗС | VN004-95706855 |  |  | 1968 | 2012 | [12 empty] | СОЗД | 12005803 | 1968-10-20 | 2012-05-31 | 2017-05-30 | bar: Месяц проведения технического освидетельствования 05
1373 | ПАО МРСК Центра | Орелэнерго | Мценский | 0.4 | ВЛ | ВЛ 0,4кВ № 1 ТП 287 Черемошны КЗС | VN004-95706856 |  |  | 1968 | 2012 | [12 empty] | СОЗД | 12005803 | 1968-10-20 | 2012-05-31 | 2017-05-30 | bar: Месяц проведения технического освидетельствования 05
1374 | ПАО МРСК Центра | Орелэнерго | Мценский | 0.4 | ВЛ | ВЛ 0,4кВ № 1 ТП 284 Петровское 1 | VN004-95706864 |  |  | 1967 | 2012 | [12 empty] | СОЗД | 12005960 | 1967-10-20 | 2012-06-30 | 2017-06-29 | bar: Месяц проведения технического освидетельствования 06
1375 | ПАО МРСК Центра | Орелэнерго | Мценский | 0.4 | ВЛ | ВЛ 0,4кВ № 1 ТП 259 Севрюково 1 | VN004-95706871 |  |  | 1962 | 2012 | [12 empty] | СОЗД | 12005804 | 1962-10-20 | 2012-06-30 | 2017-06-29 | bar: Месяц проведения технического освидетельствования 06
1376 | ПАО МРСК Центра | Орелэнерго | Мценский | 0.4 | ВЛ | ВЛ 0,4кВ № 2 ТП 259 Севрюково 1 | VN004-95706872 |  |  | 1962 | 2012 | [12 empty] | СОЗД | 12005804 | 1962-10-20 | 2012-06-30 | 2017-06-29 | bar: Месяц проведения технического освидетельствования 06
1377 | ПАО МРСК Центра | Орелэнерго | Мценский | 0.4 | ВЛ | ВЛ 0,4кВ № 1 ТП 430 Севрюково 2 | VN004-95706873 |  |  | 1983 | 2012 | [12 empty] | СОЗД | 12005804 | 1983-10-20 | 2012-06-30 | 2017-06-29 | bar: Месяц проведения технического освидетельствования 06
1378 | ПАО МРСК Центра | Орелэнерго | Мценский | 0.4 | ВЛ | ВЛ 0,4кВ № 2 ТП 430 Севрюково 2 | VN004-95706874 |  |  | 1983 | 2012 | [12 empty] | СОЗД | 12005804 | 1983-10-20 | 2012-06-30 | 2017-06-29 | bar: Месяц проведения технического освидетельствования 06
1379 | ПАО МРСК Центра | Орелэнерго | Мценский | 0.4 | ВЛ | ВЛ 0,4кВ № 1 ТП 321 Самохин Луг | VN004-95706875 |  |  | 1964 | 2012 | [12 empty] | СОЗД | 12005800 | 1964-10-20 | 2012-06-30 | 2017-06-29 | bar: Месяц проведения технического освидетельствования 06
1380 | ПАО МРСК Центра | Орелэнерго | Мценский | 0.4 | ВЛ | ВЛ 0,4кВ № 1 ТП 368 Хабаровка | VN004-95706878 |  |  | 1977 | 2012 | [12 empty] | СОЗД | 12005801 | 1977-10-20 | 2012-06-30 | 2017-06-29 | bar: Месяц проведения технического освидетельствования 06
1381 | ПАО МРСК Центра | Орелэнерго | Мценский | 0.4 | ВЛ | ВЛ 0,4кВ № 2 ТП 368 Хабаровка | VN004-95706879 |  |  | 1977 | 2012 | [12 empty] | СОЗД | 12005801 | 1977-10-20 | 2012-06-30 | 2017-06-29 | bar: Месяц проведения технического освидетельствования 06
1382 | ПАО МРСК Центра | Орелэнерго | Мценский | 0.4 | ВЛ | ВЛ 0,4кВ № 1 ТП 419 Садовая2 з.ток | VN004-95706882 |  |  | 1983 | 2012 | [12 empty] | СОЗД | 12005799 | 1983-09-17 | 2012-01-31 | 2017-01-30 | bar: Месяц проведения технического освидетельствования 01
1383 | ПАО МРСК Центра | Орелэнерго | Мценский | 0.4 | ВЛ | ВЛ 0,4кВ № 2 ТП 419 Садовая2 з.ток | VN004-95706883 |  |  | 1983 | 2012 | [12 empty] | СОЗД | 12005799 | 1983-09-17 | 2012-01-31 | 2017-01-30 | bar: Месяц проведения технического освидетельствования 01
1384 | ПАО МРСК Центра | Орелэнерго | Мценский | 0.4 | ВЛ | ВЛ 0,4кВ № 1 ЗТП 290 Жилино | VN004-95706897 |  |  | 1986 | 2012 | [12 empty] | СОЗД | 12005657 | 1986-09-15 | 2012-01-31 | 2017-01-30 | bar: Месяц проведения технического освидетельствования 01
1385 | ПАО МРСК Центра | Орелэнерго | Мценский | 0.4 | ВЛ | ВЛ 0,4кВ № 1 ТП 345 Лыково-хутор | VN004-95706906 |  |  | 1957 | 2012 | [12 empty] | СОЗД | 12006419 | 1957-03-16 | 2012-02-29 | 2017-02-28 | bar: Месяц проведения технического освидетельствования 02
1386 | ПАО МРСК Центра | Орелэнерго | Мценский | 0.4 | ВЛ | ВЛ 0,4кВ № 2 ТП 345 Лыково-хутор | VN004-95706907 |  |  | 1957 | 2012 | [12 empty] | СОЗД | 12006419 | 1957-03-16 | 2012-02-29 | 2017-02-28 | bar: Месяц проведения технического освидетельствования 02
1387 | ПАО МРСК Центра | Орелэнерго | Мценский | 0.4 | ВЛ | ВЛ 0,4кВ № 1 ТП 215 Вороново | VN004-95706922 |  |  | 1964 | 2012 | [12 empty] | СОЗД | 12005797 | 1964-04-10 | 2012-09-30 | 2017-09-29 | bar: Месяц проведения технического освидетельствования 09
1388 | ПАО МРСК Центра | Орелэнерго | Мценский | 0.4 | ВЛ | ВЛ 0,4кВ № 1 ТП 448 Брагино н.п | VN004-95706929 |  |  | 1982 | 2012 | [12 empty] | СОЗД | 12005658 | 1982-05-14 | 2012-08-31 | 2017-08-30 | bar: Месяц проведения технического освидетельствования 08
1389 | ПАО МРСК Центра | Орелэнерго | Мценский | 0.4 | ВЛ | ВЛ 0,4кВ № 2 ТП 448 Брагино н.п | VN004-95706930 |  |  | 1982 | 2012 | [12 empty] | СОЗД | 12005658 | 1982-05-14 | 2012-08-31 | 2017-08-30 | bar: Месяц проведения технического освидетельствования 08
1390 | ПАО МРСК Центра | Орелэнерго | Мценский | 0.4 | ВЛ | ВЛ 0,4кВ № 3 ТП 448 Брагино н.п | VN004-95706931 |  |  | 1982 | 2012 | [12 empty] | СОЗД | 12005658 | 1982-05-14 | 2012-08-31 | 2017-08-30 | bar: Месяц проведения технического освидетельствования 08
1391 | ПАО МРСК Центра | Орелэнерго | Мценский | 0.4 | ВЛ | ВЛ 0,4кВ № 1 ТП 447 Брагино пос. | VN004-95706933 |  |  | 1982 | 2012 | [12 empty] | СОЗД | 12005658 | 1982-01-23 | 2012-08-31 | 2017-08-30 | bar: Месяц проведения технического освидетельствования 08
1392 | ПАО МРСК Центра | Орелэнерго | Мценский | 0.4 | ВЛ | ВЛ 0,4кВ № 2 ТП 447 Брагино пос. | VN004-95706934 |  |  | 1982 | 2012 | [12 empty] | СОЗД | 12005658 | 1982-01-23 | 2012-08-31 | 2017-08-30 | bar: Месяц проведения технического освидетельствования 08
1393 | ПАО МРСК Центра | Орелэнерго | Мценский | 0.4 | ВЛ | ВЛ 0,4кВ № 1 ТП 446 Брагино з.т. | VN004-95706937 |  |  | 1982 | 2012 | [12 empty] | СОЗД | 12005658 | 1982-05-16 | 2012-08-31 | 2017-08-30 | bar: Месяц проведения технического освидетельствования 08
1394 | ПАО МРСК Центра | Орелэнерго | Мценский | 0.4 | ВЛ | ВЛ 0,4кВ № 1 ТП 235 Б.Рыбино | VN004-95706938 |  |  | 1965 | 2012 | [12 empty] | СОЗД | 12005778 | 1965-05-21 | 2012-11-30 | 2017-11-29 | bar: Месяц проведения технического освидетельствования 11
1395 | ПАО МРСК Центра | Орелэнерго | Мценский | 0.4 | ВЛ | ВЛ 0,4кВ № 1 ТП 250 Старенково | VN004-95706940 |  |  | 1967 | 2012 | [12 empty] | СОЗД | 12005954 | 1967-05-14 | 2012-09-30 | 2017-09-29 | bar: Месяц проведения технического освидетельствования 09
1396 | ПАО МРСК Центра | Орелэнерго | Мценский | 0.4 | ВЛ | ВЛ 0,4кВ № 2 ТП 250 Старенково | VN004-95706941 |  |  | 1967 | 2012 | [12 empty] | СОЗД | 12005954 | 1967-05-14 | 2012-09-30 | 2017-09-29 | bar: Месяц проведения технического освидетельствования 09
1397 | ПАО МРСК Центра | Орелэнерго | Мценский | 0.4 | ВЛ | ВЛ 0,4кВ № 1 ТП 243 Гуторово | VN004-95706949 |  |  | 1967 | 2012 | [12 empty] | СОЗД | 12005777 | 1967-05-21 | 2012-10-31 | 2017-10-30 | bar: Месяц проведения технического освидетельствования 10
1398 | ПАО МРСК Центра | Орелэнерго | Мценский | 0.4 | ВЛ | ВЛ 0,4кВ № 2 ТП 243 Гуторово | VN004-95706950 |  |  | 1967 | 2012 | [12 empty] | СОЗД | 12005777 | 1967-05-21 | 2012-10-31 | 2017-10-30 | bar: Месяц проведения технического освидетельствования 10
1399 | ПАО МРСК Центра | Орелэнерго | Мценский | 0.4 | ВЛ | ВЛ 0,4кВ № 1 ТП 236 Пробуждение | VN004-95706951 |  |  | 1967 | 2012 | [12 empty] | СОЗД | 12005658 | 1967-05-21 | 2012-11-30 | 2017-11-29 | bar: Месяц проведения технического освидетельствования 11
1400 | ПАО МРСК Центра | Орелэнерго | Мценский | 0.4 | ВЛ | ВЛ 0,4кВ № 2 ТП 264 Тельчье ул.Советская | VN004-95706958 |  |  | 1965 | 2012 | [12 empty] | СОЗД | 12005737 | 1965-04-16 | 2012-12-30 | 2017-12-29 | bar: Месяц проведения технического освидетельствования 12
1401 | ПАО МРСК Центра | Орелэнерго | Мценский | 0.4 | ВЛ | ВЛ 0,4кВ № 1 ТП 264 Тельчье ул.Советская | VN004-95706966 |  |  | 1965 | 2012 | [12 empty] | СОЗД | 12005737 | 1965-04-16 | 2012-12-30 | 2017-12-29 | bar: Месяц проведения технического освидетельствования 12
1402 | ПАО МРСК Центра | Орелэнерго | Мценский | 0.4 | ВЛ | ВЛ 0,4кВ № 1 ТП 208 Хвощево | VN004-95706978 |  |  | 1963 | 2012 | [12 empty] | СОЗД | 12005740 | 1963-04-23 | 2012-10-31 | 2017-10-30 | bar: Месяц проведения технического освидетельствования 10
1403 | ПАО МРСК Центра | Орелэнерго | Мценский | 0.4 | ВЛ | ВЛ 0,4кВ № 1 ТП 231 Касьяново | VN004-95706979 |  |  | 1967 | 2012 | [12 empty] | СОЗД | 12006291 | 1967-04-24 | 2012-10-31 | 2017-10-30 | bar: Месяц проведения технического освидетельствования 10
1404 | ПАО МРСК Центра | Орелэнерго | Мценский | 0.4 | ВЛ | ВЛ 0,4кВ № 1 ТП 209 Калинеево | VN004-95706980 |  |  | 1963 | 2012 | [12 empty] | СОЗД | 12005741 | 1963-04-23 | 2012-10-31 | 2017-10-30 | bar: Месяц проведения технического освидетельствования 10
1405 | ПАО МРСК Центра | Орелэнерго | Мценский | 0.4 | ВЛ | ВЛ 0,4кВ № 2 ТП 209 Калинеево | VN004-95706981 |  |  | 1963 | 2012 | [12 empty] | СОЗД | 12005741 | 1963-04-23 | 2012-10-31 | 2017-10-30 | bar: Месяц проведения технического освидетельствования 10
1406 | ПАО МРСК Центра | Орелэнерго | Мценский | 0.4 | ВЛ | ВЛ 0,4кВ № 2 ТП 211 В.Ущерево | VN004-95706985 |  |  | 1967 | 2012 | [12 empty] | СОЗД | 12005740 | 1967-04-24 | 2012-10-31 | 2017-10-30 | bar: Месяц проведения технического освидетельствования 10
1407 | ПАО МРСК Центра | Орелэнерго | Мценский | 0.4 | ВЛ | ВЛ 0,4кВ № 1 ТП 210 Н.Ущерево | VN004-95706986 |  |  | 1967 | 2012 | [12 empty] | СОЗД | 12005741 | 1967-04-23 | 2012-10-31 | 2017-10-30 | bar: Месяц проведения технического освидетельствования 10
1408 | ПАО МРСК Центра | Орелэнерго | Мценский | 0.4 | ВЛ | ВЛ 0,4кВ № 1 ТП 229 Казьминка | VN004-95706987 |  |  | 1967 | 2012 | [12 empty] | СОЗД | 12005949 | 1967-04-24 | 2012-10-31 | 2017-10-30 | bar: Месяц проведения технического освидетельствования 10
1409 | ПАО МРСК Центра | Орелэнерго | Мценский | 0.4 | ВЛ | ВЛ 0,4кВ № 3 ТП 182 Фроловка | VN004-95706989 |  |  | 1972 | 2012 | [12 empty] | СОЗД | 12005668 | 1972-01-01 | 2012-11-30 | 2017-11-29 | bar: Месяц проведения технического освидетельствования 11
1410 | ПАО МРСК Центра | Орелэнерго | Мценский | 0.4 | ВЛ | ВЛ 0,4кВ № 1 ТП 294 Фроловка свин | VN004-95706990 |  |  | 1983 | 2012 | [12 empty] | СОЗД | 12005833 | 1983-04-23 | 2012-09-30 | 2017-09-29 | bar: Месяц проведения технического освидетельствования 09
1411 | ПАО МРСК Центра | Орелэнерго | Мценский | 0.4 | ВЛ | ВЛ 0,4кВ № 1 ТП 221 М.Алисово | VN004-95707005 |  |  | 1967 | 2012 | [12 empty] | СОЗД | 12005834 | 1967-05-14 | 2012-09-30 | 2017-09-29 | bar: Месяц проведения технического освидетельствования 09
1412 | ПАО МРСК Центра | Орелэнерго | Мценский | 0.4 | ВЛ | ВЛ 0,4кВ № 1 ТП 222 С.Зуша | VN004-95707006 |  |  | 1967 | 2012 | [12 empty] | СОЗД | 12005834 | 1967-05-14 | 2012-09-30 | 2017-09-29 | bar: Месяц проведения технического освидетельствования 09
1413 | ПАО МРСК Центра | Орелэнерго | Мценский | 0.4 | ВЛ | ВЛ 0,4кВ № 2 ТП 222 С.Зуша | VN004-95707007 |  |  | 1967 | 2012 | [12 empty] | СОЗД | 12005834 | 1967-05-14 | 2012-09-30 | 2017-09-29 | bar: Месяц проведения технического освидетельствования 09
1414 | ПАО МРСК Центра | Орелэнерго | Мценский | 0.4 | ВЛ | ВЛ 0,4кВ № 1 ТП 293 Погорелое | VN004-95707012 |  |  | 1964 | 2012 | [12 empty] | СОЗД | 12005668 | 1964-09-22 | 2012-09-30 | 2017-09-29 | bar: Месяц проведения технического освидетельствования 09
1415 | ПАО МРСК Центра | Орелэнерго | Мценский | 0.4 | ВЛ | ВЛ 0,4кВ № 1 ТП 234 Б.Колодец | VN004-95707014 |  |  | 1963 | 2012 | [12 empty] | СОЗД | 12005778 | 1963-05-21 | 2012-10-31 | 2017-10-30 | bar: Месяц проведения технического освидетельствования 10
1416 | ПАО МРСК Центра | Орелэнерго | Мценский | 0.4 | ВЛ | ВЛ 0,4кВ № 1 ТП 102 Железница | VN004-95707037 |  |  | 1964 | 2012 | [12 empty] | СОЗД | 12005808 | 1964-06-01 | 2012-11-30 | 2017-11-29 | bar: Месяц проведения технического освидетельствования 11
1417 | ПАО МРСК Центра | Орелэнерго | Мценский | 0.4 | ВЛ | ВЛ 0,4кВ № 2 ТП 102 Железница | VN004-95707038 |  |  | 1964 | 2012 | [12 empty] | СОЗД | 12006286 | 1964-06-01 | 2012-11-30 | 2017-11-29 | bar: Месяц проведения технического освидетельствования 11
1418 | ПАО МРСК Центра | Орелэнерго | Мценский | 10 | ВЛ | ВЛ 10кВ № 11 ПС Тельчье | VS010-0003504 |  |  | 1959 | 2012 | [12 empty] | СОЗД | 12005908 | 1959-06-30 | 2012-04-25 | 2017-01-29 | bar: Месяц проведения технического освидетельствования 01
1419 | ПАО МРСК Центра | Орелэнерго | Мценский | 10 | ВЛ | ВЛ 10кВ № 01 ПС Тельчье | VS010-0003512 |  |  | 1967 | 2012 | [12 empty] | СОЗД | 12005679 | 1967-01-01 | 2012-04-17 | 2017-01-29 | bar: Месяц проведения технического освидетельствования 01
1420 | ПАО МРСК Центра | Орелэнерго | Мценский | 10 | ВЛ | ВЛ 10кВ № 05 ПС Тельчье | VS010-0003530 |  |  | 1965 | 2012 | [12 empty] | СОЗД | 12005687 | 1965-01-01 | 2012-04-25 | 2017-02-28 | bar: Месяц проведения технического освидетельствования 02
1421 | ПАО МРСК Центра | Орелэнерго | Мценский | 10 | ВЛ | ВЛ 10кВ № 15 ПС Тельчье | VS010-0003536 |  |  | 1968 | 2012 | [12 empty] | СОЗД | 12005902 | 1968-04-01 | 2012-04-25 | 2017-02-28 | bar: Месяц проведения технического освидетельствования 02
1422 | ПАО МРСК Центра | Орелэнерго | Мценский | 10 | ВЛ | ВЛ 10кВ № 05 ПС Лыково | VS010-0003561 |  |  | 1968 | 2012 | [12 empty] | СОЗД | 12005868 | 1968-09-11 | 2012-05-30 | 2017-03-31 | bar: Месяц проведения технического освидетельствования 03
1423 | ПАО МРСК Центра | Орелэнерго | Мценский | 10 | ВЛ | ВЛ 10кВ № 07 ПС Лыково | VS010-0003587 |  |  | 1969 | 2012 | [12 empty] | СОЗД | 12005683 | 1969-10-30 | 2012-05-30 | 2017-03-31 | bar: Месяц проведения технического освидетельствования 03
1424 | ПАО МРСК Центра | Орелэнерго | Мценский | 10 | ВЛ | ВЛ 10кВ № 01 ПС Лыково | VS010-0003859 |  |  | 1968 | 2012 | [12 empty] | СОЗД | 12005883 | 1968-03-11 | 2012-05-25 | 2017-04-30 | bar: Месяц проведения технического освидетельствования 04
1425 | ПАО МРСК Центра | Орелэнерго | Мценский | 10 | ВЛ | ВЛ 10кВ № 02 ПС Лыково | VS010-0003915 |  |  | 1970 | 2012 | [12 empty] | СОЗД | 12005688 | 1970-03-16 | 2012-05-21 | 2017-04-30 | bar: Месяц проведения технического освидетельствования 04
1426 | ПАО МРСК Центра | Орелэнерго | Мценский | 10 | ВЛ | ВЛ 10кВ № 03 ПС Воин-1 | VS010-0004058 |  |  | 1979 | 2012 | [12 empty] | СОЗД | 12006127 | 1979-05-07 | 2012-06-06 | 2017-05-31 | bar: Месяц проведения технического освидетельствования 05
1427 | ПАО МРСК Центра | Орелэнерго | Мценский | 10 | ВЛ | ВЛ 10кВ № 16 ПС Воин-1 | VS010-0004102 |  |  | 1975 | 2012 | [12 empty] | СОЗД | 12005935 | 1975-06-12 | 2012-06-27 | 2017-05-31 | bar: Месяц проведения технического освидетельствования 05
1428 | ПАО МРСК Центра | Орелэнерго | Мценский | 10 | ВЛ | ВЛ 10кВ № 15 ПС Воин-1 | VS010-0004104 |  |  | 1979 | 2012 | [12 empty] | СОЗД | 12005675 | 1979-07-31 | 2012-06-22 | 2017-06-30 | bar: Месяц проведения технического освидетельствования 06
1429 | ПАО МРСК Центра | Орелэнерго | Мценский | 10 | ВЛ | ВЛ 10кВ № 13 ПС Подберёзово | VS010-0004226 |  |  | 1984 | 2012 | [12 empty] | СОЗД | 12005877 | 1984-06-25 | 2012-06-28 | 2017-06-30 | bar: Месяц проведения технического освидетельствования 06
1430 | ПАО МРСК Центра | Орелэнерго | Мценский | 10 | ВЛ | ВЛ 10кВ № 07 ПС Подберёзово | VS010-0004236 |  |  | 1969 | 2012 | [12 empty] | СОЗД | 12005895 | 1969-10-31 | 2012-06-16 | 2017-07-29 | bar: Месяц проведения технического освидетельствования 07
1431 | ПАО МРСК Центра | Орелэнерго | Мценский | 10 | ВЛ | ВЛ 10кВ № 18 ПС Новосергиевка | VS010-0004250 |  |  | 1969 | 2012 | [12 empty] | СОЗД | 12005932 | 1969-09-21 | 2012-06-22 | 2017-07-29 | bar: Месяц проведения технического освидетельствования 07
1432 | ПАО МРСК Центра | Орелэнерго | Мценский | 10 | ВЛ | ВЛ 10кВ № 19 ПС Новосергиевка | VS010-0004276 |  |  | 1977 | 2012 | [12 empty] | СОЗД | 12005697 | 1977-11-25 | 2012-07-11 | 2017-08-31 | bar: Месяц проведения технического освидетельствования 08
1433 | ПАО МРСК Центра | Орелэнерго | Мценский | 10 | ВЛ | ВЛ 10кВ № 05 ПС Новосергиевка | VS010-0004279 |  |  | 1970 | 2012 | [12 empty] | СОЗД | 12005889 | 1970-04-11 | 2012-07-17 | 2017-08-31 | bar: Месяц проведения технического освидетельствования 08
1434 | ПАО МРСК Центра | Орелэнерго | Мценский | 10 | ВЛ | ВЛ 10кВ № 07 ПС Башкатово | VS010-0004325 |  |  | 1981 | 2012 | [12 empty] | СОЗД | 12005944 | 1981-04-12 | 2012-07-19 | 2017-09-30 | bar: Месяц проведения технического освидетельствования 09
1435 | ПАО МРСК Центра | Орелэнерго | Мценский | 10 | ВЛ | ВЛ 10кВ № 01 ПС Башкатово | VS010-0004331 |  |  | 1966 | 2012 | [12 empty] | СОЗД | 12005681 | 1966-07-26 | 2012-07-19 | 2017-09-30 | bar: Месяц проведения технического освидетельствования 09
1436 | ПАО МРСК Центра | Орелэнерго | Мценский | 10 | ВЛ | ВЛ 10кВ № 02 ПС Башкатово | VS010-0004332 |  |  | 1979 | 2012 | [12 empty] | СОЗД | 12005943 | 1979-01-27 | 2012-07-25 | 2017-10-31 | bar: Месяц проведения технического освидетельствования 10
1437 | ПАО МРСК Центра | Орелэнерго | Мценский | 10 | ВЛ | ВЛ 10кВ № 05 ПС Башкатово | VS010-0004334 |  |  | 1984 | 2012 | [12 empty] | СОЗД | 12005943 | 1984-09-10 | 2012-08-17 | 2017-10-31 | bar: Месяц проведения технического освидетельствования 10
1438 | ПАО МРСК Центра | Орелэнерго | Мценский | 10 | ВЛ | ВЛ 10кВ № 05 ПС Апальково | VS010-0004345 |  |  | 1964 | 2012 | [12 empty] | СОЗД | 12005685 | 1964-12-11 | 2012-08-21 | 2017-11-20 | bar: Месяц проведения технического освидетельствования 11
1439 | ПАО МРСК Центра | Орелэнерго | Мценский | 10 | ВЛ | ВЛ 10кВ № 04 ПС Отрада | VS010-0004351 |  |  | 1981 | 2012 | [12 empty] | СОЗД | 12005694 | 1981-07-19 | 2012-09-16 | 2017-11-20 | bar: Месяц проведения технического освидетельствования 11
1440 | ПАО МРСК Центра | Орелэнерго | Мценский | 10 | ВЛ | ВЛ 10кВ № 15 отпайка ПС Коммаш | VS010-0004452 |  |  | 1984 | 2012 | [12 empty] | СОЗД | 12005878 | 1984-07-01 | 2012-09-20 | 2017-12-31 | bar: Месяц проведения технического освидетельствования 12
1441 | ПАО МРСК Центра | Орелэнерго | Новодеревеньковский | 10/0,4 | ТП | ТП-10кВ № 1/С-8-250Судбищи | TP010-0043849 |  |  | 1987 | 2012 | [12 empty] | СОЗД | 13006329 | 1987-06-12 | 2012-01-31 | 2017-01-30 | bar: Месяц проведения технического освидетельствования 01
1442 | ПАО МРСК Центра | Орелэнерго | Новодеревеньковский | 0.4 | ВЛ | ВЛ 0,4кВ № 1 от КТП 1/С-250 | VN004-00040940 |  |  | 1987 | 2012 | [12 empty] | СОЗД | 12003715 | 1987-06-12 | 2012-01-31 | 2017-01-30 | bar: Месяц проведения технического освидетельствования 01
1443 | ПАО МРСК Центра | Орелэнерго | Новодеревеньковский | 0.4 | ВЛ | ВЛ 0,4кВ № 2 от КТП 1/С-250 | VN004-00040946 |  |  | 1987 | 2012 | [12 empty] | СОЗД | 12003715 | 1987-06-12 | 2012-01-31 | 2017-01-30 | bar: Месяц проведения технического освидетельствования 01
1444 | ПАО МРСК Центра | Орелэнерго | Новодеревеньковский | 10/0,4 | ТП | ТП-10кВ № 3/С-8-100Папоновка | TP010-0043914 |  |  | 1987 | 2012 | [12 empty] | СОЗД | 13005142 | 1987-06-12 | 2012-01-31 | 2017-01-30 | bar: Месяц проведения технического освидетельствования 01
1445 | ПАО МРСК Центра | Орелэнерго | Новодеревеньковский | 0.4 | ВЛ | ВЛ 0,4кВ № 1 от КТП 3/С-100 | VN004-00040954 |  |  | 1987 | 2012 | [12 empty] | СОЗД | 12003373 | 1987-06-12 | 2012-01-31 | 2017-01-30 | bar: Месяц проведения технического освидетельствования 01
1446 | ПАО МРСК Центра | Орелэнерго | Новодеревеньковский | 10/0,4 | ТП | ТП-10кВ № 4/С-8-100Рогачевка | TP010-0044128 |  |  | 1989 | 2012 | [12 empty] | СОЗД | 13006306 | 1989-08-12 | 2012-01-31 | 2017-01-30 | bar: Месяц проведения технического освидетельствования 01
1447 | ПАО МРСК Центра | Орелэнерго | Новодеревеньковский | 0.4 | ВЛ | ВЛ 0,4кВ № 1 от КТП 4/С-100 | VN004-00040976 |  |  | 1987 | 2012 | [12 empty] | СОЗД | 12003376 | 1987-06-12 | 2012-01-31 | 2017-01-30 | bar: Месяц проведения технического освидетельствования 01
1448 | ПАО МРСК Центра | Орелэнерго | Новодеревеньковский | 0.4 | ВЛ | ВЛ 0,4кВ № 2 от КТП 4/С-100 | VN004-00040984 |  |  | 1987 | 2012 | [12 empty] | СОЗД | 12003376 | 1987-06-12 | 2012-01-31 | 2017-01-30 | bar: Месяц проведения технического освидетельствования 01
1449 | ПАО МРСК Центра | Орелэнерго | Новодеревеньковский | 10/0,4 | ТП | ТП-10кВ № 1/С-9-160Судбищи | TP010-0044023 |  |  | 1987 | 2012 | [12 empty] | СОЗД | 13005091 | 1987-06-12 | 2012-01-31 | 2017-01-30 | bar: Месяц проведения технического освидетельствования 01
1450 | ПАО МРСК Центра | Орелэнерго | Новодеревеньковский | 0.4 | ВЛ | ВЛ 0,4кВ № 1 от КТПН 1/С-100 | VN004-00040847 |  |  | 1987 | 2012 | [12 empty] | СОЗД | 12003379 | 1987-06-12 | 2012-01-31 | 2017-01-30 | bar: Месяц проведения технического освидетельствования 01
1451 | ПАО МРСК Центра | Орелэнерго | Новодеревеньковский | 0.4 | ВЛ | ВЛ 0,4кВ № 2 от КТПН 1/С-100 | VN004-00040849 |  |  | 1987 | 2012 | [12 empty] | СОЗД | 12003379 | 1987-06-12 | 2012-01-31 | 2017-01-30 | bar: Месяц проведения технического освидетельствования 01
1452 | ПАО МРСК Центра | Орелэнерго | Новодеревеньковский | 10/0,4 | ТП | ТП-10кВ № 2/С-9-250Судбищи | TP010-0043816 |  |  | 1987 | 2012 | [12 empty] | СОЗД | 13004297 | 1987-06-12 | 2012-01-31 | 2017-01-30 | bar: Месяц проведения технического освидетельствования 01
1453 | ПАО МРСК Центра | Орелэнерго | Новодеревеньковский | 0.4 | ВЛ | ВЛ 0,4кВ № 1 от КТП 2/С-250 | VN004-00040892 |  |  | 1987 | 2012 | [12 empty] | СОЗД | 12003372 | 1987-09-12 | 2012-01-31 | 2017-01-30 | bar: Месяц проведения технического освидетельствования 01
1454 | ПАО МРСК Центра | Орелэнерго | Новодеревеньковский | 0.4 | ВЛ | ВЛ 0,4кВ № 2 от КТП 2/С-250 | VN004-00040901 |  |  | 1987 | 2012 | [12 empty] | СОЗД | 12003372 | 1987-09-12 | 2012-01-31 | 2017-01-30 | bar: Месяц проведения технического освидетельствования 01
1455 | ПАО МРСК Центра | Орелэнерго | Новодеревеньковский | 10/0,4 | ТП | ТП-10кВ № 3/С-9-100Судбищи | TP010-0043814 |  |  | 1987 | 2012 | [12 empty] | СОЗД | 13005821 | 1987-06-12 | 2012-01-31 | 2017-01-30 | bar: Месяц проведения технического освидетельствования 01
1456 | ПАО МРСК Центра | Орелэнерго | Новодеревеньковский | 0.4 | ВЛ | ВЛ 0,4кВ № 2 от КТП 3/С-100 | VN004-00040830 |  |  | 1987 | 2012 | [12 empty] | СОЗД | 12003378 | 1987-06-12 | 2012-01-31 | 2017-01-30 | bar: Месяц проведения технического освидетельствования 01
1457 | ПАО МРСК Центра | Орелэнерго | Новодеревеньковский | 10/0,4 | ТП | ТП-10кВ № 4/С-9-250Судбищи | TP010-0043815 |  |  | 1987 | 2012 | [12 empty] | СОЗД | 13005821 | 1987-06-12 | 2012-01-31 | 2017-01-30 | bar: Месяц проведения технического освидетельствования 01
1458 | ПАО МРСК Центра | Орелэнерго | Новодеревеньковский | 0.4 | ВЛ | ВЛ 0,4кВ № 1 от КТПН 4/С-250 | VN004-00040839 |  |  | 1987 | 2012 | [12 empty] | СОЗД | 12003374 | 1987-09-12 | 2012-01-31 | 2017-01-30 | bar: Месяц проведения технического освидетельствования 01
1459 | ПАО МРСК Центра | Орелэнерго | Новодеревеньковский | 0.4 | ВЛ | ВЛ 0,4кВ № 2 от КТПН 4/С-250 | VN004-00040841 |  |  | 1987 | 2012 | [12 empty] | СОЗД | 12003374 | 1987-09-12 | 2012-01-31 | 2017-01-30 | bar: Месяц проведения технического освидетельствования 01
1460 | ПАО МРСК Центра | Орелэнерго | Новодеревеньковский | 10/0,4 | ТП | ТП-10кВ № 5/С-9-400Домны | TP010-0067053 |  |  | 1987 | 2012 | [12 empty] | СОЗД | 13005620 | 1987-06-12 | 2012-11-30 | 2017-11-29 | bar: Месяц проведения технического освидетельствования 11
1461 | ПАО МРСК Центра | Орелэнерго | Новодеревеньковский | 0.4 | ВЛ | ВЛ 0,4кВ № 1 от КТПН 5/С-400 | VN004-00116458 |  |  | 1987 | 2012 | [12 empty] | СОЗД | 12003375 | 1987-06-12 | 2012-11-30 | 2017-11-29 | bar: Месяц проведения технического освидетельствования 11
1462 | ПАО МРСК Центра | Орелэнерго | Новодеревеньковский | 0.4 | ВЛ | ВЛ 0,4кВ № 2 от КТПН 5/С-400 | VN004-00116460 |  |  | 1987 | 2012 | [12 empty] | СОЗД | 12003375 | 1987-06-12 | 2012-11-30 | 2017-11-29 | bar: Месяц проведения технического освидетельствования 11
1463 | ПАО МРСК Центра | Орелэнерго | Новодеревеньковский | 0.4 | ВЛ | ВЛ 0,4кВ № 1 от КТПН 6/С-100 | VN004-00041039 |  |  | 1987 | 2012 | [12 empty] | СОЗД | 13005820 | 1987-06-12 | 2012-11-30 | 2017-11-29 | bar: Месяц проведения технического освидетельствования 11
1464 | ПАО МРСК Центра | Орелэнерго | Новодеревеньковский | 0.4 | ВЛ | ВЛ 0,4кВ № 2 от КТПН 6/С-100 | VN004-00041022 |  |  | 1987 | 2012 | [12 empty] | СОЗД | 13005820 | 1987-06-12 | 2012-11-30 | 2017-11-29 | bar: Месяц проведения технического освидетельствования 11
1465 | ПАО МРСК Центра | Орелэнерго | Новодеревеньковский | 0.4 | ВЛ | ВЛ 0,4кВ № 3 от КТПН 6/С-100 | VN004-00116276 |  |  | 1987 | 2012 | [12 empty] | СОЗД | 13005820 | 1987-06-12 | 2012-11-30 | 2017-11-29 | bar: Месяц проведения технического освидетельствования 11
1466 | ПАО МРСК Центра | Орелэнерго | Новодеревеньковский | 10/0,4 | ТП | ТП-10кВ № 1/Х-1-250Хомутово | TP010-0044374 |  |  | 1966 | 2012 | [12 empty] | СОЗД | 13008975 | 1966-06-12 | 2012-02-29 | 2017-02-28 | bar: Месяц проведения технического освидетельствования 02
1467 | ПАО МРСК Центра | Орелэнерго | Новодеревеньковский | 0.4 | ВЛ | ВЛ 0,4кВ № 1 от КТП 1/Х-250 | VN004-00043099 |  |  | 1966 | 2012 | [12 empty] | СОЗД | 12002874 | 1966-06-12 | 2012-02-29 | 2017-02-28 | bar: Месяц проведения технического освидетельствования 02
1468 | ПАО МРСК Центра | Орелэнерго | Новодеревеньковский | 0.4 | ВЛ | ВЛ 0,4кВ № 2 от КТП 1/Х-250 | VN004-00043134 |  |  | 1966 | 2012 | [12 empty] | СОЗД | 12002874 | 1966-06-12 | 2012-02-29 | 2017-02-28 | bar: Месяц проведения технического освидетельствования 02
1469 | ПАО МРСК Центра | Орелэнерго | Новодеревеньковский | 0.4 | ВЛ | ВЛ 0,4кВ № 3 от КТП 1/Х-250 | VN004-00043153 |  |  | 1966 | 2012 | [12 empty] | СОЗД | 12002874 | 1966-06-12 | 2012-02-29 | 2017-02-28 | bar: Месяц проведения технического освидетельствования 02
1470 | ПАО МРСК Центра | Орелэнерго | Новодеревеньковский | 0.4 | ВЛ | ВЛ 0,4кВ № 1 от КТПН 6/Х-100 | VN004-00122576 |  |  | 1966 | 2012 | [12 empty] | СОЗД | 12002864 | 1966-06-12 | 2012-02-29 | 2017-02-28 | bar: Месяц проведения технического освидетельствования 02
1471 | ПАО МРСК Центра | Орелэнерго | Новодеревеньковский | 10/0,4 | ТП | ТП-10кВ № 3/Х-1-250Хомутово | TP010-0125567 |  |  | 1966 | 2012 | [12 empty] | СОЗД | 13005100 | 1966-06-12 | 2012-02-29 | 2017-02-28 | bar: Месяц проведения технического освидетельствования 02
1472 | ПАО МРСК Центра | Орелэнерго | Новодеревеньковский | 10/0,4 | ТП | ТП-10кВ № 16/Х-1-40Ботвиновка | TP010-0125568 |  |  | 1971 | 2012 | [12 empty] | СОЗД | 13006742 | 1971-06-05 | 2012-02-29 | 2017-02-28 | bar: Месяц проведения технического освидетельствования 02
1473 | ПАО МРСК Центра | Орелэнерго | Новодеревеньковский | 0.4 | ВЛ | ВЛ 0,4кВ № 1 от КТПН 16/Х-40 | VN004-00116260 |  |  | 1971 | 2012 | [12 empty] | СОЗД | 13006742 | 1971-06-05 | 2012-02-29 | 2017-02-28 | bar: Месяц проведения технического освидетельствования 02
1474 | ПАО МРСК Центра | Орелэнерго | Новодеревеньковский | 0.4 | ВЛ | ВЛ 0,4кВ № 2 от КТПН 16/Х-40 | VN004-00122559 |  |  | 1971 | 2012 | [12 empty] | СОЗД | 13006742 | 1971-06-05 | 2012-02-29 | 2017-02-28 | bar: Месяц проведения технического освидетельствования 02
1475 | ПАО МРСК Центра | Орелэнерго | Новодеревеньковский | 10/0,4 | ТП | ТП-10кВ № 1/Х-12-100Кр.Дубрава | TP010-0066749 |  |  | 1989 | 2012 | [12 empty] | СОЗД | 13005112 | 1989-08-12 | 2012-02-29 | 2017-02-28 | bar: Месяц проведения технического освидетельствования 02
1476 | ПАО МРСК Центра | Орелэнерго | Новодеревеньковский | 0.4 | ВЛ | ВЛ 0,4кВ № 1 от КТП 2/Х-250 | VN004-00006685 |  |  | 1989 | 2012 | [12 empty] | СОЗД | 12003353 | 1989-08-12 | 2012-02-29 | 2017-02-28 | bar: Месяц проведения технического освидетельствования 02
1477 | ПАО МРСК Центра | Орелэнерго | Новодеревеньковский | 10/0,4 | ТП | ТП-10кВ № 7/Х-12-160Козловка | TP010-0038927 |  |  | 1989 | 2012 | [12 empty] | СОЗД | 13005138 | 1989-08-12 | 2012-02-29 | 2017-02-28 | bar: Месяц проведения технического освидетельствования 02
1478 | ПАО МРСК Центра | Орелэнерго | Новодеревеньковский | 0.4 | ВЛ | ВЛ 0,4кВ № 1 от КТП 7/Х-160 | VN004-00041278 |  |  | 1989 | 2012 | [12 empty] | СОЗД | 12003349 | 1989-08-12 | 2012-02-29 | 2017-02-28 | bar: Месяц проведения технического освидетельствования 02
1479 | ПАО МРСК Центра | Орелэнерго | Новодеревеньковский | 0.4 | ВЛ | ВЛ 0,4кВ № 2 от КТП 7/Х-160 | VN004-00041283 |  |  | 1989 | 2012 | [12 empty] | СОЗД | 12003349 | 1989-08-12 | 2012-02-29 | 2017-02-28 | bar: Месяц проведения технического освидетельствования 02
1480 | ПАО МРСК Центра | Орелэнерго | Новодеревеньковский | 10/0,4 | ТП | ТП-10кВ № 7а/Х-12-160Козловка | TP010-0038760 |  |  | 1989 | 2012 | [12 empty] | СОЗД | 13004676 | 1989-08-12 | 2012-02-29 | 2017-02-28 | bar: Месяц проведения технического освидетельствования 02
1481 | ПАО МРСК Центра | Орелэнерго | Новодеревеньковский | 0.4 | ВЛ | ВЛ 0,4кВ № 1 от КТП 7а/Х-160 | VN004-00041183 |  |  | 1989 | 2012 | [12 empty] | СОЗД | 12003344 | 1989-08-12 | 2012-02-29 | 2017-02-28 | bar: Месяц проведения технического освидетельствования 02
1482 | ПАО МРСК Центра | Орелэнерго | Новодеревеньковский | 0.4 | ВЛ | ВЛ 0,4кВ № 2 от КТП 7а/Х-160 | VN004-00041190 |  |  | 1989 | 2012 | [12 empty] | СОЗД | 12003344 | 1989-08-12 | 2012-02-29 | 2017-02-28 | bar: Месяц проведения технического освидетельствования 02
1483 | ПАО МРСК Центра | Орелэнерго | Новодеревеньковский | 10/0,4 | ТП | ТП-10кВ № 8/Х-12-60Подвысокое | TP010-0043795 |  |  | 1989 | 2012 | [12 empty] | СОЗД | 13005064 | 1989-08-12 | 2012-03-31 | 2017-03-30 | bar: Месяц проведения технического освидетельствования 03
1484 | ПАО МРСК Центра | Орелэнерго | Новодеревеньковский | 0.4 | ВЛ | ВЛ 0,4кВ № 1 от КТП 8/Х-60 | VN004-00084952 |  |  | 1989 | 2012 | [12 empty] | СОЗД | 12003350 | 1989-08-12 | 2012-03-31 | 2017-03-30 | bar: Месяц проведения технического освидетельствования 03
1485 | ПАО МРСК Центра | Орелэнерго | Новодеревеньковский | 10/0,4 | ТП | ТП-10кВ № 9/Х-12-160Бобрик | TP010-0066493 |  |  | 1989 | 2012 | [12 empty] | СОЗД | 13005125 | 1989-08-12 | 2012-03-31 | 2017-03-30 | bar: Месяц проведения технического освидетельствования 03
1486 | ПАО МРСК Центра | Орелэнерго | Новодеревеньковский | 0.4 | ВЛ | ВЛ 0,4кВ № 1 от КТП 9/Х-160 | VN004-00045315 |  |  | 1989 | 2012 | [12 empty] | СОЗД | 13005125 | 1989-08-12 | 2012-03-31 | 2017-03-30 | bar: Месяц проведения технического освидетельствования 03
1487 | ПАО МРСК Центра | Орелэнерго | Новодеревеньковский | 10/0,4 | ТП | ТП-10кВ № 10/Х-12-63Потаповка | TP010-0038917 |  |  | 1986 | 2012 | [12 empty] | СОЗД | 13005489 | 1986-08-12 | 2012-03-31 | 2017-03-30 | bar: Месяц проведения технического освидетельствования 03
1488 | ПАО МРСК Центра | Орелэнерго | Новодеревеньковский | 0.4 | ВЛ | ВЛ 0,4кВ № 1 от КТП 10/Х-63 | VN004-00041148 |  |  | 1989 | 2012 | [12 empty] | СОЗД | 12003347 | 1989-08-12 | 2012-03-31 | 2017-03-30 | bar: Месяц проведения технического освидетельствования 03
1489 | ПАО МРСК Центра | Орелэнерго | Новодеревеньковский | 0.4 | ВЛ | ВЛ 0,4кВ № 2 от КТП 10/Х-63 | VN004-00041154 |  |  | 1989 | 2012 | [12 empty] | СОЗД | 12003347 | 1989-08-12 | 2012-03-31 | 2017-03-30 | bar: Месяц проведения технического освидетельствования 03
1490 | ПАО МРСК Центра | Орелэнерго | Новодеревеньковский | 10/0,4 | ТП | ТП-10кВ № 11/Х-12-160Бобрик | TP010-0038898 |  |  | 1974 | 2012 | [12 empty] | СОЗД | 13005090 | 1974-06-12 | 2012-03-31 | 2017-03-30 | bar: Месяц проведения технического освидетельствования 03
1491 | ПАО МРСК Центра | Орелэнерго | Новодеревеньковский | 0.4 | ВЛ | ВЛ 0,4кВ № 1 от КТП 11/Х-160 | VN004-00041255 |  |  | 1989 | 2012 | [12 empty] | СОЗД | 12003348 | 1989-08-12 | 2012-03-31 | 2017-03-30 | bar: Месяц проведения технического освидетельствования 03
1492 | ПАО МРСК Центра | Орелэнерго | Новодеревеньковский | 0.4 | ВЛ | ВЛ 0,4кВ № 2 от КТП 11/Х-160 | VN004-00041262 |  |  | 1989 | 2012 | [12 empty] | СОЗД | 12003348 | 1989-08-12 | 2012-03-31 | 2017-03-30 | bar: Месяц проведения технического освидетельствования 03
1493 | ПАО МРСК Центра | Орелэнерго | Новодеревеньковский | 0.4 | ВЛ | ВЛ 0,4кВ № 1 от КТП 1/Х-60 | VN004-00043555 |  |  | 1989 | 2012 | [12 empty] | СОЗД | 13004666 | 1989-08-12 | 2012-03-31 | 2017-03-30 | bar: Месяц проведения технического освидетельствования 03
1494 | ПАО МРСК Центра | Орелэнерго | Новодеревеньковский | 10/0,4 | ТП | ТП-10кВ № 2/Х-14-63Никольское | TP010-0045009 |  |  | 1989 | 2012 | [12 empty] | СОЗД | 13004666 | 1989-08-12 | 2012-03-31 | 2017-03-30 | bar: Месяц проведения технического освидетельствования 03
1495 | ПАО МРСК Центра | Орелэнерго | Новодеревеньковский | 0.4 | ВЛ | ВЛ 0,4кВ № 1 от КТП 2/Х-63 | VN004-00043517 |  |  | 1989 | 2012 | [12 empty] | СОЗД | 12003102 | 1989-08-12 | 2012-03-31 | 2017-03-30 | bar: Месяц проведения технического освидетельствования 03
1496 | ПАО МРСК Центра | Орелэнерго | Новодеревеньковский | 0.4 | ВЛ | ВЛ 0,4кВ № 2 от КТП 2/Х-63 | VN004-00043522 |  |  | 1989 | 2012 | [12 empty] | СОЗД | 12003102 | 1989-08-12 | 2012-03-31 | 2017-03-30 | bar: Месяц проведения технического освидетельствования 03
1497 | ПАО МРСК Центра | Орелэнерго | Новодеревеньковский | 10/0,4 | ТП | ТП-10кВ № 3/Х-14-400Никольское | TP010-0044939 |  |  | 1989 | 2012 | [12 empty] | СОЗД | 13006007 | 1989-08-12 | 2012-03-31 | 2017-03-30 | bar: Месяц проведения технического освидетельствования 03
1498 | ПАО МРСК Центра | Орелэнерго | Новодеревеньковский | 0.4 | ВЛ | ВЛ 0,4кВ № 1 от КТПН 3/Х-400 | VN004-00043569 |  |  | 1989 | 2012 | [12 empty] | СОЗД | 12003340 | 1989-08-12 | 2012-03-31 | 2017-03-30 | bar: Месяц проведения технического освидетельствования 03
1499 | ПАО МРСК Центра | Орелэнерго | Новодеревеньковский | 0.4 | ВЛ | ВЛ 0,4кВ № 2 от КТПН 3/Х-400 | VN004-00043574 |  |  | 1989 | 2012 | [12 empty] | СОЗД | 12003340 | 1989-08-12 | 2012-03-31 | 2017-03-30 | bar: Месяц проведения технического освидетельствования 03
1500 | ПАО МРСК Центра | Орелэнерго | Новодеревеньковский | 10/0,4 | ТП | ТП-10кВ № 4/Х-14-400Никольское | TP010-0045039 |  |  | 1989 | 2012 | [12 empty] | СОЗД | 13004670 | 1989-08-12 | 2012-03-31 | 2017-03-30 | bar: Месяц проведения технического освидетельствования 03
1501 | ПАО МРСК Центра | Орелэнерго | Новодеревеньковский | 0.4 | ВЛ | ВЛ 0,4кВ № 1 от КТПН 4/Х-400 | VN004-00043588 |  |  | 1989 | 2012 | [12 empty] | СОЗД | 12003366 | 1989-08-12 | 2012-03-31 | 2017-03-30 | bar: Месяц проведения технического освидетельствования 03
1502 | ПАО МРСК Центра | Орелэнерго | Новодеревеньковский | 0.4 | ВЛ | ВЛ 0,4кВ № 2 от КТПН 4/Х-400 | VN004-00043595 |  |  | 1989 | 2012 | [12 empty] | СОЗД | 12003366 | 1989-08-12 | 2012-03-31 | 2017-03-30 | bar: Месяц проведения технического освидетельствования 03
1503 | ПАО МРСК Центра | Орелэнерго | Новодеревеньковский | 10/0,4 | ТП | ТП-10кВ № 7/Х-14-63Никольское | TP010-0044992 |  |  | 1989 | 2012 | [12 empty] | СОЗД | 13005160 | 1989-08-12 | 2012-03-31 | 2017-03-30 | bar: Месяц проведения технического освидетельствования 03
1504 | ПАО МРСК Центра | Орелэнерго | Новодеревеньковский | 0.4 | ВЛ | ВЛ 0,4кВ № 1 от КТП 7/Х-63 | VN004-00043529 |  |  | 1982 | 2012 | [12 empty] | СОЗД | 12003341 | 1982-08-12 | 2012-03-31 | 2017-03-30 | bar: Месяц проведения технического освидетельствования 03
1505 | ПАО МРСК Центра | Орелэнерго | Новодеревеньковский | 0.4 | ВЛ | ВЛ 0,4кВ № 2 от КТП 7/Х-63 | VN004-00043533 |  |  | 1989 | 2012 | [12 empty] | СОЗД | 12003341 | 1989-08-12 | 2012-03-31 | 2017-03-30 | bar: Месяц проведения технического освидетельствования 03
1506 | ПАО МРСК Центра | Орелэнерго | Новодеревеньковский | 10/0,4 | ТП | ТП-10кВ № 1/Х-15-100Дьячковка | TP010-0044437 |  |  | 1980 | 2012 | [12 empty] | СОЗД | 13005333 | 1980-06-12 | 2012-04-30 | 2017-04-29 | bar: Месяц проведения технического освидетельствования 04
1507 | ПАО МРСК Центра | Орелэнерго | Новодеревеньковский | 0.4 | ВЛ | ВЛ 0,4кВ № 1 от КТП 1/Х-100 | VN004-00043338 |  |  | 1989 | 2012 | [12 empty] | СОЗД | 13005333 | 1989-08-12 | 2012-04-30 | 2017-04-29 | bar: Месяц проведения технического освидетельствования 04
1508 | ПАО МРСК Центра | Орелэнерго | Новодеревеньковский | 0.4 | ВЛ | ВЛ 0,4кВ № 2 от КТП 1/Х-100 | VN004-00043387 |  |  | 1989 | 2012 | [12 empty] | СОЗД | 13005333 | 1989-08-12 | 2012-04-30 | 2017-04-29 | bar: Месяц проведения технического освидетельствования 04
1509 | ПАО МРСК Центра | Орелэнерго | Новодеревеньковский | 0.4 | ВЛ | ВЛ 0,4кВ № 3 от КТП 1/Х-100 | VN004-00043403 |  |  | 1989 | 2012 | [12 empty] | СОЗД | 13005333 | 1989-08-12 | 2012-04-30 | 2017-04-29 | bar: Месяц проведения технического освидетельствования 04
1510 | ПАО МРСК Центра | Орелэнерго | Новодеревеньковский | 10/0,4 | ТП | ТП-10кВ № 3/Х-15-63Ветчинкино | TP010-0039933 |  |  | 1989 | 2012 | [12 empty] | СОЗД | 13005667 | 1989-08-12 | 2012-04-30 | 2017-04-29 | bar: Месяц проведения технического освидетельствования 04
1511 | ПАО МРСК Центра | Орелэнерго | Новодеревеньковский | 0.4 | ВЛ | ВЛ 0,4кВ № 1 от КТП 3/Х-63 | VN004-00043303 |  |  | 1989 | 2012 | [12 empty] | СОЗД | 13005667 | 1989-08-12 | 2012-04-30 | 2017-04-29 | bar: Месяц проведения технического освидетельствования 04
1512 | ПАО МРСК Центра | Орелэнерго | Новодеревеньковский | 0.4 | ВЛ | ВЛ 0,4кВ № 2 от КТП 3/Х-63 | VN004-00043318 |  |  | 1989 | 2012 | [12 empty] | СОЗД | 13005667 | 1989-08-12 | 2012-04-30 | 2017-04-29 | bar: Месяц проведения технического освидетельствования 04
1513 | ПАО МРСК Центра | Орелэнерго | Новодеревеньковский | 10/0,4 | ТП | ТП-10кВ № 5/Х-17-63НоваяЗаря | TP010-0044474 |  |  | 1980 | 2012 | [12 empty] | СОЗД | 13005247 | 1980-06-12 | 2012-04-30 | 2017-04-29 | bar: Месяц проведения технического освидетельствования 04
1514 | ПАО МРСК Центра | Орелэнерго | Новодеревеньковский | 0.4 | ВЛ | ВЛ 0,4кВ № 1 от КТП 5/Х-63 | VN004-00043248 |  |  | 1982 | 2012 | [12 empty] | СОЗД | 13005247 | 1982-08-12 | 2012-04-30 | 2017-04-29 | bar: Месяц проведения технического освидетельствования 04
1515 | ПАО МРСК Центра | Орелэнерго | Новодеревеньковский | 10/0,4 | ТП | ТП-10кВ № 6/Х-17-100НоваяЗаря | TP010-0039559 |  |  | 1980 | 2012 | [12 empty] | СОЗД | 13004660 | 1980-06-12 | 2012-04-30 | 2017-04-29 | bar: Месяц проведения технического освидетельствования 04
1516 | ПАО МРСК Центра | Орелэнерго | Новодеревеньковский | 0.4 | ВЛ | ВЛ 0,4кВ № 2 от КТПН 6/Х-100 | VN004-00043455 |  |  | 1980 | 2012 | [12 empty] | СОЗД | 12003984 | 1980-06-12 | 2012-04-30 | 2017-04-29 | bar: Месяц проведения технического освидетельствования 04
1517 | ПАО МРСК Центра | Орелэнерго | Новодеревеньковский | 0.4 | ВЛ | ВЛ 0,4кВ № 2 от КТПН 6/Х-100 | VN004-00043456 |  |  | 1982 | 2012 | [12 empty] | СОЗД | 12003984 | 1982-04-12 | 2012-04-30 | 2017-04-29 | bar: Месяц проведения технического освидетельствования 04
1518 | ПАО МРСК Центра | Орелэнерго | Новодеревеньковский | 10/0,4 | ТП | ТП-10кВ № 7/Х-17-400НоваяЗаря | TP010-0044517 |  |  | 1982 | 2012 | [12 empty] | СОЗД | 13004769 | 1982-08-12 | 2012-04-30 | 2017-04-29 | bar: Месяц проведения технического освидетельствования 04
1519 | ПАО МРСК Центра | Орелэнерго | Новодеревеньковский | 0.4 | ВЛ | ВЛ 0,4кВ № 1 от КТП 7/Х-400 | VN004-00043034 |  |  | 1982 | 2012 | [12 empty] | СОЗД | 12003985 | 1982-08-12 | 2012-04-30 | 2017-04-29 | bar: Месяц проведения технического освидетельствования 04
1520 | ПАО МРСК Центра | Орелэнерго | Новодеревеньковский | 0.4 | ВЛ | ВЛ 0,4кВ № 2 от КТП 7/Х-400 | VN004-00043039 |  |  | 1989 | 2012 | [12 empty] | СОЗД | 12003985 | 1989-08-12 | 2012-04-30 | 2017-04-29 | bar: Месяц проведения технического освидетельствования 04
1521 | ПАО МРСК Центра | Орелэнерго | Новодеревеньковский | 0.4 | ВЛ | ВЛ 0,4кВ № 3 от КТП 7/Х-400 | VN004-00043058 |  |  | 1982 | 2012 | [12 empty] | СОЗД | 12003985 | 1982-08-12 | 2012-04-30 | 2017-04-29 | bar: Месяц проведения технического освидетельствования 04
1522 | ПАО МРСК Центра | Орелэнерго | Новодеревеньковский | 0.4 | ВЛ | ВЛ 0,4кВ № 4 от КТП 7/Х-400 | VN004-00043063 |  |  | 1982 | 2012 | [12 empty] | СОЗД | 12003985 | 1982-08-12 | 2012-04-30 | 2017-04-29 | bar: Месяц проведения технического освидетельствования 04
1523 | ПАО МРСК Центра | Орелэнерго | Новодеревеньковский | 10/0,4 | ТП | ТП-10кВ № 1/М-1-63Каменка | TP010-0038690 |  |  | 1982 | 2012 | [12 empty] | СОЗД | 13006991 | 1982-08-12 | 2012-05-31 | 2017-05-30 | bar: Месяц проведения технического освидетельствования 05
1524 | ПАО МРСК Центра | Орелэнерго | Новодеревеньковский | 0.4 | ВЛ | ВЛ 0,4кВ № 1 от КТП 1/М-63 | VN004-00039167 |  |  | 1982 | 2012 | [12 empty] | СОЗД | 12003352 | 1982-08-12 | 2012-05-31 | 2017-05-30 | bar: Месяц проведения технического освидетельствования 05
1525 | ПАО МРСК Центра | Орелэнерго | Новодеревеньковский | 10/0,4 | ТП | ТП-10кВ № 4/М-1-20Елагино | TP010-0038691 |  |  | 1973 | 2012 | [12 empty] | СОЗД | 13006991 | 1973-08-12 | 2012-05-31 | 2017-05-30 | bar: Месяц проведения технического освидетельствования 05
1526 | ПАО МРСК Центра | Орелэнерго | Новодеревеньковский | 0.4 | ВЛ | ВЛ 0,4кВ № 1 от КТП 4/М-20 | VN004-00043731 |  |  | 1982 | 2012 | [12 empty] | СОЗД | 12003352 | 1982-08-12 | 2012-05-31 | 2017-05-30 | bar: Месяц проведения технического освидетельствования 05
1527 | ПАО МРСК Центра | Орелэнерго | Новодеревеньковский | 0.4 | ВЛ | ВЛ 0,4кВ № 2 от КТП 4/М-20 | VN004-00043738 |  |  | 1982 | 2012 | [12 empty] | СОЗД | 12003352 | 1982-08-12 | 2012-05-31 | 2017-05-30 | bar: Месяц проведения технического освидетельствования 05
1528 | ПАО МРСК Центра | Орелэнерго | Новодеревеньковский | 10/0,4 | ТП | ТП-10кВ № 5/М-1-60Ст.Барановка | TP010-0038689 |  |  | 1982 | 2012 | [12 empty] | СОЗД | 13008945 | 1982-08-12 | 2012-05-31 | 2017-05-30 | bar: Месяц проведения технического освидетельствования 05
1529 | ПАО МРСК Центра | Орелэнерго | Новодеревеньковский | 0.4 | ВЛ | ВЛ 0,4кВ № 1 от КТП 5/М-60 | VN004-00043905 |  |  | 1982 | 2012 | [12 empty] | СОЗД | 12003354 | 1982-08-12 | 2012-05-31 | 2017-05-30 | bar: Месяц проведения технического освидетельствования 05
1530 | ПАО МРСК Центра | Орелэнерго | Новодеревеньковский | 10/0,4 | ТП | ТП-10кВ № 1/М-2-400Фроловка | TP010-0043807 |  |  | 1982 | 2012 | [12 empty] | СОЗД | 13007316 | 1982-08-12 | 2012-05-31 | 2017-05-30 | bar: Месяц проведения технического освидетельствования 05
1531 | ПАО МРСК Центра | Орелэнерго | Новодеревеньковский | 0.4 | ВЛ | ВЛ 0,4кВ № 1 от КТПН 1/М-400 | VN004-00109100 |  |  | 1982 | 2012 | [12 empty] | СОЗД | 12003342 | 1982-08-12 | 2012-05-31 | 2017-05-30 | bar: Месяц проведения технического освидетельствования 05
1532 | ПАО МРСК Центра | Орелэнерго | Новодеревеньковский | 0.4 | ВЛ | ВЛ 0,4кВ № 2 от КТПН 1/М-400 | VN004-00116270 |  |  | 1982 | 2012 | [12 empty] | СОЗД | 12003342 | 1982-08-12 | 2012-05-31 | 2017-05-30 | bar: Месяц проведения технического освидетельствования 05
1533 | ПАО МРСК Центра | Орелэнерго | Новодеревеньковский | 10/0,4 | ТП | ТП-10кВ № 2/М-2-250Фроловка | TP010-0068495 |  |  | 1982 | 2012 | [12 empty] | СОЗД | 13006427 | 1982-08-12 | 2012-05-31 | 2017-05-30 | bar: Месяц проведения технического освидетельствования 05
1534 | ПАО МРСК Центра | Орелэнерго | Новодеревеньковский | 0.4 | ВЛ | ВЛ 0,4кВ № 1 от КТП 2/М-250 | VN004-00116482 |  |  | 1982 | 2012 | [12 empty] | СОЗД | 12003103 | 1982-08-12 | 2012-05-31 | 2017-05-30 | bar: Месяц проведения технического освидетельствования 05
1535 | ПАО МРСК Центра | Орелэнерго | Новодеревеньковский | 10/0,4 | ТП | ТП-10кВ № 3/М-2-100Лазавка | TP010-0043803 |  |  | 1982 | 2012 | [12 empty] | СОЗД | 13005144 | 1982-08-12 | 2012-06-30 | 2017-06-29 | bar: Месяц проведения технического освидетельствования 06
1536 | ПАО МРСК Центра | Орелэнерго | Новодеревеньковский | 0.4 | ВЛ | ВЛ 0,4кВ № 1 от КТП 3/М-100 | VN004-00040766 |  |  | 1982 | 2012 | [12 empty] | СОЗД | 12003090 | 1982-08-12 | 2012-06-30 | 2017-06-29 | bar: Месяц проведения технического освидетельствования 06
1537 | ПАО МРСК Центра | Орелэнерго | Новодеревеньковский | 0.4 | ВЛ | ВЛ 0,4кВ № 2 от КТП 3/М-100 | VN004-00040770 |  |  | 1982 | 2012 | [12 empty] | СОЗД | 12003090 | 1982-08-12 | 2012-06-30 | 2017-06-29 | bar: Месяц проведения технического освидетельствования 06
1538 | ПАО МРСК Центра | Орелэнерго | Новодеревеньковский | 10/0,4 | ТП | ТП-10кВ № 4/М-2-60Смычка | TP010-0043800 |  |  | 1982 | 2012 | [12 empty] | СОЗД | 13005526 | 1982-08-12 | 2012-06-30 | 2017-06-29 | bar: Месяц проведения технического освидетельствования 06
1539 | ПАО МРСК Центра | Орелэнерго | Новодеревеньковский | 0.4 | ВЛ | ВЛ 0,4кВ № 1 от КТП 4/М-60 | VN004-00040798 |  |  | 1982 | 2012 | [12 empty] | СОЗД | 12003091 | 1982-08-12 | 2012-06-30 | 2017-06-29 | bar: Месяц проведения технического освидетельствования 06
1540 | ПАО МРСК Центра | Орелэнерго | Новодеревеньковский | 10/0,4 | ТП | ТП-10кВ № 6/М-2-100Лазавка | TP010-0043801 |  |  | 1982 | 2012 | [12 empty] | СОЗД | 13005599 | 1982-08-12 | 2012-06-30 | 2017-06-29 | bar: Месяц проведения технического освидетельствования 06
1541 | ПАО МРСК Центра | Орелэнерго | Новодеревеньковский | 0.4 | ВЛ | ВЛ 0,4кВ № 1 от КТП 6/М-100 | VN004-00040782 |  |  | 1982 | 2012 | [12 empty] | СОЗД | 13005599 | 1982-08-12 | 2012-06-30 | 2017-06-29 | bar: Месяц проведения технического освидетельствования 06
1542 | ПАО МРСК Центра | Орелэнерго | Новодеревеньковский | 0.4 | ВЛ | ВЛ 0,4кВ № 2 от КТП 6/М-100 | VN004-00040785 |  |  | 1982 | 2012 | [12 empty] | СОЗД | 13005599 | 1982-08-12 | 2012-06-30 | 2017-06-29 | bar: Месяц проведения технического освидетельствования 06
1543 | ПАО МРСК Центра | Орелэнерго | Новодеревеньковский | 10/0,4 | ТП | ТП-10кВ № 7/М-2-100Лазавка | TP010-0043805 |  |  | 1986 | 2012 | [12 empty] | СОЗД | 13005603 | 1986-06-12 | 2012-06-30 | 2017-06-29 | bar: Месяц проведения технического освидетельствования 06
1544 | ПАО МРСК Центра | Орелэнерго | Новодеревеньковский | 0.4 | ВЛ | ВЛ 0,4кВ № 1 от КТП 7/М-100 | VN004-00040712 |  |  | 1982 | 2012 | [12 empty] | СОЗД | 13005603 | 1982-08-12 | 2012-06-30 | 2017-06-29 | bar: Месяц проведения технического освидетельствования 06
1545 | ПАО МРСК Центра | Орелэнерго | Новодеревеньковский | 0.4 | ВЛ | ВЛ 0,4кВ № 3 от КТП 7/М-100 | VN004-00040719 |  |  | 1982 | 2012 | [12 empty] | СОЗД | 13005603 | 1982-08-12 | 2012-06-30 | 2017-06-29 | bar: Месяц проведения технического освидетельствования 06
1546 | ПАО МРСК Центра | Орелэнерго | Новодеревеньковский | 0.4 | ВЛ | ВЛ 0,4кВ № 4 от КТП 7/М-100 | VN004-00040723 |  |  | 1982 | 2012 | [12 empty] | СОЗД | 13005603 | 1982-08-12 | 2012-06-30 | 2017-06-29 | bar: Месяц проведения технического освидетельствования 06
1547 | ПАО МРСК Центра | Орелэнерго | Новодеревеньковский | 10/0,4 | ТП | ТП-10кВ № 8/М-2-160Лазавка | TP010-0043802 |  |  | 1982 | 2012 | [12 empty] | СОЗД | 13005604 | 1982-08-12 | 2012-06-30 | 2017-06-29 | bar: Месяц проведения технического освидетельствования 06
1548 | ПАО МРСК Центра | Орелэнерго | Новодеревеньковский | 0.4 | ВЛ | ВЛ 0,4кВ № 1 от КТП 8/М-160 | VN004-00040772 |  |  | 1982 | 2012 | [12 empty] | СОЗД | 13005604 | 1982-08-12 | 2012-06-30 | 2017-06-29 | bar: Месяц проведения технического освидетельствования 06
1549 | ПАО МРСК Центра | Орелэнерго | Новодеревеньковский | 0.4 | ВЛ | ВЛ 0,4кВ № 2 от КТП 8/М-160 | VN004-00040774 |  |  | 1982 | 2012 | [12 empty] | СОЗД | 13005604 | 1982-08-12 | 2012-06-30 | 2017-06-29 | bar: Месяц проведения технического освидетельствования 06
1550 | ПАО МРСК Центра | Орелэнерго | Новодеревеньковский | 0.4 | ВЛ | ВЛ 0,4кВ № 3 от КТП 8/М-160 | VN004-00040776 |  |  | 1982 | 2012 | [12 empty] | СОЗД | 13005604 | 1982-08-12 | 2012-06-30 | 2017-06-29 | bar: Месяц проведения технического освидетельствования 06
1551 | ПАО МРСК Центра | Орелэнерго | Новодеревеньковский | 10/0,4 | ТП | ТП-10кВ № 2/М-5-20Понизовка | TP010-0043813 |  |  | 1982 | 2012 | [12 empty] | СОЗД | 13005845 | 1982-08-12 | 2012-07-31 | 2017-07-30 | bar: Месяц проведения технического освидетельствования 07
1552 | ПАО МРСК Центра | Орелэнерго | Новодеревеньковский | 0.4 | ВЛ | ВЛ 0,4кВ № 1 от КТП 2/М-20 | VN004-00043954 |  |  | 1982 | 2012 | [12 empty] | СОЗД | 12003343 | 1982-08-12 | 2012-07-31 | 2017-07-30 | bar: Месяц проведения технического освидетельствования 07
1553 | ПАО МРСК Центра | Орелэнерго | Новодеревеньковский | 10/0,4 | ТП | ТП-10кВ № 3/М-5-63Мамоновка | TP010-0043806 |  |  | 1982 | 2012 | [12 empty] | СОЗД | 13005844 | 1982-08-12 | 2012-07-31 | 2017-07-30 | bar: Месяц проведения технического освидетельствования 07
1554 | ПАО МРСК Центра | Орелэнерго | Новодеревеньковский | 0.4 | ВЛ | ВЛ 0,4кВ № 1 от КТП 3/М-63 | VN004-00043797 |  |  | 1982 | 2012 | [12 empty] | СОЗД | 12003439 | 1982-08-12 | 2012-07-31 | 2017-07-30 | bar: Месяц проведения технического освидетельствования 07
1555 | ПАО МРСК Центра | Орелэнерго | Новодеревеньковский | 0.4 | ВЛ | ВЛ 0,4кВ № 2 от КТП 3/М-63 | VN004-00043819 |  |  | 1982 | 2012 | [12 empty] | СОЗД | 12003439 | 1982-08-12 | 2012-07-31 | 2017-07-30 | bar: Месяц проведения технического освидетельствования 07
1556 | ПАО МРСК Центра | Орелэнерго | Новодеревеньковский | 10/0,4 | ТП | ТП-10кВ № 4/М-5-250Мамоновка | TP010-0038688 |  |  | 1972 | 2012 | [12 empty] | СОЗД | 13005605 | 1972-08-12 | 2012-07-31 | 2017-07-30 | bar: Месяц проведения технического освидетельствования 07
1557 | ПАО МРСК Центра | Орелэнерго | Новодеревеньковский | 0.4 | ВЛ | ВЛ 0,4кВ № 1 от КТП 4/М-250 | VN004-00043922 |  |  | 1982 | 2012 | [12 empty] | СОЗД | 12003980 | 1982-08-12 | 2012-07-31 | 2017-07-30 | bar: Месяц проведения технического освидетельствования 07
1558 | ПАО МРСК Центра | Орелэнерго | Новодеревеньковский | 0.4 | ВЛ | ВЛ 0,4кВ № 2 от КТП 4/М-250 | VN004-00043932 |  |  | 1982 | 2012 | [12 empty] | СОЗД | 12003981 | 1982-08-12 | 2012-07-31 | 2017-07-30 | bar: Месяц проведения технического освидетельствования 07
1559 | ПАО МРСК Центра | Орелэнерго | Новодеревеньковский | 10/0,4 | ТП | ТП-10кВ № 5/М-5-60Ильичевка | TP010-0043811 |  |  | 1982 | 2012 | [12 empty] | СОЗД | 13005022 | 1982-08-12 | 2012-07-31 | 2017-07-30 | bar: Месяц проведения технического освидетельствования 07
1560 | ПАО МРСК Центра | Орелэнерго | Новодеревеньковский | 0.4 | ВЛ | ВЛ 0,4кВ № 1от КТП 5/М-60 | VN004-00043676 |  |  | 1982 | 2012 | [12 empty] | СОЗД | 12003259 | 1982-08-12 | 2012-07-31 | 2017-07-30 | bar: Месяц проведения технического освидетельствования 07
1561 | ПАО МРСК Центра | Орелэнерго | Новодеревеньковский | 0.4 | ВЛ | ВЛ 0,4кВ № 2 от КТП 5/М-60 | VN004-00045146 |  |  | 1982 | 2012 | [12 empty] | СОЗД | 12003259 | 1982-08-12 | 2012-07-31 | 2017-07-30 | bar: Месяц проведения технического освидетельствования 07
1562 | ПАО МРСК Центра | Орелэнерго | Новодеревеньковский | 0.4 | ВЛ | ВЛ 0,4кВ № 3 от КТП 5/М-60 | VN004-00043668 |  |  | 1982 | 2012 | [12 empty] | СОЗД | 12003259 | 1982-08-12 | 2012-07-31 | 2017-07-30 | bar: Месяц проведения технического освидетельствования 07
1563 | ПАО МРСК Центра | Орелэнерго | Новодеревеньковский | 10/0,4 | ТП | ТП-10кВ № 7/М-5-60Арапетовка | TP010-0043812 |  |  | 1982 | 2012 | [12 empty] | СОЗД | 13005043 | 1982-08-12 | 2012-07-31 | 2017-07-30 | bar: Месяц проведения технического освидетельствования 07
1564 | ПАО МРСК Центра | Орелэнерго | Новодеревеньковский | 0.4 | ВЛ | ВЛ 0,4кВ № 1 от КТП 7/М-60 | VN004-00006867 |  |  | 1982 | 2012 | [12 empty] | СОЗД | 12003258 | 1982-08-12 | 2012-07-31 | 2017-07-30 | bar: Месяц проведения технического освидетельствования 07
1565 | ПАО МРСК Центра | Орелэнерго | Новодеревеньковский | 10/0,4 | ТП | ТП-10кВ № 1/М-7-160Михайловка | TP010-0043809 |  |  | 1982 | 2012 | [12 empty] | СОЗД | 13005885 | 1982-08-12 | 2012-08-31 | 2017-08-30 | bar: Месяц проведения технического освидетельствования 08
1566 | ПАО МРСК Центра | Орелэнерго | Новодеревеньковский | 0.4 | ВЛ | ВЛ 0,4кВ № 1 от КТП 1/М-160 | VN004-00043969 |  |  | 1982 | 2012 | [12 empty] | СОЗД | 13005885 | 1982-08-12 | 2012-08-31 | 2017-08-30 | bar: Месяц проведения технического освидетельствования 08
1567 | ПАО МРСК Центра | Орелэнерго | Новодеревеньковский | 0.4 | ВЛ | ВЛ 0,4кВ № 2 от КТП 1/М-160 | VN004-00043970 |  |  | 1982 | 2012 | [12 empty] | СОЗД | 13005885 | 1982-08-12 | 2012-08-31 | 2017-08-30 | bar: Месяц проведения технического освидетельствования 08
1568 | ПАО МРСК Центра | Орелэнерго | Новодеревеньковский | 10/0,4 | ТП | ТП-10кВ № 1а/М-7-160Михайловка | TP010-0038692 |  |  | 1982 | 2012 | [12 empty] | СОЗД | 13005807 | 1982-08-12 | 2012-08-31 | 2017-08-30 | bar: Месяц проведения технического освидетельствования 08
1569 | ПАО МРСК Центра | Орелэнерго | Новодеревеньковский | 0.4 | ВЛ | ВЛ 0,4кВ № 1 от КТП 1а/М-160 | VN004-00043691 |  |  | 1982 | 2012 | [12 empty] | СОЗД | 12003823 | 1982-08-12 | 2012-08-31 | 2017-08-30 | bar: Месяц проведения технического освидетельствования 08
1570 | ПАО МРСК Центра | Орелэнерго | Новодеревеньковский | 0.4 | ВЛ | ВЛ 0,4кВ № 2 от КТП 1а/М-160 | VN004-00043687 |  |  | 1982 | 2012 | [12 empty] | СОЗД | 12003823 | 1982-08-12 | 2012-08-31 | 2017-08-30 | bar: Месяц проведения технического освидетельствования 08
1571 | ПАО МРСК Центра | Орелэнерго | Новодеревеньковский | 10/0,4 | ТП | ТП-10кВ № 2/М-7-250Михайловка | TP010-0043808 |  |  | 1982 | 2012 | [12 empty] | СОЗД | 13005600 | 1982-08-12 | 2012-08-31 | 2017-08-30 | bar: Месяц проведения технического освидетельствования 08
1572 | ПАО МРСК Центра | Орелэнерго | Новодеревеньковский | 0.4 | ВЛ | ВЛ 0,4кВ № 1 от КТПН 2/М-250 | VN004-00043750 |  |  | 1982 | 2012 | [12 empty] | СОЗД | 13005600 | 1982-08-12 | 2012-08-31 | 2017-08-30 | bar: Месяц проведения технического освидетельствования 08
1573 | ПАО МРСК Центра | Орелэнерго | Новодеревеньковский | 0.4 | ВЛ | ВЛ 0,4кВ № 2 от КТПН 2/М-250 | VN004-00043757 |  |  | 1982 | 2012 | [12 empty] | СОЗД | 13005600 | 1982-08-12 | 2012-08-31 | 2017-08-30 | bar: Месяц проведения технического освидетельствования 08
1574 | ПАО МРСК Центра | Орелэнерго | Новодеревеньковский | 0.4 | ВЛ | ВЛ 0,4кВ № 3 от КТПН 2/М-250 | VN004-00043759 |  |  | 1982 | 2012 | [12 empty] | СОЗД | 13005600 | 1982-08-12 | 2012-08-31 | 2017-08-30 | bar: Месяц проведения технического освидетельствования 08
1575 | ПАО МРСК Центра | Орелэнерго | Новодеревеньковский | 10/0,4 | ТП | ТП-10кВ № 5/М-7-250Михайловка | TP010-0038693 |  |  | 1982 | 2012 | [12 empty] | СОЗД | 13005606 | 1982-08-12 | 2012-09-30 | 2017-09-29 | bar: Месяц проведения технического освидетельствования 09
1576 | ПАО МРСК Центра | Орелэнерго | Новодеревеньковский | 0.4 | ВЛ | ВЛ 0,4кВ № 1 от КТП 5/М-250 | VN004-00043852 |  |  | 1982 | 2012 | [12 empty] | СОЗД | 12003093 | 1982-08-12 | 2012-09-30 | 2017-09-29 | bar: Месяц проведения технического освидетельствования 09
1577 | ПАО МРСК Центра | Орелэнерго | Новодеревеньковский | 0.4 | ВЛ | ВЛ 0,4кВ № 2 от КТП 5/М-250 | VN004-00043871 |  |  | 1982 | 2012 | [12 empty] | СОЗД | 12003093 | 1982-08-12 | 2012-09-30 | 2017-09-29 | bar: Месяц проведения технического освидетельствования 09
1578 | ПАО МРСК Центра | Орелэнерго | Новодеревеньковский | 0.4 | ВЛ | ВЛ 0,4кВ № 3 от КТП 5/М-250 | VN004-00043878 |  |  | 1982 | 2012 | [12 empty] | СОЗД | 12003093 | 1982-08-12 | 2012-09-30 | 2017-09-29 | bar: Месяц проведения технического освидетельствования 09
1579 | ПАО МРСК Центра | Орелэнерго | Новодеревеньковский | 0.4 | ВЛ | ВЛ 0,4кВ № 1 от КТП 6/М-63 | VN004-00043628 |  |  | 1982 | 2012 | [12 empty] | СОЗД | 12003351 | 1982-08-12 | 2012-09-30 | 2017-09-29 | bar: Месяц проведения технического освидетельствования 09
1580 | ПАО МРСК Центра | Орелэнерго | Новодеревеньковский | 0.4 | ВЛ | ВЛ 0,4кВ № 2 от КТП 6/М-63 | VN004-00043638 |  |  | 1982 | 2012 | [12 empty] | СОЗД | 12003351 | 1982-08-12 | 2012-09-30 | 2017-09-29 | bar: Месяц проведения технического освидетельствования 09
1581 | ПАО МРСК Центра | Орелэнерго | Новодеревеньковский | 0.4 | ВЛ | ВЛ 0,4кВ № 1 от КТПН 4/М-400 | VN004-00043700 |  |  | 1982 | 2012 | [12 empty] | СОЗД | 13005607 | 1982-08-12 | 2012-09-30 | 2017-09-29 | bar: Месяц проведения технического освидетельствования 09
1582 | ПАО МРСК Центра | Орелэнерго | Новодеревеньковский | 0.4 | ВЛ | ВЛ 0,4кВ № 2 от КТПН 4/М-400 | VN004-00043703 |  |  | 1982 | 2012 | [12 empty] | СОЗД | 13005607 | 1982-08-12 | 2012-09-30 | 2017-09-29 | bar: Месяц проведения технического освидетельствования 09
1583 | ПАО МРСК Центра | Орелэнерго | Новосильский | 10 | ВЛ | ВЛ-10кВ Фид. №1 от ПС "Новосиль" | VS010-0004833 |  |  | 1982 | 2012 | [12 empty] | СОЗД | 12006047 | 1982-06-11 | 2012-01-31 | 2017-01-30 | bar: Месяц проведения технического освидетельствования 01
1584 | ПАО МРСК Центра | Орелэнерго | Новосильский | 10 | ВЛ | ВЛ-10кВ фид.№5 ПС "Новосиль" | VS010-0006287 |  |  | 1989 | 2012 | [12 empty] | СОЗД | 12006004 | 1989-04-29 | 2012-01-31 | 2017-01-30 | bar: Месяц проведения технического освидетельствования 01
1585 | ПАО МРСК Центра | Орелэнерго | Новосильский | 10 | ВЛ | ВЛ-10кВ фид.№12 ПС "Новосиль" | VS010-0006296 |  |  | 1964 | 2012 | [12 empty] | СОЗД | 12006045 | 1964-05-05 | 2012-01-31 | 2017-01-30 | bar: Месяц проведения технического освидетельствования 01
1586 | ПАО МРСК Центра | Орелэнерго | Новосильский | 10 | ВЛ | ВЛ-10 кВ фид. №22 ПС "Новосиль" | VS010-0006398 |  |  | 1978 | 2012 | [12 empty] | СОЗД | 12006053 | 1978-10-17 | 2012-01-31 | 2017-01-30 | bar: Месяц проведения технического освидетельствования 01
1587 | ПАО МРСК Центра | Орелэнерго | Новосильский | 10 | ВЛ | ВЛ-10кВ фид. №8 ПС "Варваринка" | VS010-0006829 |  |  | 1986 | 2012 | [12 empty] | СОЗД | 12006078 | 1986-08-15 | 2012-01-31 | 2017-01-30 | bar: Месяц проведения технического освидетельствования 01
1588 | ПАО МРСК Центра | Орелэнерго | Новосильский | 0.4 | ВЛ | ВЛ-0,4кв д. Чернышено ф-1 ТП-230 Нов.ф1 | VN004-95706152 |  |  | 1973 | 2012 | [12 empty] | СОЗД | 12005994 | 1973-11-14 | 2012-01-31 | 2017-01-30 | bar: Месяц проведения технического освидетельствования 01
1589 | ПАО МРСК Центра | Орелэнерго | Новосильский | 0.4 | ВЛ | ВЛ-0,4кв д. Чернышено ф-2 ТП-230 | VN004-95706153 |  |  | 1973 | 2012 | [12 empty] | СОЗД | 12005994 | 1973-11-14 | 2012-01-31 | 2017-01-30 | bar: Месяц проведения технического освидетельствования 01
1590 | ПАО МРСК Центра | Орелэнерго | Новосильский | 0.4 | ВЛ | ВЛ-0,4кв д. Соколье ф-1 ТП-9 Нов.ф5 | VN004-95706154 |  |  | 1973 | 2012 | [12 empty] | СОЗД | 12005991 | 1973-11-14 | 2012-01-31 | 2017-01-30 | bar: Месяц проведения технического освидетельствования 01
1591 | ПАО МРСК Центра | Орелэнерго | Новосильский | 0.4 | ВЛ | ВЛ-0,4кв д. Соколье ф-2 ТП-№9 | VN004-95706155 |  |  | 1973 | 2012 | [12 empty] | СОЗД | 12005991 | 1973-11-14 | 2012-01-31 | 2017-01-30 | bar: Месяц проведения технического освидетельствования 01
1592 | ПАО МРСК Центра | Орелэнерго | Новосильский | 0.4 | ВЛ | ВЛ-0,4кв д.Малиново ф-1 ТП-25 Нов.ф5 | VN004-95706163 |  |  | 1964 | 2012 | [12 empty] | СОЗД | 12006036 | 1964-10-06 | 2012-02-29 | 2017-02-28 | bar: Месяц проведения технического освидетельствования 02
1593 | ПАО МРСК Центра | Орелэнерго | Новосильский | 0.4 | ВЛ | ВЛ-0,4кв д.Малиново ф-2 ТП-25 | VN004-95706164 |  |  | 1964 | 2012 | [12 empty] | СОЗД | 12006036 | 1964-10-06 | 2012-02-29 | 2017-02-28 | bar: Месяц проведения технического освидетельствования 02
1594 | ПАО МРСК Центра | Орелэнерго | Новосильский | 0.4 | ВЛ | ВЛ-0,4кв д.Бедьково ф-1 ТП 41 Нов.ф7 | VN004-95706184 |  |  | 1969 | 2012 | [12 empty] | СОЗД | 12006021 | 1969-07-14 | 2012-02-29 | 2017-02-28 | bar: Месяц проведения технического освидетельствования 02
1595 | ПАО МРСК Центра | Орелэнерго | Новосильский | 0.4 | ВЛ | ВЛ-0,4кв д.Бедьково ф-2 ТП 41 | VN004-95706185 |  |  | 1969 | 2012 | [12 empty] | СОЗД | 12006021 | 1969-07-14 | 2012-02-29 | 2017-02-28 | bar: Месяц проведения технического освидетельствования 02
1596 | ПАО МРСК Центра | Орелэнерго | Новосильский | 0.4 | ВЛ | ВЛ-0,4кв д.Задушное ф-1 ТП 37 Нов.ф7 | VN004-95706188 |  |  | 1976 | 2012 | [12 empty] | СОЗД | 12006021 | 1976-08-18 | 2012-02-29 | 2017-02-28 | bar: Месяц проведения технического освидетельствования 02
1597 | ПАО МРСК Центра | Орелэнерго | Новосильский | 0.4 | ВЛ | ВЛ-0,4кв д.Задушное ф-2 ТП 37 | VN004-95706189 |  |  | 1976 | 2012 | [12 empty] | СОЗД | 12006021 | 1976-08-18 | 2012-02-29 | 2017-02-28 | bar: Месяц проведения технического освидетельствования 02
1598 | ПАО МРСК Центра | Орелэнерго | Новосильский | 0.4 | ВЛ | ВЛ-0,4кв д.Задушное ф-3 ТП 37 | VN004-95706190 |  |  | 1976 | 2012 | [12 empty] | СОЗД | 12006021 | 1976-08-18 | 2012-02-29 | 2017-02-28 | bar: Месяц проведения технического освидетельствования 02
1599 | ПАО МРСК Центра | Орелэнерго | Новосильский | 0.4 | ВЛ | ВЛ-0,4кв д.Задушное ф-1 ТП 38 Нов.ф7 | VN004-95706191 |  |  | 1969 | 2012 | [12 empty] | СОЗД | 12006021 | 1969-07-14 | 2012-02-29 | 2017-02-28 | bar: Месяц проведения технического освидетельствования 02
1600 | ПАО МРСК Центра | Орелэнерго | Новосильский | 0.4 | ВЛ | ВЛ-0,4кв д.Задушное ф-2 ТП 38 | VN004-95706192 |  |  | 1969 | 2012 | [12 empty] | СОЗД | 12006021 | 1969-07-14 | 2012-03-31 | 2017-03-30 | bar: Месяц проведения технического освидетельствования 03
1601 | ПАО МРСК Центра | Орелэнерго | Новосильский | 0.4 | ВЛ | ВЛ-0,4кв д.Задушное ф-3 ТП 38 | VN004-95706193 |  |  | 1969 | 2012 | [12 empty] | СОЗД | 12006021 | 1969-07-14 | 2012-03-31 | 2017-03-30 | bar: Месяц проведения технического освидетельствования 03
1602 | ПАО МРСК Центра | Орелэнерго | Новосильский | 0.4 | ВЛ | ВЛ-0,4кв д.Задушное ф-1 МТП 39 Нов.ф7 | VN004-95706194 |  |  | 1966 | 2012 | [12 empty] | СОЗД | 12006021 | 1966-08-18 | 2012-03-31 | 2017-03-30 | bar: Месяц проведения технического освидетельствования 03
1603 | ПАО МРСК Центра | Орелэнерго | Новосильский | 0.4 | ВЛ | ВЛ-0,4кв д.Задушное ф-2 МТП 39 | VN004-95706195 |  |  | 1966 | 2012 | [12 empty] | СОЗД | 12006021 | 1966-08-18 | 2012-03-31 | 2017-03-30 | bar: Месяц проведения технического освидетельствования 03
1604 | ПАО МРСК Центра | Орелэнерго | Новосильский | 0.4 | ВЛ | ВЛ-0,4кв д.Задушное ф-3 МТП 39 | VN004-95706196 |  |  | 1966 | 2012 | [12 empty] | СОЗД | 12006021 | 1966-08-18 | 2012-03-31 | 2017-03-30 | bar: Месяц проведения технического освидетельствования 03
1605 | ПАО МРСК Центра | Орелэнерго | Новосильский | 0.4 | ВЛ | ВЛ-0,4кв д.Задушное ф-1 ТП-40 Нов.ф7 | VN004-95706197 |  |  | 1968 | 2012 | [12 empty] | СОЗД | 12006021 | 1968-07-14 | 2012-03-31 | 2017-03-30 | bar: Месяц проведения технического освидетельствования 03
1606 | ПАО МРСК Центра | Орелэнерго | Новосильский | 0.4 | ВЛ | ВЛ-0,4кв д.Задушное ф-2 ТП-40 | VN004-95706198 |  |  | 1968 | 2012 | [12 empty] | СОЗД | 12006021 | 1968-07-14 | 2012-03-31 | 2017-03-30 | bar: Месяц проведения технического освидетельствования 03
1607 | ПАО МРСК Центра | Орелэнерго | Новосильский | 0.4 | ВЛ | ВЛ-0,4кв д.Голянка(з-ток)ф-1ТП20Нов.ф12 | VN004-95706202 |  |  | 1978 | 2012 | [12 empty] | СОЗД | 12006012 | 1978-03-12 | 2012-03-31 | 2017-03-30 | bar: Месяц проведения технического освидетельствования 03
1608 | ПАО МРСК Центра | Орелэнерго | Новосильский | 0.4 | ВЛ | ВЛ-0,4кв д.Голянка (з-ток) ф-2 ТП 20 | VN004-95706203 |  |  | 1978 | 2012 | [12 empty] | СОЗД | 12006012 | 1978-03-12 | 2012-04-30 | 2017-04-29 | bar: Месяц проведения технического освидетельствования 04
1609 | ПАО МРСК Центра | Орелэнерго | Новосильский | 0.4 | ВЛ | ВЛ-0,4кв д. Михалёво ф-1 ТП 122 Нов.ф14 | VN004-95706223 |  |  | 1966 | 2012 | [12 empty] | СОЗД | 12005990 | 1966-08-18 | 2012-04-30 | 2017-04-29 | bar: Месяц проведения технического освидетельствования 04
1610 | ПАО МРСК Центра | Орелэнерго | Новосильский | 0.4 | ВЛ | ВЛ-0,4кв д. Михалёво ф-2 ТП 122 | VN004-95706224 |  |  | 1966 | 2012 | [12 empty] | СОЗД | 12005990 | 1966-08-18 | 2012-04-30 | 2017-04-29 | bar: Месяц проведения технического освидетельствования 04
1611 | ПАО МРСК Центра | Орелэнерго | Новосильский | 0.4 | ВЛ | ВЛ-0,4кв д. Михалёво ф-3 ТП 122 | VN004-95706225 |  |  | 1966 | 2012 | [12 empty] | СОЗД | 12005990 | 1966-08-18 | 2012-04-30 | 2017-04-29 | bar: Месяц проведения технического освидетельствования 04
1612 | ПАО МРСК Центра | Орелэнерго | Новосильский | 0.4 | ВЛ | ВЛ-0,4кв п. Петушки ф-1 ТП 121 Нов.ф14 | VN004-95706226 |  |  | 1966 | 2012 | [12 empty] | СОЗД | 12005988 | 1966-08-18 | 2012-04-30 | 2017-04-29 | bar: Месяц проведения технического освидетельствования 04
1613 | ПАО МРСК Центра | Орелэнерго | Новосильский | 0.4 | ВЛ | ВЛ-0,4кВ д.Петушки з/ток ф-2 ТП-121 | VN004-00116057 |  |  | 1966 | 2012 | [12 empty] | СОЗД | 12005988 | 1966-08-18 | 2012-04-30 | 2017-04-29 | bar: Месяц проведения технического освидетельствования 04
1614 | ПАО МРСК Центра | Орелэнерго | Новосильский | 0.4 | ВЛ | ВЛ-0,4квп.ПетушкиКом-ксф-1ТП277Нов.ф14 | VN004-95706227 |  |  | 1978 | 2012 | [12 empty] | СОЗД | 12005988 | 1978-03-12 | 2012-04-30 | 2017-04-29 | bar: Месяц проведения технического освидетельствования 04
1615 | ПАО МРСК Центра | Орелэнерго | Новосильский | 0.4 | ВЛ | ВЛ-0,4квп.ПетушкиМаст.ф-1ТП123Нов.ф14 | VN004-95706228 |  |  | 1978 | 2012 | [12 empty] | СОЗД | 12005988 | 1978-03-12 | 2012-04-30 | 2017-04-29 | bar: Месяц проведения технического освидетельствования 04
1616 | ПАО МРСК Центра | Орелэнерго | Новосильский | 0.4 | ВЛ | ВЛ-0,4квп.Петушки(мастерские)ф-2ТП123 | VN004-95706229 |  |  | 1978 | 2012 | [12 empty] | СОЗД | 12005988 | 1978-03-12 | 2012-05-31 | 2017-05-30 | bar: Месяц проведения технического освидетельствования 05
1617 | ПАО МРСК Центра | Орелэнерго | Новосильский | 0.4 | ВЛ | ВЛ-0,4квп.Петушки(мастерские)ф-3ТП123 | VN004-95706230 |  |  | 1978 | 2012 | [12 empty] | СОЗД | 12005988 | 1978-03-12 | 2012-05-31 | 2017-05-30 | bar: Месяц проведения технического освидетельствования 05
1618 | ПАО МРСК Центра | Орелэнерго | Новосильский | 0.4 | ВЛ | ВЛ-0,4квп.Петушки(свин.)ф-1ТП131Нов.ф14 | VN004-95706233 |  |  | 1966 | 2012 | [12 empty] | СОЗД | 12005988 | 1966-08-18 | 2012-05-31 | 2017-05-30 | bar: Месяц проведения технического освидетельствования 05
1619 | ПАО МРСК Центра | Орелэнерго | Новосильский | 0.4 | ВЛ | ВЛ-0,4кв п. Петушки (свин.) ф-2 ТП 131 | VN004-95706234 |  |  | 1966 | 2012 | [12 empty] | СОЗД | 12005988 | 1966-08-18 | 2012-05-31 | 2017-05-30 | bar: Месяц проведения технического освидетельствования 05
1620 | ПАО МРСК Центра | Орелэнерго | Новосильский | 0.4 | ВЛ | ВЛ-0,4кв п. Петушки (свин.)ф-3 ТП 131 | VN004-95706235 |  |  | 1966 | 2012 | [12 empty] | СОЗД | 12005988 | 1966-08-18 | 2012-05-31 | 2017-05-30 | bar: Месяц проведения технического освидетельствования 05
1621 | ПАО МРСК Центра | Орелэнерго | Новосильский | 0.4 | ВЛ | ВЛ-0,4кв п.СорочийМостф-1ТП29Нов.ф14 | VN004-95706236 |  |  | 1978 | 2012 | [12 empty] | СОЗД | 12006023 | 1978-03-12 | 2012-05-31 | 2017-05-30 | bar: Месяц проведения технического освидетельствования 05
1622 | ПАО МРСК Центра | Орелэнерго | Новосильский | 0.4 | ВЛ | ВЛ-0,4кв п. Сорочий мост ф-2 ТП 29 | VN004-95706237 |  |  | 1978 | 2012 | [12 empty] | СОЗД | 12006023 | 1978-03-12 | 2012-05-31 | 2017-05-30 | bar: Месяц проведения технического освидетельствования 05
1623 | ПАО МРСК Центра | Орелэнерго | Новосильский | 0.4 | ВЛ | ВЛ-0,4кв д. Тюково ф-1 ТП 31 Нов.ф14 | VN004-95706238 |  |  | 1970 | 2012 | [12 empty] | СОЗД | 12006023 | 1970-10-06 | 2012-05-31 | 2017-05-30 | bar: Месяц проведения технического освидетельствования 05
1624 | ПАО МРСК Центра | Орелэнерго | Новосильский | 0.4 | ВЛ | ВЛ-0,4кв д. Тюково ф-2 ТП 31 | VN004-95706239 |  |  | 1970 | 2012 | [12 empty] | СОЗД | 12006023 | 1970-10-06 | 2012-06-30 | 2017-06-29 | bar: Месяц проведения технического освидетельствования 06
1625 | ПАО МРСК Центра | Орелэнерго | Новосильский | 0.4 | ВЛ | ВЛ-0,4кв д.Хутор ф-1 ТП 120 Нов.ф14 | VN004-95706240 |  |  | 1966 | 2012 | [12 empty] | СОЗД | 12006014 | 1966-08-18 | 2012-06-30 | 2017-06-29 | bar: Месяц проведения технического освидетельствования 06
1626 | ПАО МРСК Центра | Орелэнерго | Новосильский | 0.4 | ВЛ | ВЛ-0,4кв д.Хутор ф-2 ТП 120 | VN004-95706241 |  |  | 1966 | 2012 | [12 empty] | СОЗД | 12006014 | 1966-08-18 | 2012-06-30 | 2017-06-29 | bar: Месяц проведения технического освидетельствования 06
1627 | ПАО МРСК Центра | Орелэнерго | Новосильский | 0.4 | ВЛ | ВЛ-0,4кв д.Хутор ф-3 ТП 120 | VN004-95706242 |  |  | 1966 | 2012 | [12 empty] | СОЗД | 12006014 | 1966-08-18 | 2012-06-30 | 2017-06-29 | bar: Месяц проведения технического освидетельствования 06
1628 | ПАО МРСК Центра | Орелэнерго | Новосильский | 0.4 | ВЛ | ВЛ-0,4кв д.Хутор ф-1 ТП 276 Нов.ф14 | VN004-95706243 |  |  | 1976 | 2012 | [12 empty] | СОЗД | 12006014 | 1976-08-18 | 2012-06-30 | 2017-06-29 | bar: Месяц проведения технического освидетельствования 06
1629 | ПАО МРСК Центра | Орелэнерго | Новосильский | 0.4 | ВЛ | ВЛ-0,4кв д.Хутор ф-2 ТП 276 | VN004-95706244 |  |  | 1976 | 2012 | [12 empty] | СОЗД | 12006014 | 1976-08-18 | 2012-06-30 | 2017-06-29 | bar: Месяц проведения технического освидетельствования 06
1630 | ПАО МРСК Центра | Орелэнерго | Новосильский | 0.4 | ВЛ | ВЛ-0,4кв д. Мужиково ф-1 ТП 226 Нов.ф21 | VN004-95706255 |  |  | 1975 | 2012 | [12 empty] | СОЗД | 12005993 | 1975-01-12 | 2012-06-30 | 2017-06-29 | bar: Месяц проведения технического освидетельствования 06
1631 | ПАО МРСК Центра | Орелэнерго | Новосильский | 0.4 | ВЛ | ВЛ-0,4кв д. Мужиково ф-2 ТП 226 | VN004-95706256 |  |  | 1975 | 2012 | [12 empty] | СОЗД | 12005993 | 1975-01-12 | 2012-06-30 | 2017-06-29 | bar: Месяц проведения технического освидетельствования 06
1632 | ПАО МРСК Центра | Орелэнерго | Новосильский | 0.4 | ВЛ | ВЛ-0,4кв п. Строгань ф-1 ТП 14 Нов.ф21 | VN004-95706259 |  |  | 1970 | 2012 | [12 empty] | СОЗД | 12005993 | 1970-10-06 | 2012-07-31 | 2017-07-30 | bar: Месяц проведения технического освидетельствования 07
1633 | ПАО МРСК Центра | Орелэнерго | Новосильский | 0.4 | ВЛ | ВЛ-0,4кв п. Строгань ф-2 ТП 14 | VN004-95706260 |  |  | 1970 | 2012 | [12 empty] | СОЗД | 12005993 | 1970-10-06 | 2012-07-31 | 2017-07-30 | bar: Месяц проведения технического освидетельствования 07
1634 | ПАО МРСК Центра | Орелэнерго | Новосильский | 0.4 | ВЛ | ВЛ-0,4кв д.Ямская ф-1 ТП 28 Нов.ф22 | VN004-95706199 |  |  | 1976 | 2012 | [12 empty] | СОЗД | 12006074 | 1976-08-18 | 2012-07-31 | 2017-07-30 | bar: Месяц проведения технического освидетельствования 07
1635 | ПАО МРСК Центра | Орелэнерго | Новосильский | 0.4 | ВЛ | ВЛ-0,4кв д.Ямская ф-2 ТП 28 | VN004-95706200 |  |  | 1976 | 2012 | [12 empty] | СОЗД | 12006074 | 1976-08-18 | 2012-07-31 | 2017-07-30 | bar: Месяц проведения технического освидетельствования 07
1636 | ПАО МРСК Центра | Орелэнерго | Новосильский | 0.4 | ВЛ | ВЛ-0,4кв д.Ямская ф-3 ТП 28 | VN004-95706201 |  |  | 1976 | 2012 | [12 empty] | СОЗД | 12006074 | 1976-08-18 | 2012-07-31 | 2017-07-30 | bar: Месяц проведения технического освидетельствования 07
1637 | ПАО МРСК Центра | Орелэнерго | Новосильский | 0.4 | ВЛ | ВЛ-0,4кв с. Заречье ф-1 ТП 213 Нов.ф22 | VN004-95706276 |  |  | 1970 | 2012 | [12 empty] | СОЗД | 12006074 | 1970-10-06 | 2012-07-31 | 2017-07-30 | bar: Месяц проведения технического освидетельствования 07
1638 | ПАО МРСК Центра | Орелэнерго | Новосильский | 0.4 | ВЛ | ВЛ-0,4кв с. Заречье ф-2 ТП 213 | VN004-95706277 |  |  | 1970 | 2012 | [12 empty] | СОЗД | 12006074 | 1970-10-06 | 2012-07-31 | 2017-07-30 | bar: Месяц проведения технического освидетельствования 07
1639 | ПАО МРСК Центра | Орелэнерго | Новосильский | 0.4 | ВЛ | ВЛ-0,4кв с. Заречье ф-3 ТП 213 | VN004-95706278 |  |  | 1970 | 2012 | [12 empty] | СОЗД | 12006074 | 1970-10-06 | 2012-07-31 | 2017-07-30 | bar: Месяц проведения технического освидетельствования 07
1640 | ПАО МРСК Центра | Орелэнерго | Новосильский | 0.4 | ВЛ | ВЛ-0,4кВ с.Заречье ф-1 КТП214 Нов.ф-22 | VN004-00124139 |  |  | 1970 | 2012 | [12 empty] | СОЗД | 12006074 | 1970-10-06 | 2012-08-31 | 2017-08-30 | bar: Месяц проведения технического освидетельствования 08
1641 | ПАО МРСК Центра | Орелэнерго | Новосильский | 0.4 | ВЛ | ВЛ-0,4кв с. Заречье ф-2 ТП 214 Нов.ф22 | VN004-95706279 |  |  | 1970 | 2012 | [12 empty] | СОЗД | 12006074 | 1970-10-06 | 2012-08-31 | 2017-08-30 | bar: Месяц проведения технического освидетельствования 08
1642 | ПАО МРСК Центра | Орелэнерго | Новосильский | 0.4 | ВЛ | ВЛ-0,4кв с. Заречье ф-1 ТП 34 Нов.ф22 | VN004-95706280 |  |  | 1970 | 2012 | [12 empty] | СОЗД | 12006176 | 1970-10-06 | 2012-08-31 | 2017-08-30 | bar: Месяц проведения технического освидетельствования 08
1643 | ПАО МРСК Центра | Орелэнерго | Новосильский | 0.4 | ВЛ | ВЛ-0,4кв с. Заречье ф-2 ТП 34 | VN004-95706281 |  |  | 1970 | 2012 | [12 empty] | СОЗД | 12006176 | 1970-10-06 | 2012-08-31 | 2017-08-30 | bar: Месяц проведения технического освидетельствования 08
1644 | ПАО МРСК Центра | Орелэнерго | Новосильский | 0.4 | ВЛ | ВЛ-0,4кв с. Заречье ф-3 ТП 34 | VN004-95706282 |  |  | 1970 | 2012 | [12 empty] | СОЗД | 12006176 | 1970-10-06 | 2012-08-31 | 2017-08-30 | bar: Месяц проведения технического освидетельствования 08
1645 | ПАО МРСК Центра | Орелэнерго | Новосильский | 0.4 | ВЛ | ВЛ-0,4кв с. Заречье ф-1 ТП 84 Нов.ф22 | VN004-95706283 |  |  | 1970 | 2012 | [12 empty] | СОЗД | 12006074 | 1970-10-06 | 2012-08-31 | 2017-08-30 | bar: Месяц проведения технического освидетельствования 08
1646 | ПАО МРСК Центра | Орелэнерго | Новосильский | 0.4 | ВЛ | ВЛ-0,4кв с. Заречье ф-1 ТП 267 Нов.ф22 | VN004-95706284 |  |  | 1970 | 2012 | [12 empty] | СОЗД | 12006074 | 1970-10-06 | 2012-08-31 | 2017-08-30 | bar: Месяц проведения технического освидетельствования 08
1647 | ПАО МРСК Центра | Орелэнерго | Новосильский | 0.4 | ВЛ | ВЛ-0,4кв д.Тростниковоф-1ТП35Нов.ф22 | VN004-95706285 |  |  | 1952 | 2012 | [12 empty] | СОЗД | 12006074 | 1952-11-14 | 2012-08-31 | 2017-08-30 | bar: Месяц проведения технического освидетельствования 08
1648 | ПАО МРСК Центра | Орелэнерго | Новосильский | 0.4 | ВЛ | ВЛ-0,4кв д. Тростниково ф-2 ТП 35 | VN004-95706286 |  |  | 1952 | 2012 | [12 empty] | СОЗД | 12006074 | 1952-11-14 | 2012-09-30 | 2017-09-29 | bar: Месяц проведения технического освидетельствования 09
1649 | ПАО МРСК Центра | Орелэнерго | Новосильский | 0.4 | ВЛ | ВЛ-0,4кв д. Тростниково ф-3 ТП 35 | VN004-95706287 |  |  | 1952 | 2012 | [12 empty] | СОЗД | 12006074 | 1952-11-14 | 2012-09-30 | 2017-09-29 | bar: Месяц проведения технического освидетельствования 09
1650 | ПАО МРСК Центра | Орелэнерго | Новосильский | 0.4 | ВЛ | ВЛ-0,4кв п.Селезнёво ф-1 ТП 237 Вар.ф8 | VN004-95706412 |  |  | 1976 | 2012 | [12 empty] | СОЗД | 12006017 | 1976-10-17 | 2012-09-30 | 2017-09-29 | bar: Месяц проведения технического освидетельствования 09
1651 | ПАО МРСК Центра | Орелэнерго | Новосильский | 0.4 | ВЛ | ВЛ-0,4кв п.Селезнёво ф-2 ТП 237 | VN004-95706413 |  |  | 1976 | 2012 | [12 empty] | СОЗД | 12006017 | 1976-10-17 | 2012-09-30 | 2017-09-29 | bar: Месяц проведения технического освидетельствования 09
1652 | ПАО МРСК Центра | Орелэнерго | Новосильский | 0.4 | ВЛ | ВЛ-0,4кв д. Маслово ф-1 ТП 257 Вар.ф8 | VN004-95706428 |  |  | 1976 | 2012 | [12 empty] | СОЗД | 12005992 | 1976-03-22 | 2012-09-30 | 2017-09-29 | bar: Месяц проведения технического освидетельствования 09
1653 | ПАО МРСК Центра | Орелэнерго | Новосильский | 0.4 | ВЛ | ВЛ-0,4кв д. Маслово ф-2 ТП 257 | VN004-95706429 |  |  | 1976 | 2012 | [12 empty] | СОЗД | 12005992 | 1976-03-22 | 2012-09-30 | 2017-09-29 | bar: Месяц проведения технического освидетельствования 09
1654 | ПАО МРСК Центра | Орелэнерго | Новосильский | 0.4 | ВЛ | ВЛ-0,4кв д. Маслово ф-3 ТП 257 | VN004-95706430 |  |  | 1976 | 2012 | [12 empty] | СОЗД | 12005992 | 1976-03-22 | 2012-09-30 | 2017-09-29 | bar: Месяц проведения технического освидетельствования 09
1655 | ПАО МРСК Центра | Орелэнерго | Новосильский | 0.4 | ВЛ | ВЛ-0,4кв д.Чулково ф-1 ТП 67 Од.ф10 | VN004-95706296 |  |  | 1971 | 2012 | [12 empty] | СОЗД | 12005999 | 1971-01-10 | 2012-09-30 | 2017-09-29 | bar: Месяц проведения технического освидетельствования 09
1656 | ПАО МРСК Центра | Орелэнерго | Новосильский | 0.4 | ВЛ | ВЛ-0,4кв д.Чулково ф-2 ТП 67 | VN004-95706297 |  |  | 1971 | 2012 | [12 empty] | СОЗД | 12005999 | 1971-01-10 | 2012-10-31 | 2017-10-30 | bar: Месяц проведения технического освидетельствования 10
1657 | ПАО МРСК Центра | Орелэнерго | Новосильский | 0.4 | ВЛ | ВЛ-0,4кв д.Чулково ф-3 ТП 67 | VN004-95706298 |  |  | 1971 | 2012 | [12 empty] | СОЗД | 12005999 | 1971-01-10 | 2012-10-31 | 2017-10-30 | bar: Месяц проведения технического освидетельствования 10
1658 | ПАО МРСК Центра | Орелэнерго | Новосильский | 0.4 | ВЛ | ВЛ-0,4кв п.Н. Вяжи ф-1 ТП 132 Од.ф15 | VN004-95706353 |  |  | 1970 | 2012 | [12 empty] | СОЗД | 12005987 | 1970-10-06 | 2012-10-31 | 2017-10-30 | bar: Месяц проведения технического освидетельствования 10
1659 | ПАО МРСК Центра | Орелэнерго | Новосильский | 0.4 | ВЛ | ВЛ-0,4кв п.Н. Вяжи ф-2 ТП 132 | VN004-95706354 |  |  | 1970 | 2012 | [12 empty] | СОЗД | 12005987 | 1970-08-23 | 2012-10-31 | 2017-10-30 | bar: Месяц проведения технического освидетельствования 10
1660 | ПАО МРСК Центра | Орелэнерго | Новосильский | 10/0,4 | ТП | МТП-10кВ №41 д.Битьково ПС "Нов."ф.7 | TP010-0058950 |  |  | 1969 | 2012 | [12 empty] | СОЗД | 13008370 | 1969-07-07 | 2012-10-31 | 2017-10-30 | bar: Месяц проведения технического освидетельствования 10
1661 | ПАО МРСК Центра | Орелэнерго | Новосильский | 10/0,4 | ТП | КТП-10кВ №38 д. Задушное ПС "Нов." ф.№7 | TP010-0053568 |  |  | 1978 | 2012 | [12 empty] | СОЗД | 13008368 | 1978-07-07 | 2012-10-31 | 2017-10-30 | bar: Месяц проведения технического освидетельствования 10
1662 | ПАО МРСК Центра | Орелэнерго | Новосильский | 10/0,4 | ТП | КТП-10кВ №39 д. Задушное ПС "Нов." ф.№7 | TP010-0053576 |  |  | 1964 | 2012 | [12 empty] | СОЗД | 13008378 | 1964-07-07 | 2012-10-31 | 2017-10-30 | bar: Месяц проведения технического освидетельствования 10
1663 | ПАО МРСК Центра | Орелэнерго | Новосильский | 10/0,4 | ТП | КТП-10кВ №40 д. Задушное ПС "Нов." ф.№7 | TP010-0053604 |  |  | 1968 | 2012 | [12 empty] | СОЗД | 13008377 | 1968-07-07 | 2012-10-31 | 2017-10-30 | bar: Месяц проведения технического освидетельствования 10
1664 | ПАО МРСК Центра | Орелэнерго | Новосильский | 10/0,4 | ТП | КТП-10кВ №29 д.Сорочий мост ф.14 | TP010-0054661 |  |  | 1980 | 2012 | [12 empty] | СОЗД | 13008403 | 1980-07-07 | 2012-11-30 | 2017-11-29 | bar: Месяц проведения технического освидетельствования 11
1665 | ПАО МРСК Центра | Орелэнерго | Новосильский | 10/0,4 | ТП | КТП-10кВ №31 д. Тюково ПС "Нов" ф.14 | TP010-0054790 |  |  | 1970 | 2012 | [12 empty] | СОЗД | 13008404 | 1970-07-07 | 2012-11-30 | 2017-11-29 | bar: Месяц проведения технического освидетельствования 11
1666 | ПАО МРСК Центра | Орелэнерго | Новосильский | 10/0,4 | ТП | КТП-10кВ №131 д. Петушки (свинар.) ф.14 | TP010-0054936 |  |  | 1966 | 2012 | [12 empty] | СОЗД | 13008402 | 1966-07-07 | 2012-11-30 | 2017-11-29 | bar: Месяц проведения технического освидетельствования 11
1667 | ПАО МРСК Центра | Орелэнерго | Новосильский | 10/0,4 | ТП | КТП-10кВ №122 д. Михалево ПС "Нов" ф.14 | TP010-0054966 |  |  | 1966 | 2012 | [12 empty] | СОЗД | 13008457 | 1966-07-07 | 2012-11-30 | 2017-11-29 | bar: Месяц проведения технического освидетельствования 11
1668 | ПАО МРСК Центра | Орелэнерго | Новосильский | 10/0,4 | ТП | КТП-10кВ №338 п.Петушки ( н. пос.) ф.14 | TP010-0054981 |  |  | 1989 | 2012 | [12 empty] | СОЗД | 13008527 | 1989-07-07 | 2012-11-30 | 2017-11-29 | bar: Месяц проведения технического освидетельствования 11
1669 | ПАО МРСК Центра | Орелэнерго | Новосильский | 10/0,4 | ТП | КТП-10кВ №123 п.Петушки (маст.) ф.14 | TP010-0054992 |  |  | 1978 | 2012 | [12 empty] | СОЗД | 13008503 | 1978-07-07 | 2012-11-30 | 2017-11-29 | bar: Месяц проведения технического освидетельствования 11
1670 | ПАО МРСК Центра | Орелэнерго | Новосильский | 10/0,4 | ТП | КТП-10кВ №121 п.Петушки ПС "Нов" ф.14 | TP010-0055000 |  |  | 1966 | 2012 | [12 empty] | СОЗД | 13008506 | 1966-07-07 | 2012-11-30 | 2017-11-29 | bar: Месяц проведения технического освидетельствования 11
1671 | ПАО МРСК Центра | Орелэнерго | Новосильский | 10/0,4 | ТП | КТП-10кВ №277 п.Петушки (комплекс) ф.14 | TP010-0055004 |  |  | 1978 | 2012 | [12 empty] | СОЗД | 13008453 | 1978-07-07 | 2012-11-30 | 2017-11-29 | bar: Месяц проведения технического освидетельствования 11
1672 | ПАО МРСК Центра | Орелэнерго | Новосильский | 10/0,4 | ТП | КТП-10кВ №276 п. Хутор ПС "Нов" ф.14 | TP010-0055012 |  |  | 1978 | 2012 | [12 empty] | СОЗД | 13008528 | 1978-07-07 | 2012-12-30 | 2017-12-29 | bar: Месяц проведения технического освидетельствования 12
1673 | ПАО МРСК Центра | Орелэнерго | Новосильский | 10/0,4 | ТП | КТП-10кВ №120 д. Хутор (ферма) ф.14 | TP010-0055017 |  |  | 1966 | 2012 | [12 empty] | СОЗД | 13008454 | 1966-07-07 | 2012-12-30 | 2017-12-29 | bar: Месяц проведения технического освидетельствования 12
1674 | ПАО МРСК Центра | Орелэнерго | Новосильский | 10/0,4 | ТП | КТП-10кВ №226 п.Мужиково ПС "Нов" ф.21 | TP010-0055088 |  |  | 1975 | 2012 | [12 empty] | СОЗД | 13008397 | 1975-07-07 | 2012-12-30 | 2017-12-29 | bar: Месяц проведения технического освидетельствования 12
1675 | ПАО МРСК Центра | Орелэнерго | Новосильский | 10/0,4 | ТП | КТП-10кВ №84 с.Заречье ПС "Нов" ф.22 | TP010-0055519 |  |  | 1970 | 2012 | [12 empty] | СОЗД | 13008406 | 1970-07-07 | 2012-12-30 | 2017-12-29 | bar: Месяц проведения технического освидетельствования 12
1676 | ПАО МРСК Центра | Орелэнерго | Новосильский | 10/0,4 | ТП | КТП-10кВ №34 с.Заречье ПС "Нов" ф.22 | TP010-0055550 |  |  | 1970 | 2012 | [12 empty] | СОЗД | 13008407 | 1970-07-07 | 2012-12-30 | 2017-12-29 | bar: Месяц проведения технического освидетельствования 12
1677 | ПАО МРСК Центра | Орелэнерго | Новосильский | 10/0,4 | ТП | КТП-10кВ №237 п.Селезнёво ПС "Вар."ф.8 | TP010-0058330 |  |  | 1974 | 2012 | [12 empty] | СОЗД | 13008347 | 1974-07-07 | 2012-12-30 | 2017-12-29 | bar: Месяц проведения технического освидетельствования 12
1678 | ПАО МРСК Центра | Орелэнерго | Новосильский | 10/0,4 | ТП | КТП-10кВ №257 д. Маслово ПС "Вар."ф.8 | TP010-0058450 |  |  | 1976 | 2012 | [12 empty] | СОЗД | 13008490 | 1976-07-07 | 2012-12-30 | 2017-12-29 | bar: Месяц проведения технического освидетельствования 12
1679 | ПАО МРСК Центра | Орелэнерго | Новосильский | 10/0,4 | ТП | КТП-10кВ №57 д. Маслово ПС "Вар."ф.8 | TP010-0058470 |  |  | 1963 | 2012 | [12 empty] | СОЗД | 13008482 | 1963-07-07 | 2012-12-30 | 2017-12-29 | bar: Месяц проведения технического освидетельствования 12
1680 | ПАО МРСК Центра | Орелэнерго | Новосильский | 10/0,4 | ТП | КТП-10кВ №351 д. Маслово ПС "Вар."ф.8 | TP010-0058485 |  |  | 1989 | 2012 | [12 empty] | СОЗД | 13008361 | 1989-07-07 | 2012-12-30 | 2017-12-29 | bar: Месяц проведения технического освидетельствования 12
1681 | ПАО МРСК Центра | Орелэнерго | Орловский | 10 | ВЛ | ВЛ-10 кВ №2 ПС Биофабрика 35/10 кВ | VS010-0008110 |  |  | 1968 | 2012 | [12 empty] | СОЗД | 12002034 | 1968-01-01 | 2012-01-31 | 2017-01-30 | bar: Месяц проведения технического освидетельствования 01
1682 | ПАО МРСК Центра | Орелэнерго | Орловский | 10 | ВЛ | ВЛ-10 кВ №3 ПС Биофабрика 35/10 кВ | VS010-0008121 |  |  | 1967 | 2012 | [12 empty] | СОЗД | 12002036 | 1967-06-01 | 2012-01-31 | 2017-01-30 | bar: Месяц проведения технического освидетельствования 01
1683 | ПАО МРСК Центра | Орелэнерго | Орловский | 10 | ВЛ | ВЛ-10 кВ№4 ПС Биофабрика 35/10 кВ | VS010-0008116 |  |  | 1980 | 2012 | [12 empty] | СОЗД | 12002039 | 1980-06-01 | 2012-01-31 | 2017-01-30 | bar: Месяц проведения технического освидетельствования 01
1684 | ПАО МРСК Центра | Орелэнерго | Орловский | 10 | ВЛ | ВЛ-10 кВ №5 ПС Биофабрика 35/10 кВ | VS010-0008142 |  |  | 1987 | 2012 | [12 empty] | СОЗД | 12002042 | 1987-06-01 | 2012-02-29 | 2017-02-28 | bar: Месяц проведения технического освидетельствования 02
1685 | ПАО МРСК Центра | Орелэнерго | Орловский | 10 | ВЛ | ВЛ-10 кВ №7 ПС Биофабрика 35/10 кВ | VS010-0008147 |  |  | 1977 | 2012 | [12 empty] | СОЗД | 12002047 | 1977-06-01 | 2012-02-29 | 2017-02-28 | bar: Месяц проведения технического освидетельствования 02
1686 | ПАО МРСК Центра | Орелэнерго | Орловский | 10 | ВЛ | ВЛ-10 кВ ПС Володарская 110/10 кВ Ф.N28 | VS010-0007414 |  |  | 1981 | 2012 | [12 empty] | СОЗД | 12002237 | 1981-01-01 | 2012-11-30 | 2017-11-29 | bar: Месяц проведения технического освидетельствования 11
1687 | ПАО МРСК Центра | Орелэнерго | Орловский | 10 | ВЛ | ВЛ-10 кВ ПС Володарская 110/10 кВ Ф.N37 | VS010-0007530 |  |  | 1987 | 2012 | [12 empty] | СОЗД | 12002226 | 1987-01-01 | 2012-03-31 | 2017-03-30 | bar: Месяц проведения технического освидетельствования 03
1688 | ПАО МРСК Центра | Орелэнерго | Орловский | 10 | ВЛ | ВЛ-10 кВ ПС Володарская 110/10 кВ Ф.N2 | VS010-0007389 |  |  | 1962 | 2012 | [12 empty] | СОЗД | 12002232 | 1962-01-01 | 2012-11-30 | 2017-11-29 | bar: Месяц проведения технического освидетельствования 11
1689 | ПАО МРСК Центра | Орелэнерго | Орловский | 10 | ВЛ | ВЛ-10 кВ ПС Володарскаяя 110/10 кВ Ф.N61 | VS010-0007447 |  |  | 1967 | 2012 | [12 empty] | СОЗД | 12002242 | 1967-01-15 | 2012-09-30 | 2017-09-29 | bar: Месяц проведения технического освидетельствования 09
1690 | ПАО МРСК Центра | Орелэнерго | Орловский | 10 | ВЛ | ВЛ-10 кВ ПС Стрелецкая 35/10 кВ Ф.N2 | VS010-0009188 |  |  | 1974 | 2012 | [12 empty] | СОЗД | 12002319 | 1974-01-15 | 2012-06-30 | 2017-06-29 | bar: Месяц проведения технического освидетельствования 06
1691 | ПАО МРСК Центра | Орелэнерго | Орловский | 10 | ВЛ | ВЛ-10 кВ ПС Стрелецкая 35/10 кВ Ф.N5 | VS010-0009127 |  |  | 1967 | 2012 | [12 empty] | СОЗД | 12002331 | 1967-06-01 | 2012-06-30 | 2017-06-29 | bar: Месяц проведения технического освидетельствования 06
1692 | ПАО МРСК Центра | Орелэнерго | Орловский | 10 | ВЛ | ВЛ-10 кВ ПС Шепино 35/10 кВ Ф.N1 | VS010-0008020 |  |  | 1992 | 2012 | [12 empty] | СОЗД | 12002349 | 1992-06-01 | 2012-06-30 | 2017-06-29 | bar: Месяц проведения технического освидетельствования 06
1693 | ПАО МРСК Центра | Орелэнерго | Орловский | 10 | ВЛ | ВЛ-10 кВ ПС Шепино35/10 кВ Ф.N1(7 "Шепино" на Высокое ) | VS010-0008065 |  |  | 1985 | 2012 | [12 empty] | СОЗД | 12002370 | 1985-01-15 | 2012-07-31 | 2017-07-30 | bar: Месяц проведения технического освидетельствования 07
1694 | ПАО МРСК Центра | Орелэнерго | Орловский | 10 | ВЛ | ВЛ-10 кВ ПС Шепино Ф.N3 | VS010-0008003 |  |  | 1981 | 2012 | [12 empty] | СОЗД | 12002361 | 1981-06-01 | 2012-06-30 | 2017-06-29 | bar: Месяц проведения технического освидетельствования 06
1695 | ПАО МРСК Центра | Орелэнерго | Орловский | 10 | ВЛ | ВЛ-10 кВ ПС Шепино 35/10 кВ Ф.N4 | VS010-0008035 |  |  | 1984 | 2012 | [12 empty] | СОЗД | 12002366 | 1984-06-01 | 2012-06-30 | 2017-06-29 | bar: Месяц проведения технического освидетельствования 06
1696 | ПАО МРСК Центра | Орелэнерго | Орловский | 10 | ВЛ | ВЛ-10 кВ ПС Шепино 35/10 кВ Ф.N9 | VS010-0008079 |  |  | 1971 | 2012 | [12 empty] | СОЗД | 12002374 | 1971-06-01 | 2012-12-30 | 2017-12-29 | bar: Месяц проведения технического освидетельствования 12
1697 | ПАО МРСК Центра | Орелэнерго | Орловский | 10 | ВЛ | ВЛ-10 кВ Ф №1 отп на Бакланово l=2,5 | VS010-0007584 |  |  | 1968 | 2012 | [12 empty] | СОЗД | 12002479 | 1968-01-01 | 2012-03-31 | 2017-03-30 | bar: Месяц проведения технического освидетельствования 03
1698 | ПАО МРСК Центра | Орелэнерго | Орловский | 10 | ВЛ | ВЛ-10 кВ Ф.N3 отп.на д.Бакланово l=2,0 | VS010-0007598 |  |  | 1968 | 2012 | [12 empty] | СОЗД | 12002549 | 1968-01-01 | 2012-03-31 | 2017-03-30 | bar: Месяц проведения технического освидетельствования 03
1699 | ПАО МРСК Центра | Орелэнерго | Орловский | 10 | ВЛ | ВЛ-10 кВ Ф.N4 ПС Бакланово l=3,5 | VS010-0007604 |  |  | 1965 | 2012 | [12 empty] | СОЗД | 12002556 | 1965-01-01 | 2012-03-31 | 2017-03-30 | bar: Месяц проведения технического освидетельствования 03
1700 | ПАО МРСК Центра | Орелэнерго | Орловский | 10 | ВЛ | ВЛ-10 кВ Ф.N5 ВHИИ-Болотово,ферма l=5,4 | VS010-0007614 |  |  | 1982 | 2012 | [12 empty] | СОЗД | 12002568 | 1982-01-01 | 2012-03-31 | 2017-03-30 | bar: Месяц проведения технического освидетельствования 03
1701 | ПАО МРСК Центра | Орелэнерго | Орловский | 10 | ВЛ | ВЛ-10 кВ Ф.N8 ПС Бакланово l=0,4 | VS010-0007620 |  |  | 1968 | 2012 | [12 empty] | СОЗД | 12002581 | 1968-01-01 | 2012-03-31 | 2017-03-30 | bar: Месяц проведения технического освидетельствования 03
1702 | ПАО МРСК Центра | Орелэнерго | Орловский | 0.4 | ВЛ | КТП Ж-5-1 ВЛ-0.4 кВ №1 д.Заречное | VN004-95708995 |  |  | 1962 | 2012 | [12 empty] | СОЗД | 12000070 | 1962-12-15 | 2012-05-31 | 2017-05-30 | bar: Месяц проведения технического освидетельствования 05
1703 | ПАО МРСК Центра | Орелэнерго | Орловский | 0.4 | ВЛ | КТП Ж-5-1 ВЛ-0.4 кВ №2 д.Заречное | VN004-95708996 |  |  | 1962 | 2012 | [12 empty] | СОЗД | 12000070 | 1962-06-12 | 2012-05-31 | 2017-05-30 | bar: Месяц проведения технического освидетельствования 05
1704 | ПАО МРСК Центра | Орелэнерго | Орловский | 0.4 | ВЛ | КТП Ш-9-1 ВЛ-0.4 кВ №1 д.Казначеево | VN004-95708876 |  |  | 1984 | 2012 | [12 empty] | СОЗД | 12000074 | 1984-01-15 | 2012-05-31 | 2017-05-30 | bar: Месяц проведения технического освидетельствования 05
1705 | ПАО МРСК Центра | Орелэнерго | Орловский | 0.4 | ВЛ | КТП Ш-9-1 ВЛ-0.4 кВ №2 д.Казначеево | VN004-95708877 |  |  | 1984 | 2012 | [12 empty] | СОЗД | 12000074 | 1984-07-03 | 2012-05-31 | 2017-05-30 | bar: Месяц проведения технического освидетельствования 05
1706 | ПАО МРСК Центра | Орелэнерго | Орловский | 0.4 | ВЛ | КТП Ш-9-1 ВЛ-0.4 кВ №3 д.Казначеево | VN004-95708878 |  |  | 1984 | 2012 | [12 empty] | СОЗД | 12000074 | 1984-07-03 | 2012-05-31 | 2017-05-30 | bar: Месяц проведения технического освидетельствования 05
1707 | ПАО МРСК Центра | Орелэнерго | Орловский | 0.4 | ВЛ | КТП Ш-7-3 ВЛ-0.4 кВ №1 д.Казначеево,д.Высокое | VN004-95708874 |  |  | 1984 | 2012 | [12 empty] | СОЗД | 12000075 | 1984-11-15 | 2012-04-30 | 2017-04-29 | bar: Месяц проведения технического освидетельствования 04
1708 | ПАО МРСК Центра | Орелэнерго | Орловский | 0.4 | ВЛ | КТП Ш-7-3 ВЛ-0.4 кВ №2 д.Казначеево,д.Высокое | VN004-95708875 |  |  | 1984 | 2012 | [12 empty] | СОЗД | 12000075 | 1984-07-03 | 2012-04-30 | 2017-04-29 | bar: Месяц проведения технического освидетельствования 04
1709 | ПАО МРСК Центра | Орелэнерго | Орловский | 0.4 | ВЛ | КТП Ж-1-4 ВЛ-0.4 кВ д.Кр.горка | VN004-95708935 |  |  | 1985 | 2012 | [12 empty] | СОЗД | 12000081 | 1985-09-15 | 2012-04-30 | 2017-04-29 | bar: Месяц проведения технического освидетельствования 04
1710 | ПАО МРСК Центра | Орелэнерго | Орловский | 0.4 | ВЛ | КТП Ж-4-7 ВЛ-0.4 кВ д.Маливка | VN004-95708985 |  |  | 1982 | 2012 | [12 empty] | СОЗД | 12000095 | 1982-06-23 | 2012-06-30 | 2017-06-29 | bar: Месяц проведения технического освидетельствования 06
1711 | ПАО МРСК Центра | Орелэнерго | Орловский | 0.4 | ВЛ | КТП Ж-4-1 ВЛ-0.4 кВ д.Малиновка | VN004-95708979 |  |  | 1968 | 2012 | [12 empty] | СОЗД | 12000096 | 1968-12-15 | 2012-06-30 | 2017-06-29 | bar: Месяц проведения технического освидетельствования 06
1712 | ПАО МРСК Центра | Орелэнерго | Орловский | 0.4 | ВЛ | КТП Бк-8-2 ВЛ-0.4 кВ №1 д.Маслово | VN004-95709044 |  |  | 1974 | 2012 | [12 empty] | СОЗД | 12000018 | 1974-10-12 | 2012-07-31 | 2017-07-30 | bar: Месяц проведения технического освидетельствования 07
1713 | ПАО МРСК Центра | Орелэнерго | Орловский | 0.4 | ВЛ | КТП Бк-8-2 ВЛ-0.4 кВ №2 д.Маслово | VN004-95709045 |  |  | 1974 | 2012 | [12 empty] | СОЗД | 12000018 | 1974-10-12 | 2012-07-31 | 2017-07-30 | bar: Месяц проведения технического освидетельствования 07
1714 | ПАО МРСК Центра | Орелэнерго | Орловский | 0.4 | ВЛ | КТП Бк-8-2 ВЛ-0.4 кВ №3 д.Маслово | VN004-95709046 |  |  | 1974 | 2012 | [12 empty] | СОЗД | 12000018 | 1974-10-12 | 2012-07-31 | 2017-07-30 | bar: Месяц проведения технического освидетельствования 07
1715 | ПАО МРСК Центра | Орелэнерго | Орловский | 0.4 | ВЛ | КТП В-28-6 ВЛ-0.4 кВ №1 д.Мезенка | VN004-95709302 |  |  | 1972 | 2012 | [12 empty] | СОЗД | 12000101 | 1972-05-11 | 2012-07-31 | 2017-07-30 | bar: Месяц проведения технического освидетельствования 07
1716 | ПАО МРСК Центра | Орелэнерго | Орловский | 0.4 | ВЛ | КТП В-28-6 ВЛ-0.4 кВ №2 д.Мезенка | VN004-95709303 |  |  | 1972 | 2012 | [12 empty] | СОЗД | 12000101 | 1972-05-11 | 2012-07-31 | 2017-07-30 | bar: Месяц проведения технического освидетельствования 07
1717 | ПАО МРСК Центра | Орелэнерго | Орловский | 0.4 | ВЛ | КТП В-28-6 ВЛ-0.4 кВ №3 д.Мезенка | VN004-95709304 |  |  | 1972 | 2012 | [12 empty] | СОЗД | 12000101 | 1972-05-11 | 2012-07-31 | 2017-07-30 | bar: Месяц проведения технического освидетельствования 07
1718 | ПАО МРСК Центра | Орелэнерго | Орловский | 0.4 | ВЛ | КТП Но-7-5 ВЛ-0.4 кВ №1 д.Мерцалово | VN004-95709132 |  |  | 1961 | 2012 | [12 empty] | СОЗД | 12000103 | 1961-12-15 | 2012-11-30 | 2017-11-29 | bar: Месяц проведения технического освидетельствования 11
1719 | ПАО МРСК Центра | Орелэнерго | Орловский | 0.4 | ВЛ | КТП Но-7-5 ВЛ-0.4 кВ №2 д.Мерцалово | VN004-95709133 |  |  | 1983 | 2012 | [12 empty] | СОЗД | 12000103 | 1983-08-14 | 2012-11-30 | 2017-11-29 | bar: Месяц проведения технического освидетельствования 11
1720 | ПАО МРСК Центра | Орелэнерго | Орловский | 0.4 | ВЛ | КТП Но-7-5 ВЛ-0.4 кВ №3 д.Мерцалово | VN004-95709134 |  |  | 1983 | 2012 | [12 empty] | СОЗД | 12000103 | 1983-08-14 | 2012-11-30 | 2017-11-29 | bar: Месяц проведения технического освидетельствования 11
1721 | ПАО МРСК Центра | Орелэнерго | Орловский | 0.4 | ВЛ | КТП Но-2-2 ВЛ-0.4 кВ №1 д.Паньково | VN004-95709071 |  |  | 1972 | 2012 | [12 empty] | СОЗД | 12000108 | 1972-12-15 | 2012-07-31 | 2017-07-30 | bar: Месяц проведения технического освидетельствования 07
1722 | ПАО МРСК Центра | Орелэнерго | Орловский | 0.4 | ВЛ | КТП Но-2-2 ВЛ-0.4 кВ №2 д.Паньково | VN004-95709072 |  |  | 1972 | 2012 | [12 empty] | СОЗД | 12000108 | 1972-06-23 | 2012-07-31 | 2017-07-30 | bar: Месяц проведения технического освидетельствования 07
1723 | ПАО МРСК Центра | Орелэнерго | Орловский | 0.4 | ВЛ | КТП Но-2-2 ВЛ-0.4 кВ №3 д.Паньково | VN004-95709073 |  |  | 1972 | 2012 | [12 empty] | СОЗД | 12000108 | 1972-06-23 | 2012-07-31 | 2017-07-30 | bar: Месяц проведения технического освидетельствования 07
1724 | ПАО МРСК Центра | Орелэнерго | Орловский | 0.4 | ВЛ | КТп Но-2-4 ВЛ-0.4 кВ №1 д.Паньково | VN004-95709076 |  |  | 1963 | 2012 | [12 empty] | СОЗД | 12000109 | 1963-12-15 | 2012-07-31 | 2017-07-30 | bar: Месяц проведения технического освидетельствования 07
1725 | ПАО МРСК Центра | Орелэнерго | Орловский | 0.4 | ВЛ | КТп Но-2-4 ВЛ-0.4 кВ №2 д.Паньково | VN004-95709077 |  |  | 1963 | 2012 | [12 empty] | СОЗД | 12000109 | 1963-07-23 | 2012-07-31 | 2017-07-30 | bar: Месяц проведения технического освидетельствования 07
1726 | ПАО МРСК Центра | Орелэнерго | Орловский | 0.4 | ВЛ | КТП Ж-5-5 ВЛ-0.4 кВ №1 д.Паюсово,п.Заречный | VN004-95709006 |  |  | 1982 | 2012 | [12 empty] | СОЗД | 12000110 | 1982-06-12 | 2012-05-31 | 2017-05-30 | bar: Месяц проведения технического освидетельствования 05
1727 | ПАО МРСК Центра | Орелэнерго | Орловский | 0.4 | ВЛ | КТП Ж-5-5 ВЛ-0.4 кВ №2 д.Паюсово,п.Заречный | VN004-95709007 |  |  | 1982 | 2012 | [12 empty] | СОЗД | 12000110 | 1982-06-12 | 2012-05-31 | 2017-05-30 | bar: Месяц проведения технического освидетельствования 05
1728 | ПАО МРСК Центра | Орелэнерго | Орловский | 0.4 | ВЛ | КТП Но-7-3 ВЛ-0.4 кВ №1 д.Поветкино | VN004-95709128 |  |  | 1985 | 2012 | [12 empty] | СОЗД | 12000113 | 1985-08-15 | 2012-11-30 | 2017-11-29 | bar: Месяц проведения технического освидетельствования 11
1729 | ПАО МРСК Центра | Орелэнерго | Орловский | 0.4 | ВЛ | КТП Но-7-3 ВЛ-0.4 кВ №2 д.Поветкино | VN004-95709129 |  |  | 1960 | 2012 | [12 empty] | СОЗД | 12000112 | 1960-12-15 | 2012-11-30 | 2017-11-29 | bar: Месяц проведения технического освидетельствования 11
1730 | ПАО МРСК Центра | Орелэнерго | Орловский | 0.4 | ВЛ | КТП Но-7-3 ВЛ-0.4 кВ №3 д.Поветкино | VN004-95709130 |  |  | 1960 | 2012 | [12 empty] | СОЗД | 12000112 | 1960-03-15 | 2012-11-30 | 2017-11-29 | bar: Месяц проведения технического освидетельствования 11
1731 | ПАО МРСК Центра | Орелэнерго | Орловский | 0.4 | ВЛ | КТП Но-3-2 ВЛ-0.4 кВ д.Распопово | VN004-95709079 |  |  | 1983 | 2012 | [12 empty] | СОЗД | 12000130 | 1983-12-15 | 2012-07-31 | 2017-07-30 | bar: Месяц проведения технического освидетельствования 07
1732 | ПАО МРСК Центра | Орелэнерго | Орловский | 0.4 | ВЛ | КТП Ш-9-18 ВЛ-0.4 кВ №1 д.Троицкое | VN004-95708908 |  |  | 1982 | 2012 | [12 empty] | СОЗД | 12000128 | 1982-12-15 | 2012-05-31 | 2017-05-30 | bar: Месяц проведения технического освидетельствования 05
1733 | ПАО МРСК Центра | Орелэнерго | Орловский | 0.4 | ВЛ | КТП Ш-9-18 ВЛ-0.4 кВ №2 д.Троицкое | VN004-95708909 |  |  | 1982 | 2012 | [12 empty] | СОЗД | 12001067 | 1982-12-15 | 2012-05-31 | 2017-05-30 | bar: Месяц проведения технического освидетельствования 05
1734 | ПАО МРСК Центра | Орелэнерго | Орловский | 0.4 | ВЛ | КТП Ш-9-20 ВЛ-0.4 кВ№1 д.Троицкое, правление | VN004-95708912 |  |  | 1973 | 2012 | [12 empty] | СОЗД | 12000129 | 1973-05-01 | 2012-05-31 | 2017-05-30 | bar: Месяц проведения технического освидетельствования 05
1735 | ПАО МРСК Центра | Орелэнерго | Орловский | 0.4 | ВЛ | КТП Ш-9-20 ВЛ-0.4 кВ№2 д.Троицкое, правление | VN004-95708913 |  |  | 1973 | 2012 | [12 empty] | СОЗД | 12000129 | 1973-05-01 | 2012-05-31 | 2017-05-30 | bar: Месяц проведения технического освидетельствования 05
1736 | ПАО МРСК Центра | Орелэнерго | Орловский | 0.4 | ВЛ | КТП Но-3-4 ВЛ-0.4 кВ №1 д.Труфаново | VN004-95709082 |  |  | 1983 | 2012 | [12 empty] | СОЗД | 12000130 | 1983-07-03 | 2012-07-31 | 2017-07-30 | bar: Месяц проведения технического освидетельствования 07
1737 | ПАО МРСК Центра | Орелэнерго | Орловский | 0.4 | ВЛ | КТП Но-3-4 ВЛ-0.4 кВ №2 д.Труфаново | VN004-95709083 |  |  | 1983 | 2012 | [12 empty] | СОЗД | 12000130 | 1983-07-03 | 2012-07-31 | 2017-07-30 | bar: Месяц проведения технического освидетельствования 07
1738 | ПАО МРСК Центра | Орелэнерго | Орловский | 0.4 | ВЛ | КТП Но-3-4 ВЛ-0.4 кВ №3 д.Труфаново | VN004-95709084 |  |  | 1983 | 2012 | [12 empty] | СОЗД | 12000130 | 1983-07-03 | 2012-07-31 | 2017-07-30 | bar: Месяц проведения технического освидетельствования 07
1739 | ПАО МРСК Центра | Орелэнерго | Орловский | 0.4 | ВЛ | КТП Ж-3-4 ВЛ-0.4 кВ д.Шемякино | VN004-95708964 |  |  | 1969 | 2012 | [12 empty] | СОЗД | 12000134 | 1969-12-15 | 2012-05-31 | 2017-05-30 | bar: Месяц проведения технического освидетельствования 05
1740 | ПАО МРСК Центра | Орелэнерго | Орловский | 0.4 | ВЛ | КТП Ж-4-11 ВЛ-0.4 кВ №2 д.Щучье | VN004-95708991 |  |  | 1974 | 2012 | [12 empty] | СОЗД | 12000136 | 1974-12-15 | 2012-06-30 | 2017-06-29 | bar: Месяц проведения технического освидетельствования 06
1741 | ПАО МРСК Центра | Орелэнерго | Орловский | 0.4 | ВЛ | КТП Ж-4-11 ВЛ-0.4 кВ №3 д.Щучье | VN004-95708992 |  |  | 1974 | 2012 | [12 empty] | СОЗД | 12000023 | 1974-03-13 | 2012-06-30 | 2017-06-29 | bar: Месяц проведения технического освидетельствования 06
1742 | ПАО МРСК Центра | Орелэнерго | Орловский | 0.4 | ВЛ | КТП Б-7-5 ВЛ-0.4 кВ №1 овощехранилище | VN004-95709186 |  |  | 1985 | 2012 | [12 empty] | СОЗД | 12000055 | 1985-04-14 | 2012-07-31 | 2017-07-30 | bar: Месяц проведения технического освидетельствования 07
1743 | ПАО МРСК Центра | Орелэнерго | Орловский | 0.4 | ВЛ | КТП Б-7-5 ВЛ-0.4 кВ №2 овощехранилище | VN004-95709187 |  |  | 1985 | 2012 | [12 empty] | СОЗД | 12000055 | 1985-04-14 | 2012-07-31 | 2017-07-30 | bar: Месяц проведения технического освидетельствования 07
1744 | ПАО МРСК Центра | Орелэнерго | Орловский | 0.4 | ВЛ | КТП Б-7-13 ВЛ-0.4 кВ оч.сооруж. | VN004-95709195 |  |  | 1985 | 2012 | [12 empty] | СОЗД | 12000055 | 1985-04-14 | 2012-07-31 | 2017-07-30 | bar: Месяц проведения технического освидетельствования 07
1745 | ПАО МРСК Центра | Орелэнерго | Орловский | 0.4 | ВЛ | КТП Но-7-16 ВЛ-0.4 кВ №2 п.Березки, ж/дома | VN004-95709136 |  |  | 1972 | 2012 | [12 empty] | СОЗД | 12000658 | 1972-07-12 | 2012-11-30 | 2017-11-29 | bar: Месяц проведения технического освидетельствования 11
1746 | ПАО МРСК Центра | Орелэнерго | Орловский | 0.4 | ВЛ | КТП В-2-2 ВЛ-0.4 кВ№2 п.Вязковский | VN004-95709279 |  |  | 1983 | 2012 | [12 empty] | СОЗД | 12000143 | 1983-05-11 | 2012-05-31 | 2017-05-30 | bar: Месяц проведения технического освидетельствования 05
1747 | ПАО МРСК Центра | Орелэнерго | Орловский | 0.4 | ВЛ | КТП Но-5-10 ВЛ-0.4 кВ №1 п.Крутовский | VN004-95709151 |  |  | 1974 | 2012 | [12 empty] | СОЗД | 12000145 | 1974-10-15 | 2012-06-30 | 2017-06-29 | bar: Месяц проведения технического освидетельствования 06
1748 | ПАО МРСК Центра | Орелэнерго | Орловский | 0.4 | ВЛ | КТП Но-5-10 ВЛ-0.4 кВ №2 п.Крутовский | VN004-95709152 |  |  | 1974 | 2012 | [12 empty] | СОЗД | 12000145 | 1974-04-13 | 2012-06-30 | 2017-06-29 | bar: Месяц проведения технического освидетельствования 06
1749 | ПАО МРСК Центра | Орелэнерго | Орловский | 0.4 | ВЛ | КТП Ж-4-9 ВЛ-0.4 кВ №1 п.Пятницкий | VN004-95708986 |  |  | 1985 | 2012 | [12 empty] | СОЗД | 12000146 | 1985-03-01 | 2012-06-30 | 2017-06-29 | bar: Месяц проведения технического освидетельствования 06
1750 | ПАО МРСК Центра | Орелэнерго | Орловский | 0.4 | ВЛ | КТП Ж-4-9 ВЛ-0.4 кВ №2 п.Пятницкий | VN004-95708987 |  |  | 1985 | 2012 | [12 empty] | СОЗД | 12000146 | 1985-03-01 | 2012-06-30 | 2017-06-29 | bar: Месяц проведения технического освидетельствования 06
1751 | ПАО МРСК Центра | Орелэнерго | Орловский | 10/0,4 | КТП | КТП Б-4-16 | TP010-0072563 |  |  | 1983 | 2012 | [12 empty] | СОЗД | 13001983 | 1983-02-15 | 2012-11-30 | 2017-11-29 | bar: Месяц проведения технического освидетельствования 11
1752 | ПАО МРСК Центра | Орелэнерго | Орловский | 10/0,4 | КТП | КТП Б-4-2 | TP010-0071688 |  |  | 1989 | 2012 | [12 empty] | СОЗД | 13001123 | 1989-01-15 | 2012-11-30 | 2017-11-29 | bar: Месяц проведения технического освидетельствования 11
1753 | ПАО МРСК Центра | Орелэнерго | Орловский | 10/0,4 | КТП | КТП Б-4-3 | TP010-0071724 |  |  | 1988 | 2012 | [12 empty] | СОЗД | 13002560 | 1988-01-15 | 2012-11-30 | 2017-11-29 | bar: Месяц проведения технического освидетельствования 11
1754 | ПАО МРСК Центра | Орелэнерго | Орловский | 10/0,4 | КТП | КТП Б-4-6 | TP010-0071814 |  |  | 1985 | 2012 | [12 empty] | СОЗД | 13001802 | 1985-01-15 | 2012-11-30 | 2017-11-29 | bar: Месяц проведения технического освидетельствования 11
1755 | ПАО МРСК Центра | Орелэнерго | Орловский | 10/0,4 | КТП | КТП Б-4-7 | TP010-0071847 |  |  | 1970 | 2012 | [12 empty] | СОЗД | 13000640 | 1970-01-15 | 2012-11-30 | 2017-11-29 | bar: Месяц проведения технического освидетельствования 11
1756 | ПАО МРСК Центра | Орелэнерго | Орловский | 10/0,4 | КТП | КТП Б-7-2 | TP010-0072624 |  |  | 1990 | 2012 | [12 empty] | СОЗД | 13002546 | 1990-12-15 | 2012-01-31 | 2017-01-30 | bar: Месяц проведения технического освидетельствования 01
1757 | ПАО МРСК Центра | Орелэнерго | Орловский | 10/0,4 | КТП | КТП Бк-1-1 | TP010-0059605 |  |  | 1981 | 2012 | [12 empty] | СОЗД | 13002374 | 1981-01-15 | 2012-02-29 | 2017-02-28 | bar: Месяц проведения технического освидетельствования 02
1758 | ПАО МРСК Центра | Орелэнерго | Орловский | 10/0,4 | КТП | КТП Бк-2-1 | TP010-0059648 |  |  | 1990 | 2012 | [12 empty] | СОЗД | 13002433 | 1990-12-15 | 2012-02-29 | 2017-02-28 | bar: Месяц проведения технического освидетельствования 02
1759 | ПАО МРСК Центра | Орелэнерго | Орловский | 10/0,4 | КТП | КТП Бк-2-2 | TP010-0059701 |  |  | 1986 | 2012 | [12 empty] | СОЗД | 13001618 | 1986-12-15 | 2012-02-29 | 2017-02-28 | bar: Месяц проведения технического освидетельствования 02
1760 | ПАО МРСК Центра | Орелэнерго | Орловский | 10/0,4 | КТП | КТП Бк-3-1 | TP010-0059736 |  |  | 1982 | 2012 | [12 empty] | СОЗД | 13000829 | 1982-01-15 | 2012-02-29 | 2017-02-28 | bar: Месяц проведения технического освидетельствования 02
1761 | ПАО МРСК Центра | Орелэнерго | Орловский | 10/0,4 | КТП | КТП Бк-3-2 | TP010-0059762 |  |  | 1981 | 2012 | [12 empty] | СОЗД | 13001875 | 1981-01-15 | 2012-02-29 | 2017-02-28 | bar: Месяц проведения технического освидетельствования 02
1762 | ПАО МРСК Центра | Орелэнерго | Орловский | 10/0,4 | КТП | КТП Бк-3-4 | TP010-0059809 |  |  | 1986 | 2012 | [12 empty] | СОЗД | 13001377 | 1986-01-15 | 2012-02-29 | 2017-02-28 | bar: Месяц проведения технического освидетельствования 02
1763 | ПАО МРСК Центра | Орелэнерго | Орловский | 10/0,4 | КТП | КТП Бк-3-5 | TP010-0059957 |  |  | 1986 | 2012 | [12 empty] | СОЗД | 13001846 | 1986-01-15 | 2012-02-29 | 2017-02-28 | bar: Месяц проведения технического освидетельствования 02
1764 | ПАО МРСК Центра | Орелэнерго | Орловский | 10/0,4 | КТП | КТП Бк-3-6 | TP010-0059972 |  |  | 1986 | 2012 | [12 empty] | СОЗД | 13001874 | 1986-01-15 | 2012-02-29 | 2017-02-28 | bar: Месяц проведения технического освидетельствования 02
1765 | ПАО МРСК Центра | Орелэнерго | Орловский | 10/0,4 | КТП | КТП Бк-3-9 | TP010-0060046 |  |  | 1981 | 2012 | [12 empty] | СОЗД | 13000912 | 1981-03-15 | 2012-02-29 | 2017-02-28 | bar: Месяц проведения технического освидетельствования 02
1766 | ПАО МРСК Центра | Орелэнерго | Орловский | 10/0,4 | КТП | КТП Бк-5-4 | TP010-0060517 |  |  | 1990 | 2012 | [12 empty] | СОЗД | 13002396 | 1990-12-15 | 2012-02-29 | 2017-02-28 | bar: Месяц проведения технического освидетельствования 02
1767 | ПАО МРСК Центра | Орелэнерго | Орловский | 10/0,4 | КТП | КТП Бк-8-1 | TP010-0037824 |  |  | 1982 | 2012 | [12 empty] | СОЗД | 13002093 | 1982-11-15 | 2012-01-31 | 2017-01-30 | bar: Месяц проведения технического освидетельствования 01
1768 | ПАО МРСК Центра | Орелэнерго | Орловский | 10/0,4 | КТП | КТП Бк-8-2 | TP010-0037861 |  |  | 1975 | 2012 | [12 empty] | СОЗД | 13000646 | 1975-12-15 | 2012-01-31 | 2017-01-30 | bar: Месяц проведения технического освидетельствования 01
1769 | ПАО МРСК Центра | Орелэнерго | Орловский | 10/0,4 | КТП | КТП Бк-8-3 | TP010-0038105 |  |  | 1982 | 2012 | [12 empty] | СОЗД | 13002092 | 1982-12-15 | 2012-01-31 | 2017-01-30 | bar: Месяц проведения технического освидетельствования 01
1770 | ПАО МРСК Центра | Орелэнерго | Орловский | 10/0,4 | КТП | КТП Бк-8-4 | TP010-0038059 |  |  | 1986 | 2012 | [12 empty] | СОЗД | 13001637 | 1986-12-15 | 2012-01-31 | 2017-01-30 | bar: Месяц проведения технического освидетельствования 01
1771 | ПАО МРСК Центра | Орелэнерго | Орловский | 10/0,4 | КТП | КТП Бк-8-5 | TP010-0038478 |  |  | 1975 | 2012 | [12 empty] | СОЗД | 13002091 | 1975-12-15 | 2012-01-31 | 2017-01-30 | bar: Месяц проведения технического освидетельствования 01
1772 | ПАО МРСК Центра | Орелэнерго | Орловский | 10/0,4 | КТП | КТП Бк-8-6 | TP010-0038597 |  |  | 1990 | 2012 | [12 empty] | СОЗД | 13003712 | 1990-03-15 | 2012-01-31 | 2017-01-30 | bar: Месяц проведения технического освидетельствования 01
1773 | ПАО МРСК Центра | Орелэнерго | Орловский | 10/0,4 | КТП | КТП Бк-8-7 | TP010-0038620 |  |  | 1981 | 2012 | [12 empty] | СОЗД | 13001616 | 1981-12-15 | 2012-01-31 | 2017-01-30 | bar: Месяц проведения технического освидетельствования 01
1774 | ПАО МРСК Центра | Орелэнерго | Орловский | 10/0,4 | КТП | КТП В-2-3 | TP010-0076331 |  |  | 1973 | 2012 | [12 empty] | СОЗД | 13001835 | 1973-01-15 | 2012-11-30 | 2017-11-29 | bar: Месяц проведения технического освидетельствования 11
1775 | ПАО МРСК Центра | Орелэнерго | Орловский | 10/0,4 | КТП | КТП В-2-4 | TP010-0076334 |  |  | 1990 | 2012 | [12 empty] | СОЗД | 13001393 | 1990-12-15 | 2012-11-30 | 2017-11-29 | bar: Месяц проведения технического освидетельствования 11
1776 | ПАО МРСК Центра | Орелэнерго | Орловский | 10/0,4 | КТП | КТП В-28-2 | TP010-0076394 |  |  | 1987 | 2012 | [12 empty] | СОЗД | 13000970 | 1987-01-15 | 2012-01-31 | 2017-01-30 | bar: Месяц проведения технического освидетельствования 01
1777 | ПАО МРСК Центра | Орелэнерго | Орловский | 10/0,4 | КТП | КТП Но-3-2 | TP010-0063919 |  |  | 1970 | 2012 | [12 empty] | СОЗД | 13002813 | 1970-01-15 | 2012-01-31 | 2017-01-30 | bar: Месяц проведения технического освидетельствования 01
1778 | ПАО МРСК Центра | Орелэнерго | Орловский | 10/0,4 | КТП | КТП Но-3-3 | TP010-0063937 |  |  | 1989 | 2012 | [12 empty] | СОЗД | 13000851 | 1989-01-15 | 2012-01-31 | 2017-01-30 | bar: Месяц проведения технического освидетельствования 01
1779 | ПАО МРСК Центра | Орелэнерго | Орловский | 10/0,4 | КТП | КТП Но-3-4 | TP010-0063952 |  |  | 1980 | 2012 | [12 empty] | СОЗД | 13000709 | 1980-01-15 | 2012-01-31 | 2017-01-30 | bar: Месяц проведения технического освидетельствования 01
1780 | ПАО МРСК Центра | Орелэнерго | Орловский | 10/0,4 | КТП | КТП Но-3-5 | TP010-0064120 |  |  | 1983 | 2012 | [12 empty] | СОЗД | 13001410 | 1983-12-15 | 2012-01-31 | 2017-01-30 | bar: Месяц проведения технического освидетельствования 01
1781 | ПАО МРСК Центра | Орелэнерго | Орловский | 10/0,4 | КТП | КТП Но-3-6 | TP010-0063973 |  |  | 1978 | 2012 | [12 empty] | СОЗД | 13000892 | 1978-05-15 | 2012-01-31 | 2017-01-30 | bar: Месяц проведения технического освидетельствования 01
1782 | ПАО МРСК Центра | Орелэнерго | Орловский | 10/0,4 | КТП | КТП Но-3-8 | TP010-0064038 |  |  | 1981 | 2012 | [12 empty] | СОЗД | 13000673 | 1981-01-15 | 2012-01-31 | 2017-01-30 | bar: Месяц проведения технического освидетельствования 01
1783 | ПАО МРСК Центра | Орелэнерго | Орловский | 10/0,4 | КТП | КТП Но-4-16 | TP010-0067103 |  |  | 1986 | 2012 | [12 empty] | СОЗД | 13002102 | 1986-11-15 | 2012-03-31 | 2017-03-30 | bar: Месяц проведения технического освидетельствования 03
1784 | ПАО МРСК Центра | Орелэнерго | Орловский | 10/0,4 | КТП | КТП Но-4-17 | TP010-0067120 |  |  | 1976 | 2012 | [12 empty] | СОЗД | 13003264 | 1976-01-15 | 2012-03-31 | 2017-03-30 | bar: Месяц проведения технического освидетельствования 03
1785 | ПАО МРСК Центра | Орелэнерго | Орловский | 10/0,4 | КТП | КТП Но-4-3 | TP010-0053262 |  |  | 1988 | 2012 | [12 empty] | СОЗД | 13001121 | 1988-12-15 | 2012-03-31 | 2017-03-30 | bar: Месяц проведения технического освидетельствования 03
1786 | ПАО МРСК Центра | Орелэнерго | Орловский | 10/0,4 | КТП | КТП Но-4-4 | TP010-0053280 |  |  | 1983 | 2012 | [12 empty] | СОЗД | 13001641 | 1983-12-15 | 2012-03-31 | 2017-03-30 | bar: Месяц проведения технического освидетельствования 03
1787 | ПАО МРСК Центра | Орелэнерго | Орловский | 10/0,4 | КТП | КТП Но-4-7 | TP010-0067030 |  |  | 1975 | 2012 | [12 empty] | СОЗД | 13001640 | 1975-12-15 | 2012-03-31 | 2017-03-30 | bar: Месяц проведения технического освидетельствования 03
1788 | ПАО МРСК Центра | Орелэнерго | Орловский | 10/0,4 | КТП | КТП Но-4-9 | TP010-0067054 |  |  | 1986 | 2012 | [12 empty] | СОЗД | 13001922 | 1986-12-15 | 2012-03-31 | 2017-03-30 | bar: Месяц проведения технического освидетельствования 03
1789 | ПАО МРСК Центра | Орелэнерго | Орловский | 10/0,4 | КТП | КТП Но-7-2 | TP010-0063058 |  |  | 1976 | 2012 | [12 empty] | СОЗД | 13000925 | 1976-01-15 | 2012-11-30 | 2017-11-29 | bar: Месяц проведения технического освидетельствования 11
1790 | ПАО МРСК Центра | Орелэнерго | Орловский | 10/0,4 | КТП | КТП Но-7-3 | TP010-0063089 |  |  | 1961 | 2012 | [12 empty] | СОЗД | 13000701 | 1961-12-15 | 2012-11-30 | 2017-11-29 | bar: Месяц проведения технического освидетельствования 11
1791 | ПАО МРСК Центра | Орелэнерго | Орловский | 10/0,4 | КТП | КТП Но-7-4 | TP010-0063117 |  |  | 1979 | 2012 | [12 empty] | СОЗД | 13002570 | 1979-01-15 | 2012-11-30 | 2017-11-29 | bar: Месяц проведения технического освидетельствования 11
1792 | ПАО МРСК Центра | Орелэнерго | Орловский | 10/0,4 | КТП | КТП Но-7-5 | TP010-0063138 |  |  | 1982 | 2012 | [12 empty] | СОЗД | 13002100 | 1982-12-15 | 2012-11-30 | 2017-11-29 | bar: Месяц проведения технического освидетельствования 11
1793 | ПАО МРСК Центра | Орелэнерго | Орловский | 10/0,4 | КТП | КТП Стр-2-12 | TP010-0073063 |  |  | 1971 | 2012 | [12 empty] | СОЗД | 13000706 | 1971-12-15 | 2012-12-30 | 2017-12-29 | bar: Месяц проведения технического освидетельствования 12
1794 | ПАО МРСК Центра | Орелэнерго | Орловский | 10/0,4 | КТП | КТП Стр-2-2 | TP010-0072862 |  |  | 1990 | 2012 | [12 empty] | СОЗД | 13002657 | 1990-12-15 | 2012-12-30 | 2017-12-29 | bar: Месяц проведения технического освидетельствования 12
1795 | ПАО МРСК Центра | Орелэнерго | Орловский | 10/0,4 | КТП | КТП Стр-3-1 | TP010-0073104 |  |  | 1990 | 2012 | [12 empty] | СОЗД | 13001447 | 1990-12-15 | 2012-12-30 | 2017-12-29 | bar: Месяц проведения технического освидетельствования 12
1796 | ПАО МРСК Центра | Орелэнерго | Орловский | 10/0,4 | КТП | КТП Стр-5-1 | TP010-0073538 |  |  | 1969 | 2012 | [12 empty] | СОЗД | 13000651 | 1969-12-15 | 2012-04-30 | 2017-04-29 | bar: Месяц проведения технического освидетельствования 04
1797 | ПАО МРСК Центра | Орелэнерго | Орловский | 10/0,4 | КТП | КТП Ш-3-1 | TP010-0037745 |  |  | 1969 | 2012 | [12 empty] | СОЗД | 13000558 | 1969-12-15 | 2012-01-31 | 2017-01-30 | bar: Месяц проведения технического освидетельствования 01
1798 | ПАО МРСК Центра | Орелэнерго | Орловский | 10/0,4 | КТП | КТП Ш-3-10 | TP010-0038003 |  |  | 1984 | 2012 | [12 empty] | СОЗД | 13002241 | 1984-12-15 | 2012-01-31 | 2017-01-30 | bar: Месяц проведения технического освидетельствования 01
1799 | ПАО МРСК Центра | Орелэнерго | Орловский | 10/0,4 | КТП | КТП Ш-3-2 | TP010-0037811 |  |  | 1984 | 2012 | [12 empty] | СОЗД | 13001122 | 1984-12-15 | 2012-01-31 | 2017-01-30 | bar: Месяц проведения технического освидетельствования 01
1800 | ПАО МРСК Центра | Орелэнерго | Орловский | 10/0,4 | КТП | КТП Ш-3-3 | TP010-0037828 |  |  | 1984 | 2014 | [12 empty] | СОЗД | 13002117 | 1984-12-15 | 2014-09-04 | 2017-01-31 | bar: Месяц проведения технического освидетельствования 01
1801 | ПАО МРСК Центра | Орелэнерго | Орловский | 10/0,4 | КТП | КТП Ш-3-4 | TP010-0037865 |  |  | 1986 | 2012 | [12 empty] | СОЗД | 13001644 | 1986-12-15 | 2012-01-31 | 2017-01-30 | bar: Месяц проведения технического освидетельствования 01
1802 | ПАО МРСК Центра | Орелэнерго | Орловский | 10/0,4 | КТП | КТП Ш-3-5 | TP010-0037871 |  |  | 1986 | 2012 | [12 empty] | СОЗД | 13001312 | 1986-01-15 | 2012-01-31 | 2017-01-30 | bar: Месяц проведения технического освидетельствования 01
1803 | ПАО МРСК Центра | Орелэнерго | Орловский | 10/0,4 | КТП | КТП Ш-3-6 | TP010-0037878 |  |  | 1984 | 2012 | [12 empty] | СОЗД | 13001892 | 1984-12-15 | 2012-01-31 | 2017-01-30 | bar: Месяц проведения технического освидетельствования 01
1804 | ПАО МРСК Центра | Орелэнерго | Орловский | 10/0,4 | КТП | КТП СтК-4-15 | TP010-0061594 |  |  | 1987 | 2012 | [12 empty] | СОЗД | 13000895 | 1987-12-15 | 2012-12-30 | 2017-12-29 | bar: Месяц проведения технического освидетельствования 12
1805 | ПАО МРСК Центра | Орелэнерго | Орловский | 10/0,4 | КТП | КТП Ю-17-1 | TP010-0060342 |  |  | 1987 | 2012 | [12 empty] | СОЗД | 13000961 | 1987-12-15 | 2012-02-29 | 2017-02-28 | bar: Месяц проведения технического освидетельствования 02
1806 | ПАО МРСК Центра | Орелэнерго | Орловский | 10/0,4 | КТП | КТП С-5-5 | TP010-0065551 |  |  | 1987 | 2012 | [12 empty] | СОЗД | 13000979 | 1987-12-15 | 2012-01-31 | 2017-01-30 | bar: Месяц проведения технического освидетельствования 01
1807 | ПАО МРСК Центра | Орелэнерго | Орловский | 10/0,4 | КТП | КТП С-2-3 | TP010-0064105 |  |  | 1987 | 2012 | [12 empty] | СОЗД | 13001320 | 1987-12-15 | 2012-01-31 | 2017-01-30 | bar: Месяц проведения технического освидетельствования 01
1808 | ПАО МРСК Центра | Орелэнерго | Орловский | 10/0,4 | КТП | КТП С-3-1 | TP010-0063859 |  |  | 1987 | 2012 | [12 empty] | СОЗД | 13001440 | 1987-12-15 | 2012-01-31 | 2017-01-30 | bar: Месяц проведения технического освидетельствования 01
1809 | ПАО МРСК Центра | Орелэнерго | Орловский | 10/0,4 | КТП | КТП С-5-2 | TP010-0065501 |  |  | 1987 | 2012 | [12 empty] | СОЗД | 13001441 | 1987-12-15 | 2012-01-31 | 2017-01-30 | bar: Месяц проведения технического освидетельствования 01
1810 | ПАО МРСК Центра | Орелэнерго | Орловский | 10/0,4 | КТП | КТП Ю-2-7 | TP010-0060073 |  |  | 1987 | 2012 | [12 empty] | СОЗД | 13001442 | 1987-12-15 | 2012-02-29 | 2017-02-28 | bar: Месяц проведения технического освидетельствования 02
1811 | ПАО МРСК Центра | Орелэнерго | Орловский | 10/0,4 | КТП | КТП С-6-31 | TP010-0065956 |  |  | 1987 | 2012 | [12 empty] | СОЗД | 13003989 | 1987-12-15 | 2012-01-31 | 2017-01-30 | bar: Месяц проведения технического освидетельствования 01
1812 | ПАО МРСК Центра | Орелэнерго | Орловский | 10/0,4 | КТП | КТП С-2-1 | TP010-0063967 |  |  | 1987 | 2012 | [12 empty] | СОЗД | 13001484 | 1987-12-15 | 2012-01-31 | 2017-01-30 | bar: Месяц проведения технического освидетельствования 01
1813 | ПАО МРСК Центра | Орелэнерго | Орловский | 10/0,4 | КТП | КТП Ю-19-3 | TP010-0063143 |  |  | 1987 | 2012 | [12 empty] | СОЗД | 13001808 | 1987-12-15 | 2012-02-29 | 2017-02-28 | bar: Месяц проведения технического освидетельствования 02
1814 | ПАО МРСК Центра | Орелэнерго | Покровский | 10/0,4 | ТП | КТП-10кВ 1/Д-1-100 д. Грачевка | TP010-0067401 |  |  | 1965 | 2012 | [12 empty] | СОЗД | 13007133 | 1965-01-01 | 2012-02-29 | 2017-02-28 | bar: Месяц проведения технического освидетельствования 02
1815 | ПАО МРСК Центра | Орелэнерго | Покровский | 10/0,4 | ТП | КТП-10кВ 2/Д-1-63 д. Грачевка | TP010-0067414 |  |  | 1965 | 2012 | [12 empty] | СОЗД | 13007174 | 1965-01-01 | 2012-02-29 | 2017-02-28 | bar: Месяц проведения технического освидетельствования 02
1816 | ПАО МРСК Центра | Орелэнерго | Покровский | 10/0,4 | ТП | КТП-10кВ 3/Д-1-250 д. Грачевка | TP010-0067425 |  |  | 1989 | 2012 | [12 empty] | СОЗД | 13005747 | 1989-01-01 | 2012-02-29 | 2017-02-28 | bar: Месяц проведения технического освидетельствования 02
1817 | ПАО МРСК Центра | Орелэнерго | Покровский | 10/0,4 | ТП | КТП-10кВ 4/Д-1-160 д. Грачевка (ц.у.) | TP010-0067440 |  |  | 1987 | 2012 | [12 empty] | СОЗД | 13007540 | 1987-01-01 | 2012-02-29 | 2017-02-28 | bar: Месяц проведения технического освидетельствования 02
1818 | ПАО МРСК Центра | Орелэнерго | Покровский | 10/0,4 | ТП | КТП-10кВ 6/Д-1-30 п. Орловка | TP010-0067475 |  |  | 1965 | 2012 | [12 empty] | СОЗД | 13006625 | 1965-01-01 | 2012-02-29 | 2017-02-28 | bar: Месяц проведения технического освидетельствования 02
1819 | ПАО МРСК Центра | Орелэнерго | Покровский | 10/0,4 | ТП | КТП-10кВ 7/Д-1-100 д Соломатовка | TP010-0067489 |  |  | 1968 | 2012 | [12 empty] | СОЗД | 13006844 | 1968-01-01 | 2012-02-29 | 2017-02-28 | bar: Месяц проведения технического освидетельствования 02
1820 | ПАО МРСК Центра | Орелэнерго | Покровский | 10/0,4 | ТП | КТП-10кВ 8/Д-1-100 МТФ | TP010-0067501 |  |  | 1982 | 2012 | [12 empty] | СОЗД | 13006915 | 1982-01-01 | 2012-02-29 | 2017-02-28 | bar: Месяц проведения технического освидетельствования 02
1821 | ПАО МРСК Центра | Орелэнерго | Покровский | 10/0,4 | ТП | КТП-10кВ 9/Д-1-63 д.Непочатая | TP010-0067521 |  |  | 1987 | 2012 | [12 empty] | СОЗД | 13007007 | 1987-01-01 | 2012-02-29 | 2017-02-28 | bar: Месяц проведения технического освидетельствования 02
1822 | ПАО МРСК Центра | Орелэнерго | Покровский | 10/0,4 | ТП | КТП-10кВ 10/Д-1-400 Школа д.Грачевк | TP010-0115358 |  |  | 1987 | 2012 | [12 empty] | СОЗД | 12006861 | 1987-01-01 | 2012-02-29 | 2017-02-28 | bar: Месяц проведения технического освидетельствования 02
1823 | ПАО МРСК Центра | Орелэнерго | Покровский | 0.4 | ВЛ | ВЛ-0,4кВ Ф№1 ТП 1/Д-1-100 д. Грачевка/Д- | VN004-00045764 |  |  | 1965 | 2012 | [12 empty] | СОЗД | 12003550 | 1965-01-01 | 2012-02-29 | 2017-02-28 | bar: Месяц проведения технического освидетельствования 02
1824 | ПАО МРСК Центра | Орелэнерго | Покровский | 0.4 | ВЛ | ВЛ-0,4кВ Ф№1 ТП 2/Д-1-63 д. Грачевка | VN004-00045765 |  |  | 1965 | 2012 | [12 empty] | СОЗД | 12003550 | 1965-01-01 | 2012-02-29 | 2017-02-28 | bar: Месяц проведения технического освидетельствования 02
1825 | ПАО МРСК Центра | Орелэнерго | Покровский | 0.4 | ВЛ | ВЛ-0,4кВ Ф№1 ТП 3/Д-1-250 д. Грачевка | VN004-00045766 |  |  | 1971 | 2012 | [12 empty] | СОЗД | 12003550 | 1971-01-01 | 2012-02-29 | 2017-02-28 | bar: Месяц проведения технического освидетельствования 02
1826 | ПАО МРСК Центра | Орелэнерго | Покровский | 0.4 | ВЛ | ВЛ-0,4кВ Ф№1 ТП 4/Д-1-160 д.Грачевка(ц.у | VN004-00045767 |  |  | 1971 | 2012 | [12 empty] | СОЗД | 12003550 | 1971-01-01 | 2012-02-29 | 2017-02-28 | bar: Месяц проведения технического освидетельствования 02
1827 | ПАО МРСК Центра | Орелэнерго | Покровский | 0.4 | ВЛ | ВЛ-0,4кВ Ф№2 ТП 4/Д-1-160 д. Грачевка (ц | VN004-00045768 |  |  | 1971 | 2012 | [12 empty] | СОЗД | 12003550 | 1971-01-01 | 2012-02-29 | 2017-02-28 | bar: Месяц проведения технического освидетельствования 02
1828 | ПАО МРСК Центра | Орелэнерго | Покровский | 0.4 | ВЛ | ВЛ-0,4кВ Ф№1 ТП 5/Д-1-100 СТФ | VN004-00045769 |  |  | 1965 | 2012 | [12 empty] | СОЗД | 12003550 | 1965-01-01 | 2012-02-29 | 2017-02-28 | bar: Месяц проведения технического освидетельствования 02
1829 | ПАО МРСК Центра | Орелэнерго | Покровский | 0.4 | ВЛ | ВЛ-0,4кВ Ф№1 ТП 6/Д-1-30 д. Орловка | VN004-00045770 |  |  | 1968 | 2012 | [12 empty] | СОЗД | 12004055 | 1968-01-01 | 2012-02-29 | 2017-02-28 | bar: Месяц проведения технического освидетельствования 02
1830 | ПАО МРСК Центра | Орелэнерго | Покровский | 0.4 | ВЛ | ВЛ-0,4кВ Ф№1 ТП 7/Д-1-100 д. Саломатовка | VN004-00045771 |  |  | 1968 | 2012 | [12 empty] | СОЗД | 12003550 | 1968-01-01 | 2012-02-29 | 2017-02-28 | bar: Месяц проведения технического освидетельствования 02
1831 | ПАО МРСК Центра | Орелэнерго | Покровский | 0.4 | ВЛ | ВЛ-0,4кВ Ф№2 ТП 7/Д-1-100 д. Саломатовка | VN004-00045772 |  |  | 1968 | 2012 | [12 empty] | СОЗД | 12003550 | 1968-01-01 | 2012-03-31 | 2017-03-30 | bar: Месяц проведения технического освидетельствования 03
1832 | ПАО МРСК Центра | Орелэнерго | Покровский | 0.4 | ВЛ | ВЛ-0,4кВ Ф№1 ТП 8/Д-1-100 МТФ | VN004-00045773 |  |  | 1982 | 2012 | [12 empty] | СОЗД | 12003550 | 1982-01-01 | 2012-03-31 | 2017-03-30 | bar: Месяц проведения технического освидетельствования 03
1833 | ПАО МРСК Центра | Орелэнерго | Покровский | 0.4 | ВЛ | ВЛ-0,4кВ Ф№1 ТП 9/Д-1-63 д.Непочатая | VN004-00045774 |  |  | 1969 | 2012 | [12 empty] | СОЗД | 12004055 | 1969-01-01 | 2012-03-31 | 2017-03-30 | bar: Месяц проведения технического освидетельствования 03
1834 | ПАО МРСК Центра | Орелэнерго | Покровский | 0.4 | ВЛ | ВЛ-0,4кВ Ф№2 ТП 2/Д-1-63 д. Грачевка | VN004-00046717 |  |  | 1965 | 2012 | [12 empty] | СОЗД | 12003550 | 1965-01-01 | 2012-03-31 | 2017-03-30 | bar: Месяц проведения технического освидетельствования 03
1835 | ПАО МРСК Центра | Орелэнерго | Покровский | 0.4 | ВЛ | ВЛ-0,4кВ Ф№3 ТП 4/Д-1-160 д. Грачевка (ц | VN004-00046757 |  |  | 1965 | 2012 | [12 empty] | СОЗД | 12003550 | 1965-01-01 | 2012-03-31 | 2017-03-30 | bar: Месяц проведения технического освидетельствования 03
1836 | ПАО МРСК Центра | Орелэнерго | Покровский | 10/0,4 | ТП | КТП-10кВ 24/Д-1(а)-100 д. Башкатово | TP010-0067543 |  |  | 1979 | 2012 | [12 empty] | СОЗД | 13006733 | 1979-01-01 | 2012-03-31 | 2017-03-30 | bar: Месяц проведения технического освидетельствования 03
1837 | ПАО МРСК Центра | Орелэнерго | Покровский | 10/0,4 | ТП | КТП-10кВ 1/Д-1(а)-63 д. Харчиково | TP010-0067566 |  |  | 1978 | 2012 | [12 empty] | СОЗД | 13005453 | 1978-01-01 | 2012-03-31 | 2017-03-30 | bar: Месяц проведения технического освидетельствования 03
1838 | ПАО МРСК Центра | Орелэнерго | Покровский | 10/0,4 | ТП | КТП-10кВ 2/Д-1(а)-250 д. Енино СТФ | TP010-0067584 |  |  | 1975 | 2012 | [12 empty] | СОЗД | 13005643 | 1975-01-01 | 2012-03-31 | 2017-03-30 | bar: Месяц проведения технического освидетельствования 03
1839 | ПАО МРСК Центра | Орелэнерго | Покровский | 10/0,4 | ТП | КТП-10кВ 3/Д-1(а)-63 д. Енино | TP010-0067608 |  |  | 1988 | 2012 | [12 empty] | СОЗД | 13005444 | 1988-01-01 | 2012-03-31 | 2017-03-30 | bar: Месяц проведения технического освидетельствования 03
1840 | ПАО МРСК Центра | Орелэнерго | Покровский | 10/0,4 | ТП | КТП-10кВ 13/Д-1(а)-100 д. Ракитино | TP010-0067630 |  |  | 1986 | 2012 | [12 empty] | СОЗД | 13006375 | 1986-01-01 | 2012-03-31 | 2017-03-30 | bar: Месяц проведения технического освидетельствования 03
1841 | ПАО МРСК Центра | Орелэнерго | Покровский | 10/0,4 | ТП | КТП-10кВ 14/Д-1(а)-63 д. Ефремово | TP010-0067652 |  |  | 1986 | 2012 | [12 empty] | СОЗД | 13006786 | 1986-01-01 | 2012-03-31 | 2017-03-30 | bar: Месяц проведения технического освидетельствования 03
1842 | ПАО МРСК Центра | Орелэнерго | Покровский | 10/0,4 | ТП | КТП-10кВ 15/Д-1(а)-250 д. Кромская | TP010-0067670 |  |  | 1985 | 2012 | [12 empty] | СОЗД | 13005827 | 1985-01-01 | 2012-03-31 | 2017-03-30 | bar: Месяц проведения технического освидетельствования 03
1843 | ПАО МРСК Центра | Орелэнерго | Покровский | 10/0,4 | ТП | КТП-10кВ 23/Д-1(а)-63 д. Кромская | TP010-0067693 |  |  | 1989 | 2012 | [12 empty] | СОЗД | 13005828 | 1989-01-01 | 2012-03-31 | 2017-03-30 | bar: Месяц проведения технического освидетельствования 03
1844 | ПАО МРСК Центра | Орелэнерго | Покровский | 10/0,4 | ТП | КТП-10кВ 17/Д-1(а)-63 д. Никольское | TP010-0067713 |  |  | 1986 | 2012 | [12 empty] | СОЗД | 13006933 | 1986-01-01 | 2012-03-31 | 2017-03-30 | bar: Месяц проведения технического освидетельствования 03
1845 | ПАО МРСК Центра | Орелэнерго | Покровский | 10/0,4 | ТП | КТП-10кВ 16/Д-1(а)-63 д. Никольское | TP010-0067715 |  |  | 1981 | 2012 | [12 empty] | СОЗД | 13006943 | 1981-01-01 | 2012-03-31 | 2017-03-30 | bar: Месяц проведения технического освидетельствования 03
1846 | ПАО МРСК Центра | Орелэнерго | Покровский | 10/0,4 | ТП | КТП-10кВ 5/Д-1(а)-63 д. Клушино | TP010-0067717 |  |  | 1986 | 2012 | [12 empty] | СОЗД | 13006783 | 1986-01-01 | 2012-03-31 | 2017-03-30 | bar: Месяц проведения технического освидетельствования 03
1847 | ПАО МРСК Центра | Орелэнерго | Покровский | 10/0,4 | ТП | КТП-10кВ 18/Д-1(а)-100 д. Александровка | TP010-0067744 |  |  | 1986 | 2012 | [12 empty] | СОЗД | 13006828 | 1986-01-01 | 2012-03-31 | 2017-03-30 | bar: Месяц проведения технического освидетельствования 03
1848 | ПАО МРСК Центра | Орелэнерго | Покровский | 10/0,4 | ТП | КТП-10кВ 19/Д-1(а)-63 д. Александровка | TP010-0067764 |  |  | 1987 | 2012 | [12 empty] | СОЗД | 13005494 | 1987-01-01 | 2012-04-30 | 2017-04-29 | bar: Месяц проведения технического освидетельствования 04
1849 | ПАО МРСК Центра | Орелэнерго | Покровский | 10/0,4 | ТП | КТП-10кВ 20/Д-1(а)-160д.Никольское школа | TP010-0067783 |  |  | 1978 | 2012 | [12 empty] | СОЗД | 13005836 | 1978-01-01 | 2012-04-30 | 2017-04-29 | bar: Месяц проведения технического освидетельствования 04
1850 | ПАО МРСК Центра | Орелэнерго | Покровский | 10/0,4 | ТП | КТП-10кВ 21/Д-1(а)-250д.Никольское | TP010-0067811 |  |  | 1980 | 2012 | [12 empty] | СОЗД | 13006539 | 1980-01-01 | 2012-04-30 | 2017-04-29 | bar: Месяц проведения технического освидетельствования 04
1851 | ПАО МРСК Центра | Орелэнерго | Покровский | 10/0,4 | ТП | КТП-10кВ 22/Д-1(а)-40 д. Малоросово | TP010-0067839 |  |  | 1970 | 2012 | [12 empty] | СОЗД | 13004739 | 1970-01-01 | 2012-04-30 | 2017-04-29 | bar: Месяц проведения технического освидетельствования 04
1852 | ПАО МРСК Центра | Орелэнерго | Покровский | 10/0,4 | ТП | КТП-10кВ 4/Д-1(а)-160 д. Васютино | TP010-0067853 |  |  | 1986 | 2012 | [12 empty] | СОЗД | 13006831 | 1986-01-01 | 2012-04-30 | 2017-04-29 | bar: Месяц проведения технического освидетельствования 04
1853 | ПАО МРСК Центра | Орелэнерго | Покровский | 10/0,4 | ТП | КТП-10кВ 6/Д-1(а)-160 д. Погонево | TP010-0067883 |  |  | 1976 | 2012 | [12 empty] | СОЗД | 13005457 | 1976-01-01 | 2012-04-30 | 2017-04-29 | bar: Месяц проведения технического освидетельствования 04
1854 | ПАО МРСК Центра | Орелэнерго | Покровский | 10/0,4 | ТП | КТП-10кВ 9/Д-1(а)-100 д. Манино | TP010-0067890 |  |  | 1986 | 2012 | [12 empty] | СОЗД | 13005451 | 1986-01-01 | 2012-04-30 | 2017-04-29 | bar: Месяц проведения технического освидетельствования 04
1855 | ПАО МРСК Центра | Орелэнерго | Покровский | 10/0,4 | ТП | КТП-10кВ 7/Д-1(а)-63 д. Погонево | TP010-0067903 |  |  | 1968 | 2012 | [12 empty] | СОЗД | 13005448 | 1968-01-01 | 2012-04-30 | 2017-04-29 | bar: Месяц проведения технического освидетельствования 04
1856 | ПАО МРСК Центра | Орелэнерго | Покровский | 10/0,4 | ТП | КТП-10кВ 8/Д-1(а)-63 д. Внуково | TP010-0067915 |  |  | 1986 | 2012 | [12 empty] | СОЗД | 13005455 | 1986-01-01 | 2012-04-30 | 2017-04-29 | bar: Месяц проведения технического освидетельствования 04
1857 | ПАО МРСК Центра | Орелэнерго | Покровский | 10/0,4 | ТП | КТП-10кВ 11/Д-1(а)-250 д. Внуково школа | TP010-0067948 |  |  | 1976 | 2012 | [12 empty] | СОЗД | 13007055 | 1976-01-01 | 2012-04-30 | 2017-04-29 | bar: Месяц проведения технического освидетельствования 04
1858 | ПАО МРСК Центра | Орелэнерго | Покровский | 10/0,4 | ТП | КТП-10кВ 12/Д-1(а)-63 д. Морозово | TP010-0067959 |  |  | 1978 | 2012 | [12 empty] | СОЗД | 13006780 | 1978-01-01 | 2012-04-30 | 2017-04-29 | bar: Месяц проведения технического освидетельствования 04
1859 | ПАО МРСК Центра | Орелэнерго | Покровский | 0.4 | ВЛ | ВЛ-0,4кВ Ф№1 ТП 1/Д-1(а)-63 д. Харчиково | VN004-00045775 |  |  | 1978 | 2012 | [12 empty] | СОЗД | 12004056 | 1978-01-01 | 2012-04-30 | 2017-04-29 | bar: Месяц проведения технического освидетельствования 04
1860 | ПАО МРСК Центра | Орелэнерго | Покровский | 0.4 | ВЛ | ВЛ-0,4кВ Ф№1 ТП 2/Д-1(а)-250д. Енино СТФ | VN004-00045776 |  |  | 1988 | 2012 | [12 empty] | СОЗД | 12004056 | 1988-01-01 | 2012-04-30 | 2017-04-29 | bar: Месяц проведения технического освидетельствования 04
1861 | ПАО МРСК Центра | Орелэнерго | Покровский | 0.4 | ВЛ | ВЛ-0,4кВ Ф№1 ТП 3/Д-1(а)-63 д. Енино | VN004-00045777 |  |  | 1978 | 2012 | [12 empty] | СОЗД | 12004056 | 1978-01-01 | 2012-04-30 | 2017-04-29 | bar: Месяц проведения технического освидетельствования 04
1862 | ПАО МРСК Центра | Орелэнерго | Покровский | 0.4 | ВЛ | ВЛ-0,4кВ Ф№1 ТП 4/Д-1(а)-160 д. Васютино | VN004-00045778 |  |  | 1973 | 2012 | [12 empty] | СОЗД | 12003630 | 1973-01-01 | 2012-04-30 | 2017-04-29 | bar: Месяц проведения технического освидетельствования 04
1863 | ПАО МРСК Центра | Орелэнерго | Покровский | 0.4 | ВЛ | ВЛ-0,4кВ Ф№1 ТП 5/Д-1(а)-63 д. Клушино | VN004-00045779 |  |  | 1968 | 2012 | [12 empty] | СОЗД | 12003683 | 1968-01-01 | 2012-04-30 | 2017-04-29 | bar: Месяц проведения технического освидетельствования 04
1864 | ПАО МРСК Центра | Орелэнерго | Покровский | 0.4 | ВЛ | ВЛ-0,4кВ Ф№2 ТП 5/Д-1(а)-63 д. Клушино | VN004-00045780 |  |  | 1968 | 2012 | [12 empty] | СОЗД | 12003683 | 1968-01-01 | 2012-04-30 | 2017-04-29 | bar: Месяц проведения технического освидетельствования 04
1865 | ПАО МРСК Центра | Орелэнерго | Покровский | 0.4 | ВЛ | ВЛ-0,4кВ Ф№1 ТП 6/Д-1(а)-160 д. Погонево | VN004-00045781 |  |  | 1976 | 2012 | [12 empty] | СОЗД | 12003679 | 1976-01-01 | 2012-05-31 | 2017-05-30 | bar: Месяц проведения технического освидетельствования 05
1866 | ПАО МРСК Центра | Орелэнерго | Покровский | 0.4 | ВЛ | ВЛ-0,4кВ Ф№2 ТП 6/Д-1(а)-160 д. Погонево | VN004-00045782 |  |  | 1976 | 2012 | [12 empty] | СОЗД | 12003679 | 1976-01-01 | 2012-05-31 | 2017-05-30 | bar: Месяц проведения технического освидетельствования 05
1867 | ПАО МРСК Центра | Орелэнерго | Покровский | 0.4 | ВЛ | ВЛ-0,4кВ Ф№1 ТП 7/Д-1(а)-63 д. Погонево | VN004-00045783 |  |  | 1968 | 2012 | [12 empty] | СОЗД | 12003679 | 1968-01-01 | 2012-05-31 | 2017-05-30 | bar: Месяц проведения технического освидетельствования 05
1868 | ПАО МРСК Центра | Орелэнерго | Покровский | 0.4 | ВЛ | ВЛ-0,4кВ Ф№2 ТП 7/Д-1(а)-63 д. Погонево | VN004-00045784 |  |  | 1968 | 2012 | [12 empty] | СОЗД | 12003679 | 1968-01-01 | 2012-05-31 | 2017-05-30 | bar: Месяц проведения технического освидетельствования 05
1869 | ПАО МРСК Центра | Орелэнерго | Покровский | 0.4 | ВЛ | ВЛ-0,4кВ Ф№1 ТП 8/Д-1(а)-63 д.Внуково | VN004-00045785 |  |  | 1986 | 2012 | [12 empty] | СОЗД | 12003679 | 1986-01-01 | 2012-05-31 | 2017-05-30 | bar: Месяц проведения технического освидетельствования 05
1870 | ПАО МРСК Центра | Орелэнерго | Покровский | 0.4 | ВЛ | ВЛ-0,4кВ Ф№2 ТП 8/Д-1(а)-63 д.Внуково | VN004-00045786 |  |  | 1986 | 2012 | [12 empty] | СОЗД | 12003679 | 1986-01-01 | 2012-05-31 | 2017-05-30 | bar: Месяц проведения технического освидетельствования 05
1871 | ПАО МРСК Центра | Орелэнерго | Покровский | 0.4 | ВЛ | ВЛ-0,4кВ Ф№3 ТП 8/Д-1(а)-63 д. Внуково | VN004-00045787 |  |  | 1986 | 2012 | [12 empty] | СОЗД | 12003679 | 1986-01-01 | 2012-05-31 | 2017-05-30 | bar: Месяц проведения технического освидетельствования 05
1872 | ПАО МРСК Центра | Орелэнерго | Покровский | 0.4 | ВЛ | ВЛ-0,4кВ Ф№1 ТП 9/Д-1(а)-100 д. Манино | VN004-00045788 |  |  | 1978 | 2012 | [12 empty] | СОЗД | 12003678 | 1978-01-01 | 2012-05-31 | 2017-05-30 | bar: Месяц проведения технического освидетельствования 05
1873 | ПАО МРСК Центра | Орелэнерго | Покровский | 0.4 | ВЛ | ВЛ-0,4кВ Ф№1 ТП 11/Д-1(а)-250 д. Внуково | VN004-00045790 |  |  | 1971 | 2012 | [12 empty] | СОЗД | 12003678 | 1971-01-01 | 2012-05-31 | 2017-05-30 | bar: Месяц проведения технического освидетельствования 05
1874 | ПАО МРСК Центра | Орелэнерго | Покровский | 0.4 | ВЛ | ВЛ-0,4кВ Ф№2 ТП 11/Д-1(а)-250 д. Внуково | VN004-00045791 |  |  | 1971 | 2012 | [12 empty] | СОЗД | 12003678 | 1971-01-01 | 2012-05-31 | 2017-05-30 | bar: Месяц проведения технического освидетельствования 05
1875 | ПАО МРСК Центра | Орелэнерго | Покровский | 0.4 | ВЛ | ВЛ-0,4кВ Ф№3 ТП 11/Д-1(а)-250 д. Внуково | VN004-00045792 |  |  | 1971 | 2012 | [12 empty] | СОЗД | 12003678 | 1971-01-01 | 2012-05-31 | 2017-05-30 | bar: Месяц проведения технического освидетельствования 05
1876 | ПАО МРСК Центра | Орелэнерго | Покровский | 0.4 | ВЛ | ВЛ-0,4кВ Ф№1 ТП 12/Д-1(а)-63 д. Морозово | VN004-00045793 |  |  | 1978 | 2012 | [12 empty] | СОЗД | 12003683 | 1978-01-01 | 2012-05-31 | 2017-05-30 | bar: Месяц проведения технического освидетельствования 05
1877 | ПАО МРСК Центра | Орелэнерго | Покровский | 0.4 | ВЛ | ВЛ-0,4кВ Ф№2 ТП 12/Д-1(а)-63 д. Морозово | VN004-00045794 |  |  | 1978 | 2012 | [12 empty] | СОЗД | 12003683 | 1978-01-01 | 2012-05-31 | 2017-05-30 | bar: Месяц проведения технического освидетельствования 05
1878 | ПАО МРСК Центра | Орелэнерго | Покровский | 0.4 | ВЛ | ВЛ-0,4кВ Ф№1 ТП 13/Д-1(а)-100д. Ракитино | VN004-00045795 |  |  | 1971 | 2012 | [12 empty] | СОЗД | 12003683 | 1971-01-01 | 2012-05-31 | 2017-05-30 | bar: Месяц проведения технического освидетельствования 05
1879 | ПАО МРСК Центра | Орелэнерго | Покровский | 0.4 | ВЛ | ВЛ-0,4кВ Ф№2 ТП 13/Д-1(а)-100д. Ракитино | VN004-00045796 |  |  | 1971 | 2012 | [12 empty] | СОЗД | 12003683 | 1971-01-01 | 2012-05-31 | 2017-05-30 | bar: Месяц проведения технического освидетельствования 05
1880 | ПАО МРСК Центра | Орелэнерго | Покровский | 0.4 | ВЛ | ВЛ-0,4кВ Ф№3 ТП 13/Д-1(а)-100 д. Ракитин | VN004-00045797 |  |  | 1971 | 2012 | [12 empty] | СОЗД | 12003683 | 1971-01-01 | 2012-05-31 | 2017-05-30 | bar: Месяц проведения технического освидетельствования 05
1881 | ПАО МРСК Центра | Орелэнерго | Покровский | 0.4 | ВЛ | ВЛ-0,4кВ Ф№1 ТП 14/Д-1(а)-63д.Ефремово | VN004-00045798 |  |  | 1971 | 2012 | [12 empty] | СОЗД | 12003683 | 1971-01-01 | 2012-05-31 | 2017-05-30 | bar: Месяц проведения технического освидетельствования 05
1882 | ПАО МРСК Центра | Орелэнерго | Покровский | 0.4 | ВЛ | ВЛ-0,4кВ Ф№1 ТП 15/Д-1(а)-250д. Кромская | VN004-00045799 |  |  | 1972 | 2012 | [12 empty] | СОЗД | 12003683 | 1972-01-01 | 2012-06-30 | 2017-06-29 | bar: Месяц проведения технического освидетельствования 06
1883 | ПАО МРСК Центра | Орелэнерго | Покровский | 0.4 | ВЛ | ВЛ-0,4кВ Ф№1 ТП 16/Д-1(а)-63 д. Никольск | VN004-00045800 |  |  | 1971 | 2012 | [12 empty] | СОЗД | 12003544 | 1971-01-01 | 2012-06-30 | 2017-06-29 | bar: Месяц проведения технического освидетельствования 06
1884 | ПАО МРСК Центра | Орелэнерго | Покровский | 0.4 | ВЛ | ВЛ-0,4кВ Ф№2 ТП 16/Д-1(а)-63д.Никольское | VN004-00045801 |  |  | 1971 | 2012 | [12 empty] | СОЗД | 12003544 | 1971-01-01 | 2012-06-30 | 2017-06-29 | bar: Месяц проведения технического освидетельствования 06
1885 | ПАО МРСК Центра | Орелэнерго | Покровский | 0.4 | ВЛ | ВЛ-0,4кВ Ф№1 ТП 17/Д-1(а)-63 д. Никольск | VN004-00045802 |  |  | 1973 | 2012 | [12 empty] | СОЗД | 12003544 | 1973-01-01 | 2012-06-30 | 2017-06-29 | bar: Месяц проведения технического освидетельствования 06
1886 | ПАО МРСК Центра | Орелэнерго | Покровский | 0.4 | ВЛ | ВЛ-0,4кВ Ф№1 ТП 18/Д-1(а)-100д. Александ | VN004-00045803 |  |  | 1970 | 2012 | [12 empty] | СОЗД | 12003544 | 1970-01-01 | 2012-06-30 | 2017-06-29 | bar: Месяц проведения технического освидетельствования 06
1887 | ПАО МРСК Центра | Орелэнерго | Покровский | 0.4 | ВЛ | ВЛ-0,4кВ Ф№2 ТП 18/Д-1(а)-100 д. Алексан | VN004-00045804 |  |  | 1970 | 2012 | [12 empty] | СОЗД | 12003544 | 1970-01-01 | 2012-06-30 | 2017-06-29 | bar: Месяц проведения технического освидетельствования 06
1888 | ПАО МРСК Центра | Орелэнерго | Покровский | 0.4 | ВЛ | ВЛ-0,4кВ Ф№1 ТП 19/Д-1(а)-63 д. Александ | VN004-00045805 |  |  | 1970 | 2012 | [12 empty] | СОЗД | 12003545 | 1970-01-01 | 2012-06-30 | 2017-06-29 | bar: Месяц проведения технического освидетельствования 06
1889 | ПАО МРСК Центра | Орелэнерго | Покровский | 0.4 | ВЛ | ВЛ-0,4кВ Ф№2 ТП 19/Д-1(а)-63 д. Александ | VN004-00045806 |  |  | 1970 | 2012 | [12 empty] | СОЗД | 12003545 | 1970-01-01 | 2012-06-30 | 2017-06-29 | bar: Месяц проведения технического освидетельствования 06
1890 | ПАО МРСК Центра | Орелэнерго | Покровский | 0.4 | ВЛ | ВЛ-0,4кВ Ф№1 ТП 20/Д-1(а)-160д.Никольско | VN004-00045807 |  |  | 1972 | 2012 | [12 empty] | СОЗД | 12003544 | 1972-01-01 | 2012-06-30 | 2017-06-29 | bar: Месяц проведения технического освидетельствования 06
1891 | ПАО МРСК Центра | Орелэнерго | Покровский | 0.4 | ВЛ | ВЛ-0,4кВ Ф№1от 21/Д-1(а)-250д.Никольское | VN004-00045808 |  |  | 1980 | 2012 | [12 empty] | СОЗД | 12003544 | 1980-01-01 | 2012-06-30 | 2017-06-29 | bar: Месяц проведения технического освидетельствования 06
1892 | ПАО МРСК Центра | Орелэнерго | Покровский | 0.4 | ВЛ | ВЛ-0,4кВ Ф№1 ТП 22/Д-1(а)-40д.Малоросово | VN004-00045809 |  |  | 1972 | 2012 | [12 empty] | СОЗД | 12003398 | 1972-01-01 | 2012-06-30 | 2017-06-29 | bar: Месяц проведения технического освидетельствования 06
1893 | ПАО МРСК Центра | Орелэнерго | Покровский | 0.4 | ВЛ | ВЛ-0,4кВ Ф№2 ТП 22/Д-1(а)-40д.Малоросово | VN004-00045810 |  |  | 1972 | 2012 | [12 empty] | СОЗД | 12003398 | 1972-01-01 | 2012-06-30 | 2017-06-29 | bar: Месяц проведения технического освидетельствования 06
1894 | ПАО МРСК Центра | Орелэнерго | Покровский | 0.4 | ВЛ | ВЛ-0,4кВ Ф№1 ТП 23/Д-1(а)-63 д. Кромская | VN004-00045811 |  |  | 1970 | 2012 | [12 empty] | СОЗД | 12003544 | 1970-01-01 | 2012-06-30 | 2017-06-29 | bar: Месяц проведения технического освидетельствования 06
1895 | ПАО МРСК Центра | Орелэнерго | Покровский | 0.4 | ВЛ | ВЛ-0,4кВ Ф№1 ТП 24/Д-1(а)-100д.Башкатово | VN004-00045812 |  |  | 1970 | 2012 | [12 empty] | СОЗД | 12003556 | 1970-01-01 | 2012-06-30 | 2017-06-29 | bar: Месяц проведения технического освидетельствования 06
1896 | ПАО МРСК Центра | Орелэнерго | Покровский | 0.4 | ВЛ | ВЛ-0,4кВ Ф№2 ТП 24/Д-1(а)-100д.Башкатово | VN004-00045813 |  |  | 1970 | 2012 | [12 empty] | СОЗД | 12003556 | 1970-01-01 | 2012-06-30 | 2017-06-29 | bar: Месяц проведения технического освидетельствования 06
1897 | ПАО МРСК Центра | Орелэнерго | Покровский | 0.4 | ВЛ | ВЛ-0,4кВ Ф№2 ТП 4/Д-1(а)-160 д. Васютино | VN004-00129606 |  |  | 1973 | 2012 | [12 empty] | СОЗД | 12003630 | 1973-01-01 | 2012-06-30 | 2017-06-29 | bar: Месяц проведения технического освидетельствования 06
1898 | ПАО МРСК Центра | Орелэнерго | Покровский | 0.4 | ВЛ | ВЛ-0,4кВ Ф№2 ТП 20/Д-1(а)-160д.Никольско | VN004-00052941 |  |  | 1972 | 2012 | [12 empty] | СОЗД | 12003544 | 1972-01-01 | 2012-06-30 | 2017-06-29 | bar: Месяц проведения технического освидетельствования 06
1899 | ПАО МРСК Центра | Орелэнерго | Покровский | 0.4 | ВЛ | ВЛ-0,4кВ Ф№3 ТП 20/Д-1(а)-160д.Никольско | VN004-00052947 |  |  | 1972 | 2012 | [12 empty] | СОЗД | 12003544 | 1972-01-01 | 2012-06-30 | 2017-06-29 | bar: Месяц проведения технического освидетельствования 06
1900 | ПАО МРСК Центра | Орелэнерго | Покровский | 10/0,4 | ТП | КТП-10кВ 1/Д-2-100 Хоз. Нужды | TP010-0067994 |  |  | 1980 | 2012 | [12 empty] | СОЗД | 13005829 | 1980-01-01 | 2012-07-31 | 2017-07-30 | bar: Месяц проведения технического освидетельствования 07
1901 | ПАО МРСК Центра | Орелэнерго | Покровский | 10/0,4 | ТП | КТП-10кВ 3/Д-2-160 | TP010-0125766 |  |  | 1984 | 2012 | [12 empty] | СОЗД | 13007391 | 1984-01-01 | 2012-07-31 | 2017-07-30 | bar: Месяц проведения технического освидетельствования 07
1902 | ПАО МРСК Центра | Орелэнерго | Покровский | 10/0,4 | ТП | КТП-10кВ 7/Д-2-60 Новые дома | TP010-0068008 |  |  | 1987 | 2012 | [12 empty] | СОЗД | 13006718 | 1987-01-01 | 2012-07-31 | 2017-07-30 | bar: Месяц проведения технического освидетельствования 07
1903 | ПАО МРСК Центра | Орелэнерго | Покровский | 10/0,4 | ТП | КТП-10кВ 2/Д-2-250 Центральная усадьба | TP010-0068020 |  |  | 1981 | 2012 | [12 empty] | СОЗД | 13006764 | 1981-01-01 | 2012-07-31 | 2017-07-30 | bar: Месяц проведения технического освидетельствования 07
1904 | ПАО МРСК Центра | Орелэнерго | Покровский | 10/0,4 | ТП | КТП-10кВ 9/Д-2-160 | TP010-0068035 |  |  | 1988 | 2012 | [12 empty] | СОЗД | 13005883 | 1988-01-01 | 2012-07-31 | 2017-07-30 | bar: Месяц проведения технического освидетельствования 07
1905 | ПАО МРСК Центра | Орелэнерго | Покровский | 10/0,4 | ТП | КТП-10кВ 5/Д-2-160 КЗС | TP010-0068052 |  |  | 1979 | 2012 | [12 empty] | СОЗД | 13005834 | 1979-01-01 | 2012-07-31 | 2017-07-30 | bar: Месяц проведения технического освидетельствования 07
1906 | ПАО МРСК Центра | Орелэнерго | Покровский | 10/0,4 | ТП | КТП-10кВ 6/Д-2-250 Пилорама | TP010-0068065 |  |  | 1973 | 2012 | [12 empty] | СОЗД | 13006357 | 1973-01-01 | 2012-07-31 | 2017-07-30 | bar: Месяц проведения технического освидетельствования 07
1907 | ПАО МРСК Центра | Орелэнерго | Покровский | 10/0,4 | ТП | КТП-10кВ 8/Д-2-250 МТФ | TP010-0068074 |  |  | 1984 | 2012 | [12 empty] | СОЗД | 13005476 | 1984-01-01 | 2012-07-31 | 2017-07-30 | bar: Месяц проведения технического освидетельствования 07
1908 | ПАО МРСК Центра | Орелэнерго | Покровский | 0.4 | ВЛ | ВЛ-0,4кВ Ф№1 ТП 1/Д-2-100 Хоз. Нужды | VN004-00045814 |  |  | 1965 | 2012 | [12 empty] | СОЗД | 12002854 | 1965-01-01 | 2012-07-31 | 2017-07-30 | bar: Месяц проведения технического освидетельствования 07
1909 | ПАО МРСК Центра | Орелэнерго | Покровский | 0.4 | ВЛ | ВЛ-0,4кВ Ф№1 ТП 2/Д-2-250 Центральная ус | VN004-00045815 |  |  | 1981 | 2012 | [12 empty] | СОЗД | 12002854 | 1981-01-01 | 2012-07-31 | 2017-07-30 | bar: Месяц проведения технического освидетельствования 07
1910 | ПАО МРСК Центра | Орелэнерго | Покровский | 0.4 | ВЛ | ВЛ-0,4кВ Ф№1 ТП 5/Д-2-160 КЗС | VN004-00045816 |  |  | 1979 | 2012 | [12 empty] | СОЗД | 12002854 | 1979-01-01 | 2012-07-31 | 2017-07-30 | bar: Месяц проведения технического освидетельствования 07
1911 | ПАО МРСК Центра | Орелэнерго | Покровский | 0.4 | ВЛ | ВЛ-0,4кВ Ф№1 ТП 6/Д-2-250 Пилорама | VN004-00045817 |  |  | 1984 | 2012 | [12 empty] | СОЗД | 12002854 | 1984-01-01 | 2012-07-31 | 2017-07-30 | bar: Месяц проведения технического освидетельствования 07
1912 | ПАО МРСК Центра | Орелэнерго | Покровский | 0.4 | ВЛ | ВЛ-0,4кВ Ф№1 ТП 7/Д-2-60 Новые дома | VN004-00045818 |  |  | 1987 | 2012 | [12 empty] | СОЗД | 12002854 | 1987-01-01 | 2012-07-31 | 2017-07-30 | bar: Месяц проведения технического освидетельствования 07
1913 | ПАО МРСК Центра | Орелэнерго | Покровский | 0.4 | ВЛ | ВЛ-0,4кВ Ф№1 ТП 8/Д-2-250 МТФ | VN004-00045819 |  |  | 1987 | 2012 | [12 empty] | СОЗД | 12002854 | 1987-01-01 | 2012-07-31 | 2017-07-30 | bar: Месяц проведения технического освидетельствования 07
1914 | ПАО МРСК Центра | Орелэнерго | Покровский | 0.4 | ВЛ | ВЛ-0,4кВ Ф№1 ТП 9/Д-2-160 д.Новосильевка | VN004-00045820 |  |  | 1988 | 2012 | [12 empty] | СОЗД | 12003546 | 1988-01-01 | 2012-07-31 | 2017-07-30 | bar: Месяц проведения технического освидетельствования 07
1915 | ПАО МРСК Центра | Орелэнерго | Покровский | 0.4 | ВЛ | ВЛ-0,4кВ Ф№2 ТП 9/Д-2-160 д.Новосильевка | VN004-00045821 |  |  | 1988 | 2012 | [12 empty] | СОЗД | 12003546 | 1988-01-01 | 2012-07-31 | 2017-07-30 | bar: Месяц проведения технического освидетельствования 07
1916 | ПАО МРСК Центра | Орелэнерго | Покровский | 0.4 | ВЛ | ВЛ-0,4кВ Ф№2 ТП 8/Д-2-250 МТФ | VN004-00129174 |  |  | 1965 | 2012 | [12 empty] | СОЗД | 12002854 | 1965-01-01 | 2012-07-31 | 2017-07-30 | bar: Месяц проведения технического освидетельствования 07
1917 | ПАО МРСК Центра | Орелэнерго | Покровский | 0.4 | ВЛ | ВЛ-0,4кВ Ф№2 ТП 7/Д-2-60 Новые дома | VN004-00130667 |  |  | 1987 | 2012 | [12 empty] | СОЗД | 12003546 | 1987-01-01 | 2012-07-31 | 2017-07-30 | bar: Месяц проведения технического освидетельствования 07
1918 | ПАО МРСК Центра | Орелэнерго | Покровский | 10/0,4 | ТП | КТП-10кВ 1/Д-5-160 Сельхозтехника | TP010-0115364 |  |  | 1986 | 2012 | [12 empty] | СОЗД | 13010085 | 1986-01-01 | 2012-08-31 | 2017-08-30 | bar: Месяц проведения технического освидетельствования 08
1919 | ПАО МРСК Центра | Орелэнерго | Покровский | 0.4 | ВЛ | ВЛ-0,4кВ Ф№1 ТП-1/Д-5-160 | VN004-00096869 |  |  | 1981 | 2012 | [12 empty] | СОЗД | 12008818 | 1981-08-11 | 2012-08-31 | 2017-08-30 | bar: Месяц проведения технического освидетельствования 08
1920 | ПАО МРСК Центра | Орелэнерго | Покровский | 0.4 | ВЛ | ВЛ-0,4кВ Ф№2 ТП-1/Д-5-160 | VN004-00011540 |  |  | 1981 | 2012 | [12 empty] | СОЗД | 12008818 | 1981-08-11 | 2012-08-31 | 2017-08-30 | bar: Месяц проведения технического освидетельствования 08
1921 | ПАО МРСК Центра | Орелэнерго | Покровский | 10/0,4 | ТП | КТП-10кВ 5/Д-7-100 н.п. Сетенево СТФ | TP010-0068091 |  |  | 1981 | 2012 | [12 empty] | СОЗД | 13005953 | 1981-01-01 | 2012-08-31 | 2017-08-30 | bar: Месяц проведения технического освидетельствования 08
1922 | ПАО МРСК Центра | Орелэнерго | Покровский | 10/0,4 | ТП | КТП-10кВ 6/Д-7-160 Школа | TP010-0068103 |  |  | 1981 | 2012 | [12 empty] | СОЗД | 13006527 | 1981-01-01 | 2012-08-31 | 2017-08-30 | bar: Месяц проведения технического освидетельствования 08
1923 | ПАО МРСК Центра | Орелэнерго | Покровский | 10/0,4 | ТП | КТПН10кВ 7/Д-7-250 д. Сетенево | TP010-0068114 |  |  | 1983 | 2012 | [12 empty] | СОЗД | 13005541 | 1983-01-01 | 2012-08-31 | 2017-08-30 | bar: Месяц проведения технического освидетельствования 08
1924 | ПАО МРСК Центра | Орелэнерго | Покровский | 10/0,4 | ТП | КТП-10кВ 8/Д-7-100 АВМ | TP010-0068125 |  |  | 1981 | 2012 | [12 empty] | СОЗД | 13006543 | 1981-01-01 | 2012-08-31 | 2017-08-30 | bar: Месяц проведения технического освидетельствования 08
1925 | ПАО МРСК Центра | Орелэнерго | Покровский | 10/0,4 | ТП | КТП-10кВ 9/Д-7-100 н.п. Сетенево | TP010-0068138 |  |  | 1988 | 2012 | [12 empty] | СОЗД | 13005981 | 1988-01-01 | 2012-08-31 | 2017-08-30 | bar: Месяц проведения технического освидетельствования 08
1926 | ПАО МРСК Центра | Орелэнерго | Покровский | 10/0,4 | ТП | КТП-10кВ 3/Д-7-160 | TP010-0125737 |  |  | 1983 | 2012 | [12 empty] | СОЗД | 13007389 | 1983-01-01 | 2012-08-31 | 2017-08-30 | bar: Месяц проведения технического освидетельствования 08
1927 | ПАО МРСК Центра | Орелэнерго | Покровский | 10/0,4 | ТП | КТП-10кВ 10/Д-7-63 д. Кадинка | TP010-0068156 |  |  | 1989 | 2012 | [12 empty] | СОЗД | 13006167 | 1989-01-01 | 2012-08-31 | 2017-08-30 | bar: Месяц проведения технического освидетельствования 08
1928 | ПАО МРСК Центра | Орелэнерго | Покровский | 10/0,4 | ТП | КТП-10кВ 11/Д-7-100 д.Дубинкина | TP010-0068163 |  |  | 1981 | 2012 | [12 empty] | СОЗД | 13007387 | 1981-01-01 | 2012-08-31 | 2017-08-30 | bar: Месяц проведения технического освидетельствования 08
1929 | ПАО МРСК Центра | Орелэнерго | Покровский | 10/0,4 | ТП | КТП-10кВ 12/Д-7-63 д.Ситкины дворы | TP010-0068176 |  |  | 1971 | 2012 | [12 empty] | СОЗД | 13005854 | 1971-01-01 | 2012-08-31 | 2017-08-30 | bar: Месяц проведения технического освидетельствования 08
1930 | ПАО МРСК Центра | Орелэнерго | Покровский | 10/0,4 | ТП | КТП-10кВ 13/Д-7-40 д.Орлы | TP010-0068188 |  |  | 1979 | 2012 | [12 empty] | СОЗД | 13006321 | 1979-01-01 | 2012-08-31 | 2017-08-30 | bar: Месяц проведения технического освидетельствования 08
1931 | ПАО МРСК Центра | Орелэнерго | Покровский | 10/0,4 | ТП | КТП-10кВ 14/Д-7-63 д.Начало | TP010-0068200 |  |  | 1988 | 2012 | [12 empty] | СОЗД | 13006321 | 1988-01-01 | 2012-08-31 | 2017-08-30 | bar: Месяц проведения технического освидетельствования 08
1932 | ПАО МРСК Центра | Орелэнерго | Покровский | 0.4 | ВЛ | ВЛ-0,4кВ Ф№1 ТП 5/Д-7-100 н.п. Сетенево | VN004-00045822 |  |  | 1981 | 2012 | [12 empty] | СОЗД | 12003702 | 1981-01-01 | 2012-08-31 | 2017-08-30 | bar: Месяц проведения технического освидетельствования 08
1933 | ПАО МРСК Центра | Орелэнерго | Покровский | 0.4 | ВЛ | ВЛ-0,4кВ Ф№2 ТП 5/Д-7-100 н.п. Сетенево | VN004-00052956 |  |  | 1981 | 2012 | [12 empty] | СОЗД | 12003702 | 1981-01-01 | 2012-08-31 | 2017-08-30 | bar: Месяц проведения технического освидетельствования 08
1934 | ПАО МРСК Центра | Орелэнерго | Покровский | 0.4 | ВЛ | ВЛ-0,4кВ Ф№3 ТП 5/Д-7-100 н.п. Сетенево | VN004-00052959 |  |  | 1981 | 2012 | [12 empty] | СОЗД | 12003702 | 1981-01-01 | 2012-08-31 | 2017-08-30 | bar: Месяц проведения технического освидетельствования 08
1935 | ПАО МРСК Центра | Орелэнерго | Покровский | 0.4 | ВЛ | ВЛ-0,4кВ Ф№1 ТП 6/Д-7-160 Школа | VN004-00045823 |  |  | 1981 | 2012 | [12 empty] | СОЗД | 12002853 | 1981-01-01 | 2012-08-31 | 2017-08-30 | bar: Месяц проведения технического освидетельствования 08
1936 | ПАО МРСК Центра | Орелэнерго | Покровский | 0.4 | ВЛ | ВЛ-0,4кВ Ф№2 ТП 6/Д-7-160 Школа | VN004-00045824 |  |  | 1981 | 2012 | [12 empty] | СОЗД | 12002853 | 1981-01-01 | 2012-09-30 | 2017-09-29 | bar: Месяц проведения технического освидетельствования 09
1937 | ПАО МРСК Центра | Орелэнерго | Покровский | 0.4 | ВЛ | ВЛ-0,4кВ Ф№3 ТП 6/Д-7-160 Школа | VN004-00045825 |  |  | 1981 | 2012 | [12 empty] | СОЗД | 12002853 | 1981-01-01 | 2012-09-30 | 2017-09-29 | bar: Месяц проведения технического освидетельствования 09
1938 | ПАО МРСК Центра | Орелэнерго | Покровский | 0.4 | ВЛ | ВЛ-0,4кВ Ф№1 ТП 7/Д-7-250 д. Сетенево | VN004-00045826 |  |  | 1983 | 2012 | [12 empty] | СОЗД | 12002853 | 1983-01-01 | 2012-09-30 | 2017-09-29 | bar: Месяц проведения технического освидетельствования 09
1939 | ПАО МРСК Центра | Орелэнерго | Покровский | 0.4 | ВЛ | ВЛ-0,4кВ Ф№2 ТП 7/Д-7-250 д. Сетенево | VN004-00052969 |  |  | 1983 | 2012 | [12 empty] | СОЗД | 12003529 | 1983-01-01 | 2012-09-30 | 2017-09-29 | bar: Месяц проведения технического освидетельствования 09
1940 | ПАО МРСК Центра | Орелэнерго | Покровский | 0.4 | ВЛ | ВЛ-0,4кВ Ф№1 ТП 9/Д-7-100н.п.Сетенево | VN004-00045828 |  |  | 1965 | 2012 | [12 empty] | СОЗД | 12003529 | 1965-01-01 | 2012-09-30 | 2017-09-29 | bar: Месяц проведения технического освидетельствования 09
1941 | ПАО МРСК Центра | Орелэнерго | Покровский | 0.4 | ВЛ | ВЛ-0,4кВ Ф№2 ТП 9/Д-7-100 Сетенево | VN004-00045829 |  |  | 1965 | 2012 | [12 empty] | СОЗД | 12003529 | 1965-01-01 | 2012-09-30 | 2017-09-29 | bar: Месяц проведения технического освидетельствования 09
1942 | ПАО МРСК Центра | Орелэнерго | Покровский | 10/0,4 | ТП | КТП-10кВ 2/А-1-60 д. В. Столбецкое | TP010-0062183 |  |  | 1963 | 2012 | [12 empty] | СОЗД | 13005686 | 1963-01-01 | 2012-09-30 | 2017-09-29 | bar: Месяц проведения технического освидетельствования 09
1943 | ПАО МРСК Центра | Орелэнерго | Покровский | 10/0,4 | ТП | КТП-10кВ 3/А-1-250 с Столбецкое База | TP010-0062232 |  |  | 1968 | 2012 | [12 empty] | СОЗД | 13007295 | 1968-01-01 | 2012-09-30 | 2017-09-29 | bar: Месяц проведения технического освидетельствования 09
1944 | ПАО МРСК Центра | Орелэнерго | Покровский | 10/0,4 | ТП | КТП-10кВ 7/А-1-100 д. В.Сергеевка | TP010-0062385 |  |  | 1964 | 2012 | [12 empty] | СОЗД | 13007062 | 1964-01-01 | 2012-09-30 | 2017-09-29 | bar: Месяц проведения технического освидетельствования 09
1945 | ПАО МРСК Центра | Орелэнерго | Покровский | 10/0,4 | ТП | КТП-10кВ 5/А-1-250 Больница | TP010-0062252 |  |  | 1980 | 2012 | [12 empty] | СОЗД | 13006021 | 1980-01-01 | 2012-09-30 | 2017-09-29 | bar: Месяц проведения технического освидетельствования 09
1946 | ПАО МРСК Центра | Орелэнерго | Покровский | 10/0,4 | ТП | КТП-10кВ 6/А-1-100 д. Н.Сергеевка | TP010-0062276 |  |  | 1975 | 2012 | [12 empty] | СОЗД | 13005685 | 1975-01-01 | 2012-09-30 | 2017-09-29 | bar: Месяц проведения технического освидетельствования 09
1947 | ПАО МРСК Центра | Орелэнерго | Покровский | 10/0,4 | ТП | КТП-10кВ 8/А-1-160 д. В.Сергеевка | TP010-0062412 |  |  | 1973 | 2012 | [12 empty] | СОЗД | 13007383 | 1973-01-01 | 2012-09-30 | 2017-09-29 | bar: Месяц проведения технического освидетельствования 09
1948 | ПАО МРСК Центра | Орелэнерго | Покровский | 0.4 | ВЛ | ВЛ-0,4кВ Ф№1 ТП 2/А-1-60 д.В. Столбецкое | VN004-00045139 |  |  | 1964 | 2012 | [12 empty] | СОЗД | 12004052 | 1964-01-01 | 2012-09-30 | 2017-09-29 | bar: Месяц проведения технического освидетельствования 09
1949 | ПАО МРСК Центра | Орелэнерго | Покровский | 0.4 | ВЛ | ВЛ-0,4кВ Ф№2 ТП 2/А-1-60д.В. Столбецкое | VN004-00045140 |  |  | 1964 | 2012 | [12 empty] | СОЗД | 12004052 | 1964-01-01 | 2012-09-30 | 2017-09-29 | bar: Месяц проведения технического освидетельствования 09
1950 | ПАО МРСК Центра | Орелэнерго | Покровский | 0.4 | ВЛ | ВЛ-0,4кВ Ф№1 ТП 3/А-1-250 База | VN004-00045141 |  |  | 1964 | 2012 | [12 empty] | СОЗД | 12002850 | 1964-01-01 | 2012-09-30 | 2017-09-29 | bar: Месяц проведения технического освидетельствования 09
1951 | ПАО МРСК Центра | Орелэнерго | Покровский | 0.4 | ВЛ | ВЛ-0,4кВ Ф№2 ТП 3/А-1-250 База | VN004-00045144 |  |  | 1964 | 2012 | [12 empty] | СОЗД | 12002850 | 1964-01-01 | 2012-09-30 | 2017-09-29 | bar: Месяц проведения технического освидетельствования 09
1952 | ПАО МРСК Центра | Орелэнерго | Покровский | 0.4 | ВЛ | ВЛ-0,4кВ Ф№3 ТП 3/А-1-250 База | VN004-00045150 |  |  | 1964 | 2012 | [12 empty] | СОЗД | 12002850 | 1964-01-01 | 2012-09-30 | 2017-09-29 | bar: Месяц проведения технического освидетельствования 09
1953 | ПАО МРСК Центра | Орелэнерго | Покровский | 0.4 | ВЛ | ВЛ-0,4кВ Ф№1 ТП 5/А-1-250 Больница | VN004-00045157 |  |  | 1964 | 2012 | [12 empty] | СОЗД | 12003548 | 1964-01-01 | 2012-10-31 | 2017-10-30 | bar: Месяц проведения технического освидетельствования 10
1954 | ПАО МРСК Центра | Орелэнерго | Покровский | 0.4 | ВЛ | ВЛ-0,4кВ Ф№2 ТП 5/А-1-250 Больница | VN004-00045161 |  |  | 1964 | 2012 | [12 empty] | СОЗД | 12003548 | 1964-01-01 | 2012-10-31 | 2017-10-30 | bar: Месяц проведения технического освидетельствования 10
1955 | ПАО МРСК Центра | Орелэнерго | Покровский | 10/0,4 | ТП | ЗТП-10кВ 1/А-2-180 д. Алексеевка церковь | TP010-0062511 |  |  | 1979 | 2012 | [12 empty] | СОЗД | 13006093 | 1979-01-01 | 2012-10-31 | 2017-10-30 | bar: Месяц проведения технического освидетельствования 10
1956 | ПАО МРСК Центра | Орелэнерго | Покровский | 10/0,4 | ТП | КТП-10кВ 2/А-2-100 д. Свердлово | TP010-0062577 |  |  | 1970 | 2012 | [12 empty] | СОЗД | 13006463 | 1970-01-01 | 2012-10-31 | 2017-10-30 | bar: Месяц проведения технического освидетельствования 10
1957 | ПАО МРСК Центра | Орелэнерго | Покровский | 10/0,4 | ТП | КТП-10кВ 4/А-2-63 КЗС | TP010-0066101 |  |  | 1992 | 2012 | [12 empty] | СОЗД | 13005042 | 1992-01-01 | 2012-10-31 | 2017-10-30 | bar: Месяц проведения технического освидетельствования 10
1958 | ПАО МРСК Центра | Орелэнерго | Покровский | 10/0,4 | ТП | КТП-10кВ 6/А-2-100 д. Протасово | TP010-0066107 |  |  | 1988 | 2012 | [12 empty] | СОЗД | 13005596 | 1988-01-01 | 2012-10-31 | 2017-10-30 | bar: Месяц проведения технического освидетельствования 10
1959 | ПАО МРСК Центра | Орелэнерго | Покровский | 10/0,4 | ТП | КТП-10кВ 7/А-2-40 д. Бобровка | TP010-0066114 |  |  | 1986 | 2012 | [12 empty] | СОЗД | 13006578 | 1986-01-01 | 2012-10-31 | 2017-10-30 | bar: Месяц проведения технического освидетельствования 10
1960 | ПАО МРСК Центра | Орелэнерго | Покровский | 10/0,4 | ТП | КТП-10кВ 8/А-2-160 д. Кубань | TP010-0066125 |  |  | 1982 | 2012 | [12 empty] | СОЗД | 13007392 | 1982-01-01 | 2012-10-31 | 2017-10-30 | bar: Месяц проведения технического освидетельствования 10
1961 | ПАО МРСК Центра | Орелэнерго | Покровский | 10/0,4 | ТП | КТП-10кВ 13/А-2-100 д. Кубань | TP010-0066129 |  |  | 1981 | 2012 | [12 empty] | СОЗД | 13007381 | 1981-01-01 | 2012-10-31 | 2017-10-30 | bar: Месяц проведения технического освидетельствования 10
1962 | ПАО МРСК Центра | Орелэнерго | Покровский | 10/0,4 | ТП | КТП-10кВ 5/А-2-250 АВМ | TP010-0066136 |  |  | 1980 | 2012 | [12 empty] | СОЗД | 13007028 | 1980-01-01 | 2012-10-31 | 2017-10-30 | bar: Месяц проведения технического освидетельствования 10
1963 | ПАО МРСК Центра | Орелэнерго | Покровский | 10/0,4 | ТП | КТП-10кВ 10/А-2-100 д. Ивановка МТФ | TP010-0066140 |  |  | 1983 | 2012 | [12 empty] | СОЗД | 13006695 | 1983-01-01 | 2012-10-31 | 2017-10-30 | bar: Месяц проведения технического освидетельствования 10
1964 | ПАО МРСК Центра | Орелэнерго | Покровский | 10/0,4 | ТП | КТП-10кВ 15/А-2-250 Мехток | TP010-0123297 |  |  | 1982 | 2012 | [12 empty] | СОЗД | 13005672 | 1982-01-01 | 2012-10-31 | 2017-10-30 | bar: Месяц проведения технического освидетельствования 10
1965 | ПАО МРСК Центра | Орелэнерго | Покровский | 10/0,4 | ТП | КТП-10кВ 1/А-5-100 д. Дубки | TP010-0066383 |  |  | 1986 | 2012 | [12 empty] | СОЗД | 13006123 | 1986-01-01 | 2012-10-31 | 2017-10-30 | bar: Месяц проведения технического освидетельствования 10
1966 | ПАО МРСК Центра | Орелэнерго | Покровский | 10/0,4 | ТП | КТП-10кВ 2/А-5-63 В. Столбецкое | TP010-0066399 |  |  | 1986 | 2012 | [12 empty] | СОЗД | 13005784 | 1986-01-01 | 2012-10-31 | 2017-10-30 | bar: Месяц проведения технического освидетельствования 10
1967 | ПАО МРСК Центра | Орелэнерго | Покровский | 10/0,4 | ТП | КТП-10кВ 3/А-5-60 В. Столбецкое | TP010-0066412 |  |  | 1986 | 2012 | [12 empty] | СОЗД | 13005402 | 1986-01-01 | 2012-10-31 | 2017-10-30 | bar: Месяц проведения технического освидетельствования 10
1968 | ПАО МРСК Центра | Орелэнерго | Покровский | 10/0,4 | ТП | КТП-10кВ 4/А-5-30 Брезовая роща | TP010-0066432 |  |  | 1986 | 2012 | [12 empty] | СОЗД | 13006805 | 1986-01-01 | 2012-10-31 | 2017-10-30 | bar: Месяц проведения технического освидетельствования 10
1969 | ПАО МРСК Центра | Орелэнерго | Покровский | 10/0,4 | ТП | КТП-10кВ 5/А-5-60 д. Толстое | TP010-0066452 |  |  | 1965 | 2012 | [12 empty] | СОЗД | 13006159 | 1965-01-01 | 2012-10-31 | 2017-10-30 | bar: Месяц проведения технического освидетельствования 10
1970 | ПАО МРСК Центра | Орелэнерго | Покровский | 10/0,4 | ТП | КТП-10кВ 6/А-5-100 д. Толстое | TP010-0066471 |  |  | 1976 | 2012 | [12 empty] | СОЗД | 13006756 | 1976-01-01 | 2012-10-31 | 2017-10-30 | bar: Месяц проведения технического освидетельствования 10
1971 | ПАО МРСК Центра | Орелэнерго | Покровский | 10/0,4 | ТП | КТП-10кВ 7/А-5-160 д. Тимирязево | TP010-0066479 |  |  | 1986 | 2012 | [12 empty] | СОЗД | 13006723 | 1986-01-01 | 2012-11-30 | 2017-11-29 | bar: Месяц проведения технического освидетельствования 11
1972 | ПАО МРСК Центра | Орелэнерго | Покровский | 10/0,4 | ТП | КТП-10кВ 8/А-5-250 Мехток | TP010-0066489 |  |  | 1979 | 2012 | [12 empty] | СОЗД | 13006723 | 1979-01-01 | 2012-11-30 | 2017-11-29 | bar: Месяц проведения технического освидетельствования 11
1973 | ПАО МРСК Центра | Орелэнерго | Покровский | 10/0,4 | ТП | КТП-10кВ 9/А-5-250 АВМ | TP010-0077022 |  |  | 1979 | 2012 | [12 empty] | СОЗД | 13005405 | 1979-01-01 | 2012-11-30 | 2017-11-29 | bar: Месяц проведения технического освидетельствования 11
1974 | ПАО МРСК Центра | Орелэнерго | Покровский | 10/0,4 | ТП | КТП-10кВ 12/А-5-63 д. Медвежка | TP010-0066273 |  |  | 1986 | 2012 | [12 empty] | СОЗД | 13005398 | 1986-01-01 | 2012-11-30 | 2017-11-29 | bar: Месяц проведения технического освидетельствования 11
1975 | ПАО МРСК Центра | Орелэнерго | Покровский | 10/0,4 | ТП | КТП-10кВ 13/А-5-60 д. Любовка | TP010-0066518 |  |  | 1964 | 2012 | [12 empty] | СОЗД | 13005572 | 1964-01-01 | 2012-11-30 | 2017-11-29 | bar: Месяц проведения технического освидетельствования 11
1976 | ПАО МРСК Центра | Орелэнерго | Покровский | 10/0,4 | ТП | КТП-10кВ 14/А-5-63 д. Грачевка | TP010-0066530 |  |  | 1986 | 2012 | [12 empty] | СОЗД | 13005401 | 1986-01-01 | 2012-11-30 | 2017-11-29 | bar: Месяц проведения технического освидетельствования 11
1977 | ПАО МРСК Центра | Орелэнерго | Покровский | 10/0,4 | ТП | КТП-10кВ 16/А-5-63 д. Андрияновка | TP010-0066543 |  |  | 1986 | 2012 | [12 empty] | СОЗД | 13005734 | 1986-01-01 | 2012-11-30 | 2017-11-29 | bar: Месяц проведения технического освидетельствования 11
1978 | ПАО МРСК Центра | Орелэнерго | Покровский | 10/0,4 | ТП | КТП-10кВ 17/А-5-100 д. Тимирязево | TP010-0066566 |  |  | 1980 | 2012 | [12 empty] | СОЗД | 13006722 | 1980-01-01 | 2012-11-30 | 2017-11-29 | bar: Месяц проведения технического освидетельствования 11
1979 | ПАО МРСК Центра | Орелэнерго | Покровский | 10/0,4 | ТП | КТП-10кВ 10/А-5-630 д.Тимирязево новые | TP010-0125750 |  |  | 1989 | 2012 | [12 empty] | СОЗД | 13005397 | 1989-01-01 | 2012-11-30 | 2017-11-29 | bar: Месяц проведения технического освидетельствования 11
1980 | ПАО МРСК Центра | Орелэнерго | Покровский | 10/0,4 | ТП | КТП-10кВ 11/А-5-160 д.Тимирязево (школа) | TP010-0122830 |  |  | 1976 | 2012 | [12 empty] | СОЗД | 13009244 | 1976-01-01 | 2012-11-30 | 2017-11-29 | bar: Месяц проведения технического освидетельствования 11
1981 | ПАО МРСК Центра | Орелэнерго | Покровский | 10/0,4 | ТП | КТП-10кВ 2/А-12 100 д. Грязное МТФ | TP010-0066699 |  |  | 1964 | 2012 | [12 empty] | СОЗД | 13005424 | 1964-01-01 | 2012-11-30 | 2017-11-29 | bar: Месяц проведения технического освидетельствования 11
1982 | ПАО МРСК Центра | Орелэнерго | Покровский | 10/0,4 | ТП | КТП-10кВ 3/А-12 160 д. Кологреево | TP010-0066716 |  |  | 1978 | 2012 | [12 empty] | СОЗД | 13006170 | 1978-01-01 | 2012-11-30 | 2017-11-29 | bar: Месяц проведения технического освидетельствования 11
1983 | ПАО МРСК Центра | Орелэнерго | Покровский | 10/0,4 | ТП | КТП-10кВ 4/А-12-250 д.Дубовец Кормоцех | TP010-0066788 |  |  | 1978 | 2012 | [12 empty] | СОЗД | 13006169 | 1978-01-01 | 2012-11-30 | 2017-11-29 | bar: Месяц проведения технического освидетельствования 11
1984 | ПАО МРСК Центра | Орелэнерго | Покровский | 10/0,4 | ТП | КТП-10кВ 5/А-12-60 д. Каменка | TP010-0066805 |  |  | 1978 | 2012 | [12 empty] | СОЗД | 13007210 | 1978-01-01 | 2012-11-30 | 2017-11-29 | bar: Месяц проведения технического освидетельствования 11
1985 | ПАО МРСК Центра | Орелэнерго | Покровский | 10/0,4 | ТП | КТП-10кВ 6/А-12-60 д. Копаное | TP010-0066821 |  |  | 1976 | 2012 | [12 empty] | СОЗД | 13007385 | 1976-01-01 | 2012-11-30 | 2017-11-29 | bar: Месяц проведения технического освидетельствования 11
1986 | ПАО МРСК Центра | Орелэнерго | Покровский | 10/0,4 | ТП | КТП-10кВ 8/А-12-400 Школа | TP010-0066854 |  |  | 1983 | 2012 | [12 empty] | СОЗД | 13006810 | 1983-01-01 | 2012-11-30 | 2017-11-29 | bar: Месяц проведения технического освидетельствования 11
1987 | ПАО МРСК Центра | Орелэнерго | Покровский | 10/0,4 | ТП | КТП-10кВ 12/А-12-160 Мастерские | TP010-0040602 |  |  | 1973 | 2012 | [12 empty] | СОЗД | 13006072 | 1973-01-01 | 2012-11-30 | 2017-11-29 | bar: Месяц проведения технического освидетельствования 11
1988 | ПАО МРСК Центра | Орелэнерго | Свердловский | 10 | ВЛ | ПС 110/35/10 кВ Свердловская ВЛ 10кВ № 6 | VS010-0006651 |  |  | 1984 | 2012 | [12 empty] | СОЗД | 12002677 | 1984-04-15 | 2012-03-31 | 2017-03-30 | bar: Месяц проведения технического освидетельствования 03
1989 | ПАО МРСК Центра | Орелэнерго | Свердловский | 10 | ВЛ | ПС 110/35/10 кВ Свердловская ВЛ 10кВ № 2 | VS010-0006675 |  |  | 1981 | 2012 | [12 empty] | СОЗД | 12002636 | 1981-12-15 | 2012-03-31 | 2017-03-30 | bar: Месяц проведения технического освидетельствования 03
1990 | ПАО МРСК Центра | Орелэнерго | Свердловский | 10 | ВЛ | ПС 110/35/10 кВ Свердловская ВЛ 10кВ № 9 | VS010-0006690 |  |  | 1988 | 2012 | [12 empty] | СОЗД | 12002686 | 1988-12-15 | 2012-03-31 | 2017-03-30 | bar: Месяц проведения технического освидетельствования 03
1991 | ПАО МРСК Центра | Орелэнерго | Свердловский | 10 | ВЛ | ПС 35/10 кВ Никольская ВЛ 10кВ № 2 | VS010-0006727 |  |  | 1991 | 2012 | [12 empty] | СОЗД | 12002614 | 1991-12-15 | 2012-04-30 | 2017-04-29 | bar: Месяц проведения технического освидетельствования 04
1992 | ПАО МРСК Центра | Орелэнерго | Свердловский | 10 | ВЛ | ПС 35/10 кВ Новопетровская ВЛ 10кВ № 1 | VS010-0006792 |  |  | 1981 | 2012 | [12 empty] | СОЗД | 12002617 | 1981-06-13 | 2012-04-30 | 2017-04-29 | bar: Месяц проведения технического освидетельствования 04
1993 | ПАО МРСК Центра | Орелэнерго | Свердловский | 10 | ВЛ | ПС 35/10 кВ Куракинская ВЛ 10кВ № 3 | VS010-0006765 |  |  | 1987 | 2012 | [12 empty] | СОЗД | 12002644 | 1987-12-15 | 2012-04-30 | 2017-04-29 | bar: Месяц проведения технического освидетельствования 04
1994 | ПАО МРСК Центра | Орелэнерго | Свердловский | 10 | ВЛ | ПС 35/10 кВ Куракинская ВЛ 10кВ № 5 | VS010-0006770 |  |  | 1987 | 2012 | [12 empty] | СОЗД | 12002664 | 1987-01-15 | 2012-05-31 | 2017-05-30 | bar: Месяц проведения технического освидетельствования 05
1995 | ПАО МРСК Центра | Орелэнерго | Свердловский | 10 | ВЛ | ПС 35/10 кВ Куракинская ВЛ 10кВ № 7 | VS010-0006781 |  |  | 1987 | 2012 | [12 empty] | СОЗД | 12001713 | 1987-03-15 | 2012-05-31 | 2017-05-30 | bar: Месяц проведения технического освидетельствования 05
1996 | ПАО МРСК Центра | Орелэнерго | Свердловский | 10 | ВЛ | ПС 35/10 кВ Козьминская ВЛ 10кВ № 2 | VS010-0006760 |  |  | 1991 | 2012 | [12 empty] | СОЗД | 12002627 | 1991-01-15 | 2012-05-31 | 2017-05-30 | bar: Месяц проведения технического освидетельствования 05
1997 | ПАО МРСК Центра | Орелэнерго | Свердловский | 10 | ВЛ | ПС 35/10 кВ Козьминская ВЛ 10кВ № 3 | VS010-0006764 |  |  | 1991 | 2012 | [12 empty] | СОЗД | 12002658 | 1991-01-15 | 2012-06-30 | 2017-06-29 | bar: Месяц проведения технического освидетельствования 06
1998 | ПАО МРСК Центра | Орелэнерго | Свердловский | 10 | ВЛ | ПС 35/10 кВ Козьминская ВЛ 10кВ № 4 | VS010-0006769 |  |  | 1963 | 2012 | [12 empty] | СОЗД | 12002653 | 1963-12-15 | 2012-06-30 | 2017-06-29 | bar: Месяц проведения технического освидетельствования 06
1999 | ПАО МРСК Центра | Орелэнерго | Свердловский | 0.4 | ВЛ | ВЛ-0,4 кВ №1 от ТП НП -5-16 | VN004-95710159 |  |  | 1983 | 2012 | [12 empty] | СОЗД | 12000869 | 1983-01-15 | 2012-06-30 | 2017-06-29 | bar: Месяц проведения технического освидетельствования 06
2000 | ПАО МРСК Центра | Орелэнерго | Свердловский | 0.4 | ВЛ | ВЛ-0,4 кВ №2 от ТП НП -5-16 | VN004-95710160 |  |  | 1983 | 2012 | [12 empty] | СОЗД | 12000869 | 1983-01-15 | 2012-06-30 | 2017-06-29 | bar: Месяц проведения технического освидетельствования 06
2001 | ПАО МРСК Центра | Орелэнерго | Свердловский | 0.4 | ВЛ | ВЛ-0,4 кВ №3 от ТП НП -5-16 | VN004-95710161 |  |  | 1983 | 2012 | [12 empty] | СОЗД | 12000869 | 1983-01-15 | 2012-06-30 | 2017-06-29 | bar: Месяц проведения технического освидетельствования 06
2002 | ПАО МРСК Центра | Орелэнерго | Свердловский | 0.4 | ВЛ | ВЛ-0,4 кВ №1 от ТП НП -5-7 | VN004-95710144 |  |  | 1964 | 2012 | [12 empty] | СОЗД | 12000869 | 1964-01-15 | 2012-06-30 | 2017-06-29 | bar: Месяц проведения технического освидетельствования 06
2003 | ПАО МРСК Центра | Орелэнерго | Свердловский | 0.4 | ВЛ | ВЛ-0,4 кВ №2 от ТП НП -5-7 | VN004-95710145 |  |  | 1964 | 2012 | [12 empty] | СОЗД | 12000869 | 1964-01-15 | 2012-06-30 | 2017-06-29 | bar: Месяц проведения технического освидетельствования 06
2004 | ПАО МРСК Центра | Орелэнерго | Свердловский | 0.4 | ВЛ | ВЛ-0,4 кВ №1 от ТП НП -5-3 | VN004-95710136 |  |  | 1983 | 2012 | [12 empty] | СОЗД | 12000869 | 1983-01-15 | 2012-06-30 | 2017-06-29 | bar: Месяц проведения технического освидетельствования 06
2005 | ПАО МРСК Центра | Орелэнерго | Свердловский | 0.4 | ВЛ | ВЛ-0,4 кВ №2 от ТП НП -5-3 | VN004-95710137 |  |  | 1983 | 2012 | [12 empty] | СОЗД | 12000869 | 1983-01-15 | 2012-06-30 | 2017-06-29 | bar: Месяц проведения технического освидетельствования 06
2006 | ПАО МРСК Центра | Орелэнерго | Свердловский | 0.4 | ВЛ | ВЛ-0,4 кВ №3 от ТП НП -5-3 | VN004-95710138 |  |  | 1983 | 2012 | [12 empty] | СОЗД | 12000869 | 1983-01-15 | 2012-06-30 | 2017-06-29 | bar: Месяц проведения технического освидетельствования 06
2007 | ПАО МРСК Центра | Орелэнерго | Свердловский | 0.4 | ВЛ | ВЛ-0,4 кВ №1 от ТП НП -5-14 | VN004-95710154 |  |  | 1982 | 2012 | [12 empty] | СОЗД | 12000884 | 1982-01-15 | 2012-06-30 | 2017-06-29 | bar: Месяц проведения технического освидетельствования 06
2008 | ПАО МРСК Центра | Орелэнерго | Свердловский | 0.4 | ВЛ | ВЛ-0,4 кВ №2 от ТП НП -5-14 | VN004-95710155 |  |  | 1982 | 2012 | [12 empty] | СОЗД | 12000884 | 1982-01-15 | 2012-06-30 | 2017-06-29 | bar: Месяц проведения технического освидетельствования 06
2009 | ПАО МРСК Центра | Орелэнерго | Свердловский | 0.4 | ВЛ | ВЛ-0,4 кВ №3 от ТП НП -5-14 | VN004-95710156 |  |  | 1982 | 2012 | [12 empty] | СОЗД | 12000884 | 1982-01-15 | 2012-06-30 | 2017-06-29 | bar: Месяц проведения технического освидетельствования 06
2010 | ПАО МРСК Центра | Орелэнерго | Свердловский | 0.4 | ВЛ | ВЛ-0,4 кВ №1 от ТП НП -3-6 | VN004-95710184 |  |  | 1984 | 2012 | [12 empty] | СОЗД | 12001029 | 1984-12-15 | 2012-11-19 | 2017-07-29 | bar: Месяц проведения технического освидетельствования 07
2011 | ПАО МРСК Центра | Орелэнерго | Свердловский | 0.4 | ВЛ | ВЛ-0,4 кВ №2 от ТП НП -3-6 | VN004-95710185 |  |  | 1984 | 2012 | [12 empty] | СОЗД | 12001029 | 1984-12-15 | 2012-11-19 | 2017-07-29 | bar: Месяц проведения технического освидетельствования 07
2012 | ПАО МРСК Центра | Орелэнерго | Свердловский | 0.4 | ВЛ | ВЛ-0,4 кВ №1 от ТП НП -3-4 | VN004-95710181 |  |  | 1984 | 2012 | [12 empty] | СОЗД | 12000918 | 1984-12-15 | 2012-07-31 | 2017-07-30 | bar: Месяц проведения технического освидетельствования 07
2013 | ПАО МРСК Центра | Орелэнерго | Свердловский | 0.4 | ВЛ | ВЛ-0,4 кВ №1 от ТП НП -3-1 | VN004-95710175 |  |  | 1984 | 2012 | [12 empty] | СОЗД | 12000918 | 1984-12-15 | 2012-07-18 | 2017-07-29 | bar: Месяц проведения технического освидетельствования 07
2014 | ПАО МРСК Центра | Орелэнерго | Свердловский | 0.4 | ВЛ | ВЛ-0,4 кВ №1 от ТП НП -3-7 | VN004-95710186 |  |  | 1984 | 2012 | [12 empty] | СОЗД | 12001031 | 1984-12-15 | 2012-07-31 | 2017-07-30 | bar: Месяц проведения технического освидетельствования 07
2015 | ПАО МРСК Центра | Орелэнерго | Свердловский | 0.4 | ВЛ | ВЛ-0,4 кВ №2 от ТП НП -3-7 | VN004-95710187 |  |  | 1984 | 2012 | [12 empty] | СОЗД | 12001031 | 1984-12-15 | 2012-07-31 | 2017-07-30 | bar: Месяц проведения технического освидетельствования 07
2016 | ПАО МРСК Центра | Орелэнерго | Свердловский | 0.4 | ВЛ | ВЛ-0,4 кВ №1 от ТП НП -4-1 | VN004-95709871 |  |  | 1987 | 2012 | [12 empty] | СОЗД | 12000389 | 1987-01-15 | 2012-07-31 | 2017-07-30 | bar: Месяц проведения технического освидетельствования 07
2017 | ПАО МРСК Центра | Орелэнерго | Свердловский | 0.4 | ВЛ | ВЛ-0,4 кВ №1 от ТП НП -4-2 | VN004-95709872 |  |  | 1987 | 2012 | [12 empty] | СОЗД | 12001020 | 1987-01-15 | 2012-07-31 | 2017-07-30 | bar: Месяц проведения технического освидетельствования 07
2018 | ПАО МРСК Центра | Орелэнерго | Свердловский | 0.4 | ВЛ | ВЛ-0,4 кВ №1 от ТП НП -6-5 | VN004-95709969 |  |  | 1974 | 2012 | [12 empty] | СОЗД | 12000874 | 1974-01-15 | 2012-07-31 | 2017-07-30 | bar: Месяц проведения технического освидетельствования 07
2019 | ПАО МРСК Центра | Орелэнерго | Свердловский | 0.4 | ВЛ | ВЛ-0,4 кВ №2 от ТП НП -6-5 | VN004-95709970 |  |  | 1974 | 2012 | [12 empty] | СОЗД | 12000874 | 1974-01-15 | 2012-07-31 | 2017-07-30 | bar: Месяц проведения технического освидетельствования 07
2020 | ПАО МРСК Центра | Орелэнерго | Свердловский | 0.4 | ВЛ | ВЛ-0,4 кВ №1 от ТП С-16-11 | VN004-95710197 |  |  | 1978 | 2012 | [12 empty] | СОЗД | 12001267 | 1978-01-15 | 2012-11-19 | 2017-07-29 | bar: Месяц проведения технического освидетельствования 07
2021 | ПАО МРСК Центра | Орелэнерго | Свердловский | 0.4 | ВЛ | ВЛ-0,4 кВ №1 от ТП С-16-5 | VN004-95710212 |  |  | 1989 | 2012 | [12 empty] | СОЗД | 12000915 | 1989-01-15 | 2012-07-31 | 2017-07-30 | bar: Месяц проведения технического освидетельствования 07
2022 | ПАО МРСК Центра | Орелэнерго | Свердловский | 0.4 | ВЛ | ВЛ-0,4 кВ №2 от ТП С-16-5 | VN004-95710213 |  |  | 1989 | 2012 | [12 empty] | СОЗД | 12000915 | 1989-01-15 | 2012-07-31 | 2017-07-30 | bar: Месяц проведения технического освидетельствования 07
2023 | ПАО МРСК Центра | Орелэнерго | Свердловский | 0.4 | ВЛ | ВЛ-0,4 кВ №1 от ТП НП -1-5 | VN004-95709960 |  |  | 1989 | 2012 | [12 empty] | СОЗД | 12000909 | 1989-01-15 | 2012-11-19 | 2017-07-29 | bar: Месяц проведения технического освидетельствования 07
2024 | ПАО МРСК Центра | Орелэнерго | Свердловский | 0.4 | ВЛ | ВЛ-0,4 кВ №2 от ТП НП -1-5 | VN004-95709961 |  |  | 1989 | 2012 | [12 empty] | СОЗД | 12000909 | 1989-01-15 | 2012-11-19 | 2017-07-29 | bar: Месяц проведения технического освидетельствования 07
2025 | ПАО МРСК Центра | Орелэнерго | Свердловский | 0.4 | ВЛ | ВЛ-0,4 кВ №1 от ТП НП -1-4 | VN004-95709957 |  |  | 1961 | 2012 | [12 empty] | СОЗД | 12001033 | 1961-01-15 | 2012-11-19 | 2017-07-29 | bar: Месяц проведения технического освидетельствования 07
2026 | ПАО МРСК Центра | Орелэнерго | Свердловский | 0.4 | ВЛ | ВЛ-0,4 кВ №2 от ТП НП -1-4 | VN004-95709958 |  |  | 1961 | 2012 | [12 empty] | СОЗД | 12001033 | 1961-01-15 | 2012-11-19 | 2017-07-29 | bar: Месяц проведения технического освидетельствования 07
2027 | ПАО МРСК Центра | Орелэнерго | Свердловский | 0.4 | ВЛ | ВЛ-0,4 кВ №3 от ТП НП -1-4 | VN004-95709959 |  |  | 1984 | 2012 | [12 empty] | СОЗД | 12001033 | 1984-01-15 | 2012-11-19 | 2017-07-29 | bar: Месяц проведения технического освидетельствования 07
2028 | ПАО МРСК Центра | Орелэнерго | Свердловский | 0.4 | ВЛ | ВЛ-0,4 кВ №1 от ТП НП -1-6 | VN004-95709962 |  |  | 1978 | 2012 | [12 empty] | СОЗД | 12000910 | 1978-01-15 | 2012-11-19 | 2017-07-29 | bar: Месяц проведения технического освидетельствования 07
2029 | ПАО МРСК Центра | Орелэнерго | Свердловский | 0.4 | ВЛ | ВЛ-0,4 кВ №2 от ТП НП -1-6 | VN004-95709963 |  |  | 1978 | 2012 | [12 empty] | СОЗД | 12000910 | 1978-01-15 | 2012-11-19 | 2017-07-29 | bar: Месяц проведения технического освидетельствования 07
2030 | ПАО МРСК Центра | Орелэнерго | Свердловский | 0.4 | ВЛ | ВЛ-0,4 кВ №1 от ТП НП-4-3 | VN004-95709873 |  |  | 1989 | 2012 | [12 empty] | СОЗД | 12000836 | 1989-01-15 | 2012-07-31 | 2017-07-30 | bar: Месяц проведения технического освидетельствования 07
2031 | ПАО МРСК Центра | Орелэнерго | Свердловский | 0.4 | ВЛ | ВЛ-0,4 кВ №2 от ТП НП-4-3 | VN004-95709874 |  |  | 1989 | 2012 | [12 empty] | СОЗД | 12000836 | 1989-01-15 | 2012-07-31 | 2017-07-30 | bar: Месяц проведения технического освидетельствования 07
2032 | ПАО МРСК Центра | Орелэнерго | Свердловский | 0.4 | ВЛ | ВЛ-0,4 кВ №3 от ТП НП-4-3 | VN004-95709875 |  |  | 1989 | 2012 | [12 empty] | СОЗД | 12000836 | 1989-01-15 | 2012-07-31 | 2017-07-30 | bar: Месяц проведения технического освидетельствования 07
2033 | ПАО МРСК Центра | Орелэнерго | Свердловский | 10/0,4 | КТП | КТП-10/0,4 кВ НП-3-3 | TP010-0086823 |  |  | 1988 | 2012 | [12 empty] | СОЗД | 13001298 | 1988-02-06 | 2012-07-31 | 2017-07-30 | bar: Месяц проведения технического освидетельствования 07
2034 | ПАО МРСК Центра | Орелэнерго | Свердловский | 10/0,4 | КТП | КТП-10/0,4 кВ НП-3-4 | TP010-0086823 |  |  | 1988 | 2012 | [12 empty] | СОЗД | 13001298 | 1988-02-06 | 2012-07-31 | 2017-07-30 | bar: Месяц проведения технического освидетельствования 07
2035 | ПАО МРСК Центра | Орелэнерго | Свердловский | 0.4 | ВЛ | ВЛ-0,4 кВ №1 от ТП КЗ-3-1 | VN004-95710041 |  |  | 1974 | 2012 | [12 empty] | СОЗД | 12000640 | 1974-12-15 | 2012-08-31 | 2017-08-30 | bar: Месяц проведения технического освидетельствования 08
2036 | ПАО МРСК Центра | Орелэнерго | Свердловский | 0.4 | ВЛ | ВЛ-0,4 кВ №2 от ТП КЗ-3-1 | VN004-95710042 |  |  | 1974 | 2012 | [12 empty] | СОЗД | 12000640 | 1974-12-15 | 2012-08-31 | 2017-08-30 | bar: Месяц проведения технического освидетельствования 08
2037 | ПАО МРСК Центра | Орелэнерго | Свердловский | 0.4 | ВЛ | ВЛ-0,4 кВ №1 от ТП КЗ-3-6 | VN004-95710051 |  |  | 1974 | 2012 | [12 empty] | СОЗД | 12000602 | 1974-12-15 | 2012-08-31 | 2017-08-30 | bar: Месяц проведения технического освидетельствования 08
2038 | ПАО МРСК Центра | Орелэнерго | Свердловский | 0.4 | ВЛ | ВЛ-0,4 кВ №2 от ТП КЗ-3-6 | VN004-95710052 |  |  | 1974 | 2012 | [12 empty] | СОЗД | 12000602 | 1974-12-15 | 2012-08-31 | 2017-08-30 | bar: Месяц проведения технического освидетельствования 08
2039 | ПАО МРСК Центра | Орелэнерго | Свердловский | 0.4 | ВЛ | ВЛ-0,4 кВ №1 от ТП КЗ-3-3 | VN004-95710045 |  |  | 1974 | 2012 | [12 empty] | СОЗД | 12000948 | 1974-12-15 | 2012-08-31 | 2017-08-30 | bar: Месяц проведения технического освидетельствования 08
2040 | ПАО МРСК Центра | Орелэнерго | Свердловский | 0.4 | ВЛ | ВЛ-0,4 кВ №1 от ТП КЗ-4-1 | VN004-95710054 |  |  | 1964 | 2012 | [12 empty] | СОЗД | 12000860 | 1964-12-15 | 2012-08-31 | 2017-08-30 | bar: Месяц проведения технического освидетельствования 08
2041 | ПАО МРСК Центра | Орелэнерго | Свердловский | 0.4 | ВЛ | ВЛ-0,4 кВ №1 от ТП КЗ-3-7 | VN004-95710053 |  |  | 1964 | 2012 | [12 empty] | СОЗД | 12001066 | 1964-12-15 | 2012-11-19 | 2017-08-31 | bar: Месяц проведения технического освидетельствования 08
2042 | ПАО МРСК Центра | Орелэнерго | Свердловский | 0.4 | ВЛ | ВЛ-0,4 кВ №1 от ТП КЗ-3-2 | VN004-95710043 |  |  | 1974 | 2012 | [12 empty] | СОЗД | 12000948 | 1974-12-15 | 2012-08-31 | 2017-08-30 | bar: Месяц проведения технического освидетельствования 08
2043 | ПАО МРСК Центра | Орелэнерго | Свердловский | 0.4 | ВЛ | ВЛ-0,4 кВ №2 от ТП КЗ-3-2 | VN004-95710044 |  |  | 1974 | 2012 | [12 empty] | СОЗД | 12000948 | 1974-12-15 | 2012-08-31 | 2017-08-30 | bar: Месяц проведения технического освидетельствования 08
2044 | ПАО МРСК Центра | Орелэнерго | Свердловский | 0.4 | ВЛ | ВЛ-0,4 кВ №1 от ТП КЗ-3-4 | VN004-95710046 |  |  | 1974 | 2012 | [12 empty] | СОЗД | 12000950 | 1974-12-15 | 2012-08-31 | 2017-08-30 | bar: Месяц проведения технического освидетельствования 08
2045 | ПАО МРСК Центра | Орелэнерго | Свердловский | 0.4 | ВЛ | ВЛ-0,4 кВ №1 от ТП КЗ-2-4 | VN004-95709829 |  |  | 1985 | 2012 | [12 empty] | СОЗД | 12000955 | 1985-02-15 | 2012-08-31 | 2017-08-30 | bar: Месяц проведения технического освидетельствования 08
2046 | ПАО МРСК Центра | Орелэнерго | Свердловский | 0.4 | ВЛ | ВЛ-0,4 кВ №2 от ТП КЗ-2-4 | VN004-95709830 |  |  | 1985 | 2012 | [12 empty] | СОЗД | 12000955 | 1985-02-15 | 2012-08-31 | 2017-08-30 | bar: Месяц проведения технического освидетельствования 08
2047 | ПАО МРСК Центра | Орелэнерго | Свердловский | 0.4 | ВЛ | ВЛ-0,4 кВ №1 от ТП КУ-7-7 | VN004-95710120 |  |  | 1981 | 2012 | [12 empty] | СОЗД | 12000871 | 1981-08-15 | 2012-08-31 | 2017-08-30 | bar: Месяц проведения технического освидетельствования 08
2048 | ПАО МРСК Центра | Орелэнерго | Свердловский | 0.4 | ВЛ | ВЛ-0,4 кВ №1 от ТП КУ-7-4 | VN004-95710113 |  |  | 1981 | 2012 | [12 empty] | СОЗД | 12001056 | 1981-01-15 | 2012-08-31 | 2017-08-30 | bar: Месяц проведения технического освидетельствования 08
2049 | ПАО МРСК Центра | Орелэнерго | Свердловский | 0.4 | ВЛ | ВЛ-0,4 кВ №2 от ТП КУ-7-4 | VN004-95710114 |  |  | 1981 | 2012 | [12 empty] | СОЗД | 12001056 | 1981-01-15 | 2012-08-31 | 2017-08-30 | bar: Месяц проведения технического освидетельствования 08
2050 | ПАО МРСК Центра | Орелэнерго | Свердловский | 0.4 | ВЛ | ВЛ-0,4 кВ №1 от ТП КУ-7-10 | VN004-95710116 |  |  | 1981 | 2012 | [12 empty] | СОЗД | 12000248 | 1981-08-15 | 2012-08-31 | 2017-08-30 | bar: Месяц проведения технического освидетельствования 08
2051 | ПАО МРСК Центра | Орелэнерго | Свердловский | 0.4 | ВЛ | ВЛ-0,4 кВ №1 от ТП КУ-2-2 | VN004-95710075 |  |  | 1981 | 2012 | [12 empty] | СОЗД | 12001026 | 1981-10-15 | 2012-08-19 | 2017-08-31 | bar: Месяц проведения технического освидетельствования 08
2052 | ПАО МРСК Центра | Орелэнерго | Свердловский | 0.4 | ВЛ | ВЛ-0,4 кВ №1 от ТП КУ-2-3 | VN004-95710076 |  |  | 1981 | 2012 | [12 empty] | СОЗД | 12001240 | 1981-10-15 | 2012-09-19 | 2017-08-31 | bar: Месяц проведения технического освидетельствования 08
2053 | ПАО МРСК Центра | Орелэнерго | Свердловский | 0.4 | ВЛ | ВЛ-0,4 кВ №1 от ТП КУ-2-4 | VN004-95710077 |  |  | 1981 | 2012 | [12 empty] | СОЗД | 12001025 | 1981-10-15 | 2012-08-19 | 2017-08-31 | bar: Месяц проведения технического освидетельствования 08
2054 | ПАО МРСК Центра | Орелэнерго | Свердловский | 0.4 | ВЛ | ВЛ-0,4 кВ №2 от ТП КУ-2-4 | VN004-95710078 |  |  | 1981 | 2012 | [12 empty] | СОЗД | 12001025 | 1981-10-15 | 2012-08-19 | 2017-08-31 | bar: Месяц проведения технического освидетельствования 08
2055 | ПАО МРСК Центра | Орелэнерго | Свердловский | 0.4 | ВЛ | ВЛ-0,4 кВ №1 от ТП КУ-2-5 | VN004-95710079 |  |  | 1981 | 2012 | [12 empty] | СОЗД | 12001025 | 1981-01-15 | 2012-08-19 | 2017-08-31 | bar: Месяц проведения технического освидетельствования 08
2056 | ПАО МРСК Центра | Орелэнерго | Свердловский | 0.4 | ВЛ | ВЛ-0,4 кВ №2 от ТП КУ-2-5 | VN004-95710080 |  |  | 1981 | 2012 | [12 empty] | СОЗД | 12001025 | 1981-01-15 | 2012-08-19 | 2017-08-31 | bar: Месяц проведения технического освидетельствования 08
2057 | ПАО МРСК Центра | Орелэнерго | Свердловский | 0.4 | ВЛ | ВЛ-0,4 кВ №1 от ТП КУ-3-1 | VN004-95710088 |  |  | 1975 | 2012 | [12 empty] | СОЗД | 12001027 | 1975-01-15 | 2012-08-19 | 2017-08-31 | bar: Месяц проведения технического освидетельствования 08
2058 | ПАО МРСК Центра | Орелэнерго | Свердловский | 0.4 | ВЛ | ВЛ-0,4 кВ №2 от ТП КУ-3-1 | VN004-95710089 |  |  | 1975 | 2012 | [12 empty] | СОЗД | 12001027 | 1975-01-15 | 2012-08-19 | 2017-08-31 | bar: Месяц проведения технического освидетельствования 08
2059 | ПАО МРСК Центра | Орелэнерго | Свердловский | 0.4 | ВЛ | ВЛ-0,4 кВ №1 от ТП КУ-3-2 | VN004-95710093 |  |  | 1975 | 2012 | [12 empty] | СОЗД | 12001027 | 1975-01-15 | 2012-08-31 | 2017-08-30 | bar: Месяц проведения технического освидетельствования 08
2060 | ПАО МРСК Центра | Орелэнерго | Свердловский | 0.4 | ВЛ | ВЛ-0,4 кВ №1 от ТП КУ-4-1 | VN004-95710001 |  |  | 1975 | 2012 | [12 empty] | СОЗД | 12001240 | 1975-01-15 | 2012-08-19 | 2017-08-31 | bar: Месяц проведения технического освидетельствования 08
2061 | ПАО МРСК Центра | Орелэнерго | Свердловский | 0.4 | ВЛ | ВЛ-0,4 кВ №2 от ТП КУ-4-1 | VN004-95710002 |  |  | 1981 | 2012 | [12 empty] | СОЗД | 12001240 | 1981-01-15 | 2012-08-19 | 2017-08-31 | bar: Месяц проведения технического освидетельствования 08
2062 | ПАО МРСК Центра | Орелэнерго | Свердловский | 0.4 | ВЛ | ВЛ-0,4 кВ №1 от ТП КУ-4-2 | VN004-95710097 |  |  | 1975 | 2012 | [12 empty] | СОЗД | 12001280 | 1975-01-15 | 2012-08-31 | 2017-08-30 | bar: Месяц проведения технического освидетельствования 08
2063 | ПАО МРСК Центра | Орелэнерго | Свердловский | 0.4 | ВЛ | ВЛ-0,4 кВ №2 от ТП КУ-4-2 | VN004-95710098 |  |  | 1981 | 2012 | [12 empty] | СОЗД | 12001280 | 1981-01-15 | 2012-08-31 | 2017-08-30 | bar: Месяц проведения технического освидетельствования 08
2064 | ПАО МРСК Центра | Орелэнерго | Свердловский | 0.4 | ВЛ | ВЛ-0,4 кВ №3 от ТП КУ-4-2 | VN004-95710099 |  |  | 1981 | 2012 | [12 empty] | СОЗД | 12001280 | 1981-01-15 | 2012-08-31 | 2017-08-30 | bar: Месяц проведения технического освидетельствования 08
2065 | ПАО МРСК Центра | Орелэнерго | Свердловский | 0.4 | ВЛ | ВЛ-0,4 кВ №1 от ТП КЗ-1-8 | VN004-95710036 |  |  | 1989 | 2012 | [12 empty] | СОЗД | 12000960 | 1989-11-15 | 2012-08-31 | 2017-08-30 | bar: Месяц проведения технического освидетельствования 08
2066 | ПАО МРСК Центра | Орелэнерго | Свердловский | 0.4 | ВЛ | ВЛ-0,4 кВ №2 от ТП КЗ-1-8 | VN004-95710037 |  |  | 1989 | 2012 | [12 empty] | СОЗД | 12000960 | 1989-11-15 | 2012-08-31 | 2017-08-30 | bar: Месяц проведения технического освидетельствования 08
2067 | ПАО МРСК Центра | Орелэнерго | Свердловский | 0.4 | ВЛ | ВЛ-0,4 кВ №3 от ТП КЗ-1-8 | VN004-95710038 |  |  | 1989 | 2012 | [12 empty] | СОЗД | 12000960 | 1989-11-15 | 2012-08-31 | 2017-08-30 | bar: Месяц проведения технического освидетельствования 08
2068 | ПАО МРСК Центра | Орелэнерго | Свердловский | 10/0,4 | КТП | КТП-10/0,4 кВ КУ-3-2 | TP010-0056075 |  |  | 1975 | 2012 | [12 empty] | СОЗД | 13002460 | 1975-06-18 | 2012-11-19 | 2017-08-31 | bar: Месяц проведения технического освидетельствования 08
2069 | ПАО МРСК Центра | Орелэнерго | Свердловский | 10/0,4 | КТП | КТП-10/0,4 кВ КУ-2-7 | TP010-0056257 |  |  | 1977 | 2012 | [12 empty] | СОЗД | 13002224 | 1977-02-05 | 2012-11-19 | 2017-08-31 | bar: Месяц проведения технического освидетельствования 08
2070 | ПАО МРСК Центра | Орелэнерго | Свердловский | 10/0,4 | КТП | КТП-10/0,4 кВ КУ-5-1 | TP010-0056257 |  |  | 1977 | 2012 | [12 empty] | СОЗД | 13002224 | 1977-02-05 | 2012-11-19 | 2017-08-31 | bar: Месяц проведения технического освидетельствования 08
2071 | ПАО МРСК Центра | Орелэнерго | Свердловский | 10/0,4 | КТП | КТП-10/0,4 кВ КУ-5-2 | TP010-0056257 |  |  | 1977 | 2012 | [12 empty] | СОЗД | 13002224 | 1977-02-05 | 2012-11-19 | 2017-08-31 | bar: Месяц проведения технического освидетельствования 08
2072 | ПАО МРСК Центра | Орелэнерго | Свердловский | 10/0,4 | КТП | КТП-10/0,4 кВ КУ-5-6 | TP010-0056257 |  |  | 1977 | 2012 | [12 empty] | СОЗД | 13002224 | 1977-02-05 | 2012-11-19 | 2017-08-31 | bar: Месяц проведения технического освидетельствования 08
2073 | ПАО МРСК Центра | Орелэнерго | Свердловский | 10/0,4 | КТП | КТП-10/0,4 кВ КУ-5-3 | TP010-0056257 |  |  | 1977 | 2012 | [12 empty] | СОЗД | 13002224 | 1977-02-05 | 2012-11-19 | 2017-08-31 | bar: Месяц проведения технического освидетельствования 08
2074 | ПАО МРСК Центра | Орелэнерго | Свердловский | 10/0,4 | КТП | КТП-10/0,4 кВ КУ-2-8 | TP010-0056257 |  |  | 1977 | 2012 | [12 empty] | СОЗД | 13002224 | 1977-02-05 | 2012-11-19 | 2017-08-31 | bar: Месяц проведения технического освидетельствования 08
2075 | ПАО МРСК Центра | Орелэнерго | Свердловский | 10/0,4 | ЗТП | КТП-10/0,4 кВ КУ-5-4 | TP010-0056257 |  |  | 1977 | 2012 | [12 empty] | СОЗД | 13002224 | 1977-02-05 | 2012-11-19 | 2017-08-31 | bar: Месяц проведения технического освидетельствования 08
2076 | ПАО МРСК Центра | Орелэнерго | Свердловский | 10/0,4 | КТП | КТП-10/0,4 кВ КУ-5-5 | TP010-0056257 |  |  | 1977 | 2012 | [12 empty] | СОЗД | 13002224 | 1977-02-05 | 2012-11-19 | 2017-08-31 | bar: Месяц проведения технического освидетельствования 08
2077 | ПАО МРСК Центра | Орелэнерго | Свердловский | 10/0,4 | КТП | КТП-10/0,4 кВ КЗ-2-1 | TP010-0086823 |  |  | 1988 | 2012 | [12 empty] | СОЗД | 13001298 | 1988-02-06 | 2012-08-31 | 2017-08-30 | bar: Месяц проведения технического освидетельствования 08
2078 | ПАО МРСК Центра | Орелэнерго | Свердловский | 10/0,4 | КТП | КТП-10/0,4 кВ КЗ-3-1 | TP010-0086823 |  |  | 1988 | 2012 | [12 empty] | СОЗД | 13001298 | 1988-02-06 | 2012-08-31 | 2017-08-30 | bar: Месяц проведения технического освидетельствования 08
2079 | ПАО МРСК Центра | Орелэнерго | Свердловский | 0.4 | ВЛ | ВЛ-0,4 кВ №1 от ТП 013 | VN004-95709908 |  |  | 1983 | 2012 | [12 empty] | СОЗД | 12000936 | 1983-01-15 | 2012-09-30 | 2017-09-29 | bar: Месяц проведения технического освидетельствования 09
2080 | ПАО МРСК Центра | Орелэнерго | Свердловский | 0.4 | ВЛ | ВЛ-0,4 кВ №2 от ТП 013 | VN004-95709909 |  |  | 1983 | 2012 | [12 empty] | СОЗД | 12000936 | 1983-01-15 | 2012-09-30 | 2017-09-29 | bar: Месяц проведения технического освидетельствования 09
2081 | ПАО МРСК Центра | Орелэнерго | Свердловский | 0.4 | ВЛ | ВЛ-0,4 кВ №1 от ТП 016 | VN004-95709910 |  |  | 1977 | 2012 | [12 empty] | СОЗД | 12001299 | 1977-01-15 | 2012-09-30 | 2017-09-29 | bar: Месяц проведения технического освидетельствования 09
2082 | ПАО МРСК Центра | Орелэнерго | Свердловский | 0.4 | ВЛ | ВЛ-0,4 кВ №1 от ТП 017 | VN004-95709912 |  |  | 1983 | 2012 | [12 empty] | СОЗД | 12000833 | 1983-01-15 | 2012-09-30 | 2017-09-29 | bar: Месяц проведения технического освидетельствования 09
2083 | ПАО МРСК Центра | Орелэнерго | Свердловский | 0.4 | ВЛ | ВЛ-0,4 кВ №2 от ТП 017 | VN004-95709913 |  |  | 1983 | 2012 | [12 empty] | СОЗД | 12000833 | 1983-01-15 | 2012-09-30 | 2017-09-29 | bar: Месяц проведения технического освидетельствования 09
2084 | ПАО МРСК Центра | Орелэнерго | Свердловский | 0.4 | ВЛ | ВЛ-0,4 кВ №1 от ТП 018 | VN004-95709914 |  |  | 1991 | 2012 | [12 empty] | СОЗД | 12000833 | 1991-01-15 | 2012-09-30 | 2017-09-29 | bar: Месяц проведения технического освидетельствования 09
2085 | ПАО МРСК Центра | Орелэнерго | Свердловский | 0.4 | ВЛ | ВЛ-0,4 кВ №2 от ТП 018 | VN004-95709915 |  |  | 1991 | 2012 | [12 empty] | СОЗД | 12000833 | 1991-01-15 | 2012-09-30 | 2017-09-29 | bar: Месяц проведения технического освидетельствования 09
2086 | ПАО МРСК Центра | Орелэнерго | Свердловский | 0.4 | ВЛ | ВЛ-0,4 кВ №1 от ТП 002 | VN004-95709887 |  |  | 1984 | 2012 | [12 empty] | СОЗД | 12000833 | 1984-01-15 | 2012-09-30 | 2017-09-29 | bar: Месяц проведения технического освидетельствования 09
2087 | ПАО МРСК Центра | Орелэнерго | Свердловский | 0.4 | ВЛ | ВЛ-0,4 кВ №1 от ТП С-9-9 | VN004-95710125 |  |  | 1964 | 2012 | [12 empty] | СОЗД | 12000252 | 1964-01-15 | 2012-09-19 | 2017-09-30 | bar: Месяц проведения технического освидетельствования 09
2088 | ПАО МРСК Центра | Орелэнерго | Свердловский | 0.4 | ВЛ | ВЛ-0,4 кВ №1 от ТП С-6-7 | VN004-95709848 |  |  | 1984 | 2012 | [12 empty] | СОЗД | 12000908 | 1984-01-15 | 2012-09-30 | 2017-09-29 | bar: Месяц проведения технического освидетельствования 09
2089 | ПАО МРСК Центра | Орелэнерго | Свердловский | 0.4 | ВЛ | ВЛ-0,4 кВ №2 от ТП С-6-7 | VN004-95709849 |  |  | 1984 | 2012 | [12 empty] | СОЗД | 12000908 | 1984-01-15 | 2012-09-30 | 2017-09-29 | bar: Месяц проведения технического освидетельствования 09
2090 | ПАО МРСК Центра | Орелэнерго | Свердловский | 0.4 | ВЛ | ВЛ-0,4 кВ №1 от ТП С-6-1 | VN004-95709860 |  |  | 1989 | 2012 | [12 empty] | СОЗД | 12000862 | 1989-01-15 | 2012-09-30 | 2017-09-29 | bar: Месяц проведения технического освидетельствования 09
2091 | ПАО МРСК Центра | Орелэнерго | Свердловский | 0.4 | ВЛ | ВЛ-0,4 кВ №2 от ТП С-6-1 | VN004-95709861 |  |  | 1989 | 2012 | [12 empty] | СОЗД | 12000862 | 1989-01-15 | 2012-09-30 | 2017-09-29 | bar: Месяц проведения технического освидетельствования 09
2092 | ПАО МРСК Центра | Орелэнерго | Свердловский | 0.4 | ВЛ | ВЛ-0,4 кВ №1 от ТП С-6-2 | VN004-95709862 |  |  | 1984 | 2012 | [12 empty] | СОЗД | 12001116 | 1984-01-15 | 2012-09-30 | 2017-09-29 | bar: Месяц проведения технического освидетельствования 09
2093 | ПАО МРСК Центра | Орелэнерго | Свердловский | 0.4 | ВЛ | ВЛ-0,4 кВ №2 от ТП С-6-2 | VN004-95709863 |  |  | 1984 | 2012 | [12 empty] | СОЗД | 12001116 | 1984-01-15 | 2012-09-30 | 2017-09-29 | bar: Месяц проведения технического освидетельствования 09
2094 | ПАО МРСК Центра | Орелэнерго | Свердловский | 0.4 | ВЛ | ВЛ-0,4 кВ №1 от ТП С-2-4 | VN004-95709869 |  |  | 1984 | 2012 | [12 empty] | СОЗД | 12000914 | 1984-01-15 | 2012-09-30 | 2017-09-29 | bar: Месяц проведения технического освидетельствования 09
2095 | ПАО МРСК Центра | Орелэнерго | Свердловский | 0.4 | ВЛ | ВЛ-0,4 кВ №1 от ТП С-2-2 | VN004-95709971 |  |  | 1983 | 2012 | [12 empty] | СОЗД | 12000835 | 1983-01-15 | 2012-09-30 | 2017-09-29 | bar: Месяц проведения технического освидетельствования 09
2096 | ПАО МРСК Центра | Орелэнерго | Свердловский | 0.4 | ВЛ | ВЛ-0,4 кВ №1 от ТП С-2-7 | VN004-95710129 |  |  | 1984 | 2012 | [12 empty] | СОЗД | 12001044 | 1984-01-15 | 2012-09-30 | 2017-09-29 | bar: Месяц проведения технического освидетельствования 09
2097 | ПАО МРСК Центра | Орелэнерго | Свердловский | 0.4 | ВЛ | ВЛ-0,4 кВ №2 от ТП С-2-7 | VN004-95710128 |  |  | 1984 | 2012 | [12 empty] | СОЗД | 12001044 | 1984-01-15 | 2012-09-30 | 2017-09-29 | bar: Месяц проведения технического освидетельствования 09
2098 | ПАО МРСК Центра | Орелэнерго | Свердловский | 0.4 | ВЛ | ВЛ-0,4 кВ №1 от ТП С-2-16 | VN004-95709981 |  |  | 1986 | 2012 | [12 empty] | СОЗД | 12000816 | 1986-01-15 | 2012-09-30 | 2017-09-29 | bar: Месяц проведения технического освидетельствования 09
2099 | ПАО МРСК Центра | Орелэнерго | Свердловский | 0.4 | ВЛ | ВЛ-0,4 кВ №1 от ТП 032 | VN004-95710202 |  |  | 1976 | 2012 | [12 empty] | СОЗД | 12001019 | 1976-01-15 | 2012-09-30 | 2017-09-29 | bar: Месяц проведения технического освидетельствования 09
2100 | ПАО МРСК Центра | Орелэнерго | Свердловский | 0.4 | ВЛ | ВЛ-0,4 кВ №2 от ТП 032 | VN004-95710203 |  |  | 1976 | 2012 | [12 empty] | СОЗД | 12001019 | 1976-01-15 | 2012-09-30 | 2017-09-29 | bar: Месяц проведения технического освидетельствования 09
2101 | ПАО МРСК Центра | Орелэнерго | Свердловский | 0.4 | ВЛ | ВЛ-0,4 кВ №3 от ТП 032 | VN004-95710204 |  |  | 1976 | 2012 | [12 empty] | СОЗД | 12001019 | 1976-01-15 | 2012-09-30 | 2017-09-29 | bar: Месяц проведения технического освидетельствования 09
2102 | ПАО МРСК Центра | Орелэнерго | Свердловский | 0.4 | ВЛ | ВЛ-0,4 кВ №1 от ТП 033 | VN004-95710205 |  |  | 1976 | 2012 | [12 empty] | СОЗД | 12001019 | 1976-01-15 | 2012-09-30 | 2017-09-29 | bar: Месяц проведения технического освидетельствования 09
2103 | ПАО МРСК Центра | Орелэнерго | Свердловский | 0.4 | ВЛ | ВЛ-0,4 кВ №2 от ТП 033 | VN004-95710206 |  |  | 1976 | 2012 | [12 empty] | СОЗД | 12001019 | 1976-01-15 | 2012-09-30 | 2017-09-29 | bar: Месяц проведения технического освидетельствования 09
2104 | ПАО МРСК Центра | Орелэнерго | Свердловский | 10/0,4 | ТП | КТП-10/0,4 кВ С-2-9 | TP010-0056257 |  |  | 1977 | 2012 | [12 empty] | СОЗД | 13002224 | 1977-02-05 | 2012-11-19 | 2017-09-30 | bar: Месяц проведения технического освидетельствования 09
2105 | ПАО МРСК Центра | Орелэнерго | Свердловский | 10/0,4 | КТП | КТП-10/0,4 кВ С-16-6 | TP010-0056257 |  |  | 1977 | 2012 | [12 empty] | СОЗД | 13002224 | 1977-02-05 | 2012-11-19 | 2017-09-30 | bar: Месяц проведения технического освидетельствования 09
2106 | ПАО МРСК Центра | Орелэнерго | Свердловский | 10/0,4 | КТП | КТП-10/0,4 кВ С-2-10 | TP010-0056257 |  |  | 1977 | 2012 | [12 empty] | СОЗД | 13002224 | 1977-02-05 | 2012-11-19 | 2017-09-30 | bar: Месяц проведения технического освидетельствования 09
2107 | ПАО МРСК Центра | Орелэнерго | Свердловский | 10/0,4 | КТП | КТП-10/0,4 кВ С-7-6 | TP010-0086823 |  |  | 1988 | 2012 | [12 empty] | СОЗД | 13001298 | 1988-02-06 | 2012-09-30 | 2017-09-29 | bar: Месяц проведения технического освидетельствования 09
2108 | ПАО МРСК Центра | Орелэнерго | Свердловский | 10/0,4 | КТП | ТП 001 | TP010-0086823 |  |  | 1988 | 2012 | [12 empty] | СОЗД | 13001298 | 1988-02-06 | 2012-09-30 | 2017-09-29 | bar: Месяц проведения технического освидетельствования 09
2109 | ПАО МРСК Центра | Орелэнерго | Свердловский | 10/0,4 | КТП | ТП 020 | TP010-0086823 |  |  | 1988 | 2012 | [12 empty] | СОЗД | 13001298 | 1988-02-06 | 2012-09-30 | 2017-09-29 | bar: Месяц проведения технического освидетельствования 09
2110 | ПАО МРСК Центра | Орелэнерго | Свердловский | 10/0,4 | КТП | ТП 025 | TP010-0086823 |  |  | 1988 | 2012 | [12 empty] | СОЗД | 13001298 | 1988-02-06 | 2012-09-30 | 2017-09-29 | bar: Месяц проведения технического освидетельствования 09
2111 | ПАО МРСК Центра | Орелэнерго | Свердловский | 10/0,4 | КТП | ТП 019 | TP010-0086823 |  |  | 1988 | 2012 | [12 empty] | СОЗД | 13001298 | 1988-02-06 | 2012-09-30 | 2017-09-29 | bar: Месяц проведения технического освидетельствования 09
2112 | ПАО МРСК Центра | Орелэнерго | Свердловский | 10/0,4 | КТП | ТП 018 | TP010-0086823 |  |  | 1988 | 2012 | [12 empty] | СОЗД | 13001298 | 1988-02-06 | 2012-09-30 | 2017-09-29 | bar: Месяц проведения технического освидетельствования 09
2113 | ПАО МРСК Центра | Орелэнерго | Свердловский | 10/0,4 | КТП | ТП 017 | TP010-0086823 |  |  | 1988 | 2012 | [12 empty] | СОЗД | 13001298 | 1988-02-06 | 2012-09-30 | 2017-09-29 | bar: Месяц проведения технического освидетельствования 09
2114 | ПАО МРСК Центра | Орелэнерго | Свердловский | 10/0,4 | КТП | ТП 011 | TP010-0086823 |  |  | 1988 | 2012 | [12 empty] | СОЗД | 13001298 | 1988-02-06 | 2012-09-30 | 2017-09-29 | bar: Месяц проведения технического освидетельствования 09
2115 | ПАО МРСК Центра | Орелэнерго | Свердловский | 10/0,4 | КТП | ТП 012 | TP010-0086823 |  |  | 1988 | 2012 | [12 empty] | СОЗД | 13001298 | 1988-02-06 | 2012-09-30 | 2017-09-29 | bar: Месяц проведения технического освидетельствования 09
2116 | ПАО МРСК Центра | Орелэнерго | Свердловский | 10/0,4 | КТП | ТП 029 | TP010-0086823 |  |  | 1988 | 2012 | [12 empty] | СОЗД | 13001298 | 1988-02-06 | 2012-09-30 | 2017-09-29 | bar: Месяц проведения технического освидетельствования 09
2117 | ПАО МРСК Центра | Орелэнерго | Свердловский | 10/0,4 | КТП | ТП 024 | TP010-0086823 |  |  | 1988 | 2012 | [12 empty] | СОЗД | 13001298 | 1988-02-06 | 2012-09-30 | 2017-09-29 | bar: Месяц проведения технического освидетельствования 09
2118 | ПАО МРСК Центра | Орелэнерго | Свердловский | 10/0,4 | КТП | ТП 021 | TP010-0086823 |  |  | 1988 | 2012 | [12 empty] | СОЗД | 13001298 | 1988-02-06 | 2012-09-30 | 2017-09-29 | bar: Месяц проведения технического освидетельствования 09
2119 | ПАО МРСК Центра | Орелэнерго | Свердловский | 10/0,4 | КТП | ТП 002 | TP010-0086823 |  |  | 1988 | 2012 | [12 empty] | СОЗД | 13001298 | 1988-02-06 | 2012-09-30 | 2017-09-29 | bar: Месяц проведения технического освидетельствования 09
2120 | ПАО МРСК Центра | Орелэнерго | Свердловский | 10/0,4 | ТП | КТП-10/0,4 кВ С-9-3 | TP010-0086823 |  |  | 1988 | 2012 | [12 empty] | СОЗД | 13001298 | 1988-02-06 | 2012-09-30 | 2017-09-29 | bar: Месяц проведения технического освидетельствования 09
2121 | ПАО МРСК Центра | Орелэнерго | Свердловский | 10/0,4 | КТП | КТП-10/0,4 кВ С-17-6 | TP010-0086823 |  |  | 1988 | 2012 | [12 empty] | СОЗД | 13001298 | 1988-02-06 | 2012-09-30 | 2017-09-29 | bar: Месяц проведения технического освидетельствования 09
2122 | ПАО МРСК Центра | Орелэнерго | Свердловский | 10/0,4 | КТП | КТП-10/0,4 кВ С-17-4 | TP010-0086823 |  |  | 1988 | 2012 | [12 empty] | СОЗД | 13001298 | 1988-02-06 | 2012-09-30 | 2017-09-29 | bar: Месяц проведения технического освидетельствования 09
2123 | ПАО МРСК Центра | Орелэнерго | Свердловский | 10/0,4 | КТП | КТП-10/0,4 кВ С-17-8 | TP010-0086823 |  |  | 1988 | 2012 | [12 empty] | СОЗД | 13001298 | 1988-02-06 | 2012-09-30 | 2017-09-29 | bar: Месяц проведения технического освидетельствования 09
2124 | ПАО МРСК Центра | Орелэнерго | Свердловский | 10/0,4 | КТП | КТП-10/0,4 кВ С-17-3 | TP010-0086823 |  |  | 1988 | 2012 | [12 empty] | СОЗД | 13001298 | 1988-02-06 | 2012-09-30 | 2017-09-29 | bar: Месяц проведения технического освидетельствования 09
2125 | ПАО МРСК Центра | Орелэнерго | Свердловский | 10/0,4 | КТП | КТП-10/0,4 кВ С-17-5 | TP010-0086823 |  |  | 1988 | 2012 | [12 empty] | СОЗД | 13001298 | 1988-02-06 | 2012-09-30 | 2017-09-29 | bar: Месяц проведения технического освидетельствования 09
2126 | ПАО МРСК Центра | Орелэнерго | Свердловский | 10/0,4 | КТП | КТП-10/0,4 кВ С-7-1 | TP010-0086823 |  |  | 1988 | 2012 | [12 empty] | СОЗД | 13001298 | 1988-02-06 | 2012-09-30 | 2017-09-29 | bar: Месяц проведения технического освидетельствования 09
2127 | ПАО МРСК Центра | Орелэнерго | Свердловский | 10/0,4 | КТП | КТП-10/0,4 кВ С-2-3 | TP010-0086823 |  |  | 1988 | 2012 | [12 empty] | СОЗД | 13001298 | 1988-02-06 | 2012-09-30 | 2017-09-29 | bar: Месяц проведения технического освидетельствования 09
2128 | ПАО МРСК Центра | Орелэнерго | Свердловский | 10/0,4 | КТП | КТП-10/0,4 кВ С-2-4 | TP010-0086823 |  |  | 1988 | 2012 | [12 empty] | СОЗД | 13001298 | 1988-02-06 | 2012-09-30 | 2017-09-29 | bar: Месяц проведения технического освидетельствования 09
2129 | ПАО МРСК Центра | Орелэнерго | Свердловский | 10/0,4 | КТП | КТП-10/0,4 кВ С-7-3 | TP010-0086823 |  |  | 1988 | 2012 | [12 empty] | СОЗД | 13001298 | 1988-02-06 | 2012-09-30 | 2017-09-29 | bar: Месяц проведения технического освидетельствования 09
2130 | ПАО МРСК Центра | Орелэнерго | Свердловский | 10/0,4 | ЗТП | КТП-10/0,4 кВ С-6-1 | TP010-0086823 |  |  | 1988 | 2012 | [12 empty] | СОЗД | 13001298 | 1988-02-06 | 2012-09-30 | 2017-09-29 | bar: Месяц проведения технического освидетельствования 09
2131 | ПАО МРСК Центра | Орелэнерго | Свердловский | 10/0,4 | КТП | КТП-10/0,4 кВ С-6-4 | TP010-0086823 |  |  | 1988 | 2012 | [12 empty] | СОЗД | 13001298 | 1988-02-06 | 2012-09-30 | 2017-09-29 | bar: Месяц проведения технического освидетельствования 09
2132 | ПАО МРСК Центра | Орелэнерго | Свердловский | 10/0,4 | КТП | КТП-10/0,4 кВ С-6-5 | TP010-0086823 |  |  | 1988 | 2012 | [12 empty] | СОЗД | 13001298 | 1988-02-06 | 2012-09-30 | 2017-09-29 | bar: Месяц проведения технического освидетельствования 09
2133 | ПАО МРСК Центра | Орелэнерго | Свердловский | 10/0,4 | КТП | КТП-10/0,4 кВ С-6-2 | TP010-0086823 |  |  | 1988 | 2012 | [12 empty] | СОЗД | 13001298 | 1988-02-06 | 2012-09-30 | 2017-09-29 | bar: Месяц проведения технического освидетельствования 09
2134 | ПАО МРСК Центра | Орелэнерго | Свердловский | 10/0,4 | КТП | КТП-10/0,4 кВ С-6-7 | TP010-0086823 |  |  | 1988 | 2012 | [12 empty] | СОЗД | 13001298 | 1988-02-06 | 2012-09-30 | 2017-09-29 | bar: Месяц проведения технического освидетельствования 09
2135 | ПАО МРСК Центра | Орелэнерго | Свердловский | 10/0,4 | КТП | КТП-10/0,4 кВ С-6-3 | TP010-0086823 |  |  | 1988 | 2012 | [12 empty] | СОЗД | 13001298 | 1988-02-06 | 2012-09-30 | 2017-09-29 | bar: Месяц проведения технического освидетельствования 09
2136 | ПАО МРСК Центра | Орелэнерго | Сосковский | 0.4 | ВЛ | ВЛ 0,4кВ № 1 от ТП № С-6-9Жихарево-пекарня | VN004-95711531 |  |  | 1985 | 2012 | [12 empty] | СОЗД | 12000417 | 1985-01-01 | 2012-03-31 | 2017-03-30 | bar: Месяц проведения технического освидетельствования 03
2137 | ПАО МРСК Центра | Орелэнерго | Сосковский | 0.4 | ВЛ | ВЛ 0,4кВ № 1 от ТП № А-3-1Альшанка | VN004-95711556 |  |  | 1961 | 2012 | [12 empty] | СОЗД | 12000744 | 1961-01-01 | 2012-03-31 | 2017-03-30 | bar: Месяц проведения технического освидетельствования 03
2138 | ПАО МРСК Центра | Орелэнерго | Сосковский | 0.4 | ВЛ | ВЛ 0,4кВ № 2 от ТП № А-3-1Альшанка | VN004-95711557 |  |  | 1961 | 2012 | [12 empty] | СОЗД | 12000744 | 1961-01-01 | 2012-03-31 | 2017-03-30 | bar: Месяц проведения технического освидетельствования 03
2139 | ПАО МРСК Центра | Орелэнерго | Сосковский | 0.4 | ВЛ | ВЛ 0,4кВ № 1 от ТП № А-3-2ПрилепыМТФ | VN004-00001782 |  |  | 1961 | 2012 | [12 empty] | СОЗД | 12000744 | 1961-01-01 | 2012-03-31 | 2017-03-30 | bar: Месяц проведения технического освидетельствования 03
2140 | ПАО МРСК Центра | Орелэнерго | Сосковский | 0.4 | ВЛ | ВЛ 0,4кВ № 2 от ТП № А-3-2ПрилепыМТФ | VN004-00001784 |  |  | 1961 | 2012 | [12 empty] | СОЗД | 12000744 | 1961-01-01 | 2012-03-31 | 2017-03-30 | bar: Месяц проведения технического освидетельствования 03
2141 | ПАО МРСК Центра | Орелэнерго | Сосковский | 0.4 | ВЛ | ВЛ 0,4кВ № 1 от ТП № А-3-3Прилепы | VN004-95711561 |  |  | 1961 | 2012 | [12 empty] | СОЗД | 12000744 | 1961-01-01 | 2012-03-31 | 2017-03-30 | bar: Месяц проведения технического освидетельствования 03
2142 | ПАО МРСК Центра | Орелэнерго | Сосковский | 0.4 | ВЛ | ВЛ 0,4кВ № 2 от ТП № А-3-3Прилепы | VN004-95711562 |  |  | 1961 | 2012 | [12 empty] | СОЗД | 12000744 | 1961-01-01 | 2012-04-30 | 2017-04-29 | bar: Месяц проведения технического освидетельствования 04
2143 | ПАО МРСК Центра | Орелэнерго | Сосковский | 0.4 | ВЛ | ВЛ 0,4кВ № 1 от ТП № С-6-5Каменец | VN004-95711525 |  |  | 1960 | 2012 | [12 empty] | СОЗД | 12000485 | 1960-01-01 | 2012-04-30 | 2017-04-29 | bar: Месяц проведения технического освидетельствования 04
2144 | ПАО МРСК Центра | Орелэнерго | Сосковский | 0.4 | ВЛ | ВЛ 0,4кВ № 2 от ТП № С-6-5Каменец | VN004-95711526 |  |  | 1960 | 2012 | [12 empty] | СОЗД | 12000485 | 1960-01-01 | 2012-04-30 | 2017-04-29 | bar: Месяц проведения технического освидетельствования 04
2145 | ПАО МРСК Центра | Орелэнерго | Сосковский | 0.4 | ВЛ | ВЛ 0,4кВ № 1 от ТП № С-6-6Ключниково | VN004-95711527 |  |  | 1960 | 2012 | [12 empty] | СОЗД | 12000485 | 1960-01-01 | 2012-04-30 | 2017-04-29 | bar: Месяц проведения технического освидетельствования 04
2146 | ПАО МРСК Центра | Орелэнерго | Сосковский | 0.4 | ВЛ | ВЛ 0,4кВ № 2 от ТП № С-6-6Ключниково | VN004-95711528 |  |  | 1960 | 2012 | [12 empty] | СОЗД | 12000485 | 1960-01-01 | 2012-04-30 | 2017-04-29 | bar: Месяц проведения технического освидетельствования 04
2147 | ПАО МРСК Центра | Орелэнерго | Сосковский | 0.4 | ВЛ | ВЛ 0,4кВ № 1 от ТП № С-3-10Свободнаяжизнь | VN004-95711492 |  |  | 1969 | 2012 | [12 empty] | СОЗД | 12001036 | 1969-01-01 | 2012-05-31 | 2017-05-30 | bar: Месяц проведения технического освидетельствования 05
2148 | ПАО МРСК Центра | Орелэнерго | Сосковский | 0.4 | ВЛ | ВЛ 0,4кВ № 2 от ТП № С-3-10Свободнаяжизнь | VN004-95711493 |  |  | 1969 | 2012 | [12 empty] | СОЗД | 12001036 | 1969-01-01 | 2012-05-31 | 2017-05-30 | bar: Месяц проведения технического освидетельствования 05
2149 | ПАО МРСК Центра | Орелэнерго | Сосковский | 0.4 | ВЛ | ВЛ 0,4кВ № 1 от ТП № С-3-3Новоселки | VN004-95711479 |  |  | 1985 | 2012 | [12 empty] | СОЗД | 12000997 | 1985-01-01 | 2012-05-31 | 2017-05-30 | bar: Месяц проведения технического освидетельствования 05
2150 | ПАО МРСК Центра | Орелэнерго | Сосковский | 0.4 | ВЛ | ВЛ 0,4кВ № 2 от ТП № С-3-3Новоселки | VN004-95711480 |  |  | 1985 | 2012 | [12 empty] | СОЗД | 12000997 | 1985-01-01 | 2012-05-31 | 2017-05-30 | bar: Месяц проведения технического освидетельствования 05
2151 | ПАО МРСК Центра | Орелэнерго | Сосковский | 0.4 | ВЛ | ВЛ 0,4кВ № 1 от ТП № С-6-11Жихарево | VN004-95711479 |  |  | 1985 | 2012 | [12 empty] | СОЗД | 12000997 | 1985-01-01 | 2012-05-31 | 2017-05-30 | bar: Месяц проведения технического освидетельствования 05
2152 | ПАО МРСК Центра | Орелэнерго | Сосковский | 0.4 | ВЛ | ВЛ 0,4кВ № 2 от ТП № С-6-11Жихарево | VN004-95711480 |  |  | 1985 | 2012 | [12 empty] | СОЗД | 12000997 | 1985-01-01 | 2012-05-31 | 2017-05-30 | bar: Месяц проведения технического освидетельствования 05
2153 | ПАО МРСК Центра | Орелэнерго | Сосковский | 0.4 | ВЛ | ВЛ 0,4кВ № 3 от ТП № С-6-11Жихарево | VN004-95711535 |  |  | 1960 | 2012 | [12 empty] | СОЗД | 12000485 | 1960-01-01 | 2012-05-31 | 2017-05-30 | bar: Месяц проведения технического освидетельствования 05
2154 | ПАО МРСК Центра | Орелэнерго | Сосковский | 0.4 | ВЛ | ВЛ 0,4кВ № 1 от ТП № С-6-10Жихаревоз/ток | VN004-95711532 |  |  | 1985 | 2012 | [12 empty] | СОЗД | 12000417 | 1985-01-01 | 2012-05-31 | 2017-05-30 | bar: Месяц проведения технического освидетельствования 05
2155 | ПАО МРСК Центра | Орелэнерго | Сосковский | 0.4 | ВЛ | ВЛ 0,4кВ № 1 от ТП № С-3-14Печки | VN004-95711499 |  |  | 1960 | 2012 | [12 empty] | СОЗД | 12000485 | 1960-01-01 | 2012-06-30 | 2017-06-29 | bar: Месяц проведения технического освидетельствования 06
2156 | ПАО МРСК Центра | Орелэнерго | Сосковский | 0.4 | ВЛ | ВЛ 0,4кВ № 1 от ТП № С-3-9Выдумка | VN004-95711489 |  |  | 1969 | 2012 | [12 empty] | СОЗД | 12001036 | 1969-01-01 | 2012-06-30 | 2017-06-29 | bar: Месяц проведения технического освидетельствования 06
2157 | ПАО МРСК Центра | Орелэнерго | Сосковский | 0.4 | ВЛ | ВЛ 0,4кВ № 2 от ТП № С-3-9Выдумка | VN004-95711490 |  |  | 1969 | 2012 | [12 empty] | СОЗД | 12001036 | 1969-01-01 | 2012-06-30 | 2017-06-29 | bar: Месяц проведения технического освидетельствования 06
2158 | ПАО МРСК Центра | Орелэнерго | Сосковский | 0.4 | ВЛ | ВЛ 0,4кВ № 1 от ТП № А-3-6д.В.Боевка | VN004-95711566 |  |  | 1975 | 2012 | [12 empty] | СОЗД | 12000811 | 1975-01-01 | 2012-06-30 | 2017-06-29 | bar: Месяц проведения технического освидетельствования 06
2159 | ПАО МРСК Центра | Орелэнерго | Сосковский | 0.4 | ВЛ | ВЛ 0,4кВ № 1 от ТП № А-3-8д.В.Боевка | VN004-95711571 |  |  | 1992 | 2012 | [12 empty] | СОЗД | 12000811 | 1992-01-01 | 2012-06-30 | 2017-06-29 | bar: Месяц проведения технического освидетельствования 06
2160 | ПАО МРСК Центра | Орелэнерго | Сосковский | 0.4 | ВЛ | ВЛ 0,4кВ № 2 от ТП № А-3-8д.в.Боевка | VN004-95711572 |  |  | 1992 | 2012 | [12 empty] | СОЗД | 12000812 | 1992-01-01 | 2012-06-30 | 2017-06-29 | bar: Месяц проведения технического освидетельствования 06
2161 | ПАО МРСК Центра | Орелэнерго | Сосковский | 0.4 | ВЛ | ВЛ 0,4кВ № 1 от ТП № Р-2-10д.Бородинки | VN004-95711610 |  |  | 1992 | 2012 | [12 empty] | СОЗД | 12001138 | 1992-01-01 | 2012-07-31 | 2017-07-30 | bar: Месяц проведения технического освидетельствования 07
2162 | ПАО МРСК Центра | Орелэнерго | Сосковский | 0.4 | ВЛ | ВЛ 0,4кВ № 2 от ТП № Р-2-10д.Бородинки | VN004-95711609 |  |  | 1992 | 2012 | [12 empty] | СОЗД | 12001138 | 1992-01-01 | 2012-07-31 | 2017-07-30 | bar: Месяц проведения технического освидетельствования 07
2163 | ПАО МРСК Центра | Орелэнерго | Сосковский | 0.4 | ВЛ | ВЛ 0,4кВ № 2 от ТП № Р-2-6д.В.Ямы | VN004-95711606 |  |  | 1965 | 2012 | [12 empty] | СОЗД | 12000577 | 1965-01-01 | 2012-07-31 | 2017-07-30 | bar: Месяц проведения технического освидетельствования 07
2164 | ПАО МРСК Центра | Орелэнерго | Сосковский | 10 | ВЛ | ВЛ 10кВ №1 ПС 35/10 кВ Сосково | VS010-0004057 |  |  | 1977 | 2012 | [12 empty] | СОЗД | 12002505 | 1977-01-01 | 2012-08-31 | 2017-08-30 | bar: Месяц проведения технического освидетельствования 08
2165 | ПАО МРСК Центра | Орелэнерго | Сосковский | 10 | ВЛ | ВЛ 10кВ №3 ПС 35/10 кВ Сосково | VS010-0004031 |  |  | 1965 | 2012 | [12 empty] | СОЗД | 12001985 | 1965-01-01 | 2012-08-31 | 2017-08-30 | bar: Месяц проведения технического освидетельствования 08
2166 | ПАО МРСК Центра | Орелэнерго | Сосковский | 10 | ВЛ | ВЛ 10кВ №4 ПС 35/10 кВ Сосково | VS010-0004129 |  |  | 1975 | 2012 | [12 empty] | СОЗД | 12001859 | 1975-01-01 | 2012-08-31 | 2017-08-30 | bar: Месяц проведения технического освидетельствования 08
2167 | ПАО МРСК Центра | Орелэнерго | Сосковский | 10 | ВЛ | ВЛ 10кВ №6 ПС 35/10 кВ Сосково | VS010-0004043 |  |  | 1965 | 2012 | [12 empty] | СОЗД | 12002678 | 1965-01-01 | 2012-08-31 | 2017-08-30 | bar: Месяц проведения технического освидетельствования 08
2168 | ПАО МРСК Центра | Орелэнерго | Сосковский | 10/0,4 | КТП | ТП-10кВ № Р-2-6д.В.Ямы | TP010-0045065 |  |  | 1979 | 2012 | [12 empty] | СОЗД | 13002216 | 1979-01-01 | 2012-08-31 | 2017-08-30 | bar: Месяц проведения технического освидетельствования 08
2169 | ПАО МРСК Центра | Орелэнерго | Сосковский | 10/0,4 | КТП | ТП-10кВ № А-6-11д.Н.Боевка | TP010-0044087 |  |  | 1965 | 2012 | [12 empty] | СОЗД | 13002357 | 1965-01-01 | 2012-09-30 | 2017-09-29 | bar: Месяц проведения технического освидетельствования 09
2170 | ПАО МРСК Центра | Орелэнерго | Сосковский | 10/0,4 | КТП | ТП-10кВ № А-6-7д.Зяблово | TP010-0044020 |  |  | 1963 | 2012 | [12 empty] | СОЗД | 13002523 | 1963-01-01 | 2012-09-30 | 2017-09-29 | bar: Месяц проведения технического освидетельствования 09
2171 | ПАО МРСК Центра | Орелэнерго | Сосковский | 10/0,4 | КТП | ТП-10кВ № А-2-4д.Алмазово | TP010-0042792 |  |  | 1978 | 2012 | [12 empty] | СОЗД | 13001761 | 1978-01-01 | 2012-09-30 | 2017-09-29 | bar: Месяц проведения технического освидетельствования 09
2172 | ПАО МРСК Центра | Орелэнерго | Сосковский | 10/0,4 | КТП | ТП-10кВ № А-6-4д.Шаховцы(Алмазовские) | TP010-0043953 |  |  | 1966 | 2012 | [12 empty] | СОЗД | 13002530 | 1966-01-01 | 2012-09-30 | 2017-09-29 | bar: Месяц проведения технического освидетельствования 09
2173 | ПАО МРСК Центра | Орелэнерго | Сосковский | 10/0,4 | КТП | ТП-10кВ № Р-4-10д.Ст.Гнездилово | TP010-0058626 |  |  | 1971 | 2012 | [12 empty] | СОЗД | 13001272 | 1971-01-01 | 2012-09-30 | 2017-09-29 | bar: Месяц проведения технического освидетельствования 09
2174 | ПАО МРСК Центра | Орелэнерго | Сосковский | 10/0,4 | КТП | ТП-10кВ № Р-4-5Кирово | TP010-0058510 |  |  | 1989 | 2012 | [12 empty] | СОЗД | 13001773 | 1989-01-01 | 2012-09-30 | 2017-09-29 | bar: Месяц проведения технического освидетельствования 09
2175 | ПАО МРСК Центра | Орелэнерго | Сосковский | 10/0,4 | КТП | ТП-10кВ № Р-4-1д.Кирово | TP010-0058431 |  |  | 1976 | 2012 | [12 empty] | СОЗД | 13001245 | 1976-01-01 | 2012-09-30 | 2017-09-29 | bar: Месяц проведения технического освидетельствования 09
2176 | ПАО МРСК Центра | Орелэнерго | Сосковский | 10/0,4 | КТП | ТП-10кВ № Р-4-3д.Кирово | TP010-0058473 |  |  | 1976 | 2012 | [12 empty] | СОЗД | 13001246 | 1976-01-01 | 2012-09-30 | 2017-09-29 | bar: Месяц проведения технического освидетельствования 09
2177 | ПАО МРСК Центра | Орелэнерго | Сосковский | 10/0,4 | КТП | ТП-10кВ № Р-2-2д.Лебяжье | TP010-0044056 |  |  | 1978 | 2012 | [12 empty] | СОЗД | 13002314 | 1978-01-01 | 2012-10-31 | 2017-10-30 | bar: Месяц проведения технического освидетельствования 10
2178 | ПАО МРСК Центра | Орелэнерго | Сосковский | 10/0,4 | КТП | ТП-10кВ № А-6-6д.Зяблово | TP010-0044004 |  |  | 1979 | 2012 | [12 empty] | СОЗД | 13000833 | 1979-01-01 | 2012-10-31 | 2017-10-30 | bar: Месяц проведения технического освидетельствования 10
2179 | ПАО МРСК Центра | Орелэнерго | Сосковский | 10/0,4 | КТП | ТП-10кВ № Р-3-8д.Толмачево | TP010-0061053 |  |  | 1986 | 2012 | [12 empty] | СОЗД | 13002543 | 1986-01-01 | 2012-10-31 | 2017-10-30 | bar: Месяц проведения технического освидетельствования 10
2180 | ПАО МРСК Центра | Орелэнерго | Сосковский | 10/0,4 | КТП | ТП-10кВ № А-2-3Алмазово | TP010-0042780 |  |  | 1979 | 2012 | [12 empty] | СОЗД | 13002666 | 1979-01-01 | 2012-10-31 | 2017-10-30 | bar: Месяц проведения технического освидетельствования 10
2181 | ПАО МРСК Центра | Орелэнерго | Сосковский | 10/0,4 | КТП | ТП-10кВ № Р-3-12посКраснаяновь | TP010-0061105 |  |  | 1986 | 2012 | [12 empty] | СОЗД | 13002545 | 1986-01-01 | 2012-10-31 | 2017-10-30 | bar: Месяц проведения технического освидетельствования 10
2182 | ПАО МРСК Центра | Орелэнерго | Сосковский | 10/0,4 | КТП | ТП-10кВ № С-6-9д.Жихарево | TP010-0039472 |  |  | 1986 | 2012 | [12 empty] | СОЗД | 13002542 | 1986-01-01 | 2012-10-31 | 2017-10-30 | bar: Месяц проведения технического освидетельствования 10
2183 | ПАО МРСК Центра | Орелэнерго | Сосковский | 10/0,4 | КТП | ТП-10кВ № С-2-6д.Бук | TP010-0037304 |  |  | 1968 | 2012 | [12 empty] | СОЗД | 13002362 | 1968-01-01 | 2012-10-31 | 2017-10-30 | bar: Месяц проведения технического освидетельствования 10
2184 | ПАО МРСК Центра | Орелэнерго | Сосковский | 10/0,4 | КТП | ТП-10кВ № С-2-8д.Гн.Болото | TP010-0037319 |  |  | 1969 | 2012 | [12 empty] | СОЗД | 13002525 | 1969-01-01 | 2012-10-31 | 2017-10-30 | bar: Месяц проведения технического освидетельствования 10
2185 | ПАО МРСК Центра | Орелэнерго | Тpоснянский | 10 | ВЛ | ВЛ 10кВ № 17 ПС Воронец | VS010-0004375 |  |  | 1987 | 2012 | [12 empty] | СОЗД | 12001952 | 1987-06-18 | 2012-12-05 | 2017-04-30 | bar: Месяц проведения технического освидетельствования 04
2186 | ПАО МРСК Центра | Орелэнерго | Тpоснянский | 10 | ВЛ | ВЛ 10кВ № 2 ПС Красноармейская | VS010-0004508 |  |  | 1976 | 2012 | [12 empty] | СОЗД | 12001542 | 1976-09-09 | 2012-05-31 | 2017-05-30 | bar: Месяц проведения технического освидетельствования 05
2187 | ПАО МРСК Центра | Орелэнерго | Тpоснянский | 10 | ВЛ | ВЛ 10кВ № 5 ПС Тpосна 35 | VS010-0004427 |  |  | 1974 | 2012 | [12 empty] | СОЗД | 12001529 | 1974-08-29 | 2012-10-18 | 2017-06-30 | bar: Месяц проведения технического освидетельствования 06
2188 | ПАО МРСК Центра | Орелэнерго | Тpоснянский | 10 | ВЛ | ВЛ 10кВ № 1 ПС Красноармейская | VS010-0004475 |  |  | 1982 | 2012 | [12 empty] | СОЗД | 12001491 | 1982-03-15 | 2012-07-31 | 2017-07-30 | bar: Месяц проведения технического освидетельствования 07
2189 | ПАО МРСК Центра | Орелэнерго | Тpоснянский | 10 | ВЛ | ВЛ 10кВ № 1 ПС Тpосна 110 | VS010-0004436 |  |  | 1974 | 2012 | [12 empty] | СОЗД | 12002333 | 1974-07-09 | 2012-08-31 | 2017-08-30 | bar: Месяц проведения технического освидетельствования 08
2190 | ПАО МРСК Центра | Орелэнерго | Тpоснянский | 10 | ВЛ | ВЛ 10кВ № 3 ПС Тpосна 110 | VS010-0004456 |  |  | 1976 | 2012 | [12 empty] | СОЗД | 12002339 | 1976-08-26 | 2012-09-30 | 2017-09-29 | bar: Месяц проведения технического освидетельствования 09
2191 | ПАО МРСК Центра | Орелэнерго | Тpоснянский | 0.4 | ВЛ | ВЛ 0,4кВ № 2 от ТП № К-1-21Студенок | VN004-95708278 |  |  | 1962 | 2012 | [12 empty] | СОЗД | 12000301 | 1962-07-30 | 2012-02-29 | 2017-02-28 | bar: Месяц проведения технического освидетельствования 02
2192 | ПАО МРСК Центра | Орелэнерго | Тpоснянский | 0.4 | ВЛ | ВЛ 0,4кВ № 1 от ТП № Т-1-23АВМ(КЗС) | VN004-95708162 |  |  | 1982 | 2012 | [12 empty] | СОЗД | 12001358 | 1982-06-15 | 2012-03-31 | 2017-03-30 | bar: Месяц проведения технического освидетельствования 03
2193 | ПАО МРСК Центра | Орелэнерго | Тpоснянский | 0.4 | ВЛ | ВЛ 0,4кВ № 2 от ТП № Т-1-23АВМ(КЗС) | VN004-95708163 |  |  | 1982 | 2012 | [12 empty] | СОЗД | 12001358 | 1982-06-15 | 2012-03-31 | 2017-03-30 | bar: Месяц проведения технического освидетельствования 03
2194 | ПАО МРСК Центра | Орелэнерго | Тpоснянский | 0.4 | ВЛ | ВЛ 0,4кВ № 1 от ТП № Т-2-2ВГранкино | VN004-95708179 |  |  | 1973 | 2012 | [12 empty] | СОЗД | 12000203 | 1973-07-18 | 2012-04-30 | 2017-04-29 | bar: Месяц проведения технического освидетельствования 04
2195 | ПАО МРСК Центра | Орелэнерго | Тpоснянский | 0.4 | ВЛ | ВЛ 0,4кВ № 2 от ТП № Т-2-2ВГранкино | VN004-95708180 |  |  | 1973 | 2012 | [12 empty] | СОЗД | 12000203 | 1973-07-18 | 2012-04-30 | 2017-04-29 | bar: Месяц проведения технического освидетельствования 04
2196 | ПАО МРСК Центра | Орелэнерго | Тpоснянский | 0.4 | ВЛ | ВЛ 0,4кВ № 1 от ТП № Т-2-7Хитpово | VN004-95708186 |  |  | 1961 | 2012 | [12 empty] | СОЗД | 12000968 | 1961-07-18 | 2012-04-30 | 2017-04-29 | bar: Месяц проведения технического освидетельствования 04
2197 | ПАО МРСК Центра | Орелэнерго | Тpоснянский | 0.4 | ВЛ | ВЛ 0,4кВ № 1 от ТП № Т-2-31Ладарево | VN004-95708205 |  |  | 1975 | 2012 | [12 empty] | СОЗД | 12000223 | 1975-06-25 | 2012-05-31 | 2017-05-30 | bar: Месяц проведения технического освидетельствования 05
2198 | ПАО МРСК Центра | Орелэнерго | Тpоснянский | 0.4 | ВЛ | ВЛ 0,4кВ № 1 от ТП № Т-2-32Ц.У.школа | VN004-95708206 |  |  | 1977 | 2012 | [12 empty] | СОЗД | 12000238 | 1977-06-28 | 2012-05-31 | 2017-05-30 | bar: Месяц проведения технического освидетельствования 05
2199 | ПАО МРСК Центра | Орелэнерго | Тpоснянский | 0.4 | ВЛ | ВЛ 0,4кВ № 1 от ТП № Т-3-1Тpосна | VN004-95708209 |  |  | 1960 | 2012 | [12 empty] | СОЗД | 12001320 | 1960-07-25 | 2012-06-30 | 2017-06-29 | bar: Месяц проведения технического освидетельствования 06
2200 | ПАО МРСК Центра | Орелэнерго | Тpоснянский | 0.4 | ВЛ | ВЛ 0,4кВ № 2 от ТП № Т-3-1Тpосна | VN004-95708210 |  |  | 1960 | 2012 | [12 empty] | СОЗД | 12001320 | 1960-07-25 | 2012-06-30 | 2017-06-29 | bar: Месяц проведения технического освидетельствования 06
2201 | ПАО МРСК Центра | Орелэнерго | Тpоснянский | 0.4 | ВЛ | ВЛ 0,4кВ № 1 от ТП № Т-3-2Шепелево | VN004-95708207 |  |  | 1960 | 2012 | [12 empty] | СОЗД | 12001087 | 1960-08-08 | 2012-06-30 | 2017-06-29 | bar: Месяц проведения технического освидетельствования 06
2202 | ПАО МРСК Центра | Орелэнерго | Тpоснянский | 0.4 | ВЛ | ВЛ 0,4кВ № 2 от ТП № Т-3-2Шепелево | VN004-95708208 |  |  | 1960 | 2012 | [12 empty] | СОЗД | 12001087 | 1960-08-08 | 2012-06-30 | 2017-06-29 | bar: Месяц проведения технического освидетельствования 06
2203 | ПАО МРСК Центра | Орелэнерго | Тpоснянский | 0.4 | ВЛ | ВЛ 0,4кВ № 1 от ТП № К-2-13Ветpенка-2 | VN004-95707980 |  |  | 1966 | 2012 | [12 empty] | СОЗД | 12000041 | 1966-06-14 | 2012-07-31 | 2017-07-30 | bar: Месяц проведения технического освидетельствования 07
2204 | ПАО МРСК Центра | Орелэнерго | Тpоснянский | 0.4 | ВЛ | ВЛ 0,4кВ № 2 от ТП № К-2-13Ветpенка-2 | VN004-95707981 |  |  | 1966 | 2012 | [12 empty] | СОЗД | 12000041 | 1966-06-14 | 2012-07-31 | 2017-07-30 | bar: Месяц проведения технического освидетельствования 07
2205 | ПАО МРСК Центра | Орелэнерго | Тpоснянский | 0.4 | ВЛ | ВЛ 0,4кВ № 1 от ТП № К-2-19Редогощьз.т. | VN004-95708292 |  |  | 1965 | 2012 | [12 empty] | СОЗД | 12000177 | 1965-01-01 | 2012-07-31 | 2017-07-30 | bar: Месяц проведения технического освидетельствования 07
2206 | ПАО МРСК Центра | Орелэнерго | Тpоснянский | 0.4 | ВЛ | ВЛ 0,4кВ № 2 от ТП № К-7-22Никольскшкола | VN004-95708114 |  |  | 1988 | 2012 | [12 empty] | СОЗД | 12000163 | 1988-06-14 | 2012-08-31 | 2017-08-30 | bar: Месяц проведения технического освидетельствования 08
2207 | ПАО МРСК Центра | Орелэнерго | Тpоснянский | 0.4 | ВЛ | ВЛ 0,4кВ № 1 от ТП № К-7-1Муравльшкола | VN004-95708299 |  |  | 1982 | 2012 | [12 empty] | СОЗД | 12000624 | 1982-07-26 | 2012-08-31 | 2017-08-30 | bar: Месяц проведения технического освидетельствования 08
2208 | ПАО МРСК Центра | Орелэнерго | Тpоснянский | 0.4 | ВЛ | ВЛ 0,4кВ № 2 от ТП № К-7-1Муравльшкола | VN004-95708300 |  |  | 1982 | 2012 | [12 empty] | СОЗД | 12000624 | 1982-07-26 | 2012-08-31 | 2017-08-30 | bar: Месяц проведения технического освидетельствования 08
2209 | ПАО МРСК Центра | Орелэнерго | Тpоснянский | 0.4 | ВЛ | ВЛ 0,4кВ № 1 от ТП № К-7-2Масловка | VN004-95708137 |  |  | 1960 | 2012 | [12 empty] | СОЗД | 12000624 | 1960-11-21 | 2012-09-30 | 2017-09-29 | bar: Месяц проведения технического освидетельствования 09
2210 | ПАО МРСК Центра | Орелэнерго | Тpоснянский | 0.4 | ВЛ | ВЛ 0,4кВ № 1 от ТП № 010(В-3-12)Воронецжилпос | VN004-95708257 |  |  | 1988 | 2012 | [12 empty] | СОЗД | 12001302 | 1988-06-13 | 2012-09-30 | 2017-09-29 | bar: Месяц проведения технического освидетельствования 09
2211 | ПАО МРСК Центра | Орелэнерго | Тpоснянский | 0.4 | ВЛ | ВЛ 0,4кВ № 2 от ТП № 010(В-3-12)Воронецжилпос | VN004-95708258 |  |  | 1988 | 2012 | [12 empty] | СОЗД | 12001302 | 1988-06-13 | 2012-09-30 | 2017-09-29 | bar: Месяц проведения технического освидетельствования 09
2212 | ПАО МРСК Центра | Орелэнерго | Тpоснянский | 0.4 | ВЛ | ВЛ 0,4кВ № 1 от ТП № 004(В-5-3)Костер | VN004-95708263 |  |  | 1988 | 2012 | [12 empty] | СОЗД | 12000793 | 1988-06-27 | 2012-10-31 | 2017-10-30 | bar: Месяц проведения технического освидетельствования 10
2213 | ПАО МРСК Центра | Орелэнерго | Тpоснянский | 0.4 | ВЛ | ВЛ 0,4кВ № 2 от ТП № 004(В-5-3)Костер | VN004-95708264 |  |  | 1988 | 2012 | [12 empty] | СОЗД | 12000793 | 1988-06-27 | 2012-10-31 | 2017-10-30 | bar: Месяц проведения технического освидетельствования 10
2214 | ПАО МРСК Центра | Орелэнерго | Тpоснянский | 0.4 | ВЛ | ВЛ 0,4кВ № 3 от ТП № 004(В-5-3)Костер | VN004-95708265 |  |  | 1988 | 2012 | [12 empty] | СОЗД | 12000793 | 1988-06-27 | 2012-10-31 | 2017-10-30 | bar: Месяц проведения технического освидетельствования 10
2215 | ПАО МРСК Центра | Орелэнерго | Тpоснянский | 0.4 | ВЛ | ВЛ 0,4кВ № 1 от ТП № 003(В-5-4)Жилойпоселок | VN004-95708267 |  |  | 1988 | 2012 | [12 empty] | СОЗД | 12000168 | 1988-07-11 | 2012-11-30 | 2017-11-29 | bar: Месяц проведения технического освидетельствования 11
2216 | ПАО МРСК Центра | Орелэнерго | Тpоснянский | 0.4 | ВЛ | ВЛ 0,4кВ от ТП № Т-9-39 Каменец з\ток №1 | VN004-95708064 |  |  | 1968 | 2012 | [12 empty] | СОЗД | 12000815 | 1968-08-19 | 2012-11-30 | 2017-11-29 | bar: Месяц проведения технического освидетельствования 11
2217 | ПАО МРСК Центра | Орелэнерго | Тpоснянский | 0.4 | ВЛ | ВЛ 0,4кВ от ТП № Т-8-4 Ломовец мастерские №2 | VN004-95708043 |  |  | 1982 | 2012 | [12 empty] | СОЗД | 12000899 | 1982-03-18 | 2012-11-30 | 2017-11-29 | bar: Месяц проведения технического освидетельствования 11
2218 | ПАО МРСК Центра | Орелэнерго | Тpоснянский | 10/0,4 | ТП | ТП-10кВ № К-7-41Березовказ\склад | TP010-0077530 |  |  | 1971 | 2012 | [12 empty] | СОЗД | 13008775 | 1971-09-27 | 2012-03-31 | 2017-03-30 | bar: Месяц проведения технического освидетельствования 03
2219 | ПАО МРСК Центра | Орелэнерго | Тpоснянский | 10/0,4 | ТП | ТП-10кВ № Т-1-32Мухановоправление | TP010-0072315 |  |  | 1978 | 2012 | [12 empty] | СОЗД | 13001510 | 1978-09-26 | 2012-04-30 | 2017-04-29 | bar: Месяц проведения технического освидетельствования 04
2220 | ПАО МРСК Центра | Орелэнерго | Тpоснянский | 10/0,4 | ТП | ТП-10кВ № Т-1-29Ладыжино | TP010-0072276 |  |  | 1962 | 2012 | [12 empty] | СОЗД | 13001514 | 1962-07-24 | 2012-04-30 | 2017-04-29 | bar: Месяц проведения технического освидетельствования 04
2221 | ПАО МРСК Центра | Орелэнерго | Тpоснянский | 10/0,4 | ТП | ТП-10кВ № Т-1-33Лизуновка | TP010-0072343 |  |  | 1977 | 2012 | [12 empty] | СОЗД | 13002295 | 1977-07-18 | 2012-05-31 | 2017-05-30 | bar: Месяц проведения технического освидетельствования 05
2222 | ПАО МРСК Центра | Орелэнерго | Тpоснянский | 10/0,4 | ТП | ТП-10кВ № Т-1-39ЖПавлово-2 | TP010-0072429 |  |  | 1962 | 2012 | [12 empty] | СОЗД | 13001569 | 1962-08-06 | 2012-05-31 | 2017-05-30 | bar: Месяц проведения технического освидетельствования 05
2223 | ПАО МРСК Центра | Орелэнерго | Тpоснянский | 10/0,4 | ТП | ТП-10кВ № Т-1-18Жерновец | TP010-0072141 |  |  | 1988 | 2012 | [12 empty] | СОЗД | 13002609 | 1988-07-25 | 2012-06-29 | 2017-06-30 | bar: Месяц проведения технического освидетельствования 06
2224 | ПАО МРСК Центра | Орелэнерго | Тpоснянский | 10/0,4 | ТП | ТП-10кВ № Т-1-14Монастырщино | TP010-0072024 |  |  | 1960 | 2012 | [12 empty] | СОЗД | 13000996 | 1960-06-27 | 2012-06-29 | 2017-07-29 | bar: Месяц проведения технического освидетельствования 07
2225 | ПАО МРСК Центра | Орелэнерго | Тpоснянский | 10/0,4 | ТП | ТП-10кВ № Т-7-13Сомовоновмастерские | TP010-0037411 |  |  | 1988 | 2012 | [12 empty] | СОЗД | 13002057 | 1988-05-31 | 2012-05-29 | 2017-07-29 | bar: Месяц проведения технического освидетельствования 07
2226 | ПАО МРСК Центра | Орелэнерго | Тpоснянский | 10/0,4 | ТП | ТП-10кВ № К-2-13Ветpенка-2 | TP010-0037973 |  |  | 1966 | 2012 | [12 empty] | СОЗД | 13000503 | 1966-06-14 | 2012-08-29 | 2017-09-30 | bar: Месяц проведения технического освидетельствования 09
2227 | ПАО МРСК Центра | Орелэнерго | Тpоснянский | 10/0,4 | ТП | ТП-10кВ № К-7-22Никольскшкола | TP010-0038588 |  |  | 1988 | 2012 | [12 empty] | СОЗД | 13004055 | 1988-06-14 | 2012-08-29 | 2017-09-30 | bar: Месяц проведения технического освидетельствования 09
2228 | ПАО МРСК Центра | Орелэнерго | Тpоснянский | 10/0,4 | ТП | ТП-10кВ № 006(В-4-2)Воронецшкола | TP010-0076793 |  |  | 1980 | 2012 | [12 empty] | СОЗД | 13001946 | 1980-06-30 | 2012-05-29 | 2017-10-31 | bar: Месяц проведения технического освидетельствования 10
2229 | ПАО МРСК Центра | Орелэнерго | Тpоснянский | 10/0,4 | ТП | ТП-10кВ № 004(В-5-3)Костер | TP010-0076830 |  |  | 1988 | 2012 | [12 empty] | СОЗД | 13002056 | 1988-06-27 | 2012-04-29 | 2017-10-31 | bar: Месяц проведения технического освидетельствования 10
2230 | ПАО МРСК Центра | Орелэнерго | Тpоснянский | 10/0,4 | ТП | ТП-10кВ № 003(В-5-4)Жилойгородок | TP010-0076851 |  |  | 1988 | 2012 | [12 empty] | СОЗД | 13001509 | 1988-07-11 | 2012-04-29 | 2017-11-20 | bar: Месяц проведения технического освидетельствования 11
2231 | ПАО МРСК Центра | Орелэнерго | Урицкий | 10 | ВЛ | ВЛ 10 кВ №12 ПС "Нарышкинская" | VS010-0004643 |  |  | 1985 | 2012 | [12 empty] | СОЗД | 12001704 | 1985-04-19 | 2012-02-29 | 2017-02-28 | bar: Месяц проведения технического освидетельствования 02
2232 | ПАО МРСК Центра | Орелэнерго | Урицкий | 10 | ВЛ | ВЛ 10 кВ №11 ПС "Нарышкинская" | VS010-0004642 |  |  | 1989 | 2012 | [12 empty] | СОЗД | 12001703 | 1989-04-19 | 2012-07-02 | 2017-03-31 | bar: Месяц проведения технического освидетельствования 03
2233 | ПАО МРСК Центра | Орелэнерго | Урицкий | 10 | ВЛ | ВЛ 10 кВ №10 ПС "Нарышкинская" | VS010-0004635 |  |  | 1969 | 2012 | [12 empty] | СОЗД | 12001589 | 1969-04-19 | 2012-04-30 | 2017-04-29 | bar: Месяц проведения технического освидетельствования 04
2234 | ПАО МРСК Центра | Орелэнерго | Урицкий | 10 | ВЛ | ВЛ 10 кВ №09 ПС "Парамоново" | VS010-0004593 |  |  | 1973 | 2012 | [12 empty] | СОЗД | 12002173 | 1973-03-23 | 2012-05-31 | 2017-05-30 | bar: Месяц проведения технического освидетельствования 05
2235 | ПАО МРСК Центра | Орелэнерго | Урицкий | 10 | ВЛ | ВЛ 10 кВ №7 ПС "Нарышкинская" | VS010-0004625 |  |  | 1976 | 2012 | [12 empty] | СОЗД | 12001705 | 1976-04-19 | 2012-03-31 | 2017-03-30 | bar: Месяц проведения технического освидетельствования 03
2236 | ПАО МРСК Центра | Орелэнерго | Урицкий | 0.4 | ВЛ | ВЛ 0,4кВ № 2 от ТП Х-5-1 | VN004-95711287 |  |  | 1975 | 2012 | [12 empty] | СОЗД | 12000987 | 1975-10-12 | 2012-02-29 | 2017-02-28 | bar: Месяц проведения технического освидетельствования 02
2237 | ПАО МРСК Центра | Орелэнерго | Урицкий | 0.4 | ВЛ | ВЛ 0,4кВ № 1 от ТП Х-5-1 | VN004-95711286 |  |  | 1975 | 2012 | [12 empty] | СОЗД | 12000987 | 1975-10-12 | 2012-02-29 | 2017-02-28 | bar: Месяц проведения технического освидетельствования 02
2238 | ПАО МРСК Центра | Орелэнерго | Урицкий | 0.4 | ВЛ | ВЛ 0,4кВ № 2 от ТП Х-5-2 | VN004-95711272 |  |  | 1974 | 2012 | [12 empty] | СОЗД | 12000987 | 1974-11-03 | 2012-02-29 | 2017-02-28 | bar: Месяц проведения технического освидетельствования 02
2239 | ПАО МРСК Центра | Орелэнерго | Урицкий | 0.4 | ВЛ | ВЛ 0,4кВ № 1 от ТП Х-5-2 | VN004-95711271 |  |  | 1974 | 2012 | [12 empty] | СОЗД | 12000987 | 1974-11-03 | 2012-02-29 | 2017-02-28 | bar: Месяц проведения технического освидетельствования 02
2240 | ПАО МРСК Центра | Орелэнерго | Урицкий | 0.4 | ВЛ | ВЛ 0,4кВ № 3 от ТП Х-5-2 | VN004-95711273 |  |  | 1974 | 2012 | [12 empty] | СОЗД | 12000987 | 1974-11-03 | 2012-02-29 | 2017-02-28 | bar: Месяц проведения технического освидетельствования 02
2241 | ПАО МРСК Центра | Орелэнерго | Урицкий | 0.4 | ВЛ | ВЛ 0,4кВ № 3 от ТП Х-5-5 | VN004-95711293 |  |  | 1974 | 2012 | [12 empty] | СОЗД | 12000987 | 1974-11-03 | 2012-03-31 | 2017-03-30 | bar: Месяц проведения технического освидетельствования 03
2242 | ПАО МРСК Центра | Орелэнерго | Урицкий | 0.4 | ВЛ | ВЛ 0,4кВ № 1 от ТП П-2-3 | VN004-95711319 |  |  | 1983 | 2012 | [12 empty] | СОЗД | 12001218 | 1983-07-13 | 2012-03-31 | 2017-03-30 | bar: Месяц проведения технического освидетельствования 03
2243 | ПАО МРСК Центра | Орелэнерго | Урицкий | 0.4 | ВЛ | ВЛ 0,4кВ № 1 от ТП А-12-3 | VN004-95711367 |  |  | 1972 | 2012 | [12 empty] | СОЗД | 12000764 | 1972-07-13 | 2012-03-31 | 2017-03-30 | bar: Месяц проведения технического освидетельствования 03
2244 | ПАО МРСК Центра | Орелэнерго | Урицкий | 0.4 | ВЛ | ВЛ 0,4кВ № 1-2 от ТП П-2-3 | VN004-95711319 |  |  | 1983 | 2012 | [12 empty] | СОЗД | 12001218 | 1983-07-13 | 2012-04-30 | 2017-04-29 | bar: Месяц проведения технического освидетельствования 04
2245 | ПАО МРСК Центра | Орелэнерго | Урицкий | 0.4 | ВЛ | ВЛ 0,4кВ № 1 от ТП Н-4-5 | VN004-95711019 |  |  | 1980 | 2012 | [12 empty] | СОЗД | 12000628 | 1980-12-04 | 2012-04-30 | 2017-04-29 | bar: Месяц проведения технического освидетельствования 04
2246 | ПАО МРСК Центра | Орелэнерго | Урицкий | 0.4 | ВЛ | ВЛ 0,4кВ № 1 от ТП Н-4-21 | VN004-95711049 |  |  | 1976 | 2012 | [12 empty] | СОЗД | 12000970 | 1976-07-13 | 2012-05-31 | 2017-05-30 | bar: Месяц проведения технического освидетельствования 05
2247 | ПАО МРСК Центра | Орелэнерго | Урицкий | 0.4 | ВЛ | ВЛ 0,4кВ № 1 от ТП Н-4-14 | VN004-00110035 |  |  | 1974 | 2012 | [12 empty] | СОЗД | 12000628 | 1974-03-17 | 2012-05-31 | 2017-05-30 | bar: Месяц проведения технического освидетельствования 05
2248 | ПАО МРСК Центра | Орелэнерго | Урицкий | 10/0,4 | ТП | КТП-10кВ № Н-7-8 | TP010-0040337 |  |  | 1961 | 2012 | [12 empty] | СОЗД | 13002871 | 1961-03-15 | 2012-02-29 | 2017-02-28 | bar: Месяц проведения технического освидетельствования 02
2249 | ПАО МРСК Центра | Орелэнерго | Урицкий | 10/0,4 | ТП | КТП-10кВ № Н-7-10 | TP010-0040352 |  |  | 1973 | 2012 | [12 empty] | СОЗД | 13002891 | 1973-05-13 | 2012-02-29 | 2017-02-28 | bar: Месяц проведения технического освидетельствования 02
2250 | ПАО МРСК Центра | Орелэнерго | Урицкий | 10/0,4 | ТП | КТП-10кВ № Н-7-12 | TP010-0126518 |  |  | 1961 | 2012 | [12 empty] | СОЗД | 13002299 | 1961-05-21 | 2012-02-29 | 2017-02-28 | bar: Месяц проведения технического освидетельствования 02
2251 | ПАО МРСК Центра | Орелэнерго | Урицкий | 10/0,4 | ТП | КТП-10кВ № А-12-2 | TP010-0055684 |  |  | 1984 | 2012 | [12 empty] | СОЗД | 13002133 | 1984-05-21 | 2012-02-29 | 2017-02-28 | bar: Месяц проведения технического освидетельствования 02
2252 | ПАО МРСК Центра | Орелэнерго | Урицкий | 10/0,4 | ТП | КТП-10кВ № А-12-3 | TP010-0055716 |  |  | 1984 | 2012 | [12 empty] | СОЗД | 13002508 | 1984-05-21 | 2012-02-29 | 2017-02-28 | bar: Месяц проведения технического освидетельствования 02
2253 | ПАО МРСК Центра | Орелэнерго | Урицкий | 10/0,4 | ТП | КТП-10кВ № А-12-5 | TP010-0055869 |  |  | 1966 | 2012 | [12 empty] | СОЗД | 13000824 | 1966-05-21 | 2012-02-29 | 2017-02-28 | bar: Месяц проведения технического освидетельствования 02
2254 | ПАО МРСК Центра | Орелэнерго | Урицкий | 10/0,4 | ТП | КТП-10кВ № А-12-7 | TP010-0055945 |  |  | 1967 | 2012 | [12 empty] | СОЗД | 13002487 | 1967-05-21 | 2012-02-29 | 2017-02-28 | bar: Месяц проведения технического освидетельствования 02
2255 | ПАО МРСК Центра | Орелэнерго | Урицкий | 10/0,4 | ТП | КТП-10кВ № А-10-2 | TP010-0056695 |  |  | 1976 | 2012 | [12 empty] | СОЗД | 13001373 | 1976-05-13 | 2012-03-31 | 2017-03-30 | bar: Месяц проведения технического освидетельствования 03
2256 | ПАО МРСК Центра | Орелэнерго | Урицкий | 10/0,4 | ТП | КТП-10кВ № А-10-3 | TP010-0056730 |  |  | 1965 | 2012 | [12 empty] | СОЗД | 13002872 | 1965-05-21 | 2012-03-31 | 2017-03-30 | bar: Месяц проведения технического освидетельствования 03
2257 | ПАО МРСК Центра | Орелэнерго | Урицкий | 10/0,4 | ТП | КТП-10кВ № А-10-5 | TP010-0056749 |  |  | 1974 | 2012 | [12 empty] | СОЗД | 13001411 | 1974-05-13 | 2012-03-31 | 2017-03-30 | bar: Месяц проведения технического освидетельствования 03
2258 | ПАО МРСК Центра | Орелэнерго | Урицкий | 10/0,4 | ТП | КТП-10кВ № Х-5-1 у | TP010-0090884 |  |  | 1973 | 2012 | [12 empty] | СОЗД | 13002838 | 1973-05-12 | 2012-03-31 | 2017-03-30 | bar: Месяц проведения технического освидетельствования 03
2259 | ПАО МРСК Центра | Орелэнерго | Урицкий | 10/0,4 | ТП | КТП-10кВ № Х-5-4 у | TP010-0056568 |  |  | 1984 | 2012 | [12 empty] | СОЗД | 13001419 | 1984-05-16 | 2012-03-31 | 2017-03-30 | bar: Месяц проведения технического освидетельствования 03
2260 | ПАО МРСК Центра | Орелэнерго | Урицкий | 10/0,4 | ТП | КТП-10кВ № А-2-1 | TP010-0055166 |  |  | 1992 | 2012 | [12 empty] | СОЗД | 13000557 | 1992-05-21 | 2012-03-31 | 2017-03-30 | bar: Месяц проведения технического освидетельствования 03
2261 | ПАО МРСК Центра | Орелэнерго | Урицкий | 10/0,4 | ТП | КТП-10кВ № А-2-2 | TP010-0055186 |  |  | 1978 | 2012 | [12 empty] | СОЗД | 13000853 | 1978-05-13 | 2012-04-30 | 2017-04-29 | bar: Месяц проведения технического освидетельствования 04
2262 | ПАО МРСК Центра | Орелэнерго | Урицкий | 10/0,4 | ТП | КТП-10кВ № А-2-3 | TP010-0055264 |  |  | 1968 | 2012 | [12 empty] | СОЗД | 13002334 | 1968-05-21 | 2012-04-30 | 2017-04-29 | bar: Месяц проведения технического освидетельствования 04
2263 | ПАО МРСК Центра | Орелэнерго | Урицкий | 10/0,4 | ТП | КТП-10кВ № А-2-5 | TP010-0055285 |  |  | 1980 | 2012 | [12 empty] | СОЗД | 13001839 | 1980-05-21 | 2012-04-30 | 2017-04-29 | bar: Месяц проведения технического освидетельствования 04
2264 | ПАО МРСК Центра | Орелэнерго | Урицкий | 10/0,4 | ТП | КТП-10кВ № А-2-6 | TP010-0055306 |  |  | 1987 | 2012 | [12 empty] | СОЗД | 13000823 | 1987-05-21 | 2012-04-30 | 2017-04-29 | bar: Месяц проведения технического освидетельствования 04
2265 | ПАО МРСК Центра | Орелэнерго | Урицкий | 10/0,4 | ТП | КТП-10кВ № А-7-1 | TP010-0055344 |  |  | 1978 | 2012 | [12 empty] | СОЗД | 12001272 | 1978-05-13 | 2012-04-30 | 2017-04-29 | bar: Месяц проведения технического освидетельствования 04
2266 | ПАО МРСК Центра | Орелэнерго | Урицкий | 10/0,4 | ТП | КТП-10кВ № А-7-3 | TP010-0055595 |  |  | 1983 | 2012 | [12 empty] | СОЗД | 13001834 | 1983-05-13 | 2012-04-30 | 2017-04-29 | bar: Месяц проведения технического освидетельствования 04
2267 | ПАО МРСК Центра | Орелэнерго | Урицкий | 10/0,4 | ТП | КТП-10кВ № П-2-3 | TP010-0056123 |  |  | 1975 | 2012 | [12 empty] | СОЗД | 13001421 | 1975-05-09 | 2012-04-30 | 2017-04-29 | bar: Месяц проведения технического освидетельствования 04
2268 | ПАО МРСК Центра | Орелэнерго | Урицкий | 10/0,4 | ТП | КТП-10кВ № Н-4-1 | TP010-0051351 |  |  | 1985 | 2012 | [12 empty] | СОЗД | 13000854 | 1985-05-13 | 2012-04-30 | 2017-04-29 | bar: Месяц проведения технического освидетельствования 04
2269 | ПАО МРСК Центра | Орелэнерго | Урицкий | 10/0,4 | ТП | КТП-10кВ № Н-4-3 | TP010-0051681 |  |  | 1976 | 2012 | [12 empty] | СОЗД | 12000337 | 1976-05-13 | 2012-04-30 | 2017-04-29 | bar: Месяц проведения технического освидетельствования 04
2270 | ПАО МРСК Центра | Орелэнерго | Урицкий | 10/0,4 | ТП | КТП-10кВ № Н-4-5 | TP010-0090769 |  |  | 1987 | 2012 | [12 empty] | СОЗД | 13004091 | 1987-03-17 | 2012-04-30 | 2017-04-29 | bar: Месяц проведения технического освидетельствования 04
2271 | ПАО МРСК Центра | Орелэнерго | Урицкий | 10/0,4 | ТП | КТП-10кВ № Н-4-30 | TP010-0051989 |  |  | 1987 | 2012 | [12 empty] | СОЗД | 13001603 | 1987-05-13 | 2012-05-31 | 2017-05-30 | bar: Месяц проведения технического освидетельствования 05
2272 | ПАО МРСК Центра | Орелэнерго | Урицкий | 10/0,4 | ТП | КТП-10кВ № Н-4-25 | TP010-0051956 |  |  | 1978 | 2012 | [12 empty] | СОЗД | 12000322 | 1978-12-04 | 2012-05-31 | 2017-05-30 | bar: Месяц проведения технического освидетельствования 05
2273 | ПАО МРСК Центра | Орелэнерго | Урицкий | 10/0,4 | ТП | КТП-10кВ № Н-4-24 | TP010-0051932 |  |  | 1969 | 2012 | [12 empty] | СОЗД | 13001794 | 1969-05-12 | 2012-05-31 | 2017-05-30 | bar: Месяц проведения технического освидетельствования 05
2274 | ПАО МРСК Центра | Орелэнерго | Урицкий | 10/0,4 | ТП | КТП-10кВ № Н-4-16 | TP010-0051846 |  |  | 1983 | 2012 | [12 empty] | СОЗД | 13002113 | 1983-05-13 | 2012-05-31 | 2017-05-30 | bar: Месяц проведения технического освидетельствования 05
2275 | ПАО МРСК Центра | Орелэнерго | Урицкий | 10/0,4 | ТП | КТП-10кВ № Н-4-15 | TP010-0051804 |  |  | 1980 | 2012 | [12 empty] | СОЗД | 13001133 | 1980-10-12 | 2012-05-31 | 2017-05-30 | bar: Месяц проведения технического освидетельствования 05
2276 | ПАО МРСК Центра | Орелэнерго | Урицкий | 10/0,4 | ТП | КТП-10кВ № Н-4-14 | TP010-0051782 |  |  | 1988 | 2012 | [12 empty] | СОЗД | 12000628 | 1988-05-13 | 2012-05-31 | 2017-05-30 | bar: Месяц проведения технического освидетельствования 05
2277 | ПАО МРСК Центра | Орелэнерго | Урицкий | 10/0,4 | ТП | КТП-10кВ № Н-4-9 | TP010-0051735 |  |  | 1977 | 2012 | [12 empty] | СОЗД | 13002111 | 1977-05-13 | 2012-05-31 | 2017-05-30 | bar: Месяц проведения технического освидетельствования 05
2278 | ПАО МРСК Центра | Орелэнерго | Урицкий | 10/0,4 | ТП | КТП-10кВ № Н-4-8 | TP010-0051711 |  |  | 1980 | 2012 | [12 empty] | СОЗД | 13001135 | 1980-10-12 | 2012-05-31 | 2017-05-30 | bar: Месяц проведения технического освидетельствования 05
2279 | ПАО МРСК Центра | Орелэнерго | Хотынецкий | 0.4 | ВЛ | ВЛ 0,4кВ № 1 от КТП № 10/0,4квХ-6-3 | VN004-95708436 |  |  | 1970 | 2012 | [12 empty] | СОЗД | 12007297 | 1970-07-16 | 2012-03-31 | 2017-03-30 | bar: Месяц проведения технического освидетельствования 03
2280 | ПАО МРСК Центра | Орелэнерго | Хотынецкий | 0.4 | ВЛ | ВЛ 0,4кВ № 2 от КТП № 10/0,4квХ-6-3 | VN004-95708437 |  |  | 1970 | 2012 | [12 empty] | СОЗД | 12000714 | 1970-07-16 | 2012-03-31 | 2017-03-30 | bar: Месяц проведения технического освидетельствования 03
2281 | ПАО МРСК Центра | Орелэнерго | Хотынецкий | 0.4 | ВЛ | ВЛ 0,4кВ № 3 от КТП № 10/0,4квХ-6-3 | VN004-95708438 |  |  | 1970 | 2012 | [12 empty] | СОЗД | 12000714 | 1970-07-16 | 2012-03-31 | 2017-03-30 | bar: Месяц проведения технического освидетельствования 03
2282 | ПАО МРСК Центра | Орелэнерго | Хотынецкий | 0.4 | ВЛ | ВЛ 0,4кВ № 1 от КТП № Хот-6-8 | VN004-95708341 |  |  | 1972 | 2012 | [12 empty] | СОЗД | 12000695 | 1972-07-04 | 2012-03-31 | 2017-03-30 | bar: Месяц проведения технического освидетельствования 03
2283 | ПАО МРСК Центра | Орелэнерго | Хотынецкий | 0.4 | ВЛ | ВЛ 0,4кВ № 2 от КТП № Хот-6-8 | VN004-95708342 |  |  | 1972 | 2012 | [12 empty] | СОЗД | 12000695 | 1972-07-04 | 2012-03-31 | 2017-03-30 | bar: Месяц проведения технического освидетельствования 03
2284 | ПАО МРСК Центра | Орелэнерго | Хотынецкий | 0.4 | ВЛ | ВЛ 0,4кВ № 3 от КТП № Хот-6-8 | VN004-95708343 |  |  | 1972 | 2012 | [12 empty] | СОЗД | 12006344 | 1972-07-04 | 2012-03-31 | 2017-03-30 | bar: Месяц проведения технического освидетельствования 03
2285 | ПАО МРСК Центра | Орелэнерго | Хотынецкий | 0.4 | ВЛ | ВЛ 0,4кВ № 1 от КТП № Хот-6-10 | VN004-95708479 |  |  | 1972 | 2012 | [12 empty] | СОЗД | 12000377 | 1972-04-02 | 2012-03-31 | 2017-03-30 | bar: Месяц проведения технического освидетельствования 03
2286 | ПАО МРСК Центра | Орелэнерго | Хотынецкий | 0.4 | ВЛ | ВЛ 0,4кВ № 1 от КТП № Ю-2-2 | VN004-95708527 |  |  | 1967 | 2012 | [12 empty] | СОЗД | 12000537 | 1967-10-26 | 2012-04-30 | 2017-04-29 | bar: Месяц проведения технического освидетельствования 04
2287 | ПАО МРСК Центра | Орелэнерго | Хотынецкий | 0.4 | ВЛ | ВЛ 0,4кВ № 1 от КТП № Ю-2-1 | VN004-95708526 |  |  | 1965 | 2012 | [12 empty] | СОЗД | 12000761 | 1965-10-31 | 2012-04-30 | 2017-04-29 | bar: Месяц проведения технического освидетельствования 04
2288 | ПАО МРСК Центра | Орелэнерго | Хотынецкий | 0.4 | ВЛ | ВЛ 0,4кВ № 2 от КТП № Ю-2-1 | VN004-95708525 |  |  | 1965 | 2012 | [12 empty] | СОЗД | 12000761 | 1965-10-31 | 2012-04-30 | 2017-04-29 | bar: Месяц проведения технического освидетельствования 04
2289 | ПАО МРСК Центра | Орелэнерго | Хотынецкий | 0.4 | ВЛ | ВЛ 0,4кВ № 1 от КТП № Ю-4-5 | VN004-95708529 |  |  | 1972 | 2012 | [12 empty] | СОЗД | 12000536 | 1972-06-23 | 2012-04-30 | 2017-04-29 | bar: Месяц проведения технического освидетельствования 04
2290 | ПАО МРСК Центра | Орелэнерго | Хотынецкий | 0.4 | ВЛ | ВЛ 0,4кВ № 1 от КТП № Ю-4-4 | VN004-00028687 |  |  | 1964 | 2012 | [12 empty] | СОЗД | 12000785 | 1964-01-01 | 2012-04-30 | 2017-04-29 | bar: Месяц проведения технического освидетельствования 04
2291 | ПАО МРСК Центра | Орелэнерго | Хотынецкий | 0.4 | ВЛ | ВЛ 0,4кВ № 1 от КТП № Ю-4-2 | VN004-95708355 |  |  | 1972 | 2012 | [12 empty] | СОЗД | 12000351 | 1972-10-29 | 2012-04-30 | 2017-04-29 | bar: Месяц проведения технического освидетельствования 04
2292 | ПАО МРСК Центра | Орелэнерго | Хотынецкий | 0.4 | ВЛ | ВЛ 0,4кВ № 2 от КТП № Ю-4-2 | VN004-95708356 |  |  | 1972 | 2012 | [12 empty] | СОЗД | 12000719 | 1972-10-29 | 2012-04-30 | 2017-04-29 | bar: Месяц проведения технического освидетельствования 04
2293 | ПАО МРСК Центра | Орелэнерго | Хотынецкий | 0.4 | ВЛ | ВЛ 0,4кВ № 1 от КТП № Ю-4-8 | VN004-95708472 |  |  | 1984 | 2012 | [12 empty] | СОЗД | 12000784 | 1984-04-19 | 2012-04-30 | 2017-04-29 | bar: Месяц проведения технического освидетельствования 04
2294 | ПАО МРСК Центра | Орелэнерго | Хотынецкий | 0.4 | ВЛ | ВЛ 0,4кВ № 2 от КТП № Ю-4-8 | VN004-95708471 |  |  | 1984 | 2012 | [12 empty] | СОЗД | 12000784 | 1984-04-19 | 2012-04-30 | 2017-04-29 | bar: Месяц проведения технического освидетельствования 04
2295 | ПАО МРСК Центра | Орелэнерго | Хотынецкий | 0.4 | ВЛ | ВЛ 0,4кВ № 3 от КТП № Ю-4-8 | VN004-00005634 |  |  | 1984 | 2012 | [12 empty] | СОЗД | 12000784 | 1984-04-19 | 2012-04-30 | 2017-04-29 | bar: Месяц проведения технического освидетельствования 04
2296 | ПАО МРСК Центра | Орелэнерго | Хотынецкий | 0.4 | ВЛ | ВЛ 0,4кВ № 1 от КТП № И-3-7 | VN004-95708413 |  |  | 1972 | 2012 | [12 empty] | СОЗД | 12000548 | 1972-05-17 | 2012-03-31 | 2017-03-30 | bar: Месяц проведения технического освидетельствования 03
2297 | ПАО МРСК Центра | Орелэнерго | Хотынецкий | 0.4 | ВЛ | ВЛ 0,4кВ № 2 от КТП № И-3-7 | VN004-95708414 |  |  | 1972 | 2012 | [12 empty] | СОЗД | 12000763 | 1972-05-17 | 2012-03-31 | 2017-03-30 | bar: Месяц проведения технического освидетельствования 03
2298 | ПАО МРСК Центра | Орелэнерго | Хотынецкий | 0.4 | ВЛ | ВЛ 0,4кВ № 3 от КТП № И-3-7 | VN004-95708415 |  |  | 1972 | 2012 | [12 empty] | СОЗД | 12000548 | 1972-05-17 | 2012-03-31 | 2017-03-30 | bar: Месяц проведения технического освидетельствования 03
2299 | ПАО МРСК Центра | Орелэнерго | Хотынецкий | 0.4 | ВЛ | ВЛ 0,4кВ № 4 от КТП № И-3-7 | VN004-00006246 |  |  | 1972 | 2012 | [12 empty] | СОЗД | 12000548 | 1972-05-17 | 2012-03-31 | 2017-03-30 | bar: Месяц проведения технического освидетельствования 03
2300 | ПАО МРСК Центра | Орелэнерго | Хотынецкий | 0.4 | ВЛ | ВЛ 0,4кВ № 1 от КТП № И-7-1 | VN004-95708493 |  |  | 1971 | 2012 | [12 empty] | СОЗД | 12000479 | 1971-10-07 | 2012-03-31 | 2017-03-30 | bar: Месяц проведения технического освидетельствования 03
2301 | ПАО МРСК Центра | Орелэнерго | Хотынецкий | 0.4 | ВЛ | ВЛ 0,4кВ № 2 от КТП № И-7-1 | VN004-95708494 |  |  | 1958 | 2012 | [12 empty] | СОЗД | 12000479 | 1958-12-15 | 2012-03-31 | 2017-03-30 | bar: Месяц проведения технического освидетельствования 03
2302 | ПАО МРСК Центра | Орелэнерго | Хотынецкий | 0.4 | ВЛ | ВЛ 0,4кВ № 1 от КТП № Х-5-18 | VN004-95708516 |  |  | 1967 | 2012 | [12 empty] | СОЗД | 12000494 | 1967-09-27 | 2012-04-30 | 2017-04-29 | bar: Месяц проведения технического освидетельствования 04
2303 | ПАО МРСК Центра | Орелэнерго | Хотынецкий | 0.4 | ВЛ | ВЛ 0,4кВ № 1 от КТП № Х-6-1 | VN004-95708434 |  |  | 1976 | 2012 | [12 empty] | СОЗД | 12000437 | 1976-05-05 | 2012-03-31 | 2017-03-30 | bar: Месяц проведения технического освидетельствования 03
2304 | ПАО МРСК Центра | Орелэнерго | Хотынецкий | 0.4 | ВЛ | ВЛ 0,4кВ № 2 от КТП № Х-6-1 | VN004-95708435 |  |  | 1976 | 2012 | [12 empty] | СОЗД | 12000682 | 1976-05-05 | 2012-03-31 | 2017-03-30 | bar: Месяц проведения технического освидетельствования 03
2305 | ПАО МРСК Центра | Орелэнерго | Хотынецкий | 0.4 | ВЛ | ВЛ 0,4кВ № 1 от КТП № Х-5-14 | VN004-95708319 |  |  | 1967 | 2012 | [12 empty] | СОЗД | 12000416 | 1967-04-18 | 2012-04-30 | 2017-04-29 | bar: Месяц проведения технического освидетельствования 04
2306 | ПАО МРСК Центра | Орелэнерго | Хотынецкий | 0.4 | ВЛ | ВЛ 0,4кВ № 1 от КТП № Х-5-15 | VN004-95708322 |  |  | 1970 | 2012 | [12 empty] | СОЗД | 12000574 | 1970-06-03 | 2012-04-30 | 2017-04-29 | bar: Месяц проведения технического освидетельствования 04
2307 | ПАО МРСК Центра | Орелэнерго | Хотынецкий | 0.4 | ВЛ | ВЛ 0,4кВ № 2 от КТП № Х-5-15 | VN004-95708323 |  |  | 1970 | 2012 | [12 empty] | СОЗД | 12000606 | 1970-06-03 | 2012-04-30 | 2017-04-29 | bar: Месяц проведения технического освидетельствования 04
2308 | ПАО МРСК Центра | Орелэнерго | Хотынецкий | 0.4 | ВЛ | ВЛ 0,4кВ № 1 от КТП № Х-5-11 | VN004-95708506 |  |  | 1970 | 2012 | [12 empty] | СОЗД | 12000435 | 1970-06-17 | 2012-04-30 | 2017-04-29 | bar: Месяц проведения технического освидетельствования 04
2309 | ПАО МРСК Центра | Орелэнерго | Хотынецкий | 0.4 | ВЛ | ВЛ 0,4кВ № 2 от КТП № Х-5-11 | VN004-95708507 |  |  | 1970 | 2012 | [12 empty] | СОЗД | 12000435 | 1970-06-17 | 2012-04-30 | 2017-04-29 | bar: Месяц проведения технического освидетельствования 04
2310 | ПАО МРСК Центра | Орелэнерго | Хотынецкий | 0.4 | ВЛ | ВЛ 0,4кВ № 3 от КТП № Х-5-11 | VN004-95708508 |  |  | 1970 | 2012 | [12 empty] | СОЗД | 12000435 | 1970-06-17 | 2012-04-30 | 2017-04-29 | bar: Месяц проведения технического освидетельствования 04
2311 | ПАО МРСК Центра | Орелэнерго | Хотынецкий | 0.4 | ВЛ | ВЛ 0,4кВ № 1 от КТП № Х-5-8 | VN004-95708332 |  |  | 1971 | 2012 | [12 empty] | СОЗД | 12000429 | 1971-05-05 | 2012-04-30 | 2017-04-29 | bar: Месяц проведения технического освидетельствования 04
2312 | ПАО МРСК Центра | Орелэнерго | Хотынецкий | 0.4 | ВЛ | ВЛ 0,4кВ № 2 от КТП № Х-5-8 | VN004-95708333 |  |  | 1971 | 2012 | [12 empty] | СОЗД | 12000429 | 1971-05-05 | 2012-04-30 | 2017-04-29 | bar: Месяц проведения технического освидетельствования 04
2313 | ПАО МРСК Центра | Орелэнерго | Хотынецкий | 0.4 | ВЛ | ВЛ 0,4кВ № 1 от КТП № Х-5-4 | VN004-95708321 |  |  | 1969 | 2012 | [12 empty] | СОЗД | 12000575 | 1969-12-11 | 2012-04-30 | 2017-04-29 | bar: Месяц проведения технического освидетельствования 04
2314 | ПАО МРСК Центра | Орелэнерго | Хотынецкий | 0.4 | ВЛ | ВЛ 0,4кВ № 1 от КТП № Х-5-3 | VN004-95708473 |  |  | 1983 | 2012 | [12 empty] | СОЗД | 12000362 | 1983-05-16 | 2012-04-30 | 2017-04-29 | bar: Месяц проведения технического освидетельствования 04
2315 | ПАО МРСК Центра | Орелэнерго | Хотынецкий | 0.4 | ВЛ | ВЛ 0,4кВ № 1 от КТП № Х-5-2 | VN004-95708318 |  |  | 1970 | 2012 | [12 empty] | СОЗД | 12000552 | 1970-11-03 | 2012-04-30 | 2017-04-29 | bar: Месяц проведения технического освидетельствования 04
2316 | ПАО МРСК Центра | Орелэнерго | Хотынецкий | 0.4 | ВЛ | ВЛ 0,4кВ № 2 от КТП № Х-5-2 | VN004-00004983 |  |  | 1970 | 2012 | [12 empty] | СОЗД | 12000552 | 1970-11-03 | 2012-04-30 | 2017-04-29 | bar: Месяц проведения технического освидетельствования 04
2317 | ПАО МРСК Центра | Орелэнерго | Хотынецкий | 0.4 | ВЛ | ВЛ 0,4кВ № 1 от КТП № Х-4-10 | VN004-95708504 |  |  | 1969 | 2012 | [12 empty] | СОЗД | 13000507 | 1969-05-04 | 2012-05-31 | 2017-05-30 | bar: Месяц проведения технического освидетельствования 05
2318 | ПАО МРСК Центра | Орелэнерго | Хотынецкий | 0.4 | ВЛ | ВЛ 0,4кВ № 1 от КТП № Х-4-11 | VN004-95708362 |  |  | 1967 | 2012 | [12 empty] | СОЗД | 12000352 | 1967-07-10 | 2012-05-31 | 2017-05-30 | bar: Месяц проведения технического освидетельствования 05
2319 | ПАО МРСК Центра | Орелэнерго | Хотынецкий | 0.4 | ВЛ | ВЛ 0,4кВ № 1 от КТП № Х-4-13 | VN004-95708344 |  |  | 1978 | 2012 | [12 empty] | СОЗД | 12000410 | 1978-05-22 | 2012-05-31 | 2017-05-30 | bar: Месяц проведения технического освидетельствования 05
2320 | ПАО МРСК Центра | Орелэнерго | Хотынецкий | 0.4 | ВЛ | ВЛ 0,4кВ № 2 от КТП № Х-4-13 | VN004-95708345 |  |  | 1978 | 2012 | [12 empty] | СОЗД | 12000410 | 1978-05-22 | 2012-05-31 | 2017-05-30 | bar: Месяц проведения технического освидетельствования 05
2321 | ПАО МРСК Центра | Орелэнерго | Хотынецкий | 0.4 | ВЛ | ВЛ 0,4кВ № 1 от КТП № Х-4-16 | VN004-95708416 |  |  | 1968 | 2012 | [12 empty] | СОЗД | 12007874 | 1968-03-20 | 2012-05-31 | 2017-05-30 | bar: Месяц проведения технического освидетельствования 05
2322 | ПАО МРСК Центра | Орелэнерго | Хотынецкий | 0.4 | ВЛ | ВЛ 0,4кВ № 2 от КТП № Х-4-16 | VN004-95708417 |  |  | 1968 | 2012 | [12 empty] | СОЗД | 12000423 | 1968-03-20 | 2012-05-31 | 2017-05-30 | bar: Месяц проведения технического освидетельствования 05
2323 | ПАО МРСК Центра | Орелэнерго | Хотынецкий | 0.4 | ВЛ | ВЛ 0,4кВ № 1 от КТП № Х-5-1 | VN004-95708317 |  |  | 1973 | 2012 | [12 empty] | СОЗД | 12000634 | 1973-05-24 | 2012-05-31 | 2017-05-30 | bar: Месяц проведения технического освидетельствования 05
2324 | ПАО МРСК Центра | Орелэнерго | Хотынецкий | 0.4 | ВЛ | ВЛ 0,4кВ № 1 от КТП № Х-4-3 | VN004-95708502 |  |  | 1978 | 2012 | [12 empty] | СОЗД | 13000561 | 1978-06-16 | 2012-05-31 | 2017-05-30 | bar: Месяц проведения технического освидетельствования 05
2325 | ПАО МРСК Центра | Орелэнерго | Хотынецкий | 0.4 | ВЛ | ВЛ 0,4кВ № 1 от КТП № Х-4-4 | VN004-95708430 |  |  | 1967 | 2012 | [12 empty] | СОЗД | 12000421 | 1967-04-08 | 2012-05-31 | 2017-05-30 | bar: Месяц проведения технического освидетельствования 05
2326 | ПАО МРСК Центра | Орелэнерго | Хотынецкий | 0.4 | ВЛ | ВЛ 0,4кВ № 2 от КТП № Х-4-4 | VN004-95708431 |  |  | 1967 | 2012 | [12 empty] | СОЗД | 12000421 | 1967-04-08 | 2012-05-31 | 2017-05-30 | bar: Месяц проведения технического освидетельствования 05
2327 | ПАО МРСК Центра | Орелэнерго | Хотынецкий | 0.4 | ВЛ | ВЛ 0,4кВ № 1 от КТП № Х-4-6 | VN004-95708320 |  |  | 1978 | 2012 | [12 empty] | СОЗД | 12000450 | 1978-12-12 | 2012-05-31 | 2017-05-30 | bar: Месяц проведения технического освидетельствования 05
2328 | ПАО МРСК Центра | Орелэнерго | Хотынецкий | 0.4 | ВЛ | ВЛ 0,4кВ № 1 от КТП № Х-4-7 | VN004-95708313 |  |  | 1974 | 2012 | [12 empty] | СОЗД | 12000450 | 1974-04-23 | 2012-05-31 | 2017-05-30 | bar: Месяц проведения технического освидетельствования 05
2329 | ПАО МРСК Центра | Орелэнерго | Хотынецкий | 0.4 | ВЛ | ВЛ 0,4кВ № 1 от КТП № Х-4-1 | VN004-95708418 |  |  | 1969 | 2012 | [12 empty] | СОЗД | 12000457 | 1969-07-01 | 2012-05-31 | 2017-05-30 | bar: Месяц проведения технического освидетельствования 05
2330 | ПАО МРСК Центра | Орелэнерго | Хотынецкий | 0.4 | ВЛ | ВЛ 0,4кВ № 2 от КТП № Х-4-1 | VN004-95708419 |  |  | 1969 | 2012 | [12 empty] | СОЗД | 12000457 | 1969-07-01 | 2012-05-31 | 2017-05-30 | bar: Месяц проведения технического освидетельствования 05
2331 | ПАО МРСК Центра | Орелэнерго | Хотынецкий | 0.4 | ВЛ | ВЛ 0,4кВ № 3 от КТП № Х-4-1 | VN004-95708420 |  |  | 1969 | 2012 | [12 empty] | СОЗД | 12000457 | 1969-07-01 | 2012-05-31 | 2017-05-30 | bar: Месяц проведения технического освидетельствования 05
2332 | ПАО МРСК Центра | Орелэнерго | Хотынецкий | 0.4 | ВЛ | ВЛ 0,4кВ № 1 от КТП № Х-6-6 | VN004-95708338 |  |  | 1974 | 2012 | [12 empty] | СОЗД | 12000562 | 1974-05-21 | 2012-05-31 | 2017-05-30 | bar: Месяц проведения технического освидетельствования 05
2333 | ПАО МРСК Центра | Орелэнерго | Хотынецкий | 0.4 | ВЛ | ВЛ 0,4кВ № 2 от КТП № Х-6-6 | VN004-95708339 |  |  | 1974 | 2012 | [12 empty] | СОЗД | 12000720 | 1974-05-21 | 2012-05-31 | 2017-05-30 | bar: Месяц проведения технического освидетельствования 05
2334 | ПАО МРСК Центра | Орелэнерго | Хотынецкий | 0.4 | ВЛ | ВЛ 0,4кВ № 3 от КТП № Х-6-6 | VN004-95708340 |  |  | 1974 | 2012 | [12 empty] | СОЗД | 12000562 | 1974-05-21 | 2012-05-31 | 2017-05-30 | bar: Месяц проведения технического освидетельствования 05
2335 | ПАО МРСК Центра | Орелэнерго | Хотынецкий | 10/0,4 | ТП | КТП-10кВ № Х-4-5 | TP010-0073536 |  |  | 1965 | 2012 | [12 empty] | СОЗД | 13001137 | 1965-09-19 | 2012-05-31 | 2017-05-30 | bar: Месяц проведения технического освидетельствования 05
2336 | ПАО МРСК Центра | Орелэнерго | Хотынецкий | 0.4 | ВЛ | ВЛ 0,4кВ № 1 от КТП № Х-4-5 | VN004-95708428 |  |  | 1965 | 2012 | [12 empty] | СОЗД | 12000450 | 1965-09-19 | 2012-05-31 | 2017-05-30 | bar: Месяц проведения технического освидетельствования 05
2337 | ПАО МРСК Центра | Орелэнерго | Хотынецкий | 0.4 | ВЛ | ВЛ 0,4кВ № 2 от КТП № Х-4-5 | VN004-95708429 |  |  | 1965 | 2012 | [12 empty] | СОЗД | 12000639 | 1965-09-19 | 2012-05-31 | 2017-05-30 | bar: Месяц проведения технического освидетельствования 05
2338 | ПАО МРСК Центра | Орелэнерго | Хотынецкий | 10/0,4 | ТП | КТП-10кВ № И-3-15 | TP010-0075406 |  |  | 1985 | 2012 | [12 empty] | СОЗД | 13002176 | 1985-08-18 | 2012-05-31 | 2017-05-30 | bar: Месяц проведения технического освидетельствования 05
2339 | ПАО МРСК Центра | Орелэнерго | Хотынецкий | 10/0,4 | ТП | КТП-10кВ № И-3-4 | TP010-0074949 |  |  | 1962 | 2012 | [12 empty] | СОЗД | 13000500 | 1962-04-19 | 2012-05-31 | 2017-05-30 | bar: Месяц проведения технического освидетельствования 05
2340 | ПАО МРСК Центра | Орелэнерго | Хотынецкий | 10/0,4 | ТП | КТП-10кВ № И-4-13 | TP010-0116276 |  |  | 1974 | 2012 | [12 empty] | СОЗД | 13001172 | 1974-06-15 | 2012-05-31 | 2017-05-30 | bar: Месяц проведения технического освидетельствования 05
2341 | ПАО МРСК Центра | Орелэнерго | Хотынецкий | 0.4 | ВЛ | ВЛ 0,4кВ № 1 от КТП № И-4-13 | VN004-00113131 |  |  | 1974 | 2012 | [12 empty] | СОЗД | 12000538 | 1974-06-15 | 2012-05-31 | 2017-05-30 | bar: Месяц проведения технического освидетельствования 05
2342 | ПАО МРСК Центра | Орелэнерго | Хотынецкий | 0.4 | ВЛ | ВЛ 0,4кВ № 2 от КТП № И-4-13 | VN004-00113140 |  |  | 1974 | 2012 | [12 empty] | СОЗД | 12000538 | 1974-06-15 | 2012-05-31 | 2017-05-30 | bar: Месяц проведения технического освидетельствования 05
2343 | ПАО МРСК Центра | Орелэнерго | Хотынецкий | 0.4 | ВЛ | ВЛ 0,4кВ № 3 от КТП № И-4-13 | VN004-00113143 |  |  | 1974 | 2012 | [12 empty] | СОЗД | 12000538 | 1974-06-15 | 2012-05-31 | 2017-05-30 | bar: Месяц проведения технического освидетельствования 05
2344 | ПАО МРСК Центра | Орелэнерго | Хотынецкий | 10/0,4 | ТП | КТП-10кВ № И-4-3 | TP010-0075605 |  |  | 1979 | 2012 | [12 empty] | СОЗД | 13001175 | 1979-06-13 | 2012-05-31 | 2017-05-30 | bar: Месяц проведения технического освидетельствования 05
2345 | ПАО МРСК Центра | Орелэнерго | Хотынецкий | 0.4 | ВЛ | ВЛ 0,4кВ № 1 от КТП № И-4-3 | VN004-95708484 |  |  | 1979 | 2012 | [12 empty] | СОЗД | 12000535 | 1979-06-13 | 2012-05-31 | 2017-05-30 | bar: Месяц проведения технического освидетельствования 05
2346 | ПАО МРСК Центра | Орелэнерго | Хотынецкий | 10/0,4 | ТП | КТП-10кВ № И-3-10 | TP010-0041900 |  |  | 1984 | 2012 | [12 empty] | СОЗД | 13002419 | 1984-02-15 | 2012-06-30 | 2017-06-29 | bar: Месяц проведения технического освидетельствования 06
2347 | ПАО МРСК Центра | Орелэнерго | Хотынецкий | 0.4 | ВЛ | ВЛ 0,4кВ № 1 от КТП № И-3-10 | VN004-95708460 |  |  | 1970 | 2012 | [12 empty] | СОЗД | 12000541 | 1970-07-02 | 2012-06-30 | 2017-06-29 | bar: Месяц проведения технического освидетельствования 06
2348 | ПАО МРСК Центра | Орелэнерго | Хотынецкий | 10/0,4 | ТП | КТП-10кВ № И-4-6 | TP010-0074340 |  |  | 1970 | 2012 | [12 empty] | СОЗД | 13000529 | 1970-10-03 | 2012-06-30 | 2017-06-29 | bar: Месяц проведения технического освидетельствования 06
2349 | ПАО МРСК Центра | Орелэнерго | Хотынецкий | 0.4 | ВЛ | ВЛ 0,4кВ № 1 от КТП № И-4-6 | VN004-95708441 |  |  | 1970 | 2012 | [12 empty] | СОЗД | 13000529 | 1970-10-03 | 2012-06-30 | 2017-06-29 | bar: Месяц проведения технического освидетельствования 06
2350 | ПАО МРСК Центра | Орелэнерго | Хотынецкий | 0.4 | ВЛ | ВЛ 0,4кВ № 2 от КТП № И-4-6 | VN004-95708442 |  |  | 1970 | 2012 | [12 empty] | СОЗД | 13000529 | 1970-10-03 | 2012-06-30 | 2017-06-29 | bar: Месяц проведения технического освидетельствования 06
2351 | ПАО МРСК Центра | Орелэнерго | Хотынецкий | 0.4 | ВЛ | ВЛ 0,4кВ № 3 от КТП № И-4-6 | VN004-95708443 |  |  | 1970 | 2012 | [12 empty] | СОЗД | 13000529 | 1970-10-03 | 2012-06-30 | 2017-06-29 | bar: Месяц проведения технического освидетельствования 06
2352 | ПАО МРСК Центра | Орелэнерго | Хотынецкий | 10/0,4 | ТП | ЗТП-10кВ № И-6-1 | TP010-0042166 |  |  | 1971 | 2012 | [12 empty] | СОЗД | 13000378 | 1971-09-21 | 2012-06-30 | 2017-06-29 | bar: Месяц проведения технического освидетельствования 06
2353 | ПАО МРСК Центра | Орелэнерго | Хотынецкий | 0.4 | ВЛ | ВЛ 0,4кВ № 1 от КТП № И-6-1 | VN004-95708365 |  |  | 1971 | 2012 | [12 empty] | СОЗД | 12000572 | 1971-09-21 | 2012-06-30 | 2017-06-29 | bar: Месяц проведения технического освидетельствования 06
2354 | ПАО МРСК Центра | Орелэнерго | Хотынецкий | 0.4 | ВЛ | ВЛ 0,4кВ № 2 от КТП № И-6-1 | VN004-95708366 |  |  | 1971 | 2012 | [12 empty] | СОЗД | 12000572 | 1971-09-21 | 2012-06-30 | 2017-06-29 | bar: Месяц проведения технического освидетельствования 06
2355 | ПАО МРСК Центра | Орелэнерго | Хотынецкий | 0.4 | ВЛ | ВЛ 0,4кВ № 3 от КТП № И-6-1 | VN004-95708367 |  |  | 1971 | 2012 | [12 empty] | СОЗД | 12000572 | 1971-09-21 | 2012-06-30 | 2017-06-29 | bar: Месяц проведения технического освидетельствования 06
2356 | ПАО МРСК Центра | Орелэнерго | Хотынецкий | 10/0,4 | ТП | ЗТП-10кВ № И-6-3 | TP010-0042191 |  |  | 1971 | 2012 | [12 empty] | СОЗД | 13000379 | 1971-09-01 | 2012-06-30 | 2017-06-29 | bar: Месяц проведения технического освидетельствования 06
2357 | ПАО МРСК Центра | Орелэнерго | Хотынецкий | 0.4 | ВЛ | ВЛ 0,4кВ № 1 от КТП № И-6-3 | VN004-95708368 |  |  | 1971 | 2012 | [12 empty] | СОЗД | 12000571 | 1971-09-01 | 2012-06-30 | 2017-06-29 | bar: Месяц проведения технического освидетельствования 06
2358 | ПАО МРСК Центра | Орелэнерго | Хотынецкий | 0.4 | ВЛ | ВЛ 0,4кВ № 2 от КТП № И-6-3 | VN004-95708369 |  |  | 1971 | 2012 | [12 empty] | СОЗД | 12000571 | 1971-12-15 | 2012-06-30 | 2017-06-29 | bar: Месяц проведения технического освидетельствования 06
2359 | ПАО МРСК Центра | Орелэнерго | Хотынецкий | 0.4 | ВЛ | ВЛ 0,4кВ № 3 от КТП № И-6-3 | VN004-95708370 |  |  | 1971 | 2012 | [12 empty] | СОЗД | 12000571 | 1971-09-01 | 2012-06-30 | 2017-06-29 | bar: Месяц проведения технического освидетельствования 06
2360 | ПАО МРСК Центра | Орелэнерго | Хотынецкий | 0.4 | ВЛ | ВЛ 0,4кВ № 5 от КТП № И-6-3 | VN004-95708371 |  |  | 1971 | 2012 | [12 empty] | СОЗД | 12000573 | 1971-09-01 | 2012-06-30 | 2017-06-29 | bar: Месяц проведения технического освидетельствования 06
2361 | ПАО МРСК Центра | Орелэнерго | Хотынецкий | 10/0,4 | ТП | КТП-10кВ № И-6-4 | TP010-0042151 |  |  | 1970 | 2012 | [12 empty] | СОЗД | 13000535 | 1970-12-05 | 2012-06-30 | 2017-06-29 | bar: Месяц проведения технического освидетельствования 06
2362 | ПАО МРСК Центра | Орелэнерго | Хотынецкий | 0.4 | ВЛ | ВЛ 0,4кВ № 1 от КТП № И-6-4 | VN004-95708363 |  |  | 1970 | 2012 | [12 empty] | СОЗД | 12000540 | 1970-12-05 | 2012-06-30 | 2017-06-29 | bar: Месяц проведения технического освидетельствования 06
2363 | ПАО МРСК Центра | Орелэнерго | Хотынецкий | 10/0,4 | ТП | КТП-10кВ № И-5-3 | TP010-0076038 |  |  | 1971 | 2012 | [12 empty] | СОЗД | 13000690 | 1971-10-07 | 2012-06-30 | 2017-06-29 | bar: Месяц проведения технического освидетельствования 06
2364 | ПАО МРСК Центра | Орелэнерго | Хотынецкий | 0.4 | ВЛ | ВЛ 0,4кВ № 1 от КТП № И-5-3 | VN004-95708492 |  |  | 1971 | 2012 | [12 empty] | СОЗД | 12000357 | 1971-10-07 | 2012-06-30 | 2017-06-29 | bar: Месяц проведения технического освидетельствования 06
2365 | ПАО МРСК Центра | Орелэнерго | Хотынецкий | 0.4 | ВЛ | ВЛ 0,4кВ № 2 от КТП № И-5-3 | VN004-95708491 |  |  | 1971 | 2012 | [12 empty] | СОЗД | 12000357 | 1971-10-07 | 2012-06-30 | 2017-06-29 | bar: Месяц проведения технического освидетельствования 06
2366 | ПАО МРСК Центра | Орелэнерго | Хотынецкий | 10/0,4 | ТП | КТП-10кВ № И-5-4 | TP010-0121780 |  |  | 1970 | 2012 | [12 empty] | СОЗД | 13002027 | 1970-03-14 | 2012-06-30 | 2017-06-29 | bar: Месяц проведения технического освидетельствования 06
2367 | ПАО МРСК Центра | Орелэнерго | Хотынецкий | 0.4 | ВЛ | ВЛ 0,4кВ № 1 от КТП № И-5-4 | VN004-95708359 |  |  | 1970 | 2012 | [12 empty] | СОЗД | 12000402 | 1970-03-14 | 2012-06-30 | 2017-06-29 | bar: Месяц проведения технического освидетельствования 06
2368 | ПАО МРСК Центра | Орелэнерго | Хотынецкий | 10/0,4 | ТП | КТП-10кВ № И-2-6 | TP010-0074603 |  |  | 1964 | 2012 | [12 empty] | СОЗД | 13000613 | 1964-05-10 | 2012-06-30 | 2017-06-29 | bar: Месяц проведения технического освидетельствования 06
2369 | ПАО МРСК Центра | Орелэнерго | Хотынецкий | 0.4 | ВЛ | ВЛ 0,4кВ № 1 от КТП № И-2-6 | VN004-95708552 |  |  | 1964 | 2012 | [12 empty] | СОЗД | 12000705 | 1964-05-10 | 2012-06-30 | 2017-06-29 | bar: Месяц проведения технического освидетельствования 06
2370 | ПАО МРСК Центра | Орелэнерго | Хотынецкий | 10/0,4 | ТП | КТП-10кВ № И-4-9 | TP010-0042498 |  |  | 1972 | 2012 | [12 empty] | СОЗД | 13000568 | 1972-05-25 | 2012-07-31 | 2017-07-30 | bar: Месяц проведения технического освидетельствования 07
2371 | ПАО МРСК Центра | Орелэнерго | Хотынецкий | 0.4 | ВЛ | ВЛ 0,4кВ № 1 от КТП № И-4-9 | VN004-95708386 |  |  | 1972 | 2012 | [12 empty] | СОЗД | 13000568 | 1972-05-25 | 2012-07-31 | 2017-07-30 | bar: Месяц проведения технического освидетельствования 07
2372 | ПАО МРСК Центра | Орелэнерго | Хотынецкий | 10/0,4 | ТП | КТП-10кВ № И-4-11 | TP010-0075780 |  |  | 1958 | 2012 | [12 empty] | СОЗД | 13000519 | 1958-12-26 | 2012-07-31 | 2017-07-30 | bar: Месяц проведения технического освидетельствования 07
2373 | ПАО МРСК Центра | Орелэнерго | Хотынецкий | 10/0,4 | ТП | КТП-10кВ № И-4-5 | TP010-0042404 |  |  | 1966 | 2012 | [12 empty] | СОЗД | 13001545 | 1966-05-30 | 2012-07-31 | 2017-07-30 | bar: Месяц проведения технического освидетельствования 07
2374 | ПАО МРСК Центра | Орелэнерго | Хотынецкий | 0.4 | ВЛ | ВЛ 0,4кВ № 2 от КТП № И-4-5 | VN004-95708384 |  |  | 1966 | 2012 | [12 empty] | СОЗД | 13001545 | 1966-05-30 | 2012-07-31 | 2017-07-30 | bar: Месяц проведения технического освидетельствования 07
2375 | ПАО МРСК Центра | Орелэнерго | Хотынецкий | 10/0,4 | ТП | КТП-10кВ № 077 | TP010-0075638 |  |  | 1979 | 2012 | [12 empty] | СОЗД | 13000593 | 1979-10-13 | 2012-07-31 | 2017-07-30 | bar: Месяц проведения технического освидетельствования 07
2376 | ПАО МРСК Центра | Орелэнерго | Хотынецкий | 0.4 | ВЛ | ВЛ 0,4кВ № 1 от КТП № 077 | VN004-95708410 |  |  | 1979 | 2012 | [12 empty] | СОЗД | 12000599 | 1979-10-13 | 2012-07-31 | 2017-07-30 | bar: Месяц проведения технического освидетельствования 07
2377 | ПАО МРСК Центра | Орелэнерго | Хотынецкий | 0.4 | ВЛ | ВЛ 0,4кВ № 2 от КТП № 077 | VN004-95708411 |  |  | 1979 | 2012 | [12 empty] | СОЗД | 12000599 | 1979-10-13 | 2012-07-31 | 2017-07-30 | bar: Месяц проведения технического освидетельствования 07
2378 | ПАО МРСК Центра | Орелэнерго | Хотынецкий | 0.4 | ВЛ | ВЛ 0,4кВ № 3 от КТП № 077 | VN004-95708412 |  |  | 1979 | 2012 | [12 empty] | СОЗД | 12000599 | 1979-10-13 | 2012-07-31 | 2017-07-30 | bar: Месяц проведения технического освидетельствования 07
2379 | ПАО МРСК Центра | Орелэнерго | Хотынецкий | 10/0,4 | ТП | КТП-10кВ № И-2-7 | TP010-0074621 |  |  | 1987 | 2012 | [12 empty] | СОЗД | 13001418 | 1987-02-06 | 2012-07-31 | 2017-07-30 | bar: Месяц проведения технического освидетельствования 07
2380 | ПАО МРСК Центра | Орелэнерго | Хотынецкий | 0.4 | ВЛ | ВЛ 0,4кВ № 1 от КТП № И-2-7 | VN004-95708562 |  |  | 1987 | 2012 | [12 empty] | СОЗД | 12000644 | 1987-01-01 | 2012-07-31 | 2017-07-30 | bar: Месяц проведения технического освидетельствования 07
2381 | ПАО МРСК Центра | Орелэнерго | Хотынецкий | 0.4 | ВЛ | ВЛ 0,4кВ № 2 от КТП № И-2-7 | VN004-95708563 |  |  | 1987 | 2012 | [12 empty] | СОЗД | 12000644 | 1987-01-01 | 2012-07-31 | 2017-07-30 | bar: Месяц проведения технического освидетельствования 07
2382 | ПАО МРСК Центра | Орелэнерго | Хотынецкий | 10/0,4 | ТП | КТП-10кВ № И-2-5 | TP010-0043058 |  |  | 1969 | 2012 | [12 empty] | СОЗД | 13000605 | 1969-11-18 | 2012-07-31 | 2017-07-30 | bar: Месяц проведения технического освидетельствования 07
2383 | ПАО МРСК Центра | Орелэнерго | Хотынецкий | 0.4 | ВЛ | ВЛ 0,4кВ № 1 от КТП № И-2-5 | VN004-95708348 |  |  | 1969 | 2012 | [12 empty] | СОЗД | 12000607 | 1969-11-18 | 2012-07-31 | 2017-07-30 | bar: Месяц проведения технического освидетельствования 07
2384 | ПАО МРСК Центра | Орелэнерго | Хотынецкий | 10/0,4 | ТП | ЗТП-10кВ № Б-2-2 | TP010-0073489 |  |  | 1962 | 2012 | [12 empty] | СОЗД | 13000382 | 1962-03-14 | 2012-08-31 | 2017-08-30 | bar: Месяц проведения технического освидетельствования 08
2385 | ПАО МРСК Центра | Орелэнерго | Хотынецкий | 0.4 | ВЛ | ВЛ 0,4кВ № 1 от КТП № Б-2-2 | VN004-95708423 |  |  | 1962 | 2012 | [12 empty] | СОЗД | 12000746 | 1962-03-14 | 2012-08-31 | 2017-08-30 | bar: Месяц проведения технического освидетельствования 08
2386 | ПАО МРСК Центра | Орелэнерго | Хотынецкий | 0.4 | ВЛ | ВЛ 0,4кВ № 2 от КТП № Б-2-2 | VN004-95708424 |  |  | 1962 | 2012 | [12 empty] | СОЗД | 12000746 | 1962-03-14 | 2012-08-31 | 2017-08-30 | bar: Месяц проведения технического освидетельствования 08
2387 | ПАО МРСК Центра | Орелэнерго | Хотынецкий | 0.4 | ВЛ | ВЛ 0,4кВ № 3 от КТП № Б-2-2 | VN004-95708425 |  |  | 1962 | 2012 | [12 empty] | СОЗД | 12000746 | 1962-03-14 | 2012-08-31 | 2017-08-30 | bar: Месяц проведения технического освидетельствования 08
2388 | ПАО МРСК Центра | Орелэнерго | Хотынецкий | 0.4 | ВЛ | ВЛ 0,4кВ № 4 от КТП № Б-2-2 | VN004-95708426 |  |  | 1962 | 2012 | [12 empty] | СОЗД | 12000746 | 1962-03-14 | 2012-08-31 | 2017-08-30 | bar: Месяц проведения технического освидетельствования 08
2389 | ПАО МРСК Центра | Орелэнерго | Хотынецкий | 0.4 | ВЛ | ВЛ 0,4кВ № 5 от КТП № Б-2-2 | VN004-95708427 |  |  | 1962 | 2012 | [12 empty] | СОЗД | 12000746 | 1962-03-14 | 2012-08-31 | 2017-08-30 | bar: Месяц проведения технического освидетельствования 08
2390 | ПАО МРСК Центра | Орелэнерго | Хотынецкий | 10/0,4 | ТП | КТП-10кВ № Б-3-1 | TP010-0065980 |  |  | 1972 | 2012 | [12 empty] | СОЗД | 13002170 | 1972-01-25 | 2012-08-31 | 2017-08-30 | bar: Месяц проведения технического освидетельствования 08
2391 | ПАО МРСК Центра | Орелэнерго | Хотынецкий | 0.4 | ВЛ | ВЛ 0,4кВ № 1 от КТП № Б-3-1 | VN004-95708405 |  |  | 1983 | 2012 | [12 empty] | СОЗД | 12000321 | 1983-01-15 | 2012-08-31 | 2017-08-30 | bar: Месяц проведения технического освидетельствования 08
2392 | ПАО МРСК Центра | Орелэнерго | Хотынецкий | 0.4 | ВЛ | ВЛ 0,4кВ № 2 от КТП № Б-3-1 | VN004-95708406 |  |  | 1972 | 2012 | [12 empty] | СОЗД | 12007296 | 1972-01-25 | 2012-08-31 | 2017-08-30 | bar: Месяц проведения технического освидетельствования 08
2393 | ПАО МРСК Центра | Орелэнерго | Хотынецкий | 0.4 | ВЛ | ВЛ 0,4кВ № 4 от КТП № Б-3-1 | VN004-95708408 |  |  | 1972 | 2012 | [12 empty] | СОЗД | 12000321 | 1972-01-25 | 2012-08-31 | 2017-08-30 | bar: Месяц проведения технического освидетельствования 08
2394 | ПАО МРСК Центра | Орелэнерго | Хотынецкий | 10/0,4 | ТП | КТП-10кВ № И-2-12 | TP010-0074907 |  |  | 1969 | 2012 | [12 empty] | СОЗД | 13001023 | 1969-12-18 | 2012-08-31 | 2017-08-30 | bar: Месяц проведения технического освидетельствования 08
2395 | ПАО МРСК Центра | Орелэнерго | Хотынецкий | 10/0,4 | ТП | КТП-10кВ № И-2-10 | TP010-0074718 |  |  | 1970 | 2012 | [12 empty] | СОЗД | 13000625 | 1970-04-20 | 2012-08-31 | 2017-08-30 | bar: Месяц проведения технического освидетельствования 08
2396 | ПАО МРСК Центра | Орелэнерго | Хотынецкий | 10/0,4 | ТП | КТП-10кВ № И-3-3 | TP010-0042917 |  |  | 1967 | 2012 | [12 empty] | СОЗД | 13001547 | 1967-05-14 | 2012-08-31 | 2017-08-30 | bar: Месяц проведения технического освидетельствования 08
2397 | ПАО МРСК Центра | Орелэнерго | Хотынецкий | 10/0,4 | ТП | КТП-10кВ № И-3-9 | TP010-0075208 |  |  | 1982 | 2012 | [12 empty] | СОЗД | 13000950 | 1982-11-06 | 2012-08-31 | 2017-08-30 | bar: Месяц проведения технического освидетельствования 08
2398 | ПАО МРСК Центра | Орелэнерго | Хотынецкий | 10/0,4 | ТП | КТП-10кВ № И-2-1 | TP010-0074579 |  |  | 1968 | 2012 | [12 empty] | СОЗД | 13000606 | 1968-09-17 | 2012-08-31 | 2017-08-30 | bar: Месяц проведения технического освидетельствования 08
2399 | ПАО МРСК Центра | Орелэнерго | Хотынецкий | 0.4 | ВЛ | ВЛ 0,4кВ № 1 от КТП № И-2-1 | VN004-95708533 |  |  | 1968 | 2012 | [12 empty] | СОЗД | 12000454 | 1968-09-17 | 2012-08-31 | 2017-08-30 | bar: Месяц проведения технического освидетельствования 08
2400 | ПАО МРСК Центра | Орелэнерго | Хотынецкий | 0.4 | ВЛ | ВЛ 0,4кВ № 2 от КТП № И-2-1 | VN004-95708534 |  |  | 1968 | 2012 | [12 empty] | СОЗД | 12000645 | 1968-09-17 | 2012-08-31 | 2017-08-30 | bar: Месяц проведения технического освидетельствования 08
2401 | ПАО МРСК Центра | Орелэнерго | Хотынецкий | 10/0,4 | ТП | КТП-10кВ № Х-7-2 | TP010-0065775 |  |  | 1968 | 2012 | [12 empty] | СОЗД | 13000602 | 1968-09-26 | 2012-09-30 | 2017-09-29 | bar: Месяц проведения технического освидетельствования 09
2402 | ПАО МРСК Центра | Орелэнерго | Хотынецкий | 10/0,4 | ТП | КТП-10кВ № Х-7-7 | TP010-0044030 |  |  | 1968 | 2012 | [12 empty] | СОЗД | 13000608 | 1968-05-13 | 2012-09-30 | 2017-09-29 | bar: Месяц проведения технического освидетельствования 09
2403 | ПАО МРСК Центра | Орелэнерго | Хотынецкий | 10/0,4 | ТП | КТП-10кВ № Х-7-1 | TP010-0064976 |  |  | 1984 | 2012 | [12 empty] | СОЗД | 13000601 | 1984-11-15 | 2012-09-30 | 2017-09-29 | bar: Месяц проведения технического освидетельствования 09
2404 | ПАО МРСК Центра | Орелэнерго | Хотынецкий | 10/0,4 | ТП | КТП-10кВ № Х-6-4 | TP010-0044205 |  |  | 1969 | 2012 | [12 empty] | СОЗД | 13000555 | 1969-04-13 | 2012-09-30 | 2017-09-29 | bar: Месяц проведения технического освидетельствования 09
2405 | ПАО МРСК Центра | Орелэнерго | Хотынецкий | 0.4 | ВЛ | ВЛ 0,4кВ № 1 от КТП № Х-6-4 | VN004-95708310 |  |  | 1969 | 2012 | [12 empty] | СОЗД | 12000739 | 1969-04-13 | 2012-09-30 | 2017-09-29 | bar: Месяц проведения технического освидетельствования 09
2406 | ПАО МРСК Центра | Орелэнерго | Хотынецкий | 0.4 | ВЛ | ВЛ 0,4кВ № 2 от КТП № Х-6-4 | VN004-95708311 |  |  | 1969 | 2012 | [12 empty] | СОЗД | 12000739 | 1969-04-13 | 2012-09-30 | 2017-09-29 | bar: Месяц проведения технического освидетельствования 09
2407 | ПАО МРСК Центра | Орелэнерго | Хотынецкий | 10/0,4 | ТП | КТП-10кВ № И-4-10 | TP010-0075752 |  |  | 1970 | 2012 | [12 empty] | СОЗД | 13000567 | 1970-12-23 | 2012-09-30 | 2017-09-29 | bar: Месяц проведения технического освидетельствования 09
2408 | ПАО МРСК Центра | Орелэнерго | Хотынецкий | 0.4 | ВЛ | ВЛ 0,4кВ № 1 от КТП № И-4-10 | VN004-95708548 |  |  | 1970 | 2012 | [12 empty] | СОЗД | 13000567 | 1970-12-23 | 2012-09-30 | 2017-09-29 | bar: Месяц проведения технического освидетельствования 09
2409 | ПАО МРСК Центра | Орелэнерго | Хотынецкий | 10/0,4 | ТП | КТП-10кВ № И-2-3 | TP010-0041988 |  |  | 1970 | 2012 | [12 empty] | СОЗД | 13000628 | 1970-04-25 | 2012-09-30 | 2017-09-29 | bar: Месяц проведения технического освидетельствования 09
2410 | ПАО МРСК Центра | Орелэнерго | Хотынецкий | 0.4 | ВЛ | ВЛ 0,4кВ № 1 от КТП № И-2-3 | VN004-95708357 |  |  | 1970 | 2012 | [12 empty] | СОЗД | 12000394 | 1970-04-25 | 2012-09-30 | 2017-09-29 | bar: Месяц проведения технического освидетельствования 09
2411 | ПАО МРСК Центра | Орелэнерго | Шаблыкинский | 10 | ВЛ | ВЛ 10кВ № 08 ПС Шаблыкино | VS010-0004936 |  |  | 1972 | 2012 | [12 empty] | СОЗД | 12002477 | 1972-06-15 | 2012-01-30 | 2017-10-31 | bar: Месяц проведения технического освидетельствования 10
2412 | ПАО МРСК Центра | Орелэнерго | Шаблыкинский | 10 | ВЛ | ВЛ 10кВ № 15 ПС Шаблыкино | VS010-0004909 |  |  | 1981 | 2012 | [12 empty] | СОЗД | 12002447 | 1981-12-15 | 2012-01-30 | 2017-09-30 | bar: Месяц проведения технического освидетельствования 09
2413 | ПАО МРСК Центра | Орелэнерго | Шаблыкинский | 0.4 | ВЛ | ВЛ-0,4кВ №1 ТП 021 | VN004-95708593 |  |  | 1984 | 2013 | [12 empty] | СОЗД | 12001401 | 1984-01-15 | 2013-05-31 | 2017-03-20 | bar: Месяц проведения технического освидетельствования 03
2414 | ПАО МРСК Центра | Орелэнерго | Шаблыкинский | 0.4 | ВЛ | ВЛ-0,4кВ №2 ТП 021 | VN004-95708594 |  |  | 1984 | 2013 | [12 empty] | СОЗД | 12001400 | 1984-01-15 | 2013-05-31 | 2017-03-20 | bar: Месяц проведения технического освидетельствования 03
2415 | ПАО МРСК Центра | Орелэнерго | Шаблыкинский | 0.4 | ВЛ | ВЛ-0,4кВ №1 ТП 019 | VN004-95708595 |  |  | 1972 | 2013 | [12 empty] | СОЗД | 12001402 | 1972-12-15 | 2013-05-31 | 2017-03-20 | bar: Месяц проведения технического освидетельствования 03
2416 | ПАО МРСК Центра | Орелэнерго | Шаблыкинский | 0.4 | ВЛ | ВЛ-0,4кВ №1 ТП 025 | VN004-95708599 |  |  | 1973 | 2013 | [12 empty] | СОЗД | 12001397 | 1973-01-15 | 2013-05-31 | 2017-03-20 | bar: Месяц проведения технического освидетельствования 03
2417 | ПАО МРСК Центра | Орелэнерго | Шаблыкинский | 0.4 | ВЛ | ВЛ-0,4кВ №2 ТП 025 | VN004-95708600 |  |  | 1973 | 2013 | [12 empty] | СОЗД | 12001397 | 1973-01-15 | 2013-05-31 | 2017-03-20 | bar: Месяц проведения технического освидетельствования 03
2418 | ПАО МРСК Центра | Орелэнерго | Шаблыкинский | 0.4 | ВЛ | ВЛ-0,4кВ №3 ТП 025 | VN004-95708601 |  |  | 1973 | 2013 | [12 empty] | СОЗД | 12001397 | 1973-01-15 | 2013-05-31 | 2017-03-20 | bar: Месяц проведения технического освидетельствования 03
2419 | ПАО МРСК Центра | Орелэнерго | Шаблыкинский | 0.4 | ВЛ | ВЛ-0,4кВ №1 ТП 060 | VN004-95708629 |  |  | 1979 | 2012 | [12 empty] | СОЗД | 12000777 | 1979-09-15 | 2012-04-30 | 2017-04-29 | bar: Месяц проведения технического освидетельствования 04
2420 | ПАО МРСК Центра | Орелэнерго | Шаблыкинский | 0.4 | ВЛ | ВЛ-0,4кВ №1 ТП 024 | VN004-95708603 |  |  | 1972 | 2013 | [12 empty] | СОЗД | 12001398 | 1972-12-15 | 2013-03-29 | 2017-03-20 | bar: Месяц проведения технического освидетельствования 03
2421 | ПАО МРСК Центра | Орелэнерго | Шаблыкинский | 0.4 | ВЛ | ВЛ 0,4кВ № 1 от КТП Х-1-4 | VN004-95708789 |  |  | 1981 | 2012 | [12 empty] | СОЗД | 12001364 | 1981-01-15 | 2012-11-09 | 2017-10-31 | bar: Месяц проведения технического освидетельствования 10
2422 | ПАО МРСК Центра | Орелэнерго | Шаблыкинский | 0.4 | ВЛ | ВЛ 0,4кВ № 1 от КТП Х-1-6 | VN004-95708792 |  |  | 1981 | 2012 | [12 empty] | СОЗД | 12001365 | 1981-01-15 | 2012-11-09 | 2017-05-31 | bar: Месяц проведения технического освидетельствования 05
2423 | ПАО МРСК Центра | Орелэнерго | Шаблыкинский | 0.4 | ВЛ | ВЛ 0,4кВ № 2 от КТП Х-1-6 | VN004-95708793 |  |  | 1981 | 2012 | [12 empty] | СОЗД | 12001365 | 1981-01-15 | 2012-11-09 | 2017-05-31 | bar: Месяц проведения технического освидетельствования 05
2424 | ПАО МРСК Центра | Орелэнерго | Шаблыкинский | 0.4 | ВЛ | ВЛ 0,4кВ № 1 от КТП Х-1-7 | VN004-95708795 |  |  | 1981 | 2012 | [12 empty] | СОЗД | 12001366 | 1981-09-15 | 2012-11-09 | 2017-05-31 | bar: Месяц проведения технического освидетельствования 05
2425 | ПАО МРСК Центра | Орелэнерго | Шаблыкинский | 0.4 | ВЛ | ВЛ 0,4кВ № 2 от КТП Х-1-7 | VN004-95708796 |  |  | 1981 | 2012 | [12 empty] | СОЗД | 12001366 | 1981-09-15 | 2012-11-09 | 2017-05-31 | bar: Месяц проведения технического освидетельствования 05
2426 | ПАО МРСК Центра | Орелэнерго | Шаблыкинский | 0.4 | ВЛ | ВЛ 0,4кВ № 3 от КТП Х-1-7 | VN004-95708797 |  |  | 1981 | 2012 | [12 empty] | СОЗД | 12001366 | 1981-09-15 | 2012-11-09 | 2017-05-31 | bar: Месяц проведения технического освидетельствования 05
2427 | ПАО МРСК Центра | Орелэнерго | Шаблыкинский | 0.4 | ВЛ | ВЛ 0,4кВ № 1 от КТП Х-1-8 | VN004-95708798 |  |  | 1981 | 2012 | [12 empty] | СОЗД | 12001367 | 1981-01-15 | 2012-11-09 | 2017-05-31 | bar: Месяц проведения технического освидетельствования 05
2428 | ПАО МРСК Центра | Орелэнерго | Шаблыкинский | 0.4 | ВЛ | ВЛ 0,4кВ № 2 от КТП Х-1-8 | VN004-95708799 |  |  | 1981 | 2012 | [12 empty] | СОЗД | 12001367 | 1981-01-15 | 2012-11-09 | 2017-05-31 | bar: Месяц проведения технического освидетельствования 05
2429 | ПАО МРСК Центра | Орелэнерго | Шаблыкинский | 0.4 | ВЛ | ВЛ 0,4кВ № 3 от КТП Х-1-8 | VN004-95708800 |  |  | 1981 | 2012 | [12 empty] | СОЗД | 12001367 | 1981-01-15 | 2012-11-09 | 2017-05-31 | bar: Месяц проведения технического освидетельствования 05
2430 | ПАО МРСК Центра | Орелэнерго | Шаблыкинский | 0.4 | ВЛ | ВЛ-0,4кВ №2 ТП 106 | VN004-95708815 |  |  | 1976 | 2012 | [12 empty] | СОЗД | 12000757 | 1976-01-15 | 2012-12-07 | 2017-06-30 | bar: Месяц проведения технического освидетельствования 06
2431 | ПАО МРСК Центра | Орелэнерго | Шаблыкинский | 0.4 | ВЛ | ВЛ-0,4кВ №3 ТП 106 | VN004-95708817 |  |  | 1976 | 2012 | [12 empty] | СОЗД | 12000757 | 1976-01-15 | 2012-12-07 | 2017-06-30 | bar: Месяц проведения технического освидетельствования 06
2432 | ПАО МРСК Центра | Орелэнерго | Шаблыкинский | 0.4 | ВЛ | ВЛ 0,4кВ № 1 от КТП Х-4-1 | VN004-95708820 |  |  | 1976 | 2012 | [12 empty] | СОЗД | 12000758 | 1976-01-15 | 2012-11-23 | 2017-06-30 | bar: Месяц проведения технического освидетельствования 06
2433 | ПАО МРСК Центра | Орелэнерго | Шаблыкинский | 0.4 | ВЛ | ВЛ 0,4кВ № 2 от КТП Х-4-1 | VN004-95708821 |  |  | 1976 | 2012 | [12 empty] | СОЗД | 12000758 | 1976-01-15 | 2012-11-23 | 2017-06-30 | bar: Месяц проведения технического освидетельствования 06
2434 | ПАО МРСК Центра | Орелэнерго | Шаблыкинский | 0.4 | ВЛ | ВЛ 0,4кВ № 1 от КТП Х-6-1 | VN004-95708822 |  |  | 1981 | 2012 | [12 empty] | СОЗД | 12001376 | 1981-01-15 | 2012-11-23 | 2017-10-31 | bar: Месяц проведения технического освидетельствования 10
2435 | ПАО МРСК Центра | Орелэнерго | Шаблыкинский | 0.4 | ВЛ | ВЛ-0,4кВ №1 ТП 013 | VN004-95708588 |  |  | 1972 | 2012 | [12 empty] | СОЗД | 12001395 | 1972-12-15 | 2012-11-23 | 2017-04-30 | bar: Месяц проведения технического освидетельствования 04
2436 | ПАО МРСК Центра | Орелэнерго | Шаблыкинский | 0.4 | ВЛ | ВЛ-0,4кВ №2 ТП 013 | VN004-95708589 |  |  | 1972 | 2012 | [12 empty] | СОЗД | 12001395 | 1972-12-15 | 2012-11-23 | 2017-04-30 | bar: Месяц проведения технического освидетельствования 04
2437 | ПАО МРСК Центра | Орелэнерго | Шаблыкинский | 0.4 | ВЛ | ВЛ-0,4кВ №1 ТП 151 | VN004-95708764 |  |  | 1972 | 2012 | [12 empty] | СОЗД | 12001339 | 1972-01-15 | 2012-07-25 | 2017-07-29 | bar: Месяц проведения технического освидетельствования 07
2438 | ПАО МРСК Центра | Орелэнерго | Шаблыкинский | 0.4 | ВЛ | ВЛ-0,4кВ №2 ТП 151 | VN004-95708765 |  |  | 1972 | 2012 | [12 empty] | СОЗД | 12001339 | 1972-01-15 | 2012-07-25 | 2017-07-29 | bar: Месяц проведения технического освидетельствования 07
2439 | ПАО МРСК Центра | Орелэнерго | Шаблыкинский | 0.4 | ВЛ | ВЛ-0,4кВ №2 ТП 154 | VN004-95708770 |  |  | 1984 | 2012 | [12 empty] | СОЗД | 12001342 | 1984-12-15 | 2012-12-07 | 2017-07-29 | bar: Месяц проведения технического освидетельствования 07
2440 | ПАО МРСК Центра | Орелэнерго | Шаблыкинский | 0.4 | ВЛ | ВЛ 0,4кВ №1 от ТП 067 | VN004-95708645 |  |  | 1977 | 2012 | [12 empty] | СОЗД | 12001436 | 1977-12-15 | 2012-07-31 | 2017-07-30 | bar: Месяц проведения технического освидетельствования 07
2441 | ПАО МРСК Центра | Орелэнерго | Шаблыкинский | 0.4 | ВЛ | ВЛ 0,4кВ №1 от ТП 083 | VN004-95708668 |  |  | 1961 | 2012 | [12 empty] | СОЗД | 12001454 | 1961-12-15 | 2012-06-30 | 2017-06-29 | bar: Месяц проведения технического освидетельствования 06
2442 | ПАО МРСК Центра | Орелэнерго | Шаблыкинский | 0.4 | ВЛ | ВЛ 0,4кВ №2 от ТП 083 | VN004-95708669 |  |  | 1961 | 2012 | [12 empty] | СОЗД | 12001454 | 1961-12-15 | 2012-06-30 | 2017-06-29 | bar: Месяц проведения технического освидетельствования 06
2443 | ПАО МРСК Центра | Орелэнерго | Шаблыкинский | 0.4 | ВЛ | ВЛ 0,4кВ №3 от ТП 083 | VN004-95708670 |  |  | 1961 | 2012 | [12 empty] | СОЗД | 12001454 | 1961-12-15 | 2012-06-30 | 2017-06-29 | bar: Месяц проведения технического освидетельствования 06
2444 | ПАО МРСК Центра | Орелэнерго | Шаблыкинский | 10/0,4 | ТП | ТП-10 кВ 013 | TP010-0038297 |  |  | 1959 | 2012 | [12 empty] | СОЗД | 13002318 | 1959-12-15 | 2012-11-23 | 2017-04-30 | bar: Месяц проведения технического освидетельствования 04
2445 | ПАО МРСК Центра | Орелэнерго | Шаблыкинский | 10/0,4 | ТП | ТП-10 кВ 021 | TP010-0038326 |  |  | 1960 | 2012 | [12 empty] | СОЗД | 13002568 | 1960-12-15 | 2012-12-14 | 2017-03-31 | bar: Месяц проведения технического освидетельствования 03
2446 | ПАО МРСК Центра | Орелэнерго | Шаблыкинский | 10/0,4 | ТП | ТП-10 кВ 019 | TP010-0038338 |  |  | 1980 | 2012 | [12 empty] | СОЗД | 13001203 | 1980-12-15 | 2012-12-07 | 2017-03-31 | bar: Месяц проведения технического освидетельствования 03
2447 | ПАО МРСК Центра | Орелэнерго | Шаблыкинский | 10/0,4 | ТП | ТП-10 кВ 023 | TP010-0038348 |  |  | 1972 | 2012 | [12 empty] | СОЗД | 13001754 | 1972-08-15 | 2012-02-28 | 2017-03-31 | bar: Месяц проведения технического освидетельствования 03
2448 | ПАО МРСК Центра | Орелэнерго | Шаблыкинский | 10/0,4 | ТП | ТП-10 кВ 024 | TP010-0038373 |  |  | 1982 | 2012 | [12 empty] | СОЗД | 13000898 | 1982-12-15 | 2012-03-31 | 2017-03-30 | bar: Месяц проведения технического освидетельствования 03
2449 | ПАО МРСК Центра | Орелэнерго | Шаблыкинский | 10/0,4 | ТП | ТП-10 кВ 025 | TP010-0038360 |  |  | 1959 | 2012 | [12 empty] | СОЗД | 13001880 | 1959-12-15 | 2012-12-14 | 2017-03-31 | bar: Месяц проведения технического освидетельствования 03
2450 | ПАО МРСК Центра | Орелэнерго | Шаблыкинский | 10/0,4 | ТП | ТП-10 кВ 047 | TP010-0038439 |  |  | 1968 | 2012 | [12 empty] | СОЗД | 13001832 | 1968-12-15 | 2012-12-14 | 2017-04-30 | bar: Месяц проведения технического освидетельствования 04
2451 | ПАО МРСК Центра | Орелэнерго | Шаблыкинский | 10/0,4 | ТП | ТП-10 кВ 050 | TP010-0038455 |  |  | 1971 | 2012 | [12 empty] | СОЗД | 13002563 | 1971-12-15 | 2012-12-14 | 2017-04-30 | bar: Месяц проведения технического освидетельствования 04
2452 | ПАО МРСК Центра | Орелэнерго | Шаблыкинский | 10/0,4 | ТП | ТП-10 кВ 051 | TP010-0038465 |  |  | 1971 | 2012 | [12 empty] | СОЗД | 13002353 | 1971-12-15 | 2012-12-14 | 2017-04-30 | bar: Месяц проведения технического освидетельствования 04
2453 | ПАО МРСК Центра | Орелэнерго | Шаблыкинский | 10/0,4 | ТП | ТП-10 кВ 052 | TP010-0038483 |  |  | 1979 | 2012 | [12 empty] | СОЗД | 13002564 | 1979-12-15 | 2012-12-14 | 2017-04-30 | bar: Месяц проведения технического освидетельствования 04
2454 | ПАО МРСК Центра | Орелэнерго | Шаблыкинский | 10/0,4 | ТП | ТП-10 кВ 054 | TP010-0038506 |  |  | 1982 | 2012 | [12 empty] | СОЗД | 13001101 | 1982-12-15 | 2012-12-14 | 2017-07-29 | bar: Месяц проведения технического освидетельствования 07
2455 | ПАО МРСК Центра | Орелэнерго | Шаблыкинский | 10/0,4 | ТП | ТП-10 кВ 055 | TP010-0038516 |  |  | 1981 | 2012 | [12 empty] | СОЗД | 13002230 | 1981-12-15 | 2012-12-07 | 2017-07-29 | bar: Месяц проведения технического освидетельствования 07
2456 | ПАО МРСК Центра | Орелэнерго | Шаблыкинский | 10/0,4 | ТП | ТП-10 кВ 058 | TP010-0038532 |  |  | 1969 | 2012 | [12 empty] | СОЗД | 13001749 | 1969-12-15 | 2012-12-07 | 2017-07-29 | bar: Месяц проведения технического освидетельствования 07
2457 | ПАО МРСК Центра | Орелэнерго | Шаблыкинский | 10/0,4 | ТП | ТП-10 кВ 056 | TP010-0038541 |  |  | 1979 | 2012 | [12 empty] | СОЗД | 13002482 | 1979-12-10 | 2012-12-07 | 2017-07-29 | bar: Месяц проведения технического освидетельствования 07
2458 | ПАО МРСК Центра | Орелэнерго | Шаблыкинский | 10/0,4 | ТП | ТП-10 кВ 059 | TP010-0044523 |  |  | 1980 | 2012 | [12 empty] | СОЗД | 13001266 | 1980-09-15 | 2012-04-27 | 2017-07-29 | bar: Месяц проведения технического освидетельствования 07
2459 | ПАО МРСК Центра | Орелэнерго | Шаблыкинский | 10/0,4 | ТП | ТП-10 кВ 061 | TP010-0044558 |  |  | 1961 | 2012 | [12 empty] | СОЗД | 13002192 | 1961-12-15 | 2012-12-07 | 2017-07-29 | bar: Месяц проведения технического освидетельствования 07
2460 | ПАО МРСК Центра | Орелэнерго | Шаблыкинский | 10/0,4 | ТП | ТП-10 кВ 062 | TP010-0044579 |  |  | 1989 | 2012 | [12 empty] | СОЗД | 13002616 | 1989-12-15 | 2012-12-14 | 2017-08-31 | bar: Месяц проведения технического освидетельствования 08
2461 | ПАО МРСК Центра | Орелэнерго | Шаблыкинский | 10/0,4 | ТП | ТП-10 кВ 063 | TP010-0044597 |  |  | 1980 | 2012 | [12 empty] | СОЗД | 13001102 | 1980-12-15 | 2012-12-14 | 2017-08-31 | bar: Месяц проведения технического освидетельствования 08
2462 | ПАО МРСК Центра | Орелэнерго | Шаблыкинский | 10/0,4 | ТП | ТП-10 кВ 087 | TP010-0045010 |  |  | 1963 | 2012 | [12 empty] | СОЗД | 13001301 | 1963-12-15 | 2012-06-20 | 2017-08-31 | bar: Месяц проведения технического освидетельствования 08
2463 | ПАО МРСК Центра | Орелэнерго | Шаблыкинский | 10/0,4 | ТП | ТП-10 кВ 088 | TP010-0052600 |  |  | 1987 | 2012 | [12 empty] | СОЗД | 13001917 | 1987-12-15 | 2012-06-20 | 2017-08-31 | bar: Месяц проведения технического освидетельствования 08
2464 | ПАО МРСК Центра | Орелэнерго | Шаблыкинский | 10/0,4 | ТП | ТП-10 кВ 090 | TP010-0052856 |  |  | 1975 | 2012 | [12 empty] | СОЗД | 13000842 | 1975-04-09 | 2012-06-20 | 2017-08-31 | bar: Месяц проведения технического освидетельствования 08
2465 | ПАО МРСК Центра | Орелэнерго | Шаблыкинский | 10/0,4 | ТП | ТП-10 кВ 089 | TP010-0052989 |  |  | 1982 | 2012 | [12 empty] | СОЗД | 13001330 | 1982-12-15 | 2012-06-20 | 2017-08-31 | bar: Месяц проведения технического освидетельствования 08
2466 | ПАО МРСК Центра | Орелэнерго | Шаблыкинский | 10/0,4 | ТП | ТП-10 кВ 141 | TP010-0055091 |  |  | 1981 | 2012 | [12 empty] | СОЗД | 13002137 | 1981-12-15 | 2012-12-17 | 2017-08-31 | bar: Месяц проведения технического освидетельствования 08
2467 | ПАО МРСК Центра | Орелэнерго | Шаблыкинский | 10/0,4 | ТП | ТП-10 кВ 142 | TP010-0055106 |  |  | 1990 | 2012 | [12 empty] | СОЗД | 13001747 | 1990-12-15 | 2012-12-17 | 2017-08-31 | bar: Месяц проведения технического освидетельствования 08
2468 | ПАО МРСК Центра | Орелэнерго | Шаблыкинский | 10/0,4 | ТП | ТП-10 кВ 146 | TP010-0055248 |  |  | 1982 | 2012 | [12 empty] | СОЗД | 13001682 | 1982-12-15 | 2012-11-09 | 2017-08-31 | bar: Месяц проведения технического освидетельствования 08
2469 | ПАО МРСК Центра | Орелэнерго | Шаблыкинский | 10/0,4 | ТП | ТП-10 кВ 149 | TP010-0055311 |  |  | 1983 | 2012 | [12 empty] | СОЗД | 13001400 | 1983-12-15 | 2012-12-20 | 2017-08-31 | bar: Месяц проведения технического освидетельствования 08
2470 | ПАО МРСК Центра | Орелэнерго | Шаблыкинский | 10/0,4 | ТП | ТП-10 кВ 150 | TP010-0055360 |  |  | 1965 | 2012 | [12 empty] | СОЗД | 13001205 | 1965-12-15 | 2012-11-09 | 2017-10-31 | bar: Месяц проведения технического освидетельствования 10
2471 | ПАО МРСК Центра | Орелэнерго | Шаблыкинский | 10/0,4 | ТП | ТП-10 кВ 151 | TP010-0055403 |  |  | 1983 | 2012 | [12 empty] | СОЗД | 13001697 | 1983-12-15 | 2012-04-20 | 2017-07-29 | bar: Месяц проведения технического освидетельствования 07
2472 | ПАО МРСК Центра | Орелэнерго | Шаблыкинский | 10/0,4 | ТП | ТП-10 кВ 153 | TP010-0055518 |  |  | 1968 | 2012 | [12 empty] | СОЗД | 13002567 | 1968-12-15 | 2012-12-20 | 2017-09-30 | bar: Месяц проведения технического освидетельствования 09
2473 | ПАО МРСК Центра | Орелэнерго | Шаблыкинский | 10/0,4 | ТП | ТП-10 кВ 154 | TP010-0055557 |  |  | 1983 | 2012 | [12 empty] | СОЗД | 13001907 | 1983-06-06 | 2012-12-07 | 2017-09-30 | bar: Месяц проведения технического освидетельствования 09
2474 | ПАО МРСК Центра | Орелэнерго | Шаблыкинский | 10/0,4 | ТП | ТП-10 кВ 155 | TP010-0055610 |  |  | 1987 | 2012 | [12 empty] | СОЗД | 13001908 | 1987-12-15 | 2012-12-20 | 2017-09-30 | bar: Месяц проведения технического освидетельствования 09
2475 | ПАО МРСК Центра | Орелэнерго | Шаблыкинский | 10/0,4 | ТП | ТП-10 кВ 156 | TP010-0056051 |  |  | 1960 | 2012 | [12 empty] | СОЗД | 13001297 | 1960-12-15 | 2012-04-20 | 2017-09-30 | bar: Месяц проведения технического освидетельствования 09
2476 | ПАО МРСК Центра | Орелэнерго | Шаблыкинский | 10/0,4 | ТП | ТП-10 кВ 157 | TP010-0056093 |  |  | 1975 | 2012 | [12 empty] | СОЗД | 13001630 | 1975-12-15 | 2012-12-20 | 2017-04-30 | bar: Месяц проведения технического освидетельствования 04
2477 | ПАО МРСК Центра | Орелэнерго | Шаблыкинский | 10/0,4 | ТП | ТП-10 кВ 158 | TP010-0056153 |  |  | 1964 | 2012 | [12 empty] | СОЗД | 13002476 | 1964-12-15 | 2012-11-23 | 2017-04-30 | bar: Месяц проведения технического освидетельствования 04
2478 | ПАО МРСК Центра | Орелэнерго | Шаблыкинский | 10/0,4 | ТП | КТП-10кВ Х-1-4 | TP010-0058142 |  |  | 1973 | 2012 | [12 empty] | СОЗД | 13001103 | 1973-01-15 | 2012-11-23 | 2017-10-31 | bar: Месяц проведения технического освидетельствования 10
2479 | ПАО МРСК Центра | Орелэнерго | Шаблыкинский | 10/0,4 | ТП | КТП-10кВ Х-1-6 | TP010-0058159 |  |  | 1979 | 2012 | [12 empty] | СОЗД | 13001741 | 1979-12-15 | 2012-11-23 | 2017-05-31 | bar: Месяц проведения технического освидетельствования 05
2480 | ПАО МРСК Центра | Орелэнерго | Шаблыкинский | 10/0,4 | ТП | КТП-10кВ Х-1-7 | TP010-0058182 |  |  | 1968 | 2012 | [12 empty] | СОЗД | 13001739 | 1968-12-15 | 2012-11-23 | 2017-05-31 | bar: Месяц проведения технического освидетельствования 05
2481 | ПАО МРСК Центра | Орелэнерго | Шаблыкинский | 10/0,4 | ТП | КТП-10кВ Х-1-8 | TP010-0058207 |  |  | 1976 | 2012 | [12 empty] | СОЗД | 13001742 | 1976-12-15 | 2012-11-23 | 2017-05-31 | bar: Месяц проведения технического освидетельствования 05
2482 | ПАО МРСК Центра | Орелэнерго | Шаблыкинский | 10/0,4 | ТП | ТП-10 кВ 159 | TP010-0058328 |  |  | 1979 | 2012 | [12 empty] | СОЗД | 13002477 | 1979-12-15 | 2012-11-09 | 2017-10-31 | bar: Месяц проведения технического освидетельствования 10
2483 | ПАО МРСК Центра | Орелэнерго | Шаблыкинский | 10/0,4 | ТП | ТП-10 кВ 106 | TP010-0058544 |  |  | 1968 | 2012 | [12 empty] | СОЗД | 13001853 | 1968-12-15 | 2012-12-07 | 2017-06-30 | bar: Месяц проведения технического освидетельствования 06
2484 | ПАО МРСК Центра | Орелэнерго | Шаблыкинский | 10/0,4 | ТП | КТП-10кВ Х-4-1 | TP010-0058871 |  |  | 1979 | 2012 | [12 empty] | СОЗД | 13002533 | 1979-12-15 | 2012-03-21 | 2017-06-30 | bar: Месяц проведения технического освидетельствования 06
2485 | ПАО МРСК Центра | Орелэнерго | Шаблыкинский | 10/0,4 | ТП | КТП-10кВ Х-6-1 | TP010-0058946 |  |  | 1968 | 2012 | [12 empty] | СОЗД | 13002328 | 1968-12-15 | 2012-03-20 | 2017-10-31 | bar: Месяц проведения технического освидетельствования 10
2486 | ПАО МРСК Центра | Орелэнерго | Шаблыкинский | 10/0,4 | ТП | ТП-10 кВ 057 | TP010-0038523 |  |  | 1959 | 2012 | [12 empty] | СОЗД | 13000882 | 1959-12-15 | 2012-03-21 | 2017-09-30 | bar: Месяц проведения технического освидетельствования 09
2487 | ПАО МРСК Центра | Орелэнерго | Шаблыкинский | 10/0,4 | ТП | ТП-10 кВ 093 | TP010-0052954 |  |  | 1975 | 2012 | [12 empty] | СОЗД | 13000842 | 1975-04-09 | 2012-03-23 | 2017-09-30 | bar: Месяц проведения технического освидетельствования 09
2488 | ПАО МРСК Центра | Орелэнерго | ЮУ СЛЭП | 35 | ВЛ | Архангельская-Богородицкая | VL035-001067 |  |  | 1963 | 2012 | [12 empty] | СОЗД | 12002724 | 1963-01-15 | 2012-04-18 | 2017-04-30 | bar: Месяц проведения технического освидетельствования 04
2489 | ПАО МРСК Центра | Орелэнерго | ЮУ СЛЭП | 110 | ВЛ | ВЛ 110 кВ Узловая -Орловская Районная | VL110-000861 |  |  | 1957 | 2012 | [12 empty] | СОЗД | 12002744 | 1957-01-15 | 2012-04-25 | 2017-03-31 | bar: Месяц проведения технического освидетельствования 03
2490 | ПАО МРСК Центра | Орелэнерго | ЮУ СЛЭП | 110 | ВЛ | Железногорск-Дмитровск | VL110-000889 |  |  | 1971 | 2012 | [12 empty] | СОЗД | 12002730 | 1971-01-15 | 2012-06-19 | 2017-03-31 | bar: Месяц проведения технического освидетельствования 03
2491 | ПАО МРСК Центра | Орелэнерго | ЮУ СЛЭП | 35 | ВЛ | Кромская-Никольское | VL035-001082 |  |  | 1969 | 2012 | [12 empty] | СОЗД | 12002774 | 1969-12-15 | 2012-03-04 | 2017-07-29 | bar: Месяц проведения технического освидетельствования 07
2492 | ПАО МРСК Центра | Орелэнерго | ЮУ СЛЭП | 35 | ВЛ | Нарышкино-Архангельская | VL035-001066 |  |  | 1963 | 2012 | [12 empty] | СОЗД | 12002724 | 1963-01-15 | 2012-04-18 | 2017-05-31 | bar: Месяц проведения технического освидетельствования 05
2493 | ПАО МРСК Центра | Орелэнерго | ЮУ СЛЭП | 110 | ВЛ | Орловская ТЭЦ-Орловская Районная 2 цепь с отпайками | VL110-000875 |  |  | 1963 | 2012 | [12 empty] | СОЗД | 12002752 | 1963-01-15 | 2012-03-27 | 2017-05-31 | bar: Месяц проведения технического освидетельствования 05
2494 | ПАО МРСК Центра | Орелэнерго | ЮУ СЛЭП | 110 | ВЛ | Орловская ТЭЦ-Орловская Районная 1 с отпайками | VL110-000874 |  |  | 1963 | 2012 | [12 empty] | СОЗД | 12002752 | 1963-01-15 | 2012-03-27 | 2017-02-28 | bar: Месяц проведения технического освидетельствования 02
2495 | ПАО МРСК Центра | Орелэнерго | ЮУ СЛЭП | 110 | ВЛ | ТЭЦ-Юго-Восточная с отпайками | VL110-000863 |  |  | 1957 | 2012 | [12 empty] | СОЗД | 12002744 | 1957-01-15 | 2012-04-25 | 2017-02-28 | bar: Месяц проведения технического освидетельствования 02
2496 | ПАО МРСК Центра | Орелэнерго | ЮУ СЛЭП | 35 | ВЛ | Узловая-Звягинки | VL035-001064 |  |  | 1958 | 2012 | [12 empty] | СОЗД | 12002783 | 1958-01-15 | 2012-07-29 | 2017-04-30 | bar: Месяц проведения технического освидетельствования 04
2497 | ПАО МРСК Центра | Орелэнерго | ЮУ СЛЭП | 110 | ВЛ | Узловая-Юго-Восточная | VL110-000864 |  |  | 1957 | 2012 | [12 empty] | СОЗД | 12002744 | 1957-01-15 | 2012-04-25 | 2017-04-30 | bar: Месяц проведения технического освидетельствования 04
2498 | ПАО МРСК Центра | Орелэнерго | СУ СЛЭП | 35 | ВЛ | Знаменское-Узкое | VL035-001345 |  |  | 1992 | 2012 | [12 empty] | СОЗД | 12006115 | 1992-09-01 | 2012-06-30 | 2017-06-29 | bar: Месяц проведения технического освидетельствования 06
2499 | ПАО МРСК Центра | Орелэнерго | СУ СЛЭП | 35 | ВЛ | Узкое-Коптево | VL035-001346 |  |  | 1992 | 2012 | [12 empty] | СОЗД | 12006115 | 1992-09-01 | 2012-06-30 | 2017-06-29 | bar: Месяц проведения технического освидетельствования 06
2500 | ПАО МРСК Центра | Орелэнерго | ЮУ СПС | 110 | ПС | ПС 110/35/10/кВ Куликовская | PS110-000997 |  |  | 1980 | 2012 | [12 empty] | СОЗД | 13002964 | 1980-12-15 | 2012-08-14 | 2017-04-30 | bar: Месяц проведения технического освидетельствования 04
2501 | ПАО МРСК Центра | Орелэнерго | ЮУ СПС | 110 | ПС | ПС 110/35/10/кВ Нарышкино | PS110-001078 |  |  | 1974 | 2012 | [12 empty] | СОЗД | 13002987 | 1974-01-01 | 2012-06-04 | 2017-05-31 | bar: Месяц проведения технического освидетельствования 05
2502 | ПАО МРСК Центра | Орелэнерго | ЮУ СПС | 35 | ПС | ПС 35/10/кВ Новопетровка | PS035-001279 |  |  | 1982 | 2012 | [12 empty] | СОЗД | 13008726 | 1982-02-05 | 2012-02-14 | 2017-06-30 | bar: Месяц проведения технического освидетельствования 06
2503 | ПАО МРСК Центра | Орелэнерго | ВУ СПС | 110 | ПС | ПС 110/35/6кВ Верховье II | PS110-001233 |  |  | 1977 | 2012 | [12 empty] | СОЗД | 13004219 | 1977-07-24 | 2012-09-18 | 2017-04-30 | bar: Месяц проведения технического освидетельствования 04
2504 | ПАО МРСК Центра | Орелэнерго | ВУ СПС | 110 | ПС | ПС 110/35/10кВ Покровское | PS110-000930 |  |  | 1978 | 2012 | [12 empty] | СОЗД | 13004262 | 1978-12-01 | 2012-09-15 | 2017-05-31 | bar: Месяц проведения технического освидетельствования 05
2505 | ПАО МРСК Центра | Орелэнерго | ВУ СПС | 110 | ПС | ПС 110/6кВ ПМ | PS110-000870 |  |  | 1979 | 2012 | [12 empty] | СОЗД | 13004298 | 1979-01-01 | 2012-09-07 | 2017-06-30 | bar: Месяц проведения технического освидетельствования 06
2506 | ПАО МРСК Центра | Орелэнерго | ВУ СПС | 35 | ПС | ПС 35/10кВ Хомутово | PS035-001815 |  |  | 1964 | 2012 | [12 empty] | СОЗД | 13004208 | 1964-01-01 | 2012-08-29 | 2017-07-29 | bar: Месяц проведения технического освидетельствования 07
2507 | ПАО МРСК Центра | Орелэнерго | ВУ СПС | 35 | ПС | ПС 35/10кВ ССК | PS035-001742 |  |  | 1975 | 2012 | [12 empty] | СОЗД | 13004311 | 1975-09-01 | 2012-08-19 | 2017-08-31 | bar: Месяц проведения технического освидетельствования 08
2508 | ПАО МРСК Центра | Орелэнерго | СУ СПС | 35 | ПС | ПС 35/10кВ Узкое | PS035-001136 |  |  | 1992 | 2012 | [12 empty] | СОЗД | 13007806 | 1992-07-01 | 2012-06-30 | 2017-06-29 | bar: Месяц проведения технического освидетельствования 06
2509 | ПАО МРСК Центра | Орелэнерго | СУ СПС | 35 | ПС | ПС 35/10кВ Коптево | PS035-001138 |  |  | 1992 | 2012 | [12 empty] | СОЗД | 13007720 | 1992-09-01 | 2012-07-31 | 2017-07-30 | bar: Месяц проведения технического освидетельствования 07
2510 | ПАО МРСК Центра | Орелэнерго | Колпнянский | - | пр.ЗД | ЗТП-10/0,4 кВ 031/С-16-400 Яковка | TP010-0037518 |  |  | 1964 | 2013 | bar: Месяц проведения технического освидетельствования 03
2511 | ПАО МРСК Центра | Орелэнерго | Корсаковский | - | пр.ЗД | ТП 108 д. Нечаево | TP010-0058010 |  |  | 1964 | bar: Месяц проведения технического освидетельствования 04
2512 | ПАО МРСК Центра | Орелэнерго | ПС 110/6 кВ Железнодорожная | - | пр.ЗД | Здание ЩУ, ПС 110/6 кВ Железнодорожная | PS110-001123-01 |  |  | 1982 | bar: Месяц проведения технического освидетельствования 03
2513 | ПАО МРСК Центра | Орелэнерго | ПС 110/35/10 Знаменская | - | пр.ЗД | Служ.производ.при ПС Знаменское | ZDRPB-0000620-08 |  |  | 1979 | bar: Месяц проведения технического освидетельствования 05
2514 | ПАО МРСК Центра | Орелэнерго | ПС 110/35/10 Верховье 2 | - | пр.ЗД | ОПУ ПС 110/35/6 кВ Верховье 2 | PS110-001233-01 |  |  | 1977 | bar: Месяц проведения технического освидетельствования 04
2515 | ПАО МРСК Центра | Орелэнерго | ПС 110/35/10 Верховье 2 | - | пр.ЗД | ЗРУ ПС 110/35/6 кВ Верховье 2 | ZD110-001233-01 |  |  | 1977 | bar: Месяц проведения технического освидетельствования 09
|  |  | Начальник ОАиУП |  |  |  |  | П.А. Колесников

## Свод (hidden)
№ п/п | Филиал | Энергообъект | Напряжение. кВ | План
1 | Орелэнерго | ПС | 110 | 5 | 10
2 | Орелэнерго | ПС | 35 | 5
3 | Орелэнерго | ВЛ | 110 | 6 | 12
4 | Орелэнерго | ВЛ | 35 | 6
5 | Орелэнерго | ВЛ | 10 | 130 | 1658
6 | Орелэнерго | ВЛ | 0.4 | 1528
7 | Орелэнерго | ТП | 10/0,4 | 631 | 829
8 | Орелэнерго | КТП | 10/0,4 | 196
9 | Орелэнерго | ЗТП | 10/0,4 | 2
10 | Орелэнерго | Производственные здания | - | 6 | 6
11 | Орелэнерго | Административные здания | - | 0
| ИТОГО |  |  | 2515

## !_свод (hidden)
ПЛАН
на 2017 год
выполнения технического освидетельствования энергообъектов
№ п/п | Филиал | Энергообъект | Напряжение. кВ | План | Факт октября | Выполнение, % | Примечание | % от года | План 2016г. | План с начала года | Факт с начала года
1 | Орелэнерго | ПС | 110 | 5 |  | 0% |  | #VALUE! | 5 | #VALUE! | #VALUE!
2 | Орелэнерго | ПС | 35 | 5 |  | 0% |  | #VALUE! | 3 | #VALUE! | #VALUE!
3 | Орелэнерго | ВЛ | 110 | 6 |  | 0% |  | #VALUE! | 7 | #VALUE! | #VALUE!
4 | Орелэнерго | ВЛ | 35 | 6 |  | 0% |  | #VALUE! | 6 | #VALUE! | #VALUE!
5 | Орелэнерго | ВЛ | 10 | 130 |  | 0% |  | #VALUE! | 52 | #VALUE! | #VALUE!
6 | Орелэнерго | ВЛ | 0.4 | 1528 |  | 0% |  | #VALUE! | 1755 | #VALUE! | #VALUE!
7 | Орелэнерго | КЛ | 6-10 | 0 |  | 100% |  |  | 0 | #VALUE! | #VALUE!
8 | Орелэнерго | КЛ | 0.4 | 0 |  | 100% |  |  | 0 | #VALUE! | #VALUE!
9 | Орелэнерго | ТП | 10/0,4 | 829 |  | 0% |  | #VALUE! | 763 | #VALUE! | #VALUE!
10 | Орелэнерго | РП | 6-10 | 0 |  | 100% |  | #VALUE! | 1 | #VALUE! | #VALUE!
11 | Орелэнерго | Производст-венные здания и сооружения | - | 6 |  | 0% |  | #VALUE! | 12 | #VALUE! | #VALUE!
12 | Орелэнерго | Администра-тивные здания | - | 0 |  | 100% |  |  | 0 | #VALUE! | 0
| ИТОГО |  |  | 2515 | 0 | 0% |  | #VALUE! | 2604 | #VALUE! | #VALUE!
Отчет подготовил:
| Начальник ОАиУП ЦУПА | [5 empty] | П.А. Колесников
| (должность) | [5 empty] | (Ф.И.О.)
| Первый заместитель директора - | [5 empty] | И.В. Колубанов
| главный инженер филиала ПАО "МРСК Центра"-"Орелэнерго" | [5 empty] | (Ф.И.О.)
(должность)
Рабочий стол\отчеты\Тех. Освидетельство\2015\Отчеты месячные